Sliedrecht | Trompstraat | 001 01500 | 127288 Aluminium 4.0m con HDPE | 4 | 2022-12-01 | Hoogwerker gebruiken | Inspectie 2022 | 001 01500.01 | 132160 Ekra 20 helder lens 63 9W 1000 lumen 3000K RAL 9007 XiSR22 | 2022-12-01 | LED 09W 3000K 1000lm | 2019-07-05 | 1 | CL 08 LED VERLICHTING | Nacht astronomisch in / uit | Zhaga Ready | OV | 112707.539 | 425592.089
Sliedrecht | Trompstraat | 002 01500 | 127288 Aluminium 4.0m con HDPE | 4 | 2022-12-01 | Ladder gebruiken | Inspectie 2022 | 002 01500.01 | 132160 Ekra 20 helder lens 63 9W 1000 lumen 3000K RAL 9007 XiSR22 | 2022-12-01 | LED 09W 3000K 1000lm | 2019-08-27 | 1 | CL 08 LED VERLICHTING | Nacht astronomisch in / uit | Zhaga Ready | BS02 | 112716.563 | 425562.985
Sliedrecht | Trompstraat | 003 01500 | 127288 Aluminium 4.0m con HDPE | 4 | 2022-12-01 | Hoogwerker gebruiken | Inspectie 2022 | 003 01500.01 | 132160 Ekra 20 helder lens 63 9W 1000 lumen 3000K RAL 9007 XiSR22 | 2022-12-01 | LED 09W 3000K 1000lm | 2019-07-05 | 1 | CL 08 LED VERLICHTING | Nacht astronomisch in / uit | Zhaga Ready | OV | 112723.734 | 425583.528
Sliedrecht | Trompstraat | 004 01500 | 127021 Staal gegalvaniseerd 04,0m con. | 4 | 1994-12-01 | Ladder gebruiken | Inspectie 2019 | 004 01500.01 | 132150 Ekra 20 helder lens 63 6W 600 lumen 3000K RAL 9007 XiSR22 | 2022-12-01 | LED 06W 3000K 600lm | 2019-08-27 | 1 | CL 08 LED VERLICHTING | Nacht astronomisch in / uit | Zhaga Ready | BS02 | 112746.802 | 425604.19
Sliedrecht | Trompstraat | 005 01500 | 127288 Aluminium 4.0m con HDPE | 4 | 2022-12-01 | Hoogwerker gebruiken | Inspectie 2022 | 005 01500.01 | 132160 Ekra 20 helder lens 63 9W 1000 lumen 3000K RAL 9007 XiSR22 | 2022-12-01 | LED 09W 3000K 1000lm | 2019-07-05 | 1 | CL 08 LED VERLICHTING | Nacht astronomisch in / uit | Zhaga Ready | OV | 112751.418 | 425574.923
Sliedrecht | Trompstraat | 006 01500 | 127288 Aluminium 4.0m con HDPE | 4 | 2022-12-01 | Hoogwerker gebruiken | Inspectie 2022 | 006 01500.01 | 132160 Ekra 20 helder lens 63 9W 1000 lumen 3000K RAL 9007 XiSR22 | 2022-12-01 | LED 09W 3000K 1000lm | 2019-07-05 | 1 | CL 08 LED VERLICHTING | Nacht astronomisch in / uit | Zhaga Ready | OV | 112779.24 | 425566.138
Sliedrecht | Trompstraat | 007 01500 | 127021 Staal gegalvaniseerd 04,0m con. | 4 | 1994-12-01 | Ladder gebruiken | Inspectie 2019 | 007 01500.01 | 132150 Ekra 20 helder lens 63 6W 600 lumen 3000K RAL 9007 XiSR22 | 2022-12-01 | LED 06W 3000K 600lm | 2021-11-03 | 1 | CL 08 LED VERLICHTING | Nacht astronomisch in / uit | Zhaga Ready | BS02 | 112792.863 | 425588.712
Sliedrecht | Trompstraat | 008 01500 | 127288 Aluminium 4.0m con HDPE | 4 | 2022-12-01 | Hoogwerker gebruiken | Inspectie 2022 | 008 01500.01 | 132160 Ekra 20 helder lens 63 9W 1000 lumen 3000K RAL 9007 XiSR22 | 2022-12-01 | LED 09W 3000K 1000lm | 2019-07-05 | 1 | CL 08 LED VERLICHTING | Nacht astronomisch in / uit | Zhaga Ready | OV | 112807.6 | 425573.3
Sliedrecht | Tuinfluiterstraat | 001 01510 | 127310 Aluminium 6,0m UE 750mm HDPE | 6 | 2019-02-01 | Hoogwerker gebruiken | Inspectie 2024 | 001 01510.01 | LW-SRDS2 2000 LM 16A 730 DAME CC | 2019-02-01 | LED 16W 3000K 2000lm | 2019-08-22 | 1 | CL 08 LED VERLICHTING | Nacht astronomisch in / uit |  | OV | 113500.53 | 425919.818
Sliedrecht | Tuinfluiterstraat | 002 01510 | 127310 Aluminium 6,0m UE 750mm HDPE | 6 | 2019-02-01 | Hoogwerker gebruiken | Inspectie 2024 | 002 01510.01 | LW-SRDS2 2500 LM 16A 730 DAME CC | 2019-02-01 | LED 20W 3000K 2500lm | 2019-08-22 | 1 | CL 08 LED VERLICHTING | Nacht astronomisch in / uit |  | OV | 113514.87 | 425942.41
Sliedrecht | Tuinfluiterstraat | 003 01510 | 127310 Aluminium 6,0m UE 750mm HDPE | 6 | 2019-02-01 | Hoogwerker gebruiken | Inspectie 2024 | 003 01510.01 | LW-SRDS2 2500 LM 16A 730 DAME CC | 2019-02-01 | LED 20W 3000K 2500lm | 2019-08-22 | 1 | CL 08 LED VERLICHTING | Nacht astronomisch in / uit |  | OV | 113531.096 | 425960.862
Sliedrecht | Tuinfluiterstraat | 004 01510 | 127310 Aluminium 6,0m UE 750mm HDPE | 6 | 2019-02-01 | Hoogwerker gebruiken | Inspectie 2024 | 004 01510.01 | LW-SRDS2 2000 LM 16A 730 DAME CC | 2019-02-01 | LED 16W 3000K 2000lm | 2019-02-01 | 1 | CL 08 LED VERLICHTING | Nacht astronomisch in / uit |  | OV | 113516.381 | 425973.495
Sliedrecht | Tuinfluiterstraat | 005 01510 | 127310 Aluminium 6,0m UE 750mm HDPE | 6 | 2019-02-01 | Hoogwerker gebruiken | Inspectie 2024 | 005 01510.01 | LW-SRDS2 2500 LM 16A 730 DAME CC | 2019-02-01 | LED 20W 3000K 2500lm | 2019-02-01 | 1 | CL 08 LED VERLICHTING | Nacht astronomisch in / uit |  | OV | 113534.464 | 425980.249
Sliedrecht | Tuinfluiterstraat | 006 01510 | 127310 Aluminium 6,0m UE 750mm HDPE | 6 | 2019-02-01 | Hoogwerker gebruiken | Inspectie 2024 | 006 01510.01 | LW-SRDS2 2500 LM 16A 730 DAME CC | 2019-02-01 | LED 20W 3000K 2500lm | 2019-02-01 | 1 | CL 08 LED VERLICHTING | Nacht astronomisch in / uit |  | OV | 113527.767 | 426005.95
Sliedrecht | Valkhof (Sliedrecht) | 001 01520 | 127292 Aluminium 6.5m Verj. UE 700mm | 6 | 2013-10-10 | Hoogwerker gebruiken | Inspectie 2024 | 001 01520.01 | VP1011 WW RAL-7036 | 2018-07-01 | LED 25W 3000K 3000lm | 2018-07-01 | 1 | CL 08 LED VERLICHTING | 22:00-06:00 Dim 00-30% | basis -0% - nacht -30% | OV | 114044.295 | 426328.753
Sliedrecht | Valkhof (Sliedrecht) | 002 01520 | 127310 Aluminium 6,0m UE 750mm HDPE | 6 | 2018-07-01 | Hoogwerker gebruiken | Inspectie 2024 | 002 01520.01 | VP1011 WW RAL-7036 | 2018-07-01 | LED 20W 3000K 2500lm | 2018-07-01 | 1 | CL 08 LED VERLICHTING | 22:00-06:00 Dim 00-30% | basis -0% - nacht -30% | OV | 114053.11 | 426355.19
Sliedrecht | Valkhof (Sliedrecht) | 003 01520 | 127310 Aluminium 6,0m UE 750mm HDPE | 6 | 2018-07-01 | Hoogwerker gebruiken | Inspectie 2024 | 003 01520.01 | VP1011 WW RAL-7036 | 2018-07-01 | LED 20W 3000K 2500lm | 2018-07-01 | 1 | CL 08 LED VERLICHTING | 22:00-06:00 Dim 00-30% | basis -0% - nacht -30% | OV | 114057.53 | 426380.44
Sliedrecht | Valkhof (Sliedrecht) | 004 01520 | 127503 Aluminium 6,0m UD 750mm HDPE | 6 | 2018-07-01 | Hoogwerker gebruiken | Inspectie 2024 | 004 01520.01 | VP1011 WW RAL-7036 | 2018-07-01 | LED 16W 3000K 2000lm | 2018-07-01 | 1 | CL 08 LED VERLICHTING | 22:00-06:00 Dim 00-30% | basis -0% - nacht -30% | OV | 114037.56 | 426382.26
[8 empty] | 004 01520.02 | VP1011 WW RAL-7036 | 2018-07-01 | LED 16W 3000K 2000lm | 2018-07-01 | 1 | CL 08 LED VERLICHTING | 22:00-06:00 Dim 00-30% | basis -0% - nacht -30% | OV
Sliedrecht | Valkhof (Sliedrecht) | 005 01520 | 127503 Aluminium 6,0m UD 750mm HDPE | 6 | 2018-07-01 | Hoogwerker gebruiken | Inspectie 2024 | 005 01520.01 | VP1011 WW RAL-7036 | 2018-07-01 | LED 16W 3000K 2000lm | 2018-07-01 | 1 | CL 08 LED VERLICHTING | 22:00-06:00 Dim 00-30% | basis -0% - nacht -30% | OV | 114011.782 | 426386.504
[8 empty] | 005 01520.02 | VP1011 WW RAL-7036 | 2018-07-01 | LED 16W 3000K 2000lm | 2018-07-01 | 1 | CL 08 LED VERLICHTING | 22:00-06:00 Dim 00-30% | basis -0% - nacht -30% | OV
Sliedrecht | Valkhof (Sliedrecht) | 006 01520 | 127503 Aluminium 6,0m UD 750mm HDPE | 6 | 2018-07-01 | Hoogwerker gebruiken | Inspectie 2024 | 006 01520.01 | VP1011 WW RAL-7036 | 2018-07-01 | LED 16W 3000K 2000lm | 2018-07-01 | 1 | CL 08 LED VERLICHTING | 22:00-06:00 Dim 00-30% | basis -0% - nacht -30% | OV | 113986.01 | 426391.19
[8 empty] | 006 01520.02 | VP1011 WW RAL-7036 | 2018-07-01 | LED 16W 3000K 2000lm | 2018-07-01 | 1 | CL 08 LED VERLICHTING | 22:00-06:00 Dim 00-30% | basis -0% - nacht -30% | OV
Sliedrecht | Valkhof (Sliedrecht) | 007 01520 | Aluminium 3.0m Con. top60 | 3 | 2002-10-01 | Hoogwerker gebruiken | Vogelbuurt Noord SLD 2024 | 007 01520.01 | 2000 1x PLL24 E | 2014-06-27 | 310024 PL-L 24W/830 4P MASTER | 2024-10-03 21:16 | 1 | CL 01 PL-L EVSA 20.000u | Nacht astronomisch in / uit |  | OV | 113948.595 | 426434.658
Sliedrecht | Valkhof (Sliedrecht) | 008 01520 | 127289 Aluminium 4.0m con.+MVB | 4 | 2010-06-24 | Hoogwerker gebruiken | Inspectie 2019 | 008 01520.01 | 132160 Ekra 20 helder lens 63 9W 1000 lumen 3000K RAL 9007 XiSR22 | 2023-07-07 | LED 09W 3000K 1000lm | 2023-07-07 | 1 | CL 08 LED VERLICHTING | Schakelklok tot 22.00 uur | Zhaga Ready | OV | 113930.022 | 426461.17
Sliedrecht | Valkhof (Sliedrecht) | 009 01520 | 127310 Aluminium 6,0m UE 750mm HDPE | 6 | 2018-07-01 | Hoogwerker gebruiken | Inspectie 2024 | 009 01520.01 | VP1011 WW RAL-7036 | 2018-07-01 | LED 20W 3000K 2500lm | 2018-07-01 | 1 | CL 08 LED VERLICHTING | 22:00-06:00 Dim 00-30% | basis -0% - nacht -30% | OV | 113968.751 | 426405.371
Sliedrecht | Valkhof (Sliedrecht) | 010 01520 | 127310 Aluminium 6,0m UE 750mm HDPE | 6 | 2018-07-01 | Hoogwerker gebruiken | Inspectie 2024 | 010 01520.01 | VP1011 WW RAL-7036 | 2018-07-01 | LED 20W 3000K 2500lm | 2018-07-01 | 1 | CL 08 LED VERLICHTING | 22:00-06:00 Dim 00-30% | basis -0% - nacht -30% | OV | 113964.305 | 426382.518
Sliedrecht | Valkhof (Sliedrecht) | 011 01520 | 127503 Aluminium 6,0m UD 750mm HDPE | 6 | 2018-07-01 | Hoogwerker gebruiken | Inspectie 2024 | 011 01520.01 | VP1011 WW RAL-7036 | 2018-07-01 | LED 16W 3000K 2000lm | 2018-07-01 | 1 | CL 08 LED VERLICHTING | 22:00-06:00 Dim 00-30% | basis -0% - nacht -30% | OV | 113983.42 | 426375.45
[8 empty] | 011 01520.02 | VP1011 WW RAL-7036 | 2018-07-01 | LED 16W 3000K 2000lm | 2018-07-01 | 1 | CL 08 LED VERLICHTING | 22:00-06:00 Dim 00-30% | basis -0% - nacht -30% | OV
Sliedrecht | Valkhof (Sliedrecht) | 012 01520 | 127503 Aluminium 6,0m UD 750mm HDPE | 6 | 2018-07-01 | Hoogwerker gebruiken | Inspectie 2024 | 012 01520.01 | VP1011 WW RAL-7036 | 2018-07-01 | LED 16W 3000K 2000lm | 2018-07-01 | 1 | CL 08 LED VERLICHTING | 22:00-06:00 Dim 00-30% | basis -0% - nacht -30% | OV | 114009.192 | 426370.945
[8 empty] | 012 01520.02 | VP1011 WW RAL-7036 | 2018-07-01 | LED 16W 3000K 2000lm | 2018-07-01 | 1 | CL 08 LED VERLICHTING | 22:00-06:00 Dim 00-30% | basis -0% - nacht -30% | OV
Sliedrecht | Valkhof (Sliedrecht) | 013 01520 | 127503 Aluminium 6,0m UD 750mm HDPE | 6 | 2018-07-01 | Hoogwerker gebruiken | Inspectie 2024 | 013 01520.01 | VP1011 WW RAL-7036 | 2018-07-01 | LED 16W 3000K 2000lm | 2018-07-01 | 1 | CL 08 LED VERLICHTING | 22:00-06:00 Dim 00-30% | basis -0% - nacht -30% | OV | 114034.49 | 426366.33
[8 empty] | 013 01520.02 | VP1011 WW RAL-7036 | 2018-07-01 | LED 16W 3000K 2000lm | 2018-07-01 | 1 | CL 08 LED VERLICHTING | 22:00-06:00 Dim 00-30% | basis -0% - nacht -30% | OV
Sliedrecht | Valkweg | 001 01530 | 127310 Aluminium 6,0m UE 750mm HDPE | 6 | 2020-11-30 | Hoogwerker gebruiken | Vogelbuurt Noord SLD 2024 | 001 01530.01 | ALTRA-2 1xPLL 36 E | 2013-07-31 | 310036 PL-L 36W/830 4P MASTER | 2024-09-29 19:45 | 1 | CL 01 PL-L EVSA 20.000u | Nacht astronomisch in / uit |  | OV | 113560.31 | 426409.685
Sliedrecht | Valkweg | 002 01530 | 127310 Aluminium 6,0m UE 750mm HDPE | 6 | 2020-11-30 | Hoogwerker gebruiken | Vogelbuurt Noord SLD 2024 | 002 01530.01 | ALTRA-2 1xPLL 36 E | 2013-07-31 | 310036 PL-L 36W/830 4P MASTER | 2024-09-29 19:45 | 1 | CL 01 PL-L EVSA 20.000u | Nacht astronomisch in / uit |  | OV | 113589.488 | 426404.83
Sliedrecht | Valkweg | 003 01530 | Aluminium 6.5m UE 700mm | 6.5 | 2003-10-01 | Hoogwerker gebruiken | Vogelbuurt Noord SLD 2024 | 003 01530.01 | ALTRA-2 1xPLL 36 E | 2013-07-31 | 310036 PL-L 36W/830 4P MASTER | 2024-09-29 19:46 | 1 | CL 01 PL-L EVSA 20.000u | Nacht astronomisch in / uit |  | OV | 113619.7 | 426399.49
Sliedrecht | Valkweg | 004 01530 | Aluminium 6.5m UE 700mm | 6.5 | 2003-10-01 | Hoogwerker gebruiken | Vogelbuurt Noord SLD 2024 | 004 01530.01 | ALTRA-2 1xPLL 36 E | 2013-07-31 | 310036 PL-L 36W/830 4P MASTER | 2024-09-29 19:46 | 1 | CL 01 PL-L EVSA 20.000u | Nacht astronomisch in / uit |  | OV | 113646.545 | 426395.07
Sliedrecht | Valkweg | 005 01530 | 127310 Aluminium 6,0m UE 750mm HDPE | 6 | 2021-04-16 | Hoogwerker gebruiken | Vogelbuurt Noord SLD 2024 | 005 01530.01 | ALTRA-2 1xPLL 36 E | 2013-07-31 | 310036 PL-L 36W/830 4P MASTER | 2024-09-29 19:47 | 1 | CL 01 PL-L EVSA 20.000u | Nacht astronomisch in / uit |  | OV | 113673.766 | 426390.09
Sliedrecht | Valkweg | 006 01530 | Aluminium 6.5m UE 700mm | 6.5 | 2003-10-01 | Hoogwerker gebruiken | Vogelbuurt Noord SLD 2024 | 006 01530.01 | ALTRA-2 1xPLL 36 E | 2013-07-31 | 310036 PL-L 36W/830 4P MASTER | 2024-09-29 19:47 | 1 | CL 01 PL-L EVSA 20.000u | Nacht astronomisch in / uit |  | OV | 113701.13 | 426385.61
Sliedrecht | Valkweg | 007 01530 | Aluminium 6.5m UE 700mm | 6.5 | 2003-10-01 | Hoogwerker gebruiken | Vogelbuurt Noord SLD 2024 | 007 01530.01 | ALTRA-2 1xPLL 36 E | 2013-07-31 | 310036 PL-L 36W/830 4P MASTER | 2024-09-29 19:48 | 1 | CL 01 PL-L EVSA 20.000u | Nacht astronomisch in / uit |  | OV | 113727.76 | 426381.01
Sliedrecht | Valkweg | 008 01530 | Aluminium 6.5m UE 700mm | 6.5 | 2003-10-01 | Hoogwerker gebruiken | Vogelbuurt Noord SLD 2024 | 008 01530.01 | ALTRA-2 1xPLL 36 E | 2013-07-31 | 310036 PL-L 36W/830 4P MASTER | 2024-09-29 19:49 | 1 | CL 01 PL-L EVSA 20.000u | Nacht astronomisch in / uit |  | OV | 113758.068 | 426375.676
Sliedrecht | Valkweg | 009 01530 | 127310 Aluminium 6,0m UE 750mm HDPE | 6 | 2017-12-01 | Hoogwerker gebruiken | Vogelbuurt Noord SLD 2024 | 009 01530.01 | ALTRA-2 1xPLL 36 E | 2013-07-31 | 310036 PL-L 36W/830 4P MASTER | 2024-09-29 19:49 | 1 | CL 01 PL-L EVSA 20.000u | Nacht astronomisch in / uit |  | OV | 113791.428 | 426369.696
Sliedrecht | Valkweg | 010 01530 | 127310 Aluminium 6,0m UE 750mm HDPE | 6 | 2017-12-01 | Hoogwerker gebruiken | Vogelbuurt Noord SLD 2024 | 010 01530.01 | ALTRA-2 1xPLL 36 E | 2013-07-31 | 310036 PL-L 36W/830 4P MASTER | 2024-09-29 19:50 | 1 | CL 01 PL-L EVSA 20.000u | Nacht astronomisch in / uit |  | OV | 113823.77 | 426363.998
Sliedrecht | Valkweg | 011 01530 | Aluminium 6.5m UE 700mm | 6.5 | 2002-06-01 | Hoogwerker gebruiken | Vogelbuurt Noord SLD 2024 | 011 01530.01 | ALTRA-2 1xPLL 36 E | 2013-07-31 | 310036 PL-L 36W/830 4P MASTER | 2024-09-29 19:50 | 1 | CL 01 PL-L EVSA 20.000u | Nacht astronomisch in / uit |  | OV | 113836.508 | 426363.799
Sliedrecht | Van den Houte Willemsplein | 001 00540 | 127290 Aluminium 6.0m verl. UE 750mm | 6 | 2011-05-04 | Hoogwerker gebruiken | Inspectie 2024 | 001 00540.01 | 131150 LW-SRDS2 13W 2000LM 24A 730 DAME CC G4 XiSR22 X XC 7040C3M SPD | 2024-02-08 | LED 13W 3000K 2000lm | 2024-02-08 | 1 | CL 08 LED VERLICHTING | Nacht astronomisch in / uit | Zhaga Ready | OV | 112128.933 | 426095.269
Sliedrecht | Van den Houte Willemsplein | 002 00540 | Aluminium 4.0m zonder MVB | 4 | 2005-01-01 | Hoogwerker gebruiken | Inspectie 2024 | 002 00540.01 | 132149 Ekra 20 helder lens 62 16W 2000 lumen 3000K RAL 9007 XiSR22 | 2024-02-08 | LED 16W 3000K 2000lm | 2024-02-08 | 1 | CL 08 LED VERLICHTING | Nacht astronomisch in / uit | Zhaga Ready | OV | 112105.539 | 426119.336
Sliedrecht | Van Goghstraat (Sliedrecht) | 001 00395 | 127292 Aluminium 6.5m Verj. UE 700mm | 6 | 2011-03-18 | Hoogwerker gebruiken | Inspectie 2023 | 001 00395.01 | 131150 LW-SRDS2 13W 2000LM 24A 730 DAME CC G4 XiSR22 X XC 7040C3M SPD | 2023-12-06 | LED 13W 3000K 2000lm | 2023-12-06 | 1 | CL 08 LED VERLICHTING | Nacht astronomisch in / uit | Zhaga Ready | OV | 112639.81 | 426054.734
Sliedrecht | Van Goghstraat (Sliedrecht) | 002 00395 | Aluminium 6.5m UE 700mm | 6.5 | 2004-11-01 | Hoogwerker gebruiken | Inspectie 2023 | 002 00395.01 | 131150 LW-SRDS2 13W 2000LM 24A 730 DAME CC G4 XiSR22 X XC 7040C3M SPD | 2023-12-06 | LED 13W 3000K 2000lm | 2023-12-06 | 1 | CL 08 LED VERLICHTING | Nacht astronomisch in / uit | Zhaga Ready | OV | 112656.185 | 426042.692
Sliedrecht | Van Goghstraat (Sliedrecht) | 003 00395 | Aluminium 6.5m UE 700mm | 6.5 | 2000-08-01 | Hoogwerker gebruiken | Inspectie 2023 | 003 00395.01 | 131150 LW-SRDS2 13W 2000LM 24A 730 DAME CC G4 XiSR22 X XC 7040C3M SPD | 2023-12-06 | LED 13W 3000K 2000lm | 2023-12-06 | 1 | CL 08 LED VERLICHTING | Nacht astronomisch in / uit | Zhaga Ready | OV | 112680.39 | 426057.237
Sliedrecht | Van Goghstraat (Sliedrecht) | 004 00395 | 127288 Aluminium 4.0m con HDPE | 4 | 2024-01-18 | Hoogwerker gebruiken | Inspectie 2024 | 004 00395.01 | 132160 Ekra 20 helder lens 63 9W 1000 lumen 3000K RAL 9007 XiSR22 | 2024-01-18 | LED 09W 3000K 1000lm | 2024-01-18 | 1 | CL 08 LED VERLICHTING | Nacht astronomisch in / uit | Zhaga Ready | OV | 112659.485 | 426023.209
Sliedrecht | Van Goghstraat (Sliedrecht) | 005 00395 | 127310 Aluminium 6,0m UE 750mm HDPE | 6 | 2017-12-01 | Hoogwerker gebruiken | Inspectie 2023 | 005 00395.01 | 131150 LW-SRDS2 13W 2000LM 24A 730 DAME CC G4 XiSR22 X XC 7040C3M SPD | 2023-12-06 | LED 13W 3000K 2000lm | 2023-12-06 | 1 | CL 08 LED VERLICHTING | Nacht astronomisch in / uit | Zhaga Ready | OV | 112694.17 | 426046.465
Sliedrecht | Van Goghstraat (Sliedrecht) | 006 00395 | Aluminium 6.5m UE 700mm | 6.5 | 2003-11-01 | Hoogwerker gebruiken | Inspectie 2023 | 006 00395.01 | 131150 LW-SRDS2 13W 2000LM 24A 730 DAME CC G4 XiSR22 X XC 7040C3M SPD | 2023-12-06 | LED 13W 3000K 2000lm | 2023-12-06 | 1 | CL 08 LED VERLICHTING | Nacht astronomisch in / uit | Zhaga Ready | OV | 112682.308 | 426025.429
Sliedrecht | Van Goghstraat (Sliedrecht) | 007 00395 | Aluminium 6.5m UE 700mm | 6.5 | 2004-05-01 | Hoogwerker gebruiken | Inspectie 2023 | 007 00395.01 | 131150 LW-SRDS2 13W 2000LM 24A 730 DAME CC G4 XiSR22 X XC 7040C3M SPD | 2023-12-06 | LED 13W 3000K 2000lm | 2023-12-06 | 1 | CL 08 LED VERLICHTING | Nacht astronomisch in / uit | Zhaga Ready | OV | 112695.74 | 426007.874
Sliedrecht | Van Goghstraat (Sliedrecht) | 008 00395 | 127293 Aluminium 6.0m verl. UD 1250 MVB | 6.5 | 2012-12-14 | Hoogwerker gebruiken | Inspectie 2023 | 008 00395.01 | 131150 LW-SRDS2 13W 2000LM 24A 730 DAME CC G4 XiSR22 X XC 7040C3M SPD | 2023-12-06 | LED 13W 3000K 2000lm | 2023-12-06 | 1 | CL 08 LED VERLICHTING | Nacht astronomisch in / uit | Zhaga Ready | OV | 112715.318 | 426016.838
Sliedrecht | Van Goghstraat (Sliedrecht) | 009 00395 | 127021 Staal gegalvaniseerd 04,0m con. | 4 | 1989-05-01 | Hoogwerker gebruiken | Inspectie 2024 | 009 00395.01 | 132164 Ekra 20 helder lens 63 15W 1900 lumen 3000K RAL 9007 XiSR22 | 2024-02-08 | LED 15W 3000K 1900lm | 2024-02-08 | 1 | CL 08 LED VERLICHTING | Nacht astronomisch in / uit | Zhaga Ready | OV | 112697.054 | 425981.826
Sliedrecht | Van Goghstraat (Sliedrecht) | 011 00395 | 127292 Aluminium 6.5m Verj. UE 700mm | 6 | 2010-07-03 | Hoogwerker gebruiken | Inspectie 2023 | 011 00395.01 | 131150 LW-SRDS2 13W 2000LM 24A 730 DAME CC G4 XiSR22 X XC 7040C3M SPD | 2023-12-06 | LED 13W 3000K 2000lm | 2023-12-06 | 1 | CL 08 LED VERLICHTING | Nacht astronomisch in / uit | Zhaga Ready | OV | 112721.948 | 425990.364
Sliedrecht | Van Goghstraat (Sliedrecht) | 012 00395 | Aluminium 6.5m UE 700mm | 6.5 | 2003-11-01 | Hoogwerker gebruiken | Inspectie 2023 | 012 00395.01 | 131150 LW-SRDS2 13W 2000LM 24A 730 DAME CC G4 XiSR22 X XC 7040C3M SPD | 2023-12-06 | LED 13W 3000K 2000lm | 2023-12-06 | 1 | CL 08 LED VERLICHTING | Nacht astronomisch in / uit | Zhaga Ready | OV | 112732.361 | 426004.02
Sliedrecht | Van Goghstraat (Sliedrecht) | 013 00395 | 127021 Staal gegalvaniseerd 04,0m con. | 4 | 1989-05-01 | Hoogwerker gebruiken | Inspectie 2023 | 013 00395.01 | 132160 Ekra 20 helder lens 63 9W 1000 lumen 3000K RAL 9007 XiSR22 | 2023-12-06 | LED 09W 3000K 1000lm | 2023-12-06 | 1 | CL 08 LED VERLICHTING | Nacht astronomisch in / uit | Zhaga Ready | OV | 112745.83 | 425997.468
Sliedrecht | Van Goghstraat (Sliedrecht) | 014 00395 | Aluminium 6.5m UE 700mm | 6.5 | 2003-11-01 | Hoogwerker gebruiken | Inspectie 2023 | 014 00395.01 | 131150 LW-SRDS2 13W 2000LM 24A 730 DAME CC G4 XiSR22 X XC 7040C3M SPD | 2023-12-06 | LED 13W 3000K 2000lm | 2023-12-06 | 1 | CL 08 LED VERLICHTING | Nacht astronomisch in / uit | Zhaga Ready | OV | 112741.549 | 425983.956
Sliedrecht | Van Goghstraat (Sliedrecht) | 015 00395 | Aluminium 6.5m UE 700mm | 6.5 | 2001-11-01 | Hoogwerker gebruiken | Inspectie 2023 | 015 00395.01 | 131150 LW-SRDS2 13W 2000LM 24A 730 DAME CC G4 XiSR22 X XC 7040C3M SPD | 2023-12-06 | LED 13W 3000K 2000lm | 2023-12-06 | 1 | CL 08 LED VERLICHTING | Nacht astronomisch in / uit | Zhaga Ready | OV | 112732.63 | 425956.629
Sliedrecht | Van Goghstraat (Sliedrecht) | 016 00395 | Aluminium 6.5m UE 700mm | 6.5 | 2002-11-01 | Hoogwerker gebruiken | Inspectie 2023 | 016 00395.01 | 131150 LW-SRDS2 13W 2000LM 24A 730 DAME CC G4 XiSR22 X XC 7040C3M SPD | 2023-12-06 | LED 13W 3000K 2000lm | 2023-12-06 | 1 | CL 08 LED VERLICHTING | Nacht astronomisch in / uit | Zhaga Ready | OV | 112733.138 | 425930.319
Sliedrecht | Van Goghstraat (Sliedrecht) | 017 00395 | Aluminium 6.5m UE 700mm | 6.5 | 1997-09-01 | Hoogwerker gebruiken | Inspectie 2023 | 017 00395.01 | 131150 LW-SRDS2 13W 2000LM 24A 730 DAME CC G4 XiSR22 X XC 7040C3M SPD | 2023-12-06 | LED 13W 3000K 2000lm | 2023-12-06 | 1 | CL 08 LED VERLICHTING | Nacht astronomisch in / uit | Zhaga Ready | OV | 112760.112 | 425932.212
Sliedrecht | Veerstoep | 001A01540 | 127289 Aluminium 4.0m con.+MVB | 4 | 2010-08-05 | Ladder gebruiken | Inspectie 2024 | 001A01540.01 | HPS 100 CITYZEN 1 x PLL36 E | 2010-08-05 | 310036 PL-L 36W/830 4P MASTER | 2024-10-03 21:05 | 1 | CL 01 PL-L EVSA 20.000u | Nacht astronomisch in / uit |  | OV | 113388.18 | 425494.281
Sliedrecht | Veerstoep | 002 01540 | Aluminium 4.0m zonder MVB | 4 | 1987-06-01 | Hoogwerker gebruiken | Inspectie 2024 | 002 01540.01 | HPS 100 CITYZEN 1 x PLL36 E | 2014-06-27 | 310036 PL-L 36W/830 4P MASTER | 2024-10-03 21:05 | 1 | CL 01 PL-L EVSA 20.000u | Nacht astronomisch in / uit |  | OV | 113393.602 | 425521.476
Sliedrecht | Veerstoep | 002A01540 | Aluminium 4.0m zonder MVB | 4 | 1987-06-01 | Hoogwerker gebruiken | Inspectie 2024 | 002A01540.01 | HPS 100 CITYZEN 1 x PLL36 E | 2014-06-27 | 310036 PL-L 36W/830 4P MASTER | 2024-10-03 21:06 | 1 | CL 01 PL-L EVSA 20.000u | Nacht astronomisch in / uit |  | OV | 113394.801 | 425563.486
Sliedrecht | Veerstoep | 003 01540 | Aluminium 4.0m zonder MVB | 4 | 1987-05-01 | Hoogwerker gebruiken | Inspectie 2024 | 003 01540.01 | HPS 100 CITYZEN 1 x PLL36 E | 2014-06-27 | 310036 PL-L 36W/830 4P MASTER | 2024-10-03 21:06 | 1 | CL 01 PL-L EVSA 20.000u | Nacht astronomisch in / uit |  | OV | 113397.92 | 425587.012
Sliedrecht | Veerstoep | 004 01540 | Aluminium 4.0m zonder MVB | 4 | 1987-08-01 | Hoogwerker gebruiken | Inspectie 2024 | 004 01540.01 | HPS 100 CITYZEN 1 x PLL36 E | 2014-06-27 | 310036 PL-L 36W/830 4P MASTER | 2024-10-03 21:06 | 1 | CL 01 PL-L EVSA 20.000u | Nacht astronomisch in / uit |  | OV | 113374.424 | 425612.369
Sliedrecht | Veerstoep | 005 01540 | 127289 Aluminium 4.0m con.+MVB | 4 | 2014-08-15 | Hoogwerker gebruiken | Inspectie 2024 | 005 01540.01 | HPS 100 CITYZEN 1 x PLL36 E | 2014-06-27 | 310036 PL-L 36W/830 4P MASTER | 2024-10-03 21:06 | 1 | CL 01 PL-L EVSA 20.000u | Nacht astronomisch in / uit |  | OV | 113400.223 | 425615.662
Sliedrecht | Veerstoep | 006 01540 | Aluminium 4.0m zonder MVB | 4 | 1987-08-01 | Hoogwerker gebruiken | Inspectie 2024 | 006 01540.01 | HPS 100 CITYZEN 1 x PLL36 E | 2014-06-27 | 310036 PL-L 36W/830 4P MASTER | 2024-10-03 21:07 | 1 | CL 01 PL-L EVSA 20.000u | Nacht astronomisch in / uit |  | OV | 113431.806 | 425601.285
Sliedrecht | Verbindingsstraat | 001 01550 | Aluminium 4.0m zonder MVB | 4 | 2005-07-01 | Hoogwerker gebruiken | Inspectie 2024 | 001 01550.01 | HPS 100 CITYZEN 1 x PLL36 E | 2013-08-26 | 310036 PL-L 36W/830 4P MASTER | 2024-09-22 17:22 | 1 | CL 01 PL-L EVSA 20.000u | Nacht astronomisch in / uit |  | OV | 112554.049 | 425574.503
Sliedrecht | Verbindingsstraat | 002 01550 | Aluminium 4.0m zonder MVB | 4 | 2005-07-01 | Hoogwerker gebruiken | Inspectie 2024 | 002 01550.01 | HPS 100 CITYZEN 1 x PLL36 E | 2005-07-01 | 310036 PL-L 36W/830 4P MASTER | 2024-09-22 17:21 | 1 | CL 01 PL-L EVSA 20.000u | Nacht astronomisch in / uit |  | OV | 112546.975 | 425547.579
Sliedrecht | Verdiplein | 002 01555 | 127288 Aluminium 4.0m con HDPE | 4 | 2012-01-01 | Hoogwerker gebruiken | Inspectie 2024 | 002 01555.1 | HPS 100 CITYZEN 1xPLL24 HF | 2012-01-01 | 310024 PL-L 24W/830 4P MASTER | 2024-10-01 22:10 | 1 | CL 01 PL-L EVSA 20.000u | Nacht astronomisch in / uit |  | OV | 110532.17 | 427018.48
Sliedrecht | Verdiplein | 004 01555 | 127288 Aluminium 4.0m con HDPE | 4 | 2012-01-01 | Hoogwerker gebruiken | Inspectie 2024 | 004 01555.1 | HPS 100 CITYZEN 1xPLL24 HF | 2012-01-01 | 310024 PL-L 24W/830 4P MASTER | 2024-10-01 22:10 | 1 | CL 01 PL-L EVSA 20.000u | Nacht astronomisch in / uit |  | OV | 110559.06 | 427010.32
Sliedrecht | Vermeerstraat (Sliedrecht) | 001 01560 | Aluminium 4.0m zonder MVB | 4 | 2001-01-01 | Hoogwerker gebruiken | Inspectie 2019 | 001 01560.01 | 132160 Ekra 20 helder lens 63 9W 1000 lumen 3000K RAL 9007 XiSR22 | 2022-12-01 | LED 09W 3000K 1000lm | 2022-12-01 | 1 | CL 08 LED VERLICHTING | Nacht astronomisch in / uit | Zhaga Ready | OV | 112720.185 | 426071.03
Sliedrecht | Vermeerstraat (Sliedrecht) | 002 01560 | Aluminium 4.0m zonder MVB | 4 | 2001-01-01 | Hoogwerker gebruiken | Inspectie 2019 | 002 01560.01 | 132160 Ekra 20 helder lens 63 9W 1000 lumen 3000K RAL 9007 XiSR22 | 2022-12-01 | LED 09W 3000K 1000lm | 2022-12-01 | 1 | CL 08 LED VERLICHTING | Nacht astronomisch in / uit | Zhaga Ready | OV | 112724.466 | 426089.578
Sliedrecht | Vermeerstraat (Sliedrecht) | 003 01560 | Aluminium 4.0m zonder MVB | 4 | 2001-01-01 | Hoogwerker gebruiken | Inspectie 2019 | 003 01560.01 | 132160 Ekra 20 helder lens 63 9W 1000 lumen 3000K RAL 9007 XiSR22 | 2022-12-01 | LED 09W 3000K 1000lm | 2022-12-01 | 1 | CL 08 LED VERLICHTING | Nacht astronomisch in / uit | Zhaga Ready | OV | 112735.63 | 426104.347
Sliedrecht | Vermeerstraat (Sliedrecht) | 004 01560 | Aluminium 4.0m zonder MVB | 4 | 2001-01-01 | Hoogwerker gebruiken | Inspectie 2019 | 004 01560.01 | 132160 Ekra 20 helder lens 63 9W 1000 lumen 3000K RAL 9007 XiSR22 | 2022-12-01 | LED 09W 3000K 1000lm | 2022-12-01 | 1 | CL 08 LED VERLICHTING | Nacht astronomisch in / uit | Zhaga Ready | OV | 112741.143 | 426124.651
Sliedrecht | Vermeerstraat (Sliedrecht) | 005 01560 | Aluminium 4.0m zonder MVB | 4 | 2001-11-01 | Hoogwerker gebruiken | Inspectie 2019 | 005 01560.01 | 132160 Ekra 20 helder lens 63 9W 1000 lumen 3000K RAL 9007 XiSR22 | 2022-12-01 | LED 09W 3000K 1000lm | 2022-12-01 | 1 | CL 08 LED VERLICHTING | Nacht astronomisch in / uit | Zhaga Ready | OV | 112745.027 | 426147.337
Sliedrecht | Vermeerstraat (Sliedrecht) | 006 01560 | 127288 Aluminium 4.0m con HDPE | 4 | 2023-01-20 | Hoogwerker gebruiken | Inspectie 2023 | 006 01560.01 | 132160 Ekra 20 helder lens 63 9W 1000 lumen 3000K RAL 9007 XiSR22 | 2023-01-20 | LED 09W 3000K 1000lm | 2023-01-20 | 1 | CL 08 LED VERLICHTING | Nacht astronomisch in / uit | Zhaga Ready | OV | 112758.309 | 426224.373
Sliedrecht | Vermeerstraat (Sliedrecht) | 007 01560 | 127288 Aluminium 4.0m con HDPE | 4 | 2023-01-25 | Hoogwerker gebruiken | Inspectie 2023 | 007 01560.01 | 132160 Ekra 20 helder lens 63 9W 1000 lumen 3000K RAL 9007 XiSR22 | 2023-01-25 | LED 09W 3000K 1000lm | 2023-01-25 | 1 | CL 08 LED VERLICHTING | Nacht astronomisch in / uit | Zhaga Ready | OV | 112773.316 | 426245.401
Sliedrecht | Vermeerstraat (Sliedrecht) | 008 01560 | 127021 Staal gegalvaniseerd 04,0m con. | 4 | 1996-05-01 | Ladder gebruiken | Inspectie 2019 | 008 01560.01 | 132150 Ekra 20 helder lens 63 6W 600 lumen 3000K RAL 9007 XiSR22 | 2022-12-01 | LED 06W 3000K 600lm | 2022-12-01 | 1 | CL 08 LED VERLICHTING | Nacht astronomisch in / uit | Zhaga Ready | BS02 | 112807.081 | 426258.422
Sliedrecht | Vermeerstraat (Sliedrecht) | 009 01560 | 127289 Aluminium 4.0m con.+MVB | 4 | 2009-10-27 | Hoogwerker gebruiken | Inspectie 2019 | 009 01560.01 | 132160 Ekra 20 helder lens 63 9W 1000 lumen 3000K RAL 9007 XiSR22 | 2022-12-01 | LED 09W 3000K 1000lm | 2022-12-01 | 1 | CL 08 LED VERLICHTING | Nacht astronomisch in / uit | Zhaga Ready | OV | 112778.486 | 426268.058
Sliedrecht | Vermeerstraat (Sliedrecht) | 010 01560 | 127288 Aluminium 4.0m con HDPE | 4 | 2023-01-25 | Hoogwerker gebruiken | Inspectie 2023 | 010 01560.01 | 132160 Ekra 20 helder lens 63 9W 1000 lumen 3000K RAL 9007 XiSR22 | 2023-01-25 | LED 09W 3000K 1000lm | 2023-01-25 | 1 | CL 08 LED VERLICHTING | Nacht astronomisch in / uit | Zhaga Ready | OV | 112776.417 | 426291.97
Sliedrecht | Vermeerstraat (Sliedrecht) | 011 01560 | 127021 Staal gegalvaniseerd 04,0m con. | 4 | 1996-05-01 | Ladder gebruiken | Inspectie 2022 | 011 01560.01 | 132150 Ekra 20 helder lens 63 6W 600 lumen 3000K RAL 9007 XiSR22 | 2022-12-01 | LED 06W 3000K 600lm | 2022-12-01 | 1 | CL 08 LED VERLICHTING | Nacht astronomisch in / uit | Zhaga Ready | BS02 | 112817.315 | 426296.997
Sliedrecht | Vermeerstraat (Sliedrecht) | 012 01560 | 127288 Aluminium 4.0m con HDPE | 4 | 2023-01-25 | Hoogwerker gebruiken | Inspectie 2023 | 012 01560.01 | 132160 Ekra 20 helder lens 63 9W 1000 lumen 3000K RAL 9007 XiSR22 | 2023-01-25 | LED 09W 3000K 1000lm | 2023-01-25 | 1 | CL 08 LED VERLICHTING | Nacht astronomisch in / uit | Zhaga Ready | OV | 112789.11 | 426308.63
Sliedrecht | Vierlinghstraat (Sliedrecht) | 001 01570 | Aluminium 6.5m UE 700mm | 6.5 | 1995-05-09 | Hoogwerker gebruiken | Inspectie 2024 | 001 01570.01 | ALTRA-3 1xPLL 55 E | 2006-05-09 | 310055 PL-L 55W/830 4P MASTER | 2024-09-29 19:52 | 1 | CL 01 PL-L EVSA 20.000u | Nacht astronomisch in / uit |  | OV | 112605.039 | 426943.259
Sliedrecht | Vierlinghstraat (Sliedrecht) | 002 01570 | Aluminium 6.5m UE 700mm | 6.5 | 1990-05-09 | Hoogwerker gebruiken | Inspectie 2024 | 002 01570.01 | ALTRA-3 1xPLL 55 E | 2006-05-09 | 310055 PL-L 55W/830 4P MASTER | 2024-09-29 19:53 | 1 | CL 01 PL-L EVSA 20.000u | Nacht astronomisch in / uit |  | OV | 112595.748 | 426908.452
Sliedrecht | Vierlinghstraat (Sliedrecht) | 003 01570 | Aluminium 6.5m UE 700mm | 6.5 | 2009-09-15 | Hoogwerker gebruiken | Inspectie 2024 | 003 01570.01 | ALTRA-3 1xPLL 55 E | 2006-05-09 | 310055 PL-L 55W/830 4P MASTER | 2024-09-29 19:53 | 1 | CL 01 PL-L EVSA 20.000u | Nacht astronomisch in / uit |  | OV | 112587.003 | 426864.766
Sliedrecht | Vinkenstraat | 001 01580 | Aluminium 4.5m met EU 1m. | 4.5 | 1996-10-01 | Hoogwerker gebruiken | Inspectie 2024 | 001 01580.01 | VP1011 WW RAL-7036 | 2018-03-01 | LED 20W 3000K 2500lm | 2018-03-01 | 1 | CL 08 LED VERLICHTING | 23:00-06:00 Dim 00-30% | basis -0% - nacht -30% | OV | 113595.804 | 425740.747
Sliedrecht | Vinkenstraat | 002 01580 | Aluminium 4.5m met EU 1m. | 4.5 | 1996-10-01 | Hoogwerker gebruiken | Inspectie 2024 | 002 01580.01 | VP1011 WW RAL-7036 | 2018-03-01 | LED 20W 3000K 2500lm | 2018-03-01 | 1 | CL 08 LED VERLICHTING | 23:00-06:00 Dim 00-30% | basis -0% - nacht -30% | OV | 113626.498 | 425734.966
Sliedrecht | Vinkenstraat | 003 01580 | 127289 Aluminium 4.0m con.+MVB | 4 | 2014-10-17 | Hoogwerker gebruiken | Inspectie 2024 | 003 01580.01 | KFK LED2WELL 1600lm | 2018-03-01 | LED 13W 3000K 1600lm | 2018-03-01 | 1 | CL 08 LED VERLICHTING | 23:00-06:00 Dim 00-30% | basis -0% - nacht -30% | OV | 113647.488 | 425725.67
Sliedrecht | Vinkenstraat | 004 01580 | 127289 Aluminium 4.0m con.+MVB | 4 | 2014-10-17 | Hoogwerker gebruiken | Inspectie 2024 | 004 01580.01 | 2000 1x PLL24 E | 2014-10-17 | 310024 PL-L 24W/830 4P MASTER | 2024-10-03 21:04 | 1 | CL 01 PL-L EVSA 20.000u | Nacht astronomisch in / uit |  | OV | 113659.91 | 425679.325
Sliedrecht | Vinkenstraat | 005 01580 | 127291 Aluminium 6.0m verl. UE 500mm | 6 | 2014-10-17 | Hoogwerker gebruiken | Inspectie 2024 | 005 01580.01 | ALTRA-2 1xPLL 36 E | 2014-10-17 | 310036 PL-L 36W/830 4P MASTER | 2024-09-29 19:55 | 1 | CL 01 PL-L EVSA 20.000u | Nacht astronomisch in / uit |  | OV | 113651.697 | 425701.43
Sliedrecht | Vinkenstraat | 006 01580 | Aluminium 6.5m UE 700mm | 6.5 | 2002-11-01 | Hoogwerker gebruiken | Inspectie 2024 | 006 01580.01 | VP1011 WW RAL-7036 | 2018-03-01 | LED 20W 3000K 2500lm | 2018-03-01 | 1 | CL 08 LED VERLICHTING | 23:00-06:00 Dim 00-30% | basis -0% - nacht -30% | OV | 113662.982 | 425735.294
Sliedrecht | Vinkenstraat | 007 01580 | Aluminium 6.5m UE 700mm | 6.5 | 2002-11-01 | Hoogwerker gebruiken | Inspectie 2024 | 007 01580.01 | VP1011 WW RAL-7036 | 2018-03-01 | LED 20W 3000K 2500lm | 2018-03-01 | 1 | CL 08 LED VERLICHTING | 23:00-06:00 Dim 00-30% | basis -0% - nacht -30% | OV | 113668.376 | 425764.861
Sliedrecht | Vivaldilaan | 001 01592 | 127292 Aluminium 6.5m Verj. UE 700mm | 6 | 2010-02-01 | Hoogwerker gebruiken | Inspectie 2024 | 001 01592.1 | ALTRA-2 1xPLL 36 E | 2010-02-01 | 310036 PL-L 36W/830 4P MASTER | 2024-09-29 19:56 | 1 | CL 01 PL-L EVSA 20.000u | Nacht astronomisch in / uit |  | OV | 110154.02 | 426828.75
Sliedrecht | Vivaldilaan | 002 01592 | 127288 Aluminium 4.0m con HDPE | 4 | 2012-01-01 | Ladder gebruiken | Inspectie 2024 | 002 01592.1 | HPS 100 CITYZEN 1xPLL24 HF | 2012-01-01 | 310024 PL-L 24W/830 4P MASTER | 2024-09-29 19:58 | 1 | CL 01 PL-L EVSA 20.000u | Nacht astronomisch in / uit |  | OV | 110179.05 | 426832.57
Sliedrecht | Vivaldilaan | 003 01592 | 127292 Aluminium 6.5m Verj. UE 700mm | 6 | 2010-02-01 | Hoogwerker gebruiken | Inspectie 2024 | 003 01592.1 | ALTRA-2 1xPLL 36 E | 2010-02-01 | 310036 PL-L 36W/830 4P MASTER | 2024-09-29 19:56 | 1 | CL 01 PL-L EVSA 20.000u | Nacht astronomisch in / uit |  | OV | 110189.49 | 426813.28
Sliedrecht | Vivaldilaan | 004 01592 | 127288 Aluminium 4.0m con HDPE | 4 | 2012-01-01 | Ladder gebruiken | Inspectie 2024 | 004 01592.1 | HPS 100 CITYZEN 1xPLL24 HF | 2012-01-01 | 310024 PL-L 24W/830 4P MASTER | 2024-09-29 19:58 | 1 | CL 01 PL-L EVSA 20.000u | Nacht astronomisch in / uit |  | OV | 110211.36 | 426818.46
Sliedrecht | Vivaldilaan | 005 01592 | 127292 Aluminium 6.5m Verj. UE 700mm | 6 | 2010-02-01 | Hoogwerker gebruiken | Inspectie 2024 | 005 01592.1 | ALTRA-2 1xPLL 36 E | 2010-02-01 | 310036 PL-L 36W/830 4P MASTER | 2024-09-29 19:57 | 1 | CL 01 PL-L EVSA 20.000u | Nacht astronomisch in / uit |  | OV | 110224.91 | 426797.81
Sliedrecht | Vivaldilaan | 006 01592 | 127288 Aluminium 4.0m con HDPE | 4 | 2012-01-01 | Ladder gebruiken | Inspectie 2019 | 006 01592.01 | Mithra BDS150 12LED-HB WW | 2020-07-23 | LED 15W 3000K 1600lm | 2020-07-23 | 1 | CL 08 LED VERLICHTING | Nacht astronomisch in / uit |  | OV | 110234.57 | 426821.33
Sliedrecht | Vivaldilaan | 007 01592 | Aluminium 4.0m zonder MVB | 4 | 2012-01-01 | Hoogwerker gebruiken | Inspectie 2024 | 007 01592.1 | HPS 100 CITYZEN 1xPLL24 HF | 2012-01-01 | 310024 PL-L 24W/830 4P MASTER | 2024-09-29 19:59 | 1 | CL 01 PL-L EVSA 20.000u | Nacht astronomisch in / uit |  | OV | 110241.83 | 426805.15
Sliedrecht | Vivaldilaan | 008 01592 | 127292 Aluminium 6.5m Verj. UE 700mm | 6 | 2010-02-01 | Hoogwerker gebruiken | Inspectie 2024 | 008 01592.1 | ALTRA-2 1xPLL 36 E | 2010-02-01 | 310036 PL-L 36W/830 4P MASTER | 2024-09-29 19:58 | 1 | CL 01 PL-L EVSA 20.000u | Nacht astronomisch in / uit |  | OV | 110254.77 | 426784.77
Sliedrecht | Vivaldilaan | 009 01592 | Aluminium 4.0m zonder MVB | 4 | 2012-01-01 | Hoogwerker gebruiken | Inspectie 2024 | 009 01592.1 | HPS 100 CITYZEN 1xPLL24 HF | 2012-01-01 | 310024 PL-L 24W/830 4P MASTER | 2024-09-29 20:00 | 1 | CL 01 PL-L EVSA 20.000u | Nacht astronomisch in / uit |  | OV | 110276.97 | 426789.77
Sliedrecht | Vivaldilaan | 010 01592 | 127292 Aluminium 6.5m Verj. UE 700mm | 6 | 2010-02-01 | Hoogwerker gebruiken | Inspectie 2024 | 010 01592.1 | ALTRA-2 1xPLL 36 E | 2010-02-01 | 310036 PL-L 36W/830 4P MASTER | 2024-09-29 19:58 | 1 | CL 01 PL-L EVSA 20.000u | Nacht astronomisch in / uit |  | OV | 110289.61 | 426769.59
Sliedrecht | Vivaldilaan | 011 01592 | Aluminium 4.0m zonder MVB | 4 | 2012-01-01 | Hoogwerker gebruiken | Inspectie 2024 | 011 01592.1 | HPS 100 CITYZEN 1xPLL24 HF | 2012-01-01 | 310024 PL-L 24W/830 4P MASTER | 2024-09-29 20:01 | 1 | CL 01 PL-L EVSA 20.000u | Nacht astronomisch in / uit |  | OV | 110308.94 | 426775.76
Sliedrecht | Vivaldilaan | 012 01592 | 127292 Aluminium 6.5m Verj. UE 700mm | 6 | 2010-02-01 | Hoogwerker gebruiken | Inspectie 2024 | 012 01592.1 | ALTRA-2 1xPLL 36 E | 2010-02-01 | 310036 PL-L 36W/830 4P MASTER | 2024-09-29 19:59 | 1 | CL 01 PL-L EVSA 20.000u | Nacht astronomisch in / uit |  | OV | 110318.053 | 426757.185
Sliedrecht | Vivaldilaan | 013 01592 | 127288 Aluminium 4.0m con HDPE | 4 | 2012-01-01 | Hoogwerker gebruiken | Inspectie 2024 | 013 01592.1 | HPS 100 CITYZEN 1xPLL24 HF | 2012-01-01 | 310024 PL-L 24W/830 4P MASTER | 2024-09-29 20:02 | 1 | CL 01 PL-L EVSA 20.000u | Nacht astronomisch in / uit |  | OV | 110337.57 | 426763.33
Sliedrecht | Vivaldilaan | 014 01592 | 127292 Aluminium 6.5m Verj. UE 700mm | 6 | 2012-01-01 | Hoogwerker gebruiken | Inspectie 2024 | 014 01592.1 | ALTRA-2 1xPLL 36 E | 2012-01-01 | 310036 PL-L 36W/830 4P MASTER | 2024-09-29 20:00 | 1 | CL 01 PL-L EVSA 20.000u | Nacht astronomisch in / uit |  | OV | 110345.28 | 426745.23
Sliedrecht | Vivaldilaan | 016 01592 | 127292 Aluminium 6.5m Verj. UE 700mm | 6 | 2012-01-01 | Hoogwerker gebruiken | Inspectie 2024 | 016 01592.1 | ALTRA-2 1xPLL 36 E | 2012-01-01 | 310036 PL-L 36W/830 4P MASTER | 2024-11-15 | 1 | CL 01 PL-L EVSA 20.000u | Nacht astronomisch in / uit |  | OV | 110394.85 | 426734.45
Sliedrecht | Vivaldilaan | 018 01592 | 127292 Aluminium 6.5m Verj. UE 700mm | 6 | 2012-01-01 | Hoogwerker gebruiken | Inspectie 2024 | 018 01592.1 | ALTRA-2 1xPLL 36 E | 2012-01-01 | 310036 PL-L 36W/830 4P MASTER | 2024-09-29 20:01 | 1 | CL 01 PL-L EVSA 20.000u | Nacht astronomisch in / uit |  | OV | 110417.14 | 426724.62
Sliedrecht | Vivaldilaan | 020 01592 | 127292 Aluminium 6.5m Verj. UE 700mm | 6 | 2012-01-01 | Hoogwerker gebruiken | Inspectie 2024 | 020 01592.1 | ALTRA-2 1xPLL 36 E | 2012-01-01 | 310036 PL-L 36W/830 4P MASTER | 2024-09-29 20:02 | 1 | CL 01 PL-L EVSA 20.000u | Nacht astronomisch in / uit |  | OV | 110437.28 | 426715.89
Sliedrecht | Vogelenzang | 001 01600 | 127021 Staal gegalvaniseerd 04,0m con. | 4 | 1982-03-01 | Hoogwerker gebruiken | Vogelbuurt Noord SLD 2024 | 001 01600.01 | HPS 100 CITYZEN 1xPLL24 HF | 2012-10-01 | 310024 PL-L 24W/830 4P MASTER | 2019-07-19 | 1 | Armatuur vervangen 2024 | Nacht astronomisch in / uit |  | OV | 113629.78 | 426384.82
Sliedrecht | Vogelenzang | 002 01600 | Aluminium 4.0m zonder MVB | 4 | 2007-07-10 | Hoogwerker gebruiken | Vogelbuurt Noord SLD 2024 | 002 01600.01 | HPS 100 CITYZEN 1xPLL24 HF | 2012-10-01 | 310024 PL-L 24W/830 4P MASTER | 2019-07-19 | 1 | CL 01 PL-L EVSA 20.000u | Nacht astronomisch in / uit |  | OV | 113621.324 | 426353.46
Sliedrecht | Vogelenzang | 003 01600 | Aluminium 4.0m zonder MVB | 4 | 1995-09-01 | Hoogwerker gebruiken | Vogelbuurt Noord SLD 2024 | 003 01600.01 | HPS 100 CITYZEN 1xPLL24 HF | 2012-10-01 | 310024 PL-L 24W/830 4P MASTER | 2019-07-19 | 1 | CL 01 PL-L EVSA 20.000u | Nacht astronomisch in / uit |  | OV | 113612.882 | 426322.974
Sliedrecht | Vogelenzang | 004 01600 | Aluminium 4.0m zonder MVB | 4 | 1988-10-01 | Hoogwerker gebruiken | Vogelbuurt Noord SLD 2024 | 004 01600.01 | HPS 100 CITYZEN 1xPLL24 HF | 2012-10-01 | 310024 PL-L 24W/830 4P MASTER | 2019-07-19 | 1 | Armatuur vervangen 2024 | Nacht astronomisch in / uit |  | OV | 113604.7 | 426293.21
Sliedrecht | Vogelenzang | 005 01600 | Aluminium 4.0m zonder MVB | 4 | 1988-10-01 | Hoogwerker gebruiken | Vogelbuurt Noord SLD 2024 | 005 01600.01 | HPS 100 CITYZEN 1xPLL24 HF | 2012-10-01 | 310024 PL-L 24W/830 4P MASTER | 2019-07-19 | 1 | Armatuur vervangen 2024 | Nacht astronomisch in / uit |  | OV | 113599.32 | 426259.83
Sliedrecht | Vogelenzang | 006 01600 | Aluminium 4.0m zonder MVB | 4 | 1988-10-01 | Hoogwerker gebruiken | Vogelbuurt Noord SLD 2024 | 006 01600.01 | HPS 100 CITYZEN 1xPLL24 HF | 2012-10-01 | 310024 PL-L 24W/830 4P MASTER | 2019-07-19 | 1 | Armatuur vervangen 2024 | Nacht astronomisch in / uit |  | OV | 113627.024 | 426252.057
Sliedrecht | Vogelenzang | 007 01600 | Aluminium 4.0m zonder MVB | 4 | 1988-10-01 | Hoogwerker gebruiken | Vogelbuurt Noord SLD 2024 | 007 01600.01 | HPS 100 CITYZEN 1xPLL24 HF | 2012-10-01 | 310024 PL-L 24W/830 4P MASTER | 2019-07-19 | 1 | Armatuur vervangen 2024 | Nacht astronomisch in / uit |  | OV | 113656.89 | 426246.61
Sliedrecht | Vogelenzang | 008 01600 | Aluminium 4.0m zonder MVB | 4 | 1988-10-01 | Hoogwerker gebruiken | Vogelbuurt Noord SLD 2024 | 008 01600.01 | HPS 100 CITYZEN 1xPLL24 HF | 2012-10-01 | 310024 PL-L 24W/830 4P MASTER | 2019-07-19 | 1 | Armatuur vervangen 2024 | Nacht astronomisch in / uit |  | OV | 113686.168 | 426241.674
Sliedrecht | Vogelenzang | 009 01600 | Aluminium 4.0m zonder MVB | 4 | 1988-10-01 | Hoogwerker gebruiken | Vogelbuurt Noord SLD 2024 | 009 01600.01 | HPS 100 CITYZEN 1xPLL24 HF | 2012-10-01 | 310024 PL-L 24W/830 4P MASTER | 2019-07-19 | 1 | Armatuur vervangen 2024 | Nacht astronomisch in / uit |  | OV | 113715.899 | 426237.027
Sliedrecht | Vogelenzang | 010 01600 | Aluminium 4.5m met EU 1m. | 4.5 | 2013-09-25 | Hoogwerker gebruiken | Vogelbuurt Noord SLD 2024 | 010 01600.01 | ALTRA-2 1x PLL24 E | 2013-09-25 | 310024 PL-L 24W/830 4P MASTER | 2019-07-19 | 1 | CL 01 PL-L EVSA 20.000u | Nacht astronomisch in / uit |  | OV | 113728.546 | 426264.659
Sliedrecht | Vogelenzang | 011 01600 | Aluminium 4.5m met EU 1m. | 4.5 | 1989-05-01 | Hoogwerker gebruiken | Vogelbuurt Noord SLD 2024 | 011 01600.01 | ALTRA-2 1x PLL24 E | 2013-07-31 | 310024 PL-L 24W/830 4P MASTER | 2019-07-19 | 1 | Armatuur vervangen 2024 | Nacht astronomisch in / uit |  | OV | 113721.203 | 426287.451
Sliedrecht | Vogelenzang | 012 01600 | Aluminium 4.5m met EU 1m. | 4.5 | 1989-05-01 | Hoogwerker gebruiken | Vogelbuurt Noord SLD 2024 | 012 01600.01 | ALTRA-2 1x PLL24 E | 2013-07-31 | 310024 PL-L 24W/830 4P MASTER | 2019-07-19 | 1 | Armatuur vervangen 2024 | Nacht astronomisch in / uit |  | OV | 113689.351 | 426293.225
Sliedrecht | Vogelenzang | 013 01600 | Aluminium 4.5m met EU 1m. | 4.5 | 1989-05-01 | Hoogwerker gebruiken | Vogelbuurt Noord SLD 2024 | 013 01600.01 | 131300 LW-SRDS2 11W 1600LM 24A 730 DSN1 CC G4 XiSR22 X XC 7040C3M SPD | 2023-01-12 | LED 11W 3000K 1600lm | 2023-01-12 | 1 | CL 08 LED VERLICHTING | Nacht astronomisch in / uit | Zhaga Ready | OV | 113662.966 | 426305.323
Sliedrecht | Vogelenzang | 014 01600 | Aluminium 4.5m met EU 1m. | 4.5 | 1989-05-01 | Hoogwerker gebruiken | Vogelbuurt Noord SLD 2024 | 014 01600.01 | 2500 1xPLL36 C | 2012-12-14 | 310036 PL-L 36W/830 4P MASTER | 2022-10-19 08:11 | 1 | Armatuur vervangen 2024 | Nacht astronomisch in / uit |  | OV | 113661.921 | 426328.254
Sliedrecht | Vogelenzang | 015 01600 | Aluminium 4.5m met EU 1m. | 4.5 | 1989-05-01 | Hoogwerker gebruiken | Vogelbuurt Noord SLD 2024 | 015 01600.01 | 2500 1xPLL24 E | 2012-12-14 | 310024 PL-L 24W/830 4P MASTER | 2019-07-19 | 1 | Armatuur vervangen 2024 | Nacht astronomisch in / uit |  | OV | 113668.599 | 426353.517
Sliedrecht | Vogelenzang | 016 01600 | Aluminium 4.5m met EU 1m. | 4.5 | 1989-05-01 | Hoogwerker gebruiken | Vogelbuurt Noord SLD 2024 | 016 01600.01 | ALTRA-2 1x PLL24 E | 2013-07-31 | 310024 PL-L 24W/830 4P MASTER | 2019-07-19 | 1 | Armatuur vervangen 2024 | Nacht astronomisch in / uit |  | OV | 113675.711 | 426379.364
Sliedrecht | Vogelenzang | 017 01600 | 127288 Aluminium 4.0m con HDPE | 4.5 | 2024-07-05 | Hoogwerker gebruiken | Inspectie 2024 | 017 01600.01 | 131140 LW-SRDS2 11W 1600LM 24A 730 DAME CC G4 XiSR22 X XC 7040C3M SPD | 2024-07-05 | LED 11W 3000K 1600lm | 2024-07-05 | 1 | CL 08 LED VERLICHTING | Nacht astronomisch in / uit | Zhaga Ready | OV | 113740.442 | 426297.842
Sliedrecht | Vogelenzang | 018 01600 | Aluminium 4.5m met EU 1m. | 4.5 | 1989-05-01 | Hoogwerker gebruiken | Vogelbuurt Noord SLD 2024 | 018 01600.01 | ALTRA-2 1x PLL24 E | 2013-11-11 | 310024 PL-L 24W/830 4P MASTER | 2019-07-19 | 1 | Armatuur vervangen 2024 | Nacht astronomisch in / uit |  | OV | 113751.86 | 426328.88
Sliedrecht | Vogelenzang | 019 01600 | Aluminium 4.5m met EU 1m. | 4.5 | 1989-05-01 | Hoogwerker gebruiken | Vogelbuurt Noord SLD 2024 | 019 01600.01 | ALTRA-2 1x PLL24 E | 2013-11-11 | 310024 PL-L 24W/830 4P MASTER | 2019-07-19 | 1 | Armatuur vervangen 2024 | Nacht astronomisch in / uit |  | OV | 113763.375 | 426360.77
Sliedrecht | Vogelenzang | 021 01600 | Aluminium 4.0m zonder MVB | 4 | 1996-09-01 | Hoogwerker gebruiken | Vogelbuurt Noord SLD 2024 | 021 01600.01 | HPS 100 CITYZEN 1 x PLL36 E | 2004-11-01 | 310036 PL-L 36W/830 4P MASTER | 2019-07-19 | 1 | CL 01 PL-L EVSA 20.000u | Nacht astronomisch in / uit |  | OV | 113758.186 | 426275.755
Sliedrecht | Vogelenzang | 023 01600 | Aluminium 4.0m zonder MVB | 4 | 1996-09-01 | Hoogwerker gebruiken | Vogelbuurt Noord SLD 2024 | 023 01600.01 | HPS 100 CITYZEN 1 x PLL36 E | 2004-11-01 | 310036 PL-L 36W/830 4P MASTER | 2020-08-19 | 1 | CL 01 PL-L EVSA 20.000u | Nacht astronomisch in / uit |  | OV | 113785.215 | 426272.831
Sliedrecht | Vogelenzang | 025 01600 | Aluminium 4.0m zonder MVB | 4 | 1996-09-01 | Hoogwerker gebruiken | Vogelbuurt Noord SLD 2024 | 025 01600.01 | HPS 100 CITYZEN 1 x PLL36 E | 2004-11-01 | 310036 PL-L 36W/830 4P MASTER | 2019-07-19 | 1 | CL 01 PL-L EVSA 20.000u | Nacht astronomisch in / uit |  | OV | 113791.85 | 426299.37
Sliedrecht | Vogelenzang | 026 01600 | Aluminium 4.0m zonder MVB | 4 | 1996-09-01 | Hoogwerker gebruiken | Vogelbuurt Noord SLD 2024 | 026 01600.01 | HPS 100 CITYZEN 1 x PLL36 E | 2004-11-01 | 310036 PL-L 36W/830 4P MASTER | 2019-07-19 | 1 | CL 01 PL-L EVSA 20.000u | Nacht astronomisch in / uit |  | OV | 113783.787 | 426323.511
Sliedrecht | Vogelenzang | 028 01600 | Aluminium 4.0m zonder MVB | 4 | 1996-09-01 | Hoogwerker gebruiken | Vogelbuurt Noord SLD 2024 | 028 01600.01 | HPS 100 CITYZEN 1 x PLL36 E | 2004-11-01 | 310036 PL-L 36W/830 4P MASTER | 2019-07-19 | 1 | CL 01 PL-L EVSA 20.000u | Nacht astronomisch in / uit |  | OV | 113807.183 | 426319.433
Sliedrecht | Vogelenzang | 029 01600 | 127310 Aluminium 6,0m UE 750mm HDPE | 6 | 2017-01-09 | Hoogwerker gebruiken | Inspectie 2024 | 029 01600.01 | LW-SRDS2 2000 LM 16A 730 DAME CC | 2018-09-01 | LED 16W 3000K 2000lm | 2018-09-01 | 1 | CL 08 LED VERLICHTING | Nacht astronomisch in / uit |  | OV | 113824.896 | 426334.682
Sliedrecht | Vogelenzang | 030 01600 | 127310 Aluminium 6,0m UE 750mm HDPE | 6 | 2021-06-14 | Hoogwerker gebruiken | Inspectie 2021 | 030 01600.01 | LW-SRDS2 2000 LM 16A 730 DAME CC | 2021-06-14 | LED 16W 3000K 2000lm | 2021-06-14 | 1 | CL 08 LED VERLICHTING | Nacht astronomisch in / uit |  | OV | 113820.007 | 426307.895
Sliedrecht | Vogelenzang | 031 01600 | Aluminium 6.5m UE 700mm | 6.5 | 1999-10-01 | Hoogwerker gebruiken | Inspectie 2024 | 031 01600.01 | LW-SRDS2 2000 LM 16A 730 DAME CC | 2018-09-01 | LED 16W 3000K 2000lm | 2018-09-01 | 1 | CL 08 LED VERLICHTING | Nacht astronomisch in / uit |  | OV | 113815.146 | 426279.609
Sliedrecht | Vogelenzang | 032 01600 | Aluminium 6.5m UE 700mm | 6.5 | 1999-10-01 | Hoogwerker gebruiken | Inspectie 2024 | 032 01600.01 | LW-SRDS2 2000 LM 16A 730 DAME CC | 2018-09-01 | LED 16W 3000K 2000lm | 2018-09-01 | 1 | CL 08 LED VERLICHTING | Nacht astronomisch in / uit |  | OV | 113809.826 | 426251.937
Sliedrecht | Vogelenzang | 033 01600 | Aluminium 6.5m UE 700mm | 6.5 | 1999-10-01 | Hoogwerker gebruiken | Inspectie 2024 | 033 01600.01 | LW-SRDS2 2000 LM 16A 730 DAME CC | 2018-09-01 | LED 16W 3000K 2000lm | 2018-09-01 | 1 | CL 08 LED VERLICHTING | Nacht astronomisch in / uit |  | OV | 113805.314 | 426225.925
Sliedrecht | Vogelenzang | 034 01600 | 127310 Aluminium 6,0m UE 750mm HDPE | 6 | 2021-05-15 | Hoogwerker gebruiken | Inspectie 2024 | 034 01600.01 | LW-SRDS2 2000 LM 16A 730 DAME CC | 2019-11-25 | LED 16W 3000K 2000lm | 2019-11-25 | 1 | CL 08 LED VERLICHTING | Nacht astronomisch in / uit |  | OV | 113799.096 | 426210.516
Sliedrecht | Volkerakstraat | 001 01610 | Aluminium 6.5m UE 700mm | 6.5 | 1992-04-01 | Hoogwerker gebruiken | Inspectie 2024 | 001 01610.01 | VP1011 WW RAL-7036 | 2019-08-06 | LED 20W 3000K 2500lm | 2019-08-06 | 1 | CL 08 LED VERLICHTING | Nacht astronomisch in / uit |  | OV | 112410.368 | 426449.549
Sliedrecht | Volkerakstraat | 002 01610 | Aluminium 6.5m UE 700mm | 6.5 | 2003-11-01 | Hoogwerker gebruiken | Inspectie 2024 | 002 01610.01 | VP1011 WW RAL-7036 | 2019-08-06 | LED 20W 3000K 2500lm | 2024-02-09 | 1 | CL 08 LED VERLICHTING | Nacht astronomisch in / uit |  | OV | 112408.834 | 426482.538
Sliedrecht | Waalstraat (Sliedrecht) | 001 01650 | Aluminium 6.5m UE 700mm | 6.5 | 1995-10-01 | Hoogwerker gebruiken | Inspectie 2022 | 001 01650.01 | VP1011 WW RAL-7036 | 2016-02-19 | LED 25W 3000K 2500lm | 2016-02-19 | 1 | CL 08 LED VERLICHTING | Nacht astronomisch in / uit |  | OV | 112574.846 | 426678.564
Sliedrecht | Waalstraat (Sliedrecht) | 002 01650 | Aluminium 6.5m UE 700mm | 6.5 | 1995-10-01 | Hoogwerker gebruiken | Inspectie 2022 | 002 01650.01 | 131160 LW-SRDS2 16W 2500LM 24A 730 DAME CC G4 XiSR22 X XC 7040C3M SPD | 2024-10-16 | LED 16W 3000K 2500lm | 2024-10-16 | 1 | CL 08 LED VERLICHTING | Nacht astronomisch in / uit |  | OV | 112539.208 | 426687.238
Sliedrecht | Waalstraat (Sliedrecht) | 003 01650 | 127310 Aluminium 6,0m UE 750mm HDPE | 6.5 | 2023-05-09 | Hoogwerker gebruiken | Inspectie 2023 | 003 01650.01 | VP1011 WW RAL-7036 | 2016-02-19 | LED 25W 3000K 2500lm | 2016-02-19 | 1 | CL 08 LED VERLICHTING | Nacht astronomisch in / uit |  | OV | 112504.811 | 426695.58
Sliedrecht | Waalstraat (Sliedrecht) | 004 01650 | Aluminium 4.0m zonder MVB | 4 | 1998-11-01 | Hoogwerker gebruiken | Inspectie 2024 | 004 01650.01 | 2000 1x PLL24 E | 2014-06-27 | 310024 PL-L 24W/830 4P MASTER | 2024-10-03 21:30 | 1 | CL 01 PL-L EVSA 20.000u | Nacht astronomisch in / uit |  | OV | 112497.423 | 426717.432
Sliedrecht | Waalstraat (Sliedrecht) | 005 01650 | Aluminium 4.0m zonder MVB | 4 | 1998-11-01 | Hoogwerker gebruiken | Inspectie 2024 | 005 01650.01 | 2000 1x PLL24 E | 2014-06-27 | 310024 PL-L 24W/830 4P MASTER | 2024-10-03 21:30 | 1 | CL 01 PL-L EVSA 20.000u | Nacht astronomisch in / uit |  | OV | 112471.416 | 426725.239
Sliedrecht | Waalstraat (Sliedrecht) | 006 01650 | Aluminium 6.5m UE 700mm | 6.5 | 1995-10-01 | Hoogwerker gebruiken | Inspectie 2022 | 006 01650.01 | VP1011 WW RAL-7036 | 2016-02-19 | LED 25W 3000K 2500lm | 2016-02-19 | 1 | CL 08 LED VERLICHTING | Nacht astronomisch in / uit |  | OV | 112471.7 | 426703.658
Sliedrecht | Waalstraat (Sliedrecht) | 007 01650 | 127312 ALU 6,5M EU 700mm HDPE | 6.5 | 2015-08-03 | Hoogwerker gebruiken | Inspectie 2022 | 007 01650.01 | VP1011 WW RAL-7036 | 2016-02-19 | LED 25W 3000K 2500lm | 2016-02-19 | 1 | CL 08 LED VERLICHTING | Nacht astronomisch in / uit |  | OV | 112434.492 | 426712.646
Sliedrecht | Waalstraat (Sliedrecht) | 008 01650 | Aluminium 6.5m UE 700mm | 6.5 | 1995-10-01 | Hoogwerker gebruiken | Inspectie 2022 | 008 01650.01 | VP1011 WW RAL-7036 | 2016-02-19 | LED 25W 3000K 2500lm | 2016-02-19 | 1 | CL 08 LED VERLICHTING | Nacht astronomisch in / uit |  | OV | 112404.402 | 426719.937
Sliedrecht | Waalstraat (Sliedrecht) | 009 01650 | Aluminium 6.5m UE 700mm | 6.5 | 1995-10-01 | Hoogwerker gebruiken | Inspectie 2022 | 009 01650.01 | 131310 LW-SRDS2 13W 2000LM 24A 730 DSN1 G4 XiSR22 X XC 7040C3M SPD | 2024-09-26 | LED 13W 3000K 2000lm | 2024-09-26 | 1 | CL 08 LED VERLICHTING | Nacht astronomisch in / uit |  | OV | 112366.798 | 426729.157
Sliedrecht | Waalstraat (Sliedrecht) | 010 01650 | Aluminium 6.5m UE 700mm | 6.5 | 1995-10-01 | Hoogwerker gebruiken | Inspectie 2022 | 010 01650.01 | VP1011 WW RAL-7036 | 2016-02-19 | LED 25W 3000K 2500lm | 2016-02-19 | 1 | CL 08 LED VERLICHTING | Nacht astronomisch in / uit |  | OV | 112332.55 | 426737.577
Sliedrecht | Waalstraat (Sliedrecht) | 011 01650 | Aluminium 6.5m UE 700mm | 6.5 | 1995-10-01 | Hoogwerker gebruiken | Inspectie 2022 | 011 01650.01 | VP1011 WW RAL-7036 | 2016-02-19 | LED 25W 3000K 2500lm | 2016-02-19 | 1 | CL 08 LED VERLICHTING | Nacht astronomisch in / uit |  | OV | 112296.748 | 426746.071
Sliedrecht | Waalstraat (Sliedrecht) | 012 01650 | Aluminium 6.5m UE 700mm | 6.5 | 2002-08-01 | Hoogwerker gebruiken | Inspectie 2022 | 012 01650.01 | VP1011 WW RAL-7036 | 2016-02-19 | LED 25W 3000K 2500lm | 2016-02-19 | 1 | CL 08 LED VERLICHTING | Nacht astronomisch in / uit |  | OV | 112263.188 | 426754.072
Sliedrecht | Waalstraat (Sliedrecht) | 013 01650 | Aluminium 6.5m UE 700mm | 6.5 | 1995-10-01 | Hoogwerker gebruiken | Inspectie 2022 | 013 01650.01 | VP1011 WW RAL-7036 | 2016-02-19 | LED 25W 3000K 2500lm | 2016-02-19 | 1 | CL 08 LED VERLICHTING | Nacht astronomisch in / uit |  | OV | 112226.728 | 426762.911
Sliedrecht | Waalstraat (Sliedrecht) | 014 01650 | Aluminium 6.5m UE 700mm | 6.5 | 1995-10-01 | Hoogwerker gebruiken | Inspectie 2022 | 014 01650.01 | VP1011 WW RAL-7036 | 2016-02-19 | LED 25W 3000K 2500lm | 2016-02-19 | 1 | CL 08 LED VERLICHTING | Nacht astronomisch in / uit |  | OV | 112197.939 | 426766.664
Sliedrecht | Waterkeringweg | 001 01660 | 127288 Aluminium 4.0m con HDPE | 4 | 2015-12-11 | Hoogwerker gebruiken | Inspectie 2021 | 001 01660.01 | Mithra BDS150 20LED-HB WW | 2015-12-11 | LED 17W 3000K 2200lm | 2015-12-11 | 1 | CL 08 LED VERLICHTING | Nacht astronomisch in / uit |  | OV | 112757.461 | 425714.215
Sliedrecht | Waterkeringweg | 002 01660 | 127288 Aluminium 4.0m con HDPE | 4 | 2018-02-01 | Hoogwerker gebruiken | Inspectie 2024 | 002 01660.01 | HPS 100 CITYZEN 1 x PLL36 E | 2014-06-27 | 310036 PL-L 36W/830 4P MASTER | 2024-09-22 17:24 | 1 | CL 01 PL-L EVSA 20.000u | Nacht astronomisch in / uit |  | OV | 112769.906 | 425736.912
Sliedrecht | Waterkeringweg | 003 01660 | 127021 Staal gegalvaniseerd 04,0m con. | 4 | 1984-03-01 | Hoogwerker gebruiken | Inspectie 2024 | 003 01660.01 | HPS 100 CITYZEN 1 x PLL36 E | 2014-06-27 | 310036 PL-L 36W/830 4P MASTER | 2024-09-22 17:24 | 1 | CL 01 PL-L EVSA 20.000u | Nacht astronomisch in / uit |  | OV | 112790.378 | 425735.885
Sliedrecht | Waterkeringweg | 004 01660 | Aluminium 4.0m zonder MVB | 4 | 2004-06-01 | Hoogwerker gebruiken | Inspectie 2024 | 004 01660.01 | HPS 100 CITYZEN 1 x PLL36 E | 2014-06-27 | 310036 PL-L 36W/830 4P MASTER | 2024-09-22 17:25 | 1 | CL 01 PL-L EVSA 20.000u | Nacht astronomisch in / uit |  | OV | 112805.333 | 425754.038
Sliedrecht | Waterwegstraat | 001 01670 | Aluminium 6.5m UE 700mm | 6.5 | 1995-11-01 | Hoogwerker gebruiken | Inspectie 2022 | 001 01670.01 | VP1011 WW RAL-7036 | 2016-02-19 | LED 18W 3000K 2000lm | 2016-02-19 | 1 | CL 08 LED VERLICHTING | Nacht astronomisch in / uit |  | OV | 112306.685 | 426559.174
Sliedrecht | Waterwegstraat | 001A01670 | 127312 ALU 6,5M EU 700mm HDPE | 6.5 | 2016-02-19 | Hoogwerker gebruiken | Inspectie 2022 | 001A01670.01 | VP1011 WW RAL-7036 | 2016-02-19 | LED 18W 3000K 2000lm | 2016-02-19 | 1 | CL 08 LED VERLICHTING | Nacht astronomisch in / uit |  | OV | 112313.17 | 426586.45
Sliedrecht | Waterwegstraat | 002 01670 | Aluminium 6.5m UE 700mm | 6.5 | 1995-11-01 | Hoogwerker gebruiken | Inspectie 2022 | 002 01670.01 | VP1011 WW RAL-7036 | 2016-02-19 | LED 18W 3000K 2000lm | 2016-02-19 | 1 | CL 08 LED VERLICHTING | Nacht astronomisch in / uit |  | OV | 112287.775 | 426580.174
Sliedrecht | Waterwegstraat | 003 01670 | Aluminium 4.0m zonder MVB | 4 | 1989-05-01 | Ladder gebruiken | SLD Mast en Armaturen Vervangen 2024 deel B | 003 01670.01 | 2000 1x PLL24 E | 2014-06-27 | 310024 PL-L 24W/830 4P MASTER | 2019-08-31 | 1 | Armatuur vervangen 2024 | Nacht astronomisch in / uit |  | OV | 112252.74 | 426587.59
Sliedrecht | Waterwegstraat | 004 01670 | Aluminium 6.5m UE 700mm | 6.5 | 1995-11-01 | Hoogwerker gebruiken | Inspectie 2022 | 004 01670.01 | VP1011 WW RAL-7036 | 2016-02-19 | LED 18W 3000K 2000lm | 2016-02-19 | 1 | CL 08 LED VERLICHTING | Nacht astronomisch in / uit |  | OV | 112281.606 | 426608.992
Sliedrecht | Waterwegstraat | 005 01670 | Aluminium 6.5m UE 700mm | 6.5 | 1995-11-01 | Hoogwerker gebruiken | Inspectie 2022 | 005 01670.01 | VP1011 WW RAL-7036 | 2016-02-19 | LED 18W 3000K 2000lm | 2016-02-19 | 1 | CL 08 LED VERLICHTING | Nacht astronomisch in / uit |  | OV | 112289.37 | 426637.658
Sliedrecht | Waterwegstraat | 006 01670 | Aluminium 6.5m UE 700mm | 6.5 | 1995-11-01 | Hoogwerker gebruiken | Inspectie 2022 | 006 01670.01 | VP1011 WW RAL-7036 | 2016-02-19 | LED 18W 3000K 2000lm | 2016-02-19 | 1 | CL 08 LED VERLICHTING | Nacht astronomisch in / uit |  | OV | 112316.75 | 426609.116
Sliedrecht | Waterwegstraat | 007 01670 | Aluminium 6.5m UE 700mm | 6.5 | 1995-11-01 | Hoogwerker gebruiken | Inspectie 2022 | 007 01670.01 | VP1011 WW RAL-7036 | 2016-02-19 | LED 18W 3000K 2000lm | 2016-02-19 | 1 | CL 08 LED VERLICHTING | Nacht astronomisch in / uit |  | OV | 112345.03 | 426598.34
Sliedrecht | Waterwegstraat | 007A01670 | Aluminium 4.0m zonder MVB | 4 | 1994-12-01 | Ladder gebruiken | SLD Armaturen Vervangen 2024 deel B | 007A01670.01 | 2000 1x PLL24 E | 2014-06-27 | 310024 PL-L 24W/830 4P MASTER | 2019-08-31 | 1 | Armatuur vervangen 2024 | Nacht astronomisch in / uit |  | OV | 112343.762 | 426569.473
Sliedrecht | Waterwegstraat | 008 01670 | 127021 Staal gegalvaniseerd 04,0m con. | 4 | 1994-12-01 | Ladder gebruiken | SLD Armaturen Vervangen 2024 deel B | 008 01670.01 | 2400 1xPLL 18 E Padvinder | 2002-02-01 | 310018 PL-L 18W/830 4P MASTER | 2019-08-31 | 1 | Armatuur vervangen 2024 | Nacht astronomisch in / uit |  | OV | 112370.68 | 426562
Sliedrecht | Waterwegstraat | 009 01670 | 127021 Staal gegalvaniseerd 04,0m con. | 4 | 1994-12-01 | Ladder gebruiken | SLD Armaturen Vervangen 2024 deel B | 009 01670.01 | 2400 1xPLL 18 E Padvinder | 2002-02-01 | 310018 PL-L 18W/830 4P MASTER | 2019-08-31 | 1 | Armatuur vervangen 2024 | Nacht astronomisch in / uit |  | OV | 112382.498 | 426613.597
Sliedrecht | Waterwegstraat | 010 01670 | Aluminium 6.5m UE 700mm | 6.5 | 1995-11-01 | Hoogwerker gebruiken | Inspectie 2022 | 010 01670.01 | VP1011 WW RAL-7036 | 2016-02-19 | LED 18W 3000K 2000lm | 2016-02-19 | 1 | CL 08 LED VERLICHTING | Nacht astronomisch in / uit |  | OV | 112354.674 | 426625.661
Sliedrecht | Waterwegstraat | 011 01670 | Aluminium 6.5m UE 700mm | 6.5 | 1995-11-01 | Hoogwerker gebruiken | Inspectie 2022 | 011 01670.01 | VP1011 WW RAL-7036 | 2016-02-19 | LED 18W 3000K 2000lm | 2016-02-19 | 1 | CL 08 LED VERLICHTING | Nacht astronomisch in / uit |  | OV | 112362.996 | 426653.89
Sliedrecht | Waterwegstraat | 012 01670 | Aluminium 6.5m UE 700mm | 6.5 | 1995-11-01 | Hoogwerker gebruiken | Inspectie 2022 | 012 01670.01 | VP1011 WW RAL-7036 | 2016-02-19 | LED 18W 3000K 2000lm | 2016-02-19 | 1 | CL 08 LED VERLICHTING | Nacht astronomisch in / uit |  | OV | 112342.101 | 426652.722
Sliedrecht | Waterwegstraat | 013 01670 | Aluminium 6.5m UE 700mm | 6.5 | 1995-11-01 | Hoogwerker gebruiken | Inspectie 2022 | 013 01670.01 | 131310 LW-SRDS2 13W 2000LM 24A 730 DSN1 G4 XiSR22 X XC 7040C3M SPD | 2024-01-26 | LED 13W 3000K 2000lm | 2024-01-26 | 1 | CL 08 LED VERLICHTING | Nacht astronomisch in / uit | Zhaga Ready | OV | 112297.991 | 426671.679
Sliedrecht | Waterwegstraat | 014 01670 | 127288 Aluminium 4.0m con HDPE | 4 | 2021-07-20 | Ladder gebruiken | SLD Armaturen Vervangen 2024 deel B | 014 01670.01 | 2000 1x PLL24 E | 2014-06-27 | 310024 PL-L 24W/830 4P MASTER | 2019-08-31 | 1 | Armatuur vervangen 2024 | Nacht astronomisch in / uit |  | OV | 112301.869 | 426687.548
Sliedrecht | Waterwegstraat | 015 01670 | 127288 Aluminium 4.0m con HDPE | 4 | 2015-12-03 | Ladder gebruiken | SLD Armaturen Vervangen 2024 deel B | 015 01670.01 | 2000 1x PLL24 E | 2014-06-27 | 310024 PL-L 24W/830 4P MASTER | 2019-08-31 | 1 | Armatuur vervangen 2024 | Nacht astronomisch in / uit |  | OV | 112307.538 | 426711.86
Sliedrecht | Waterwegstraat | 016 01670 | Aluminium 6.5m UE 700mm | 6.5 | 1995-11-01 | Hoogwerker gebruiken | Inspectie 2022 | 016 01670.01 | VP1011 WW RAL-7036 | 2016-02-19 | LED 18W 3000K 2000lm | 2016-02-19 | 1 | CL 08 LED VERLICHTING | Nacht astronomisch in / uit |  | OV | 112325.629 | 426667.069
Sliedrecht | Waterwegstraat | 017 01670 | Aluminium 6.5m UE 700mm | 6.5 | 1995-11-01 | Hoogwerker gebruiken | Inspectie 2022 | 017 01670.01 | VP1011 WW RAL-7036 | 2016-02-19 | LED 18W 3000K 2000lm | 2016-02-19 | 1 | CL 08 LED VERLICHTING | Nacht astronomisch in / uit |  | OV | 112332.207 | 426692.686
Sliedrecht | Waterwegstraat | 018 01670 | Aluminium 6.5m UE 700mm | 6.5 | 1995-11-01 | Hoogwerker gebruiken | Inspectie 2022 | 018 01670.01 | 131310 LW-SRDS2 13W 2000LM 24A 730 DSN1 G4 XiSR22 X XC 7040C3M SPD | 2023-11-29 | LED 18W 3000K 2000lm | 2016-02-19 | 1 | CL 08 LED VERLICHTING | Nacht astronomisch in / uit | Zhaga Ready | OV | 112369.9 | 426682.388
Sliedrecht | Waterwegstraat | 019 01670 | Aluminium 4.0m zonder MVB | 4 | 1989-05-01 | Ladder gebruiken | SLD Mast en Armaturen Vervangen 2024 deel B | 019 01670.01 | 2000 1x PLL24 E | 2014-06-27 | 310024 PL-L 24W/830 4P MASTER | 2019-08-31 | 1 | Armatuur vervangen 2024 | Nacht astronomisch in / uit |  | OV | 112398.888 | 426688.69
Sliedrecht | Waterwegstraat | 020 01670 | 127021 Staal gegalvaniseerd 04,0m con. | 4 | 1994-12-01 | Ladder gebruiken | SLD Armaturen Vervangen 2024 deel B | 020 01670.01 | 2400 1xPLL 18 E Padvinder | 2002-02-01 | 310018 PL-L 18W/830 4P MASTER | 2024-08-01 | 1 | Armatuur vervangen 2024 | Nacht astronomisch in / uit |  | OV | 112390.012 | 426651.854
Sliedrecht | Waterwegstraat | 021 01670 | Aluminium 6.5m UE 700mm | 6.5 | 1995-11-01 | Hoogwerker gebruiken | Inspectie 2022 | 021 01670.01 | VP1011 WW RAL-7036 | 2016-02-19 | LED 18W 3000K 2000lm | 2016-02-19 | 1 | CL 08 LED VERLICHTING | Nacht astronomisch in / uit |  | OV | 112359.269 | 426699.721
Sliedrecht | Waterwegstraat | 022 01670 | Aluminium 6.5m UE 700mm | 6.5 | 1995-11-01 | Hoogwerker gebruiken | Inspectie 2022 | 022 01670.01 | VP1011 WW RAL-7036 | 2016-02-19 | LED 18W 3000K 2000lm | 2016-02-19 | 1 | CL 08 LED VERLICHTING | Nacht astronomisch in / uit |  | OV | 112339.54 | 426721.963
Sliedrecht | Weberstraat | 001 01675 | Aluminium 6.5m UE 700mm | 6.5 | 2014-01-01 | Hoogwerker gebruiken | Inspectie 2024 | 001 01675.1 | ALTRA-2 1xPLL 36 E | 2014-01-01 | 310036 PL-L 36W/830 4P MASTER | 2024-09-29 19:05 | 1 | CL 01 PL-L EVSA 20.000u | Nacht astronomisch in / uit |  | OV | 110204.064 | 426891.81
Sliedrecht | Weberstraat | 002 01675 | Aluminium 6.5m UE 700mm | 6.5 | 2014-01-01 | Hoogwerker gebruiken | Inspectie 2024 | 002 01675.1 | ALTRA-2 1xPLL 36 E | 2014-01-01 | 310036 PL-L 36W/830 4P MASTER | 2024-09-29 19:05 | 1 | CL 01 PL-L EVSA 20.000u | Nacht astronomisch in / uit |  | OV | 110206.88 | 426917.77
Sliedrecht | Weresteijn | 001 01680 | 127310 Aluminium 6,0m UE 750mm HDPE | 6.5 | 2024-02-26 | Hoogwerker gebruiken | Inspectie 2024 | 001 01680.01 | VP1011 WW RAL-7036 | 2019-12-20 | LED 20W 3000K 2500lm | 2019-12-16 | 1 | CL 08 LED VERLICHTING | 22:00-06:00 Dim 00-30% | basis -0% - nacht -30% | OV | 111959.915 | 426604.455
Sliedrecht | Weresteijn | 002 01680 | Informatiebord 2,0m | 2 | 1982-03-01 | Hoogwerker gebruiken | Inspectie <= 2018 | 002 01680.01 | Plattegrond | 2008-01-01 | 390036 TLD 36W/840 | 2017-06-09 | 1 | CL 03 TL, SOX, PLT 10.000u | Nacht astronomisch in / uit |  | OV | 111961.036 | 426612.732
[11 empty] | 390036 TLD 36W/840 | 2017-06-09 | 2 | CL 03 TL, SOX, PLT 10.000u | Nacht astronomisch in / uit |  | OV
[11 empty] | 390036 TLD 36W/840 | 2017-06-09 | 3 | CL 03 TL, SOX, PLT 10.000u | Nacht astronomisch in / uit |  | OV
Sliedrecht | Weresteijn | 003 01680 | 127310 Aluminium 6,0m UE 750mm HDPE | 6 | 2018-07-01 | Hoogwerker gebruiken | Inspectie 2024 | 003 01680.01 | VP1011 WW RAL-7036 | 2018-07-01 | LED 20W 3000K 2500lm | 2018-07-01 | 1 | CL 08 LED VERLICHTING | 22:00-06:00 Dim 00-30% | basis -0% - nacht -30% | OV | 111954.223 | 426630.855
Sliedrecht | Weresteijn | 004 01680 | Aluminium 6.5m UE 700mm | 6.5 | 2007-06-01 | Hoogwerker gebruiken | Inspectie 2024 | 004 01680.01 | VP1011 WW RAL-7036 | 2018-07-01 | LED 20W 3000K 2500lm | 2018-07-01 | 1 | CL 08 LED VERLICHTING | 22:00-06:00 Dim 00-30% | basis -0% - nacht -30% | OV | 111964.823 | 426653.982
Sliedrecht | Weresteijn | 005 01680 | Aluminium 6.5m UE 700mm | 6.5 | 2007-06-01 | Hoogwerker gebruiken | Inspectie 2024 | 005 01680.01 | VP1011 WW RAL-7036 | 2018-07-01 | LED 20W 3000K 2500lm | 2018-07-01 | 1 | CL 08 LED VERLICHTING | 22:00-06:00 Dim 00-30% | basis -0% - nacht -30% | OV | 111959.55 | 426681.853
Sliedrecht | Weresteijn | 006 01680 | Aluminium 4.0m zonder MVB | 4 | 1993-02-01 | Hoogwerker gebruiken | Inspectie 2024 | 006 01680.01 | 2160 1xPLL 18 E Mithra | 2010-03-25 | 310018 PL-L 18W/830 4P MASTER | 2024-09-29 20:06 | 1 | CL 01 PL-L EVSA 20.000u | Nacht astronomisch in / uit |  | OV | 111949.52 | 426694.791
Sliedrecht | Weresteijn | 007 01680 | Aluminium 4.0m zonder MVB | 4 | 2008-06-05 | Hoogwerker gebruiken | Inspectie 2024 | 007 01680.01 | 2160 1xPLL 18 E Mithra | 2010-03-25 | 310018 PL-L 18W/830 4P MASTER | 2024-09-29 20:07 | 1 | CL 01 PL-L EVSA 20.000u | Nacht astronomisch in / uit |  | OV | 111926.456 | 426698.022
Sliedrecht | Weresteijn | 008 01680 | Aluminium 4.0m zonder MVB | 4 | 1998-12-01 | Hoogwerker gebruiken | Inspectie 2024 | 008 01680.01 | 2160 1xPLL 18 E Mithra | 2010-03-25 | 310018 PL-L 18W/830 4P MASTER | 2024-09-29 20:08 | 1 | CL 01 PL-L EVSA 20.000u | Nacht astronomisch in / uit |  | OV | 111927.218 | 426719.491
Sliedrecht | Weresteijn | 009 01680 | 127310 Aluminium 6,0m UE 750mm HDPE | 6 | 2018-07-01 | Hoogwerker gebruiken | Inspectie 2024 | 009 01680.01 | VP1011 WW RAL-7036 | 2018-07-01 | LED 20W 3000K 2500lm | 2018-07-01 | 1 | CL 08 LED VERLICHTING | 22:00-06:00 Dim 00-30% | basis -0% - nacht -30% | OV | 111962.59 | 426709.605
Sliedrecht | Weresteijn | 010 01680 | Aluminium 3.0m Con. top60 | 3 | 2002-10-01 | Hoogwerker gebruiken | Inspectie 2024 | 010 01680.01 | 2160 1xPLL 18 E Mithra | 2010-03-25 | 310018 PL-L 18W/830 4P MASTER | 2024-09-29 20:09 | 1 | CL 01 PL-L EVSA 20.000u | Nacht astronomisch in / uit |  | OV | 111992.349 | 426699.22
Sliedrecht | Weresteijn | 011 01680 | Aluminium 3.0m Con. top60 | 3 | 2002-10-01 | Hoogwerker gebruiken | Inspectie 2024 | 011 01680.01 | 2160 1xPLL 18 E Mithra | 2010-03-25 | 310018 PL-L 18W/830 4P MASTER | 2024-09-29 20:10 | 1 | CL 01 PL-L EVSA 20.000u | Nacht astronomisch in / uit |  | OV | 112018.64 | 426699.756
Sliedrecht | Weresteijn | 012 01680 | Aluminium 6.5m UE 700mm | 6.5 | 2007-06-01 | Hoogwerker gebruiken | Inspectie 2024 | 012 01680.01 | VP1011 WW RAL-7036 | 2018-07-01 | LED 20W 3000K 2500lm | 2018-07-01 | 1 | CL 08 LED VERLICHTING | 22:00-06:00 Dim 00-30% | basis -0% - nacht -30% | OV | 111973.178 | 426732.269
Sliedrecht | Weresteijn | 013 01680 | 127292 Aluminium 6.5m Verj. UE 700mm | 6 | 2011-02-08 | Hoogwerker gebruiken | Inspectie 2024 | 013 01680.01 | VP1011 WW RAL-7036 | 2018-07-01 | LED 20W 3000K 2500lm | 2018-07-01 | 1 | CL 08 LED VERLICHTING | 22:00-06:00 Dim 00-30% | basis -0% - nacht -30% | OV | 111971.251 | 426750.929
Sliedrecht | Weresteijn | 014 01680 | 127289 Aluminium 4.0m con.+MVB | 4 | 2010-10-06 | Hoogwerker gebruiken | Inspectie 2024 | 014 01680.01 | 2160 1xPLL 18 E Mithra | 2010-10-06 | 310018 PL-L 18W/830 4P MASTER | 2024-09-29 20:10 | 1 | CL 01 PL-L EVSA 20.000u | Nacht astronomisch in / uit |  | OV | 111977.167 | 426771.297
Sliedrecht | Weresteijn | 015 01680 | Aluminium 4.0m zonder MVB | 4 | 1998-12-01 | Hoogwerker gebruiken | Inspectie 2024 | 015 01680.01 | 2160 1xPLL 18 E Mithra | 2010-03-25 | 310018 PL-L 18W/830 4P MASTER | 2024-09-29 20:11 | 1 | CL 01 PL-L EVSA 20.000u | Nacht astronomisch in / uit |  | OV | 111979.916 | 426794.693
Sliedrecht | Weresteijn | 015A01680 | 127288 Aluminium 4.0m con HDPE | 4 | 2019-07-01 | Ladder gebruiken | Inspectie 2024 | 015A01680.01 | Mithra BDS150 12LED-HB WW | 2019-07-01 | LED 14W 3000K 1650lm | 2019-07-01 | 1 | CL 08 LED VERLICHTING | Nacht astronomisch in / uit |  | OV | 111963.561 | 426791.474
Sliedrecht | Weresteijn | 016 01680 | Aluminium 4.0m zonder MVB | 4 | 1998-12-01 | Hoogwerker gebruiken | Inspectie 2024 | 016 01680.01 | 2160 1xPLL 18 E Mithra | 2010-03-25 | 310018 PL-L 18W/830 4P MASTER | 2024-09-29 20:12 | 1 | CL 01 PL-L EVSA 20.000u | Nacht astronomisch in / uit |  | OV | 111965.744 | 426810.577
Sliedrecht | Weresteijn | 016A01680 | 127288 Aluminium 4.0m con HDPE | 4 | 2019-07-01 | Ladder gebruiken | Inspectie 2024 | 016A01680.01 | Mithra BDS150 12LED-HB WW | 2019-07-01 | LED 14W 3000K 1650lm | 2019-07-01 | 1 | CL 08 LED VERLICHTING | Nacht astronomisch in / uit |  | OV | 111958.388 | 426825.781
Sliedrecht | Weresteijn | 017 01680 | 127288 Aluminium 4.0m con HDPE | 4 | 2019-07-01 | Hoogwerker gebruiken | Inspectie 2024 | 017 01680.01 | Mithra BDS150 12LED-HB WW | 2018-07-01 | LED 09W 3000K 1050lm | 2018-07-01 | 1 | CL 08 LED VERLICHTING | Nacht astronomisch in / uit |  | OV | 111980.98 | 426822.47
Sliedrecht | Weresteijn | 017A01680 | 127288 Aluminium 4.0m con HDPE | 4 | 2019-07-01 | Ladder gebruiken | Inspectie 2024 | 017A01680.01 | Mithra BDS150 12LED-HB WW | 2019-07-01 | LED 14W 3000K 1650lm | 2019-07-01 | 1 | CL 08 LED VERLICHTING | Nacht astronomisch in / uit |  | OV | 111988.153 | 426834.317
Sliedrecht | Weresteijn | 018 01680 | Aluminium 3.0m Con. top60 | 3 | 2002-10-01 | Hoogwerker gebruiken | Inspectie 2024 | 018 01680.01 | 2400 1xPLL 24 E Padvinder | 2010-03-25 | 310024 PL-L 24W/830 4P MASTER | 2024-09-29 20:13 | 1 | CL 01 PL-L EVSA 20.000u | Nacht astronomisch in / uit |  | OV | 112020.741 | 426842.472
Sliedrecht | Weresteijn | 018A01680 | 127288 Aluminium 4.0m con HDPE | 4 | 2019-07-01 | Ladder gebruiken | Inspectie 2024 | 018A01680.01 | Mithra BDS150 12LED-HB WW | 2019-07-01 | LED 14W 3000K 1650lm | 2019-07-01 | 1 | CL 08 LED VERLICHTING | Nacht astronomisch in / uit |  | OV | 111958.617 | 426843.379
Sliedrecht | Weresteijn | 019 01680 | Aluminium 4.0m zonder MVB | 4 | 1995-05-01 | Hoogwerker gebruiken | Inspectie 2024 | 019 01680.01 | 2400 1xPLL 24 E Padvinder | 2010-12-05 | 310024 PL-L 24W/830 4P MASTER | 2024-09-29 20:14 | 1 | CL 01 PL-L EVSA 20.000u | Nacht astronomisch in / uit |  | OV | 111991.428 | 426847.552
Sliedrecht | Weresteijn | 020 01680 | Aluminium 4.0m zonder MVB | 4 | 1998-12-01 | Hoogwerker gebruiken | Inspectie 2024 | 020 01680.01 | 2160 1xPLL 18 E Mithra | 2010-03-25 | 310018 PL-L 18W/830 4P MASTER | 2024-09-29 20:14 | 1 | CL 01 PL-L EVSA 20.000u | Nacht astronomisch in / uit |  | OV | 111942.744 | 426832.321
Sliedrecht | Weresteijn | 021 01680 | Aluminium 4.0m zonder MVB | 4 | 1998-12-01 | Hoogwerker gebruiken | Inspectie 2024 | 021 01680.01 | 2160 1xPLL 18 E Mithra | 2010-03-25 | 310018 PL-L 18W/830 4P MASTER | 2024-09-29 20:15 | 1 | CL 01 PL-L EVSA 20.000u | Nacht astronomisch in / uit |  | OV | 111932.64 | 426854.77
Sliedrecht | Weresteijn | 022 01680 | Aluminium 4.0m zonder MVB | 4 | 1998-12-01 | Hoogwerker gebruiken | Inspectie 2024 | 022 01680.01 | 2160 1xPLL 18 E Mithra | 2010-03-25 | 310018 PL-L 18W/830 4P MASTER | 2024-09-29 20:16 | 1 | CL 01 PL-L EVSA 20.000u | Nacht astronomisch in / uit |  | OV | 111921.499 | 426837.072
Sliedrecht | Weresteijn | 022A01680 | 127288 Aluminium 4.0m con HDPE | 4 | 2019-07-01 | Ladder gebruiken | Inspectie 2024 | 022A01680.01 | Mithra BDS150 12LED-HB WW | 2019-07-01 | LED 14W 3000K 1650lm | 2019-07-01 | 1 | CL 08 LED VERLICHTING | Nacht astronomisch in / uit |  | OV | 111913.467 | 426851.971
Sliedrecht | Weresteijn | 023 01680 | Aluminium 4.0m zonder MVB | 4 | 1998-12-01 | Hoogwerker gebruiken | Inspectie 2024 | 023 01680.01 | 2160 1xPLL 18 E Mithra | 2010-03-25 | 310018 PL-L 18W/830 4P MASTER | 2024-09-29 20:17 | 1 | CL 01 PL-L EVSA 20.000u | Nacht astronomisch in / uit |  | OV | 111898.939 | 426837.341
Sliedrecht | Weresteijn | 024 01680 | 127288 Aluminium 4.0m con HDPE | 4 | 2019-07-01 | Hoogwerker gebruiken | Inspectie 2024 | 024 01680.01 | 2160 1xPLL 18 E Mithra | 2010-03-25 | 310018 PL-L 18W/830 4P MASTER | 2024-09-29 20:18 | 1 | CL 01 PL-L EVSA 20.000u | Nacht astronomisch in / uit |  | OV | 111875.901 | 426828.139
Sliedrecht | Weresteijn | 026 01680 | 127310 Aluminium 6,0m UE 750mm HDPE | 6 | 2022-03-23 | Hoogwerker gebruiken | Inspectie 2024 | 026 01680.01 | VP1011 WW RAL-7036 | 2018-07-01 | LED 20W 3000K 2500lm | 2018-07-01 | 1 | CL 08 LED VERLICHTING | 22:00-06:00 Dim 00-30% | basis -0% - nacht -30% | OV | 111959.359 | 426762.683
Sliedrecht | Weresteijn | 027 01680 | Aluminium 4.0m zonder MVB | 4 | 1998-12-01 | Ladder gebruiken | Inspectie 2024 | 027 01680.01 | 2160 1xPLL 18 E Mithra | 2010-03-25 | 310018 PL-L 18W/830 4P MASTER | 2024-09-29 20:19 | 1 | CL 01 PL-L EVSA 20.000u | Nacht astronomisch in / uit |  | OV | 111930.462 | 426777.102
Sliedrecht | Weresteijn | 027A01680 | 127288 Aluminium 4.0m con HDPE | 4 | 2019-07-01 | Ladder gebruiken | Inspectie 2024 | 027A01680.01 | Mithra BDS150 12LED-HB WW | 2019-07-01 | LED 14W 3000K 1650lm | 2019-07-01 | 1 | CL 08 LED VERLICHTING | Nacht astronomisch in / uit |  | OV | 111941.707 | 426774.785
Sliedrecht | Weresteijn | 028 01680 | Aluminium 4.0m zonder MVB | 4 | 1998-12-01 | Hoogwerker gebruiken | Inspectie 2024 | 028 01680.01 | 2160 1xPLL 18 E Mithra | 2010-03-25 | 310018 PL-L 18W/830 4P MASTER | 2024-09-29 20:20 | 1 | CL 01 PL-L EVSA 20.000u | Nacht astronomisch in / uit |  | OV | 111938.752 | 426797.389
Sliedrecht | Weresteijn | 028A01680 | 127288 Aluminium 4.0m con HDPE | 4 | 2019-07-01 | Ladder gebruiken | Inspectie 2024 | 028A01680.01 | Mithra BDS150 12LED-HB WW | 2019-07-01 | LED 14W 3000K 1650lm | 2019-07-01 | 1 | CL 08 LED VERLICHTING | Nacht astronomisch in / uit |  | OV | 111926.171 | 426818.154
Sliedrecht | Weresteijn | 029 01680 | 127288 Aluminium 4.0m con HDPE | 4 | 2019-07-01 | Hoogwerker gebruiken | Inspectie 2024 | 029 01680.01 | 2160 1xPLL 18 E Mithra | 2010-03-25 | 310018 PL-L 18W/830 4P MASTER | 2024-09-29 20:21 | 1 | CL 01 PL-L EVSA 20.000u | Nacht astronomisch in / uit |  | OV | 111924.516 | 426802.535
Sliedrecht | Weresteijn | 029A01680 | 127288 Aluminium 4.0m con HDPE | 4 | 2019-07-01 | Ladder gebruiken | Inspectie 2024 | 029A01680.01 | Mithra BDS150 12LED-HB WW | 2019-07-01 | LED 14W 3000K 1650lm | 2019-07-01 | 1 | CL 08 LED VERLICHTING | Nacht astronomisch in / uit |  | OV | 111900.96 | 426808.259
Sliedrecht | Weresteijn | 030 01680 | Aluminium 4.0m zonder MVB | 4 | 1998-12-01 | Hoogwerker gebruiken | Inspectie 2024 | 030 01680.01 | 2160 1xPLL 18 E Mithra | 2010-03-25 | 310018 PL-L 18W/830 4P MASTER | 2024-09-29 20:22 | 1 | CL 01 PL-L EVSA 20.000u | Nacht astronomisch in / uit |  | OV | 111896.123 | 426794.701
Sliedrecht | Weresteijn | 030A01680 | 127288 Aluminium 4.0m con HDPE | 4 | 2019-07-01 | Ladder gebruiken | Inspectie 2024 | 030A01680.01 | Mithra BDS150 12LED-HB WW | 2019-07-01 | LED 14W 3000K 1650lm | 2019-07-01 | 1 | CL 08 LED VERLICHTING | Nacht astronomisch in / uit |  | OV | 111884.753 | 426799.484
Sliedrecht | Weresteijn | 031 01680 | 127310 Aluminium 6,0m UE 750mm HDPE | 6 | 2018-07-01 | Hoogwerker gebruiken | Inspectie 2024 | 031 01680.01 | VP1011 WW RAL-7036 | 2018-07-01 | LED 20W 3000K 2500lm | 2018-07-01 | 1 | CL 08 LED VERLICHTING | 22:00-06:00 Dim 00-30% | basis -0% - nacht -30% | OV | 111931.89 | 426761.13
Sliedrecht | Weresteijn | 032 01680 | Aluminium 6.5m UE 700mm | 6.5 | 2012-07-20 | Hoogwerker gebruiken | Inspectie 2024 | 032 01680.01 | VP1011 WW RAL-7036 | 2018-07-01 | LED 20W 3000K 2500lm | 2018-07-01 | 1 | CL 08 LED VERLICHTING | 22:00-06:00 Dim 00-30% | basis -0% - nacht -30% | OV | 111911.317 | 426743.307
Sliedrecht | Weresteijn | 033 01680 | Aluminium 4.0m zonder MVB | 4 | 1998-12-01 | Hoogwerker gebruiken | Inspectie 2024 | 033 01680.01 | 2160 1xPLL 18 E Mithra | 2010-03-25 | 310018 PL-L 18W/830 4P MASTER | 2024-09-29 20:23 | 1 | CL 01 PL-L EVSA 20.000u | Nacht astronomisch in / uit |  | OV | 111891.013 | 426758.874
Sliedrecht | Weresteijn | 033A01680 | 127288 Aluminium 4.0m con HDPE | 4 | 2019-07-01 | Ladder gebruiken | Inspectie 2024 | 033A01680.01 | Mithra BDS150 12LED-HB WW | 2019-07-01 | LED 14W 3000K 1650lm | 2019-07-01 | 1 | CL 08 LED VERLICHTING | Nacht astronomisch in / uit |  | OV | 111908.161 | 426759.502
Sliedrecht | Weresteijn | 034 01680 | Aluminium 4.0m zonder MVB | 4 | 1998-12-01 | Hoogwerker gebruiken | Inspectie 2024 | 034 01680.01 | 2160 1xPLL 18 E Mithra | 2010-03-25 | 310018 PL-L 18W/830 4P MASTER | 2024-09-29 20:23 | 1 | CL 01 PL-L EVSA 20.000u | Nacht astronomisch in / uit |  | OV | 111881.825 | 426779.044
Sliedrecht | Weresteijn | 034A01680 | 127288 Aluminium 4.0m con HDPE | 4 | 2019-07-01 | Ladder gebruiken | Inspectie 2024 | 034A01680.01 | KFK LED2WELL 1600lm overeenkomst | 2020-03-01 | LED 13W 3000K 1600lm | 2020-03-01 | 1 | CL 08 LED VERLICHTING | Nacht astronomisch in / uit |  | OV | 111898.701 | 426776.585
Sliedrecht | Weresteijn | 035 01680 | Aluminium 4.0m zonder MVB | 4 | 1998-12-01 | Hoogwerker gebruiken | Inspectie 2024 | 035 01680.01 | 2160 1xPLL 18 E Mithra | 2010-03-25 | 310018 PL-L 18W/830 4P MASTER | 2024-09-29 20:24 | 1 | CL 01 PL-L EVSA 20.000u | Nacht astronomisch in / uit |  | OV | 111866.676 | 426794.358
Sliedrecht | Weresteijn | 035A01680 | 127288 Aluminium 4.0m con HDPE | 4 | 2019-07-01 | Ladder gebruiken | Inspectie 2024 | 035A01680.01 | Mithra BDS150 12LED-HB WW | 2019-07-01 | LED 14W 3000K 1650lm | 2019-07-01 | 1 | CL 08 LED VERLICHTING | Nacht astronomisch in / uit |  | OV | 111865.802 | 426780.988
Sliedrecht | Weresteijn | 036 01680 | Aluminium 4.0m zonder MVB | 4 | 1998-12-01 | Hoogwerker gebruiken | Inspectie 2024 | 036 01680.01 | 2160 1xPLL 18 E Mithra | 2010-03-25 | 310018 PL-L 18W/830 4P MASTER | 2024-09-29 20:27 | 1 | CL 01 PL-L EVSA 20.000u | Nacht astronomisch in / uit |  | OV | 111850.876 | 426816.768
Sliedrecht | Weresteijn | 036A01680 | 127288 Aluminium 4.0m con HDPE | 4 | 2019-07-01 | Ladder gebruiken | Inspectie 2024 | 036A01680.01 | Mithra BDS150 12LED-HB WW | 2019-07-01 | LED 14W 3000K 1650lm | 2019-07-01 | 1 | CL 08 LED VERLICHTING | Nacht astronomisch in / uit |  | OV | 111843.974 | 426802.315
Sliedrecht | Weresteijn | 037 01680 | Aluminium 4.0m zonder MVB | 4 | 1998-12-01 | Hoogwerker gebruiken | Inspectie 2024 | 037 01680.01 | 2160 1xPLL 18 E Mithra | 2010-03-25 | 310018 PL-L 18W/830 4P MASTER | 2024-09-29 20:28 | 1 | CL 01 PL-L EVSA 20.000u | Nacht astronomisch in / uit |  | OV | 111841.509 | 426837.565
Sliedrecht | Weresteijn | 038 01680 | Aluminium 6.5m UE 700mm | 6.5 | 2012-07-20 | Hoogwerker gebruiken | Inspectie 2024 | 038 01680.01 | VP1011 WW RAL-7036 | 2018-07-01 | LED 20W 3000K 2500lm | 2018-07-01 | 1 | CL 08 LED VERLICHTING | 22:00-06:00 Dim 00-30% | basis -0% - nacht -30% | OV | 111884.651 | 426742.368
Sliedrecht | Weresteijn | 039 01680 | 127310 Aluminium 6,0m UE 750mm HDPE | 6.5 | 2024-02-26 | Hoogwerker gebruiken | Inspectie 2024 | 039 01680.01 | VP1011 WW RAL-7036 | 2018-07-01 | LED 20W 3000K 2500lm | 2018-07-01 | 1 | CL 08 LED VERLICHTING | 22:00-06:00 Dim 00-30% | basis -0% - nacht -30% | OV | 111870.238 | 426733.813
Sliedrecht | Weresteijn | 040 01680 | Aluminium 4.0m zonder MVB | 4 | 1995-10-01 | Hoogwerker gebruiken | Inspectie 2024 | 040 01680.01 | 2160 1xPLL 18 E Mithra | 2010-03-25 | 310018 PL-L 18W/830 4P MASTER | 2024-09-29 20:29 | 1 | CL 01 PL-L EVSA 20.000u | Nacht astronomisch in / uit |  | OV | 111883.782 | 426704.283
Sliedrecht | Weresteijn | 041 01680 | Aluminium 4.0m zonder MVB | 4 | 1998-12-01 | Hoogwerker gebruiken | Inspectie 2024 | 041 01680.01 | 2160 1xPLL 18 E Mithra | 2010-03-25 | 310018 PL-L 18W/830 4P MASTER | 2024-09-29 20:30 | 1 | CL 01 PL-L EVSA 20.000u | Nacht astronomisch in / uit |  | OV | 111900.411 | 426684.509
Sliedrecht | Weresteijn | 042 01680 | Aluminium 4.0m zonder MVB | 4 | 1998-12-01 | Hoogwerker gebruiken | Inspectie 2024 | 042 01680.01 | 2160 1xPLL 18 E Mithra | 2010-03-25 | 310018 PL-L 18W/830 4P MASTER | 2024-09-29 20:31 | 1 | CL 01 PL-L EVSA 20.000u | Nacht astronomisch in / uit |  | OV | 111917.532 | 426680.983
Sliedrecht | Weresteijn | 043 01680 | Aluminium 4.0m zonder MVB | 4 | 1998-12-01 | Hoogwerker gebruiken | Inspectie 2024 | 043 01680.01 | 2160 1xPLL 18 E Mithra | 2010-03-25 | 310018 PL-L 18W/830 4P MASTER | 2019-11-04 | 1 | CL 01 PL-L EVSA 20.000u | Nacht astronomisch in / uit |  | OV | 111923.135 | 426663.862
Sliedrecht | Weresteijn | 044 01680 | Aluminium 4.0m zonder MVB | 4 | 1995-12-01 | Ladder gebruiken | Inspectie 2024 | 044 01680.01 | 2160 1xPLL 18 E Mithra | 2010-03-25 | 310018 PL-L 18W/830 4P MASTER | 2024-09-30 17:10 | 1 | CL 01 PL-L EVSA 20.000u | Nacht astronomisch in / uit |  | OV | 111920.326 | 426616.113
Sliedrecht | Weresteijn | 045 01680 | 127288 Aluminium 4.0m con HDPE | 4 | 2019-07-01 | Ladder gebruiken | Inspectie 2024 | 045 01680.01 | 2160 1xPLL 18 E Mithra | 2010-03-25 | 310018 PL-L 18W/830 4P MASTER | 2024-09-30 17:11 | 1 | CL 01 PL-L EVSA 20.000u | Nacht astronomisch in / uit |  | OV | 111913.2 | 426638.284
Sliedrecht | Weresteijn | 046 01680 | 127288 Aluminium 4.0m con HDPE | 4 | 2019-07-01 | Hoogwerker gebruiken | Inspectie 2024 | 046 01680.01 | 2160 1xPLL 18 E Mithra | 2010-03-25 | 310018 PL-L 18W/830 4P MASTER | 2024-09-30 17:12 | 1 | CL 01 PL-L EVSA 20.000u | Nacht astronomisch in / uit |  | OV | 111900.605 | 426654.375
Sliedrecht | Weresteijn | 047 01680 | Aluminium 4.0m zonder MVB | 4 | 1998-12-01 | Hoogwerker gebruiken | Inspectie 2024 | 047 01680.01 | 2160 1xPLL 18 E Mithra | 2010-03-25 | 310018 PL-L 18W/830 4P MASTER | 2024-09-30 17:13 | 1 | CL 01 PL-L EVSA 20.000u | Nacht astronomisch in / uit |  | OV | 111887.741 | 426671.735
Sliedrecht | Weresteijn | 048 01680 | 127288 Aluminium 4.0m con HDPE | 4 | 2015-12-03 | Hoogwerker gebruiken | Inspectie 2024 | 048 01680.01 | 2160 1xPLL 18 E Mithra | 2010-03-25 | 310018 PL-L 18W/830 4P MASTER | 2024-09-30 17:13 | 1 | CL 01 PL-L EVSA 20.000u | Nacht astronomisch in / uit |  | OV | 111868.05 | 426663.234
Sliedrecht | Weresteijn | 049 01680 | Aluminium 4.0m zonder MVB | 4 | 1998-12-01 | Ladder gebruiken | Inspectie 2024 | 049 01680.01 | 2160 1xPLL 18 E Mithra | 2010-03-25 | 310018 PL-L 18W/830 4P MASTER | 2024-09-30 17:14 | 1 | CL 01 PL-L EVSA 20.000u | Nacht astronomisch in / uit |  | OV | 111883.005 | 426632.712
Sliedrecht | Weresteijn | 050 01680 | 127288 Aluminium 4.0m con HDPE | 4 | 2019-07-01 | Hoogwerker gebruiken | Inspectie 2024 | 050 01680.01 | 2160 1xPLL 18 E Mithra | 2010-03-25 | 310018 PL-L 18W/830 4P MASTER | 2024-09-30 17:15 | 1 | CL 01 PL-L EVSA 20.000u | Nacht astronomisch in / uit |  | OV | 111868.379 | 426645.665
Sliedrecht | Weresteijn | 051 01680 | 127288 Aluminium 4.0m con HDPE | 4 | 2019-07-01 | Ladder gebruiken | Inspectie 2024 | 051 01680.01 | Mithra BDS150 12LED-HB WW | 2018-07-01 | LED 09W 3000K 1050lm | 2018-07-01 | 1 | CL 08 LED VERLICHTING | Nacht astronomisch in / uit |  | OV | 111849.285 | 426675.866
Sliedrecht | Weresteijn | 051A01680 | 127288 Aluminium 4.0m con HDPE | 4 | 2018-09-01 | Hoogwerker gebruiken | Inspectie 2024 | 051A01680.01 | Mithra BDS150 12LED-HB WW | 2018-09-01 | LED 14W 3000K 1650lm | 2018-09-01 | 1 | CL 08 LED VERLICHTING | Nacht astronomisch in / uit |  | OV | 111835.986 | 426678.997
Sliedrecht | Weresteijn | 052 01680 | Aluminium 4.0m zonder MVB | 4 | 1998-12-01 | Ladder gebruiken | Inspectie 2024 | 052 01680.01 | 2160 1xPLL 18 E Mithra | 2010-03-25 | 310018 PL-L 18W/830 4P MASTER | 2024-09-30 17:16 | 1 | CL 01 PL-L EVSA 20.000u | Nacht astronomisch in / uit |  | OV | 111855.545 | 426695.476
Sliedrecht | Weresteijn | 053 01680 | Aluminium 4.0m zonder MVB | 4 | 1998-12-01 | Ladder gebruiken | Inspectie 2024 | 053 01680.01 | 2160 1xPLL 18 E Mithra | 2010-03-25 | 310018 PL-L 18W/830 4P MASTER | 2024-09-30 17:17 | 1 | CL 01 PL-L EVSA 20.000u | Nacht astronomisch in / uit |  | OV | 111839.194 | 426706.129
Sliedrecht | Weresteijn | 054 01680 | Aluminium 4.0m zonder MVB | 4 | 1996-03-01 | Ladder gebruiken | Inspectie 2024 | 054 01680.01 | 2160 1xPLL 18 E Mithra | 2010-03-25 | 310018 PL-L 18W/830 4P MASTER | 2024-09-30 17:18 | 1 | CL 01 PL-L EVSA 20.000u | Nacht astronomisch in / uit |  | OV | 111817.737 | 426685.913
Sliedrecht | Weresteijn | 055 01680 | Aluminium 4.0m zonder MVB | 4 | 1990-12-01 | Hoogwerker gebruiken | Inspectie 2024 | 055 01680.01 | 2160 1xPLL 18 E Mithra | 2010-03-25 | 310018 PL-L 18W/830 4P MASTER | 2024-09-30 17:19 | 1 | CL 01 PL-L EVSA 20.000u | Nacht astronomisch in / uit |  | OV | 111798.473 | 426678.802
Sliedrecht | Weresteijn | 056 01680 | Aluminium 4.0m zonder MVB | 4 | 1998-12-01 | Hoogwerker gebruiken | Inspectie 2024 | 056 01680.01 | 2160 1xPLL 18 E Mithra | 2010-03-25 | 310018 PL-L 18W/830 4P MASTER | 2024-09-30 17:20 | 1 | CL 01 PL-L EVSA 20.000u | Nacht astronomisch in / uit |  | OV | 111797.712 | 426716.329
Sliedrecht | Weresteijn | 057 01680 | 127288 Aluminium 4.0m con HDPE | 4 | 2019-07-01 | Ladder gebruiken | Inspectie 2024 | 057 01680.01 | 2160 1xPLL 18 E Mithra | 2010-03-25 | 310018 PL-L 18W/830 4P MASTER | 2024-09-30 17:21 | 1 | CL 01 PL-L EVSA 20.000u | Nacht astronomisch in / uit |  | OV | 111802.044 | 426736.501
Sliedrecht | Weresteijn | 058 01680 | Aluminium 4.0m zonder MVB | 4 | 1991-04-01 | Hoogwerker gebruiken | Inspectie 2024 | 058 01680.01 | 2160 1xPLL 18 E Mithra | 2010-03-25 | 310018 PL-L 18W/830 4P MASTER | 2024-09-30 17:22 | 1 | CL 01 PL-L EVSA 20.000u | Nacht astronomisch in / uit |  | OV | 111819.668 | 426718.563
Sliedrecht | Weresteijn | 059 01680 | 127288 Aluminium 4.0m con HDPE | 4 | 2022-01-26 | Hoogwerker gebruiken | Inspectie 2024 | 059 01680.01 | 2160 1xPLL 18 E Mithra | 2016-02-03 | 310018 PL-L 18W/830 4P MASTER | 2024-09-30 17:23 | 1 | CL 01 PL-L EVSA 20.000u | Nacht astronomisch in / uit |  | OV | 111848.419 | 426732.169
Sliedrecht | Weresteijn | 060 01680 | Aluminium 6.5m UE 700mm | 6.5 | 1990-01-01 | Hoogwerker gebruiken | Inspectie 2024 | 060 01680.01 | VP1011 WW RAL-7036 | 2018-07-01 | LED 20W 3000K 2500lm | 2018-07-01 | 1 | CL 08 LED VERLICHTING | 22:00-06:00 Dim 00-30% | basis -0% - nacht -30% | OV | 111859.713 | 426749.35
Sliedrecht | Weresteijn | 060A01680 | 127288 Aluminium 4.0m con HDPE | 4 | 2019-07-01 | Ladder gebruiken | Inspectie 2019 | 060A01680.01 | KFK LED2WELL 1600lm overeenkomst | 2020-03-01 | LED 13W 3000K 1600lm | 2020-03-01 | 1 | CL 08 LED VERLICHTING | Nacht astronomisch in / uit |  | OV | 111837.59 | 426742.647
Sliedrecht | Weresteijn | 061 01680 | Aluminium 4.0m zonder MVB | 4 | 1998-12-01 | Hoogwerker gebruiken | Inspectie 2024 | 061 01680.01 | 2160 1xPLL 18 E Mithra | 2010-03-25 | 310018 PL-L 18W/830 4P MASTER | 2024-09-30 17:25 | 1 | CL 01 PL-L EVSA 20.000u | Nacht astronomisch in / uit |  | OV | 111846.506 | 426767.039
Sliedrecht | Weresteijn | 062 01680 | 127310 Aluminium 6,0m UE 750mm HDPE | 6 | 2018-07-01 | Hoogwerker gebruiken | Inspectie 2024 | 062 01680.01 | VP1011 WW RAL-7036 | 2018-07-01 | LED 20W 3000K 2500lm | 2018-07-01 | 1 | CL 08 LED VERLICHTING | 22:00-06:00 Dim 00-30% | basis -0% - nacht -30% | OV | 111831.984 | 426761.242
Sliedrecht | Weresteijn | 063 01680 | Aluminium 4.0m zonder MVB | 4 | 1998-12-01 | Hoogwerker gebruiken | Inspectie 2024 | 063 01680.01 | 2160 1xPLL 18 E Mithra | 2010-03-25 | 310018 PL-L 18W/830 4P MASTER | 2024-09-30 17:26 | 1 | CL 01 PL-L EVSA 20.000u | Nacht astronomisch in / uit |  | OV | 111793.797 | 426763.965
Sliedrecht | Weresteijn | 063A01680 | 127288 Aluminium 4.0m con HDPE | 4 | 2019-07-01 | Ladder gebruiken | Inspectie 2024 | 063A01680.01 | Mithra BDS150 12LED-HB WW | 2019-07-01 | LED 14W 3000K 1650lm | 2019-07-01 | 1 | CL 08 LED VERLICHTING | Nacht astronomisch in / uit |  | OV | 111810.731 | 426768.413
Sliedrecht | Weresteijn | 064 01680 | 127291 Aluminium 6.0m verl. UE 500mm | 6 | 2012-12-14 | Hoogwerker gebruiken | Inspectie 2024 | 064 01680.01 | VP1011 WW RAL-7036 | 2018-07-01 | LED 20W 3000K 2500lm | 2018-07-01 | 1 | CL 08 LED VERLICHTING | 22:00-06:00 Dim 00-30% | basis -0% - nacht -30% | OV | 111819.741 | 426782.42
Sliedrecht | Weresteijn | 065 01680 | Aluminium 4.0m zonder MVB | 4 | 1998-12-01 | Hoogwerker gebruiken | Inspectie 2024 | 065 01680.01 | 2160 1xPLL 18 E Mithra | 2010-03-25 | 310018 PL-L 18W/830 4P MASTER | 2024-09-30 17:27 | 1 | CL 01 PL-L EVSA 20.000u | Nacht astronomisch in / uit |  | OV | 111796.935 | 426792.815
Sliedrecht | Weresteijn | 066 01680 | Aluminium 4.0m zonder MVB | 4 | 1996-11-01 | Ladder gebruiken | Inspectie 2024 | 066 01680.01 | 2160 1xPLL 18 E Mithra | 2010-03-25 | 310018 PL-L 18W/830 4P MASTER | 2024-09-30 17:28 | 1 | CL 01 PL-L EVSA 20.000u | Nacht astronomisch in / uit |  | OV | 111781.92 | 426776.735
Sliedrecht | Weresteijn | 067 01680 | 127288 Aluminium 4.0m con HDPE | 4 | 2019-07-01 | Hoogwerker gebruiken | Inspectie 2024 | 067 01680.01 | 2160 1xPLL 18 E Mithra | 2010-03-25 | 310018 PL-L 18W/830 4P MASTER | 2024-09-30 17:29 | 1 | CL 01 PL-L EVSA 20.000u | Nacht astronomisch in / uit |  | OV | 111766.397 | 426780.052
Sliedrecht | Weresteijn | 068 01680 | Aluminium 6.5m UE 700mm | 6.5 | 1990-01-01 | Hoogwerker gebruiken | Inspectie 2024 | 068 01680.01 | VP1011 WW RAL-7036 | 2018-07-01 | LED 20W 3000K 2500lm | 2018-07-01 | 1 | CL 08 LED VERLICHTING | 22:00-06:00 Dim 00-30% | basis -0% - nacht -30% | OV | 111817.582 | 426807.811
Sliedrecht | Weresteijn | 068A01680 | 127288 Aluminium 4.0m con HDPE | 4 | 2019-07-01 | Ladder gebruiken | Inspectie 2024 | 068A01680.01 | Mithra BDS150 12LED-HB WW | 2019-07-01 | LED 14W 3000K 1650lm | 2019-07-01 | 1 | CL 08 LED VERLICHTING | Nacht astronomisch in / uit |  | OV | 111816.498 | 426826.282
Sliedrecht | Weresteijn | 069 01680 | 127310 Aluminium 6,0m UE 750mm HDPE | 6 | 2018-07-01 | Hoogwerker gebruiken | Inspectie 2024 | 069 01680.01 | VP1011 WW RAL-7036 | 2018-07-01 | LED 20W 3000K 2500lm | 2018-07-01 | 1 | CL 08 LED VERLICHTING | 22:00-06:00 Dim 00-30% | basis -0% - nacht -30% | OV | 111799.684 | 426828.324
Sliedrecht | Weresteijn | 069A01680 | 127288 Aluminium 4.0m con HDPE | 4 | 2019-07-01 | Ladder gebruiken | Inspectie 2024 | 069A01680.01 | Mithra BDS150 12LED-HB WW | 2019-07-01 | LED 14W 3000K 1650lm | 2019-07-01 | 1 | CL 08 LED VERLICHTING | Nacht astronomisch in / uit |  | OV | 111786.633 | 426834.081
Sliedrecht | Weresteijn | 070 01680 | Aluminium 4.0m zonder MVB | 4 | 1998-11-01 | Hoogwerker gebruiken | Inspectie 2024 | 070 01680.01 | 2160 1xPLL 18 E Mithra | 2010-03-25 | 310018 PL-L 18W/830 4P MASTER | 2024-09-30 17:30 | 1 | CL 01 PL-L EVSA 20.000u | Nacht astronomisch in / uit |  | OV | 111778.551 | 426822.677
Sliedrecht | Weresteijn | 071 01680 | Aluminium 4.0m zonder MVB | 4 | 1993-02-01 | Hoogwerker gebruiken | Inspectie 2024 | 071 01680.01 | 2160 1xPLL 18 E Mithra | 2010-03-25 | 310018 PL-L 18W/830 4P MASTER | 2024-09-30 17:31 | 1 | CL 01 PL-L EVSA 20.000u | Nacht astronomisch in / uit |  | OV | 111758.561 | 426816.85
Sliedrecht | Weresteijn | 072 01680 | Aluminium 4.0m zonder MVB | 4 | 1998-12-01 | Hoogwerker gebruiken | Inspectie 2024 | 072 01680.01 | 2160 1xPLL 18 E Mithra | 2010-03-25 | 310018 PL-L 18W/830 4P MASTER | 2024-09-30 17:32 | 1 | CL 01 PL-L EVSA 20.000u | Nacht astronomisch in / uit |  | OV | 111837.706 | 426857.129
Sliedrecht | Weresteijn | 073 01680 | Aluminium 4.0m zonder MVB | 4 | 1998-12-01 | Hoogwerker gebruiken | Inspectie 2024 | 073 01680.01 | 2160 1xPLL 18 E Mithra | 2010-03-25 | 310018 PL-L 18W/830 4P MASTER | 2024-09-30 17:33 | 1 | CL 01 PL-L EVSA 20.000u | Nacht astronomisch in / uit |  | OV | 111815.573 | 426853.035
Sliedrecht | Weresteijn | 074 01680 | Aluminium 6.5m UE 700mm | 6.5 | 1995-02-01 | Hoogwerker gebruiken | Inspectie 2024 | 074 01680.01 | VP1011 WW RAL-7036 | 2018-07-01 | LED 20W 3000K 2500lm | 2018-07-01 | 1 | CL 08 LED VERLICHTING | 22:00-06:00 Dim 00-30% | basis -0% - nacht -30% | OV | 111796.583 | 426854.985
Sliedrecht | Weresteijn | 075 01680 | Aluminium 4.0m zonder MVB | 4 | 1990-12-01 | Hoogwerker gebruiken | Inspectie 2024 | 075 01680.01 | 2160 1xPLL 18 E Mithra | 2010-03-25 | 310018 PL-L 18W/830 4P MASTER | 2024-09-30 17:35 | 1 | CL 01 PL-L EVSA 20.000u | Nacht astronomisch in / uit |  | OV | 111776.25 | 426854.634
Sliedrecht | Weresteijn | 076 01680 | 127310 Aluminium 6,0m UE 750mm HDPE | 6 | 2018-07-01 | Hoogwerker gebruiken | Inspectie 2024 | 076 01680.01 | VP1011 WW RAL-7036 | 2018-07-01 | LED 20W 3000K 2500lm | 2018-07-01 | 1 | CL 08 LED VERLICHTING | 22:00-06:00 Dim 00-30% | basis -0% - nacht -30% | OV | 111785.199 | 426875.102
Sliedrecht | Weresteijn | 077 01680 | Aluminium 4.0m zonder MVB | 4 | 1989-02-01 | Hoogwerker gebruiken | Inspectie 2024 | 077 01680.01 | 2160 1xPLL 18 E Mithra | 2010-03-25 | 310018 PL-L 18W/830 4P MASTER | 2024-09-30 17:36 | 1 | CL 01 PL-L EVSA 20.000u | Nacht astronomisch in / uit |  | OV | 111758.919 | 426865.802
Sliedrecht | Weresteijn | 078 01680 | Aluminium 4.0m zonder MVB | 4 | 1993-02-01 | Ladder gebruiken | Inspectie 2024 | 078 01680.01 | 2160 1xPLL 18 E Mithra | 2010-03-25 | 310018 PL-L 18W/830 4P MASTER | 2024-09-30 17:37 | 1 | CL 01 PL-L EVSA 20.000u | Nacht astronomisch in / uit |  | OV | 111747.256 | 426845.416
Sliedrecht | Westerstraat | 001 01690 | Aluminium 4.0m zonder MVB | 4 | 2007-04-12 | Hoogwerker gebruiken | Inspectie 2019 | 001 01690.01 | 132160 Ekra 20 helder lens 63 9W 1000 lumen 3000K RAL 9007 XiSR22 | 2022-06-28 | LED 09W 3000K 1000lm | 2022-06-28 | 1 | CL 08 LED VERLICHTING | Nacht astronomisch in / uit | Zhaga Ready | OV | 112004.41 | 426189.547
Sliedrecht | Wilgenhof | 001 01720 | 127310 Aluminium 6,0m UE 750mm HDPE | 6 | 2017-11-27 | Hoogwerker gebruiken | Inspectie 2024 | 001 01720.01 | VP1011 WW RAL-7036 | 2017-11-27 | LED 25W 3000K 3000lm | 2017-11-27 | 1 | CL 08 LED VERLICHTING | Nacht astronomisch in / uit |  | OV | 112039.781 | 426531.824
Sliedrecht | Wilgenhof | 002 01720 | Aluminium 6.5m UE 700mm | 6.5 | 2012-07-20 | Hoogwerker gebruiken | Inspectie 2024 | 002 01720.01 | VP1011 WW RAL-7036 | 2017-11-27 | LED 25W 3000K 3000lm | 2017-11-27 | 1 | CL 08 LED VERLICHTING | Nacht astronomisch in / uit |  | OV | 112051.316 | 426510.939
Sliedrecht | Wilgenhof | 003 01720 | Aluminium 4.0m zonder MVB | 4 | 2004-10-01 | Ladder gebruiken | Inspectie 2024 | 003 01720.01 | 2160 1xPLL 18 E Mithra | 2010-03-17 | 310018 PL-L 18W/830 4P MASTER | 2024-09-30 17:40 | 1 | CL 01 PL-L EVSA 20.000u | Nacht astronomisch in / uit |  | OV | 112042.319 | 426472.72
Sliedrecht | Wilgenhof | 004 01720 | 127310 Aluminium 6,0m UE 750mm HDPE | 6 | 2017-11-27 | Hoogwerker gebruiken | Inspectie 2024 | 004 01720.01 | VP1011 WW RAL-7036 | 2017-11-27 | LED 25W 3000K 3000lm | 2017-11-27 | 1 | CL 08 LED VERLICHTING | Nacht astronomisch in / uit |  | OV | 112036.505 | 426498.269
Sliedrecht | Wilgenhof | 005 01720 | Aluminium 4.0m zonder MVB | 4 | 2001-11-01 | Hoogwerker gebruiken | Inspectie 2024 | 005 01720.01 | 2160 1xPLL 18 E Mithra | 2010-03-17 | 310018 PL-L 18W/830 4P MASTER | 2024-09-30 17:41 | 1 | CL 01 PL-L EVSA 20.000u | Nacht astronomisch in / uit |  | OV | 112011.53 | 426508.462
Sliedrecht | Wilgenhof | 006 01720 | Aluminium 4.0m zonder MVB | 4 | 1997-09-01 | Ladder gebruiken | Inspectie 2024 | 006 01720.01 | 2160 1xPLL 18 E Mithra | 2010-03-17 | 310018 PL-L 18W/830 4P MASTER | 2024-09-30 17:42 | 1 | CL 01 PL-L EVSA 20.000u | Nacht astronomisch in / uit |  | OV | 112002.083 | 426485.438
Sliedrecht | Wilgenhof | 007 01720 | Aluminium 4.0m zonder MVB | 4 | 2004-10-01 | Ladder gebruiken | Inspectie 2024 | 007 01720.01 | 2160 1xPLL 18 E Mithra | 2010-03-17 | 310018 PL-L 18W/830 4P MASTER | 2024-09-30 17:43 | 1 | CL 01 PL-L EVSA 20.000u | Nacht astronomisch in / uit |  | OV | 111979.832 | 426468.724
Sliedrecht | Wilgenhof | 008 01720 | Aluminium 4.0m zonder MVB | 4 | 2004-10-01 | Ladder gebruiken | Inspectie 2024 | 008 01720.01 | 2160 1xPLL 18 E Mithra | 2010-03-17 | 310018 PL-L 18W/830 4P MASTER | 2024-09-30 17:44 | 1 | CL 01 PL-L EVSA 20.000u | Nacht astronomisch in / uit |  | OV | 112020.413 | 426549.004
Sliedrecht | Wilgenhof | 009 01720 | Aluminium 4.0m zonder MVB | 4 | 2004-10-01 | Hoogwerker gebruiken | Inspectie 2024 | 009 01720.01 | 2160 1xPLL 18 E Mithra | 2010-03-17 | 310018 PL-L 18W/830 4P MASTER | 2024-09-30 17:45 | 1 | CL 01 PL-L EVSA 20.000u | Nacht astronomisch in / uit |  | OV | 111989.404 | 426515.614
Sliedrecht | Wilgenhof | 010 01720 | Aluminium 4.0m zonder MVB | 4 | 1979-10-01 | Hoogwerker gebruiken | SLD Mast en Armaturen Vervangen 2024 deel B | 010 01720.01 | 2160 1xPLL 18 E Mithra | 2010-03-17 | 310018 PL-L 18W/830 4P MASTER | 2019-10-09 | 1 | CL 01 PL-L EVSA 20.000u | Nacht astronomisch in / uit |  | OV | 111983.399 | 426541.546
Sliedrecht | Wilgenhof | 011 01720 | Aluminium 4.0m zonder MVB | 4 | 2004-10-01 | Hoogwerker gebruiken | Inspectie 2024 | 011 01720.01 | 2160 1xPLL 18 E Mithra | 2010-03-17 | 310018 PL-L 18W/830 4P MASTER | 2024-10-09 23:15 | 1 | CL 01 PL-L EVSA 20.000u | Nacht astronomisch in / uit |  | OV | 111995.676 | 426556.443
Sliedrecht | Wilgenhof | 012 01720 | Aluminium 4.0m zonder MVB | 4 | 1985-12-01 | Hoogwerker gebruiken | SLD Mast en Armaturen Vervangen 2024 deel B | 012 01720.01 | 2160 1xPLL 18 E Mithra | 2010-03-17 | 310018 PL-L 18W/830 4P MASTER | 2019-10-09 | 1 | CL 01 PL-L EVSA 20.000u | Nacht astronomisch in / uit |  | OV | 111973.244 | 426496.912
Sliedrecht | Wilgenhof | 013 01720 | Aluminium 4.0m zonder MVB | 4 | 2004-10-01 | Hoogwerker gebruiken | Inspectie 2024 | 013 01720.01 | 2160 1xPLL 18 E Mithra | 2010-03-17 | 310018 PL-L 18W/830 4P MASTER | 2024-10-09 23:20 | 1 | CL 01 PL-L EVSA 20.000u | Nacht astronomisch in / uit |  | OV | 111944.961 | 426468.609
Sliedrecht | Wilgenhof | 014 01720 | Aluminium 4.0m zonder MVB | 4 | 2001-11-01 | Ladder gebruiken | Inspectie 2024 | 014 01720.01 | 2160 1xPLL 18 E Mithra | 2010-03-17 | 310018 PL-L 18W/830 4P MASTER | 2024-10-09 23:16 | 1 | CL 01 PL-L EVSA 20.000u | Nacht astronomisch in / uit |  | OV | 111965.366 | 426557.476
Sliedrecht | Wilgenhof | 015 01720 | Aluminium 4.0m zonder MVB | 4 | 2004-10-01 | Hoogwerker gebruiken | Inspectie 2024 | 015 01720.01 | 2160 1xPLL 18 E Mithra | 2010-03-17 | 310018 PL-L 18W/830 4P MASTER | 2024-10-09 23:17 | 1 | CL 01 PL-L EVSA 20.000u | Nacht astronomisch in / uit |  | OV | 111944.846 | 426510.26
Sliedrecht | Wilgenhof | 016 01720 | 127021 Staal gegalvaniseerd 04,0m con. | 4 | 1990-12-01 | Hoogwerker gebruiken | Inspectie 2024 | 016 01720.01 | 2160 1xPLL 18 E Mithra | 2010-03-17 | 310018 PL-L 18W/830 4P MASTER | 2024-10-09 23:17 | 1 | CL 01 PL-L EVSA 20.000u | Nacht astronomisch in / uit |  | OV | 111920.253 | 426517.795
Sliedrecht | Wilgenhof | 017 01720 | 127289 Aluminium 4.0m con.+MVB | 4 | 2013-08-12 | Hoogwerker gebruiken | Inspectie 2024 | 017 01720.01 | 2160 1xPLL 18 E Mithra | 2010-03-17 | 310018 PL-L 18W/830 4P MASTER | 2024-10-09 23:17 | 1 | CL 01 PL-L EVSA 20.000u | Nacht astronomisch in / uit |  | OV | 111929.346 | 426541.125
Sliedrecht | Wilgenhof | 018 01720 | Aluminium 4.0m zonder MVB | 4 | 2004-11-01 | Hoogwerker gebruiken | Inspectie 2024 | 018 01720.01 | 2160 1xPLL 18 E Mithra | 2010-03-17 | 310018 PL-L 18W/830 4P MASTER | 2024-10-09 23:16 | 1 | CL 01 PL-L EVSA 20.000u | Nacht astronomisch in / uit |  | OV | 111940.774 | 426567.094
Sliedrecht | Wilgenhof | 019 01720 | Aluminium 4.0m zonder MVB | 4 | 2001-11-01 | Hoogwerker gebruiken | Inspectie 2024 | 019 01720.01 | 2160 1xPLL 18 E Mithra | 2010-03-17 | 310018 PL-L 18W/830 4P MASTER | 2024-10-09 23:18 | 1 | CL 01 PL-L EVSA 20.000u | Nacht astronomisch in / uit |  | OV | 111919.947 | 426492.695
Sliedrecht | Wilgenhof | 020 01720 | Aluminium 4.0m zonder MVB | 4 | 1997-04-01 | Hoogwerker gebruiken | Inspectie 2024 | 020 01720.01 | 2160 1xPLL 18 E Mithra | 2010-03-17 | 310018 PL-L 18W/830 4P MASTER | 2024-10-09 23:20 | 1 | CL 01 PL-L EVSA 20.000u | Nacht astronomisch in / uit |  | OV | 111921.926 | 426465.454
Sliedrecht | Wilhelminastraat (Sliedrecht) | 001 01730 | 127310 Aluminium 6,0m UE 750mm HDPE | 6 | 2023-12-01 | Hoogwerker gebruiken | SLD Armaturen Vervangen 2024 deel B | 001 01730.01 | 2552 1xPLL 55 E IRIS SGS152 | 2004-07-01 | 310055 PL-L 55W/830 4P MASTER | 2019-07-18 | 1 | Armatuur vervangen 2024 | Nacht astronomisch in / uit |  | OV | 112497.094 | 426028.319
Sliedrecht | Wilhelminastraat (Sliedrecht) | 002 01730 | 127292 Aluminium 6.5m Verj. UE 700mm | 6 | 2013-08-07 | Hoogwerker gebruiken | SLD Armaturen Vervangen 2024 deel B | 002 01730.01 | 2552 1xPLL 55 E IRIS SGS152 | 2011-02-08 | 310055 PL-L 55W/830 4P MASTER | 2019-07-18 | 1 | Armatuur vervangen 2024 | Nacht astronomisch in / uit |  | OV | 112478.242 | 426039.63
Sliedrecht | Wilhelminastraat (Sliedrecht) | 004 01730 | 127310 Aluminium 6,0m UE 750mm HDPE | 6 | 2023-08-04 | Hoogwerker gebruiken | SLD Armaturen Vervangen 2024 deel B | 004 01730.01 | 2552 1xPLL 55 E IRIS SGS152 | 2012-06-18 | 310055 PL-L 55W/830 4P MASTER | 2019-07-18 | 1 | Armatuur vervangen 2024 | Nacht astronomisch in / uit |  | OV | 112452.913 | 426055.499
Sliedrecht | Wilhelminastraat (Sliedrecht) | 005 01730 | 127312 ALU 6,5M EU 700mm HDPE | 6.5 | 2015-08-17 | Hoogwerker gebruiken | SLD Armaturen Vervangen 2024 deel B | 005 01730.01 | 2552 1xPLL 55 E IRIS SGS152 | 2005-01-01 | 310055 PL-L 55W/830 4P MASTER | 2019-07-18 | 1 | Armatuur vervangen 2024 | Nacht astronomisch in / uit |  | OV | 112423.542 | 426073.44
Sliedrecht | Wilhelminastraat (Sliedrecht) | 006 01730 | 127310 Aluminium 6,0m UE 750mm HDPE | 6.5 | 2024-05-24 | Hoogwerker gebruiken | Inspectie 2024 | 006 01730.01 | 131300 LW-SRDS2 11W 1600LM 24A 730 DSN1 CC G4 XiSR22 X XC 7040C3M SPD | 2024-05-24 | LED 11W 3000K 1600lm | 2024-05-24 | 1 | CL 08 LED VERLICHTING | Nacht astronomisch in / uit | Zhaga Ready | OV | 112403.024 | 426086.187
Sliedrecht | Wilhelminastraat (Sliedrecht) | 007 01730 | Aluminium 6.5m UE 700mm | 6.5 | 1998-04-01 | Hoogwerker gebruiken | SLD Armaturen Vervangen 2024 deel B | 007 01730.01 | 2552 1xPLL 55 E IRIS SGS152 | 2005-01-01 | 310055 PL-L 55W/830 4P MASTER | 2019-07-18 | 1 | Armatuur vervangen 2024 | Nacht astronomisch in / uit |  | OV | 112383.875 | 426097.843
Sliedrecht | Wilhelminastraat (Sliedrecht) | 009 01730 | 127291 Aluminium 6.0m verl. UE 500mm | 6 | 2012-03-05 | Hoogwerker gebruiken | SLD Armaturen Vervangen 2024 deel B | 009 01730.01 | 2552 1xPLL 55 E IRIS SGS152 | 2005-01-01 | 310055 PL-L 55W/830 4P MASTER | 2019-07-18 | 1 | Armatuur vervangen 2024 | Nacht astronomisch in / uit |  | OV | 112350.767 | 426117.712
Sliedrecht | Wilhelminastraat (Sliedrecht) | 010 01730 | 127310 Aluminium 6,0m UE 750mm HDPE | 6 | 2023-07-10 | Hoogwerker gebruiken | SLD Armaturen Vervangen 2024 deel B | 010 01730.01 | ALTRA-3 1xPLL 55 E | 2013-01-31 | 310055 PL-L 55W/830 4P MASTER | 2019-07-18 | 1 | Armatuur vervangen 2024 | Nacht astronomisch in / uit |  | OV | 112327.471 | 426132.284
Sliedrecht | Wilhelminastraat (Sliedrecht) | 011 01730 | Aluminium 4.0m zonder MVB | 4 | 2005-01-01 | Hoogwerker gebruiken | SLD Mast en Armaturen Vervangen 2024 deel B | 011 01730.01 | HPS 100 CITYZEN 1 x PLL36 E | 2005-01-01 | 310036 PL-L 36W/830 4P MASTER | 2019-07-18 | 1 | Armatuur vervangen 2024 | Nacht astronomisch in / uit |  | OV | 112303.729 | 426146.16
Sliedrecht | Wilhelminastraat (Sliedrecht) | 012 01730 | Aluminium 4.0m zonder MVB | 4 | 2005-01-01 | Hoogwerker gebruiken | SLD Armaturen Vervangen 2024 deel B | 012 01730.01 | HPS 100 CITYZEN 1 x PLL36 E | 2005-01-01 | 310036 PL-L 36W/830 4P MASTER | 2019-07-18 | 1 | Armatuur vervangen 2024 | Nacht astronomisch in / uit |  | OV | 112282.149 | 426159.347
Sliedrecht | Wilhelminastraat (Sliedrecht) | 013 01730 | Aluminium 4.0m zonder MVB | 4 | 2005-01-01 | Hoogwerker gebruiken | Inspectie 2019 | 013 01730.01 | 132160 Ekra 20 helder lens 63 9W 1000 lumen 3000K RAL 9007 XiSR22 | 2024-01-18 | LED 09W 3000K 1000lm | 2024-01-18 | 1 | CL 08 LED VERLICHTING | Nacht astronomisch in / uit | Zhaga Ready | OV | 112259.541 | 426173.883
Sliedrecht | Wilhelminastraat (Sliedrecht) | 014 01730 | Aluminium 4.0m zonder MVB | 4 | 2005-01-01 | Hoogwerker gebruiken | SLD Armaturen Vervangen 2024 deel B | 014 01730.01 | HPS 100 CITYZEN 1 x PLL36 E | 2005-01-01 | 310036 PL-L 36W/830 4P MASTER | 2019-07-18 | 1 | Armatuur vervangen 2024 | Nacht astronomisch in / uit |  | OV | 112236.765 | 426185.721
Sliedrecht | Wilhelminastraat (Sliedrecht) | 015 01730 | Aluminium 4.0m zonder MVB | 4 | 2005-01-01 | Hoogwerker gebruiken | SLD Armaturen Vervangen 2024 deel B | 015 01730.01 | HPS 100 CITYZEN 1 x PLL36 E | 2005-01-01 | 310036 PL-L 36W/830 4P MASTER | 2019-07-18 | 1 | Armatuur vervangen 2024 | Nacht astronomisch in / uit |  | OV | 112210.834 | 426191.649
Sliedrecht | Wilhelminastraat (Sliedrecht) | 016 01730 | Aluminium 4.0m zonder MVB | 4 | 2005-01-01 | Hoogwerker gebruiken | SLD Armaturen Vervangen 2024 deel B | 016 01730.01 | HPS 100 CITYZEN 1 x PLL36 E | 2004-01-01 | 310036 PL-L 36W/830 4P MASTER | 2019-07-18 | 1 | Armatuur vervangen 2024 | Nacht astronomisch in / uit |  | OV | 112182.101 | 426195.324
Sliedrecht | Wilhelminastraat (Sliedrecht) | 017 01730 | Aluminium 4.0m zonder MVB | 4 | 2005-01-01 | Hoogwerker gebruiken | SLD Mast en Armaturen Vervangen 2024 deel B | 017 01730.01 | HPS 100 CITYZEN 1 x PLL36 E | 2005-01-01 | 310036 PL-L 36W/830 4P MASTER | 2019-07-18 | 1 | Armatuur vervangen 2024 | Nacht astronomisch in / uit |  | OV | 112155.624 | 426197.788
Sliedrecht | Wilhelminastraat (Sliedrecht) | 018 01730 | Aluminium 4.0m zonder MVB | 4 | 2007-04-12 | Hoogwerker gebruiken | SLD Armaturen Vervangen 2024 deel B | 018 01730.01 | HPS 100 CITYZEN 1 x PLL36 E | 2007-04-12 | 310036 PL-L 36W/830 4P MASTER | 2019-07-18 | 1 | Armatuur vervangen 2024 | Nacht astronomisch in / uit |  | OV | 112113.991 | 426198.29
Sliedrecht | Wilhelminastraat (Sliedrecht) | 019 01730 | Aluminium 4.0m zonder MVB | 4 | 2007-04-12 | Hoogwerker gebruiken | SLD Armaturen Vervangen 2024 deel B | 019 01730.01 | HPS 100 CITYZEN 1 x PLL36 E | 2007-04-12 | 310036 PL-L 36W/830 4P MASTER | 2019-07-18 | 1 | Armatuur vervangen 2024 | Nacht astronomisch in / uit |  | OV | 112084.198 | 426196.315
Sliedrecht | Wilhelminastraat (Sliedrecht) | 020 01730 | 127021 Staal gegalvaniseerd 04,0m con. | 4 | 1994-12-01 | Hoogwerker gebruiken | SLD Armaturen Vervangen 2024 deel B | 020 01730.01 | 2400 1xPLL 24 E Padvinder | 2002-02-01 | 310024 PL-L 24W/830 4P MASTER | 2019-10-11 | 1 | Armatuur vervangen 2024 | Nacht astronomisch in / uit |  | BS02 | 112066.638 | 426176.907
Sliedrecht | Wilhelminastraat (Sliedrecht) | 021 01730 | Aluminium 4.0m zonder MVB | 4 | 2007-04-12 | Hoogwerker gebruiken | SLD Armaturen Vervangen 2024 deel B | 021 01730.01 | HPS 100 CITYZEN 1 x PLL36 E | 2007-04-12 | 310036 PL-L 36W/830 4P MASTER | 2019-07-18 | 1 | Armatuur vervangen 2024 | Nacht astronomisch in / uit |  | OV | 112051.576 | 426193.955
Sliedrecht | Wilhelminastraat (Sliedrecht) | 022 01730 | Aluminium 4.0m zonder MVB | 4 | 2007-04-12 | Hoogwerker gebruiken | SLD Armaturen Vervangen 2024 deel B | 022 01730.01 | HPS 100 CITYZEN 1 x PLL36 E | 2007-04-12 | 310036 PL-L 36W/830 4P MASTER | 2019-07-18 | 1 | Armatuur vervangen 2024 | Nacht astronomisch in / uit |  | OV | 112021.057 | 426192.815
Sliedrecht | Willem Kloosweg | 001 00670 | 127310 Aluminium 6,0m UE 750mm HDPE | 6.5 | 2024-02-26 | Hoogwerker gebruiken | Inspectie 2024 | 001 00670.01 | VP1011 WW RAL-7036 | 2017-09-28 | LED 20W 3000K 2500lm | 2017-09-28 | 1 | CL 08 LED VERLICHTING | Nacht astronomisch in / uit |  | OV | 113178.603 | 425827.901
Sliedrecht | Willem Kloosweg | 002 00670 | Aluminium 6.5m UE 700mm | 6.5 | 2005-06-01 | Hoogwerker gebruiken | Inspectie 2024 | 002 00670.01 | VP1011 WW RAL-7036 | 2017-09-28 | LED 20W 3000K 2500lm | 2017-09-28 | 1 | CL 08 LED VERLICHTING | Nacht astronomisch in / uit |  | OV | 113189.804 | 425862.701
Sliedrecht | Willem Kloosweg | 003 00670 | Aluminium 6.5m UE 700mm | 6.5 | 2005-06-01 | Hoogwerker gebruiken | Inspectie 2024 | 003 00670.01 | VP1011 WW RAL-7036 | 2017-09-28 | LED 20W 3000K 2500lm | 2017-09-28 | 1 | CL 08 LED VERLICHTING | Nacht astronomisch in / uit |  | OV | 113209.111 | 425890.06
Sliedrecht | Witte de Withstraat (Sliedrecht) | 001 01750 | Aluminium 4.0m zonder MVB | 4 | 2005-01-01 | Hoogwerker gebruiken | Inspectie 2024 | 001 01750.01 | HPS 100 CITYZEN 1 x PLL36 E | 2005-01-01 | 310036 PL-L 36W/830 4P MASTER | 2024-09-22 17:26 | 1 | CL 01 PL-L EVSA 20.000u | Nacht astronomisch in / uit |  | OV | 112668.17 | 425719.464
Sliedrecht | Witte de Withstraat (Sliedrecht) | 002 01750 | Aluminium 4.0m zonder MVB | 4 | 2005-01-01 | Hoogwerker gebruiken | Inspectie 2024 | 002 01750.01 | HPS 100 CITYZEN 1 x PLL36 E | 2014-11-27 | 310036 PL-L 36W/830 4P MASTER | 2024-09-21 | 1 | CL 01 PL-L EVSA 20.000u | Nacht astronomisch in / uit |  | OV | 112656.293 | 425702.163
Sliedrecht | Zaaistoep | 001 01786 | Aluminium 4.0m zonder MVB | 4 | 2006-09-07 | Hoogwerker gebruiken | Inspectie 2024 | 001 01786.01 | HPS 100 CITYZEN 1 x PLL36 E | 2006-09-07 | 310036 PL-L 36W/830 4P MASTER | 2024-10-09 22:56 | 1 | CL 01 PL-L EVSA 20.000u | Nacht astronomisch in / uit |  | OV | 114540.107 | 425870.234
Sliedrecht | Zaaistoep | 002 01786 | Aluminium 4.0m zonder MVB | 4 | 2006-09-07 | Hoogwerker gebruiken | Inspectie 2024 | 002 01786.01 | HPS 100 CITYZEN 1 x PLL36 E | 2006-09-07 | 310036 PL-L 36W/830 4P MASTER | 2024-10-09 22:56 | 1 | CL 01 PL-L EVSA 20.000u | Nacht astronomisch in / uit |  | OV | 114545.23 | 425893.453
Sliedrecht | Zoutstoep | 001 01800 | 127288 Aluminium 4.0m con HDPE | 4 | 2024-07-17 | Hoogwerker gebruiken | Inspectie 2024 | 001 01800.01 | KFK LED2WELL 2150lm | 2017-09-28 | LED 18W 3000K 2150lm | 2017-09-28 | 1 | CL 08 LED VERLICHTING | Nacht astronomisch in / uit |  | OV | 112900.04 | 425747.04
Sliedrecht | Zoutstoep | 002 01800 | 127288 Aluminium 4.0m con HDPE | 4 | 2024-07-17 | Hoogwerker gebruiken | Inspectie 2024 | 002 01800.01 | KFK LED2WELL 2150lm | 2017-09-28 | LED 18W 3000K 2150lm | 2017-09-28 | 1 | CL 08 LED VERLICHTING | Nacht astronomisch in / uit |  | OV | 112919.525 | 425749.049
Sliedrecht | Zoutstoep | 003 01800 | 127288 Aluminium 4.0m con HDPE | 4 | 2024-07-17 | Hoogwerker gebruiken | Inspectie 2024 | 003 01800.01 | KFK LED2WELL 2150lm | 2017-09-28 | LED 18W 3000K 2150lm | 2017-09-28 | 1 | CL 08 LED VERLICHTING | Nacht astronomisch in / uit |  | OV | 112897.99 | 425763.775
Sliedrecht | Zoutstoep | 004 01800 | Aluminium 4.0m zonder MVB | 4 | 1989-02-01 | Hoogwerker gebruiken | Sliedrecht 58 MVV | 004 01800.01 | KFK LED2WELL 2150lm | 2017-09-28 | LED 18W 3000K 2150lm | 2017-09-28 | 1 | CL 08 LED VERLICHTING | Nacht astronomisch in / uit |  | OV | 112925.711 | 425758.941
Sliedrecht | Zoutstoep | 005 01800 | 127288 Aluminium 4.0m con HDPE | 4 | 2015-07-27 | Hoogwerker gebruiken | Inspectie 2021 | 005 01800.01 | KFK LED2WELL 1600lm | 2015-07-27 | LED 15W 3000K 1600lm | 2015-07-27 | 1 | CL 08 LED VERLICHTING | Nacht astronomisch in / uit |  | OV | 112897.426 | 425779.052
Sliedrecht | Zoutstoep | 006 01800 | 127288 Aluminium 4.0m con HDPE | 4 | 2011-10-03 | Hoogwerker gebruiken | Inspectie 2024 | 006 01800.01 | KFK LED2WELL 2150lm | 2017-09-28 | LED 18W 3000K 2150lm | 2017-09-28 | 1 | CL 08 LED VERLICHTING | Nacht astronomisch in / uit |  | OV | 112929.558 | 425782.002
Sliedrecht | Zuiderstraat | 001 01810 | 127288 Aluminium 4.0m con HDPE | 4 | 2024-01-16 | Hoogwerker gebruiken | Inspectie 2024 | 001 01810.01 | 132160 Ekra 20 helder lens 63 9W 1000 lumen 3000K RAL 9007 XiSR22 | 2024-01-16 | LED 09W 3000K 1000lm | 2024-01-16 | 1 | CL 08 LED VERLICHTING | Nacht astronomisch in / uit | Zhaga Ready | OV | 112285.572 | 426042.658
Sliedrecht | Zuiderstraat | 002 01810 | 127288 Aluminium 4.0m con HDPE | 4 | 2024-01-16 | Hoogwerker gebruiken | Inspectie 2024 | 002 01810.01 | 132160 Ekra 20 helder lens 63 9W 1000 lumen 3000K RAL 9007 XiSR22 | 2024-01-16 | LED 09W 3000K 1000lm | 2024-01-16 | 1 | CL 08 LED VERLICHTING | Nacht astronomisch in / uit | Zhaga Ready | OV | 112270.578 | 426016.539
Sliedrecht | Zuiderzeestraat | 002 01820 | 127021 Staal gegalvaniseerd 04,0m con. | 4 | 1992-06-01 | Hoogwerker gebruiken | Inspectie 2022 | 002 01820.01 | 132160 Ekra 20 helder lens 63 9W 1000 lumen 3000K RAL 9007 XiSR22 | 2022-12-01 | LED 09W 3000K 1000lm | 2022-12-01 | 1 | CL 08 LED VERLICHTING | Nacht astronomisch in / uit | Zhaga Ready | OV | 112566.276 | 426420.126
Sliedrecht | Zuiderzeestraat | 003 01820 | 127288 Aluminium 4.0m con HDPE | 4 | 2015-12-31 | Hoogwerker gebruiken | Inspectie 2022 | 003 01820.01 | 132160 Ekra 20 helder lens 63 9W 1000 lumen 3000K RAL 9007 XiSR22 | 2022-12-01 | LED 09W 3000K 1000lm | 2022-12-01 | 1 | CL 08 LED VERLICHTING | Nacht astronomisch in / uit | Zhaga Ready | OV | 112583.24 | 426414.266
Sliedrecht | Zuiderzeestraat | 004 01820 | 127021 Staal gegalvaniseerd 04,0m con. | 4 | 2003-08-01 | Hoogwerker gebruiken | Inspectie 2022 | 004 01820.01 | 132160 Ekra 20 helder lens 63 9W 1000 lumen 3000K RAL 9007 XiSR22 | 2022-12-01 | LED 09W 3000K 1000lm | 2022-12-01 | 1 | CL 08 LED VERLICHTING | Nacht astronomisch in / uit | Zhaga Ready | OV | 112604.361 | 426408.386
Sliedrecht | Zuiderzeestraat | 005 01820 | Aluminium 6.5m UE 700mm | 6.5 | 2008-07-15 | Hoogwerker gebruiken | Inspectie 2019 | 005 01820.01 | 131320 LW-SRDS2 16W 2500LM 24A 730 DSN1 CC G4 XiSR22 X XC 7040C3M SPD | 2022-12-01 | LED 16W 3000K 2500lm | 2022-12-01 | 1 | CL 08 LED VERLICHTING | Nacht astronomisch in / uit | Zhaga Ready | OV | 112551.858 | 426426.62
Sliedrecht | Zuiderzeestraat | 006 01820 | Aluminium 6.5m UE 700mm | 6.5 | 1996-05-01 | Hoogwerker gebruiken | Inspectie 2019 | 006 01820.01 | 131320 LW-SRDS2 16W 2500LM 24A 730 DSN1 CC G4 XiSR22 X XC 7040C3M SPD | 2022-12-01 | LED 16W 3000K 2500lm | 2022-12-01 | 1 | CL 08 LED VERLICHTING | Nacht astronomisch in / uit | Zhaga Ready | OV | 112558.174 | 426452.843
Sliedrecht | Zwaluwstraat (Sliedrecht) | 001 01830 | Aluminium 6.5m UE 700mm | 6.5 | 2005-10-01 | Hoogwerker gebruiken | Inspectie 2024 | 001 01830.01 | VP1011 WW RAL-7036 | 2018-07-15 | LED 20W 3000K 2500lm | 2018-07-15 | 1 | CL 08 LED VERLICHTING | 22:00-06:00 Dim 00-30% | basis -0% - nacht -30% | OV | 113474.965 | 425920.133
Sliedrecht | Zwaluwstraat (Sliedrecht) | 002 01830 | Aluminium 6.5m UE 700mm | 6.5 | 1999-10-01 | Hoogwerker gebruiken | Inspectie 2024 | 002 01830.01 | VP1011 WW RAL-7036 | 2018-07-15 | LED 20W 3000K 2500lm | 2018-07-15 | 1 | CL 08 LED VERLICHTING | 22:00-06:00 Dim 00-30% | basis -0% - nacht -30% | OV | 113512.704 | 425913.499
Sliedrecht | Zwaluwstraat (Sliedrecht) | 003 01830 | Aluminium 6.5m UE 700mm | 6.5 | 1999-10-01 | Hoogwerker gebruiken | Inspectie 2024 | 003 01830.01 | VP1011 WW RAL-7036 | 2018-07-15 | LED 20W 3000K 2500lm | 2018-07-15 | 1 | CL 08 LED VERLICHTING | 22:00-06:00 Dim 00-30% | basis -0% - nacht -30% | OV | 113543.402 | 425908.252
Sliedrecht | Zwaluwstraat (Sliedrecht) | 004 01830 | Aluminium 6.5m UE 700mm | 6.5 | 1999-10-01 | Hoogwerker gebruiken | Inspectie 2024 | 004 01830.01 | VP1011 WW RAL-7036 | 2018-07-15 | LED 20W 3000K 2500lm | 2018-07-15 | 1 | CL 08 LED VERLICHTING | 22:00-06:00 Dim 00-30% | basis -0% - nacht -30% | OV | 113578.064 | 425902.141
Sliedrecht | Zwaluwstraat (Sliedrecht) | 005 01830 | Aluminium 6.5m UE 700mm | 6.5 | 1999-10-01 | Hoogwerker gebruiken | Inspectie 2024 | 005 01830.01 | VP1011 WW RAL-7036 | 2018-07-15 | LED 20W 3000K 2500lm | 2018-07-15 | 1 | CL 08 LED VERLICHTING | 22:00-06:00 Dim 00-30% | basis -0% - nacht -30% | OV | 113612.374 | 425896.255
Sliedrecht | Zwaluwstraat (Sliedrecht) | 006 01830 | Aluminium 6.5m UE 700mm | 6.5 | 1999-10-01 | Hoogwerker gebruiken | Inspectie 2024 | 006 01830.01 | VP1011 WW RAL-7036 | 2018-07-15 | LED 20W 3000K 2500lm | 2018-07-15 | 1 | CL 08 LED VERLICHTING | 22:00-06:00 Dim 00-30% | basis -0% - nacht -30% | OV | 113646.684 | 425890.376
Sliedrecht | Zwaluwstraat (Sliedrecht) | 007 01830 | Aluminium 6.5m UE 700mm | 6.5 | 1999-10-01 | Hoogwerker gebruiken | Inspectie 2024 | 007 01830.01 | VP1011 WW RAL-7036 | 2018-07-15 | LED 20W 3000K 2500lm | 2018-07-15 | 1 | CL 08 LED VERLICHTING | 22:00-06:00 Dim 00-30% | basis -0% - nacht -30% | OV | 113681.144 | 425884.258
Sliedrecht | Zwaluwstraat (Sliedrecht) | 008 01830 | Aluminium 6.5m UE 700mm | 6.5 | 1999-10-01 | Hoogwerker gebruiken | Inspectie 2024 | 008 01830.01 | VP1011 WW RAL-7036 | 2018-07-15 | LED 20W 3000K 2500lm | 2018-07-15 | 1 | CL 08 LED VERLICHTING | 22:00-06:00 Dim 00-30% | basis -0% - nacht -30% | OV | 113715.499 | 425878.214
Sliedrecht | Zwaluwstraat (Sliedrecht) | 009 01830 | Aluminium 6.5m UE 700mm | 6.5 | 2000-09-01 | Hoogwerker gebruiken | Inspectie 2024 | 009 01830.01 | VP1011 WW RAL-7036 | 2018-07-15 | LED 20W 3000K 2500lm | 2018-07-15 | 1 | CL 08 LED VERLICHTING | 22:00-06:00 Dim 00-30% | basis -0% - nacht -30% | OV | 113733.838 | 425867.031
Sliedrecht | Zwanensingel | 001 01835 | Aluminium 4.0m zonder MVB | 4 | 2000-09-01 | Ladder gebruiken | Inspectie 2019 | 001 01835.01 | 132155 Ekra 20 helder lens 63 + CF-F-1/4 6W 600 lumen 3000K RAL 9007 XiSR22 | 2022-12-01 | LED 06W 3000K 600lm | 2022-12-01 | 1 | CL 08 LED VERLICHTING | Nacht astronomisch in / uit | Zhaga Ready | OV | 113786.636 | 425771.06
Sliedrecht | Zwanensingel | 002 01835 | Aluminium 4.0m zonder MVB | 4 | 2000-09-01 | Ladder gebruiken | Inspectie 2019 | 002 01835.01 | 132155 Ekra 20 helder lens 63 + CF-F-1/4 6W 600 lumen 3000K RAL 9007 XiSR22 | 2022-12-01 | LED 06W 3000K 600lm | 2022-12-01 | 1 | CL 08 LED VERLICHTING | Nacht astronomisch in / uit | Zhaga Ready | OV | 113791.491 | 425797.75
Sliedrecht | Zwanensingel | 003 01835 | Aluminium 4.0m zonder MVB | 4 | 2000-09-01 | Ladder gebruiken | Inspectie 2019 | 003 01835.01 | 132155 Ekra 20 helder lens 63 + CF-F-1/4 6W 600 lumen 3000K RAL 9007 XiSR22 | 2022-12-01 | LED 06W 3000K 600lm | 2022-12-01 | 1 | CL 08 LED VERLICHTING | Nacht astronomisch in / uit | Zhaga Ready | OV | 113796.706 | 425826.226
Sliedrecht | Zwanensingel | 021 01835 | 127289 Aluminium 4.0m con.+MVB | 4 | 2014-04-17 | Hoogwerker gebruiken | Inspectie 2024 | 021 00600.01 | 2400 1xPLL 18 E Padvinder | 2014-04-17 | 310018 PL-L 18W/830 4P MASTER | 2024-10-03 21:02 | 1 | CL 01 PL-L EVSA 20.000u | Nacht astronomisch in / uit |  | OV | 113757.208 | 425700.837
Sliedrecht | Zwanensingel | 022 01835 | 127289 Aluminium 4.0m con.+MVB | 4 | 2014-04-17 | Hoogwerker gebruiken | Inspectie 2024 | 022 00600.01 | 2400 1xPLL 18 E Padvinder | 2014-04-17 | 310018 PL-L 18W/830 4P MASTER | 2024-10-03 21:02 | 1 | CL 01 PL-L EVSA 20.000u | Nacht astronomisch in / uit |  | OV | 113778.972 | 425711.035
Sliedrecht | Zwanensingel | 023 01835 | 127289 Aluminium 4.0m con.+MVB | 4 | 2014-04-17 | Hoogwerker gebruiken | Inspectie 2024 | 023 00600.01 | 2400 1xPLL 18 E Padvinder | 2014-04-17 | 310018 PL-L 18W/830 4P MASTER | 2024-10-03 21:03 | 1 | CL 01 PL-L EVSA 20.000u | Nacht astronomisch in / uit |  | OV | 113783.693 | 425737.828
Sliedrecht | Zwijnskade | 001 01840 | ANWB-Mast 04,5m | 4.5 | 2001-12-01 | Hoogwerker gebruiken | Inspectie 2022 | 001 01840.01 | MATLN ANWB BEWEGWIJZERBORD NW | 2001-12-01 | 391058 TL-D Xtreme 58W/840 | 2022-05-01 | 1 | Geen onderhoud | Nacht astronomisch in / uit |  | EN01840 | 114841.47 | 426288
[8 empty] | 001 01840.02 | MATLN ANWB BEWEGWIJZERBORD NW | 2013-01-09 | 391058 TL-D Xtreme 58W/840 | 2022-05-01 | 1 | Geen onderhoud | Nacht astronomisch in / uit |  | EN01840
[8 empty] | 001 01840.03 | MATLN ANWB BEWEGWIJZERBORD NW | 2001-12-01 | 391058 TL-D Xtreme 58W/840 | 2022-05-01 | 1 | Geen onderhoud | Nacht astronomisch in / uit |  | EN01840
[8 empty] | 001 01840.04 | MATLN ANWB BEWEGWIJZERBORD NW | 2001-12-01 | 391058 TL-D Xtreme 58W/840 | 2022-05-01 | 1 | Geen onderhoud | Nacht astronomisch in / uit |  | EN01840
Sliedrecht | Zwijnskade | 001R01840 | VK/OV-mast 08,0 m | 8 | 2001-12-01 | Hoogwerker gebruiken | Inspectie 2024 | 001R01840.01 | LW-SRDS2 6300 LM 36A 730 DANB CV (dim00-30) Zhaga | 2019-09-01 | LED 47W 3000K 6300lm | 2019-09-01 | 1 | CL 08 LED VERLICHTING | 23:00-06:00 Dim 00-30% | basis -0% - nacht -30% | EN01840 | 114849.94 | 426275.33
[8 empty] | 001R01840.02 | LW-SRDS2 6300 LM 36A 730 DANB CV (dim00-30) Zhaga | 2019-09-01 | LED 47W 3000K 6300lm | 2015-08-03 | 1 | CL 08 LED VERLICHTING | 23:00-06:00 Dim 00-30% | basis -0% - nacht -30% | EN01840
Sliedrecht | Zwijnskade | 002 01840 | Aluminium 8.0m UE 1250mm | 8 | 2001-12-01 | Hoogwerker gebruiken | Inspectie 2024 | 002 01840.01 | LW-SRDS2 6300 LM 36A 730 DANB CV (dim00-30) Zhaga | 2019-09-01 | LED 47W 3000K 6300lm | 2019-09-01 | 1 | CL 08 LED VERLICHTING | 23:00-06:00 Dim 00-30% | basis -0% - nacht -30% | EN01840 | 114841.23 | 426296.71
Sliedrecht | Zwijnskade | 002R01840 | Aluminium 8.0m PT DU | 8 | 2001-12-01 | Hoogwerker gebruiken | Inspectie 2024 | 002R01840.01 | LW-SRDS2 6300 LM 36A 730 DANB CV (dim00-30) Zhaga | 2019-09-01 | LED 47W 3000K 6300lm | 2015-08-03 | 1 | CL 08 LED VERLICHTING | 23:00-06:00 Dim 00-30% | basis -0% - nacht -30% | EN01840 | 114851.04 | 426249.92
[8 empty] | 002R01840.02 | LW-SRDS2 6300 LM 36A 730 DANB CV (dim00-30) Zhaga | 2019-09-01 | LED 47W 3000K 6300lm | 2015-08-03 | 1 | CL 08 LED VERLICHTING | 23:00-06:00 Dim 00-30% | basis -0% - nacht -30% | EN01840
Sliedrecht | Zwijnskade | 003 01840 | 127326 ALU 8,0M DU 1250mm HDPE | 8 | 2021-10-15 | Hoogwerker gebruiken | Inspectie 2021 | 003 01840.01 | LW-SRDS2 6300 LM 36A 730 DANB CV (dim00-30) Zhaga | 2021-10-15 | LED 47W 3000K 6300lm | 2021-10-15 | 1 | CL 08 LED VERLICHTING | 23:00-06:00 Dim 00-30% | basis -0% - nacht -30% | EN01840 | 114850.04 | 426307.72
[8 empty] | 003 01840.02 | LW-SRDS2 6300 LM 36A 730 DANB CV (dim00-30) Zhaga | 2021-10-15 | LED 47W 3000K 6300lm | 2021-10-15 | 1 | CL 08 LED VERLICHTING | 23:00-06:00 Dim 00-30% | basis -0% - nacht -30% | EN01840
Sliedrecht | Zwijnskade | 003R01840 | Aluminium 8.0m PT DU | 8 | 2001-12-01 | Hoogwerker gebruiken | Inspectie 2024 | 003R01840.01 | LW-SRDS2 6300 LM 36A 730 DANB CV (dim00-30) Zhaga | 2019-09-01 | LED 47W 3000K 6300lm | 2015-08-03 | 1 | CL 08 LED VERLICHTING | 23:00-06:00 Dim 00-30% | basis -0% - nacht -30% | EN01840 | 114851.93 | 426219.2
[8 empty] | 003R01840.02 | LW-SRDS2 6300 LM 36A 730 DANB CV (dim00-30) Zhaga | 2019-09-01 | LED 47W 3000K 6300lm | 2018-12-06 | 1 | CL 08 LED VERLICHTING | 23:00-06:00 Dim 00-30% | basis -0% - nacht -30% | EN01840
Sliedrecht | Zwijnskade | 004 01840 | Aluminium 8.0m PT DU | 8 | 2001-12-01 | Hoogwerker gebruiken | Inspectie 2024 | 004 01840.01 | 131220 LW-SRDS2 40W 6300LM 36A 730 DANB CC G4 XiSR75 X 6SC C1 7040C3M SPD (dimmen Basis 10% (5500lm) en tussen 23:00 - 6:00 uur 40%) | 2024-05-01 | LED 40W 3000K 6300lm | 2024-05-01 | 1 | CL 08 LED VERLICHTING | Nacht astronomisch in / uit | Zhaga Ready | EN01840 | 114849.416 | 426337.371
[8 empty] | 004 01840.02 | 131220 LW-SRDS2 40W 6300LM 36A 730 DANB CC G4 XiSR75 X 6SC C1 7040C3M SPD (dimmen Basis 10% (5500lm) en tussen 23:00 - 6:00 uur 40%) | 2024-05-01 | LED 40W 3000K 6300lm | 2024-05-01 | 1 | CL 08 LED VERLICHTING | Nacht astronomisch in / uit | Zhaga Ready | EN01840
Sliedrecht | Zwijnskade | 004R01840 | Aluminium 8.0m PT DU | 8 | 2001-12-01 | Hoogwerker gebruiken | Inspectie 2024 | 004R01840.01 | LW-SRDS2 6300 LM 36A 730 DANB CV (dim00-30) Zhaga | 2019-09-01 | LED 47W 3000K 6300lm | 2015-08-03 | 1 | CL 08 LED VERLICHTING | 23:00-06:00 Dim 00-30% | basis -0% - nacht -30% | EN01840 | 114852.55 | 426188.75
[8 empty] | 004R01840.02 | LW-SRDS2 6300 LM 36A 730 DANB CV (dim00-30) Zhaga | 2019-09-01 | LED 47W 3000K 6300lm | 2018-12-06 | 1 | CL 08 LED VERLICHTING | 23:00-06:00 Dim 00-30% | basis -0% - nacht -30% | EN01840
Sliedrecht | Zwijnskade | 005 01840 | Aluminium 8.0m PT DU | 8 | 2011-05-19 | Hoogwerker gebruiken | Inspectie 2024 | 005 01840.01 | 131220 LW-SRDS2 40W 6300LM 36A 730 DANB CC G4 XiSR75 X 6SC C1 7040C3M SPD (dimmen Basis 10% (5500lm) en tussen 23:00 - 6:00 uur 40%) | 2024-05-01 | LED 40W 3000K 6300lm | 2024-05-01 | 1 | CL 08 LED VERLICHTING | Nacht astronomisch in / uit | Zhaga Ready | EN01840 | 114848.879 | 426367.1
[8 empty] | 005 01840.02 | 131220 LW-SRDS2 40W 6300LM 36A 730 DANB CC G4 XiSR75 X 6SC C1 7040C3M SPD (dimmen Basis 10% (5500lm) en tussen 23:00 - 6:00 uur 40%) | 2024-05-01 | LED 40W 3000K 6300lm | 2024-05-01 | 1 | CL 08 LED VERLICHTING | Nacht astronomisch in / uit | Zhaga Ready | EN01840
Sliedrecht | Zwijnskade | 005-01840 | 127310 Aluminium 6,0m UE 750mm HDPE | 6.5 | 2022-12-01 | Hoogwerker gebruiken | Armatuur vervangen 2023 | 005-01840.01 | 2500 1xPLL36 C | 1990-04-01 | 310036 PL-L 36W/830 4P MASTER | 2022-10-21 07:59 | 1 | Armatuur vervangen 2023 | Nacht astronomisch in / uit |  | OV | 114858.158 | 426930.402
Sliedrecht | Zwijnskade | 005R01840 | Aluminium 8.0m PT DU | 8 | 2001-12-01 | Hoogwerker gebruiken | Inspectie 2024 | 005R01840.01 | LW-SRDS2 6300 LM 36A 730 DANB CV (dim00-30) Zhaga | 2019-09-01 | LED 47W 3000K 6300lm | 2019-09-01 | 1 | CL 08 LED VERLICHTING | 23:00-06:00 Dim 00-30% | basis -0% - nacht -30% | EN01840 | 114852.81 | 426166.66
[8 empty] | 005R01840.02 | LW-SRDS2 6300 LM 36A 730 DANB CV (dim00-30) Zhaga | 2019-09-01 | LED 47W 3000K 6300lm | 2019-09-01 | 1 | CL 08 LED VERLICHTING | 23:00-06:00 Dim 00-30% | basis -0% - nacht -30% | EN01840
Sliedrecht | Zwijnskade | 006 01840 | Aluminium 8.0m PT DU | 8 | 2001-12-01 | Hoogwerker gebruiken | Inspectie 2024 | 006 01840.01 | 131220 LW-SRDS2 40W 6300LM 36A 730 DANB CC G4 XiSR75 X 6SC C1 7040C3M SPD (dimmen Basis 10% (5500lm) en tussen 23:00 - 6:00 uur 40%) | 2024-05-01 | LED 40W 3000K 6300lm | 2024-05-01 | 1 | CL 08 LED VERLICHTING | Nacht astronomisch in / uit | Zhaga Ready | EN01840 | 114847.663 | 426396.915
[8 empty] | 006 01840.02 | 131220 LW-SRDS2 40W 6300LM 36A 730 DANB CC G4 XiSR75 X 6SC C1 7040C3M SPD (dimmen Basis 10% (5500lm) en tussen 23:00 - 6:00 uur 40%) | 2024-05-01 | LED 40W 3000K 6300lm | 2024-05-01 | 1 | CL 08 LED VERLICHTING | Nacht astronomisch in / uit | Zhaga Ready | EN01840
Sliedrecht | Zwijnskade | 006-01840 | 127310 Aluminium 6,0m UE 750mm HDPE | 6.5 | 2022-12-01 | Hoogwerker gebruiken | Armatuur vervangen 2023 | 006-01840.01 | 2500 1xPLL36 E | 2011-11-07 | 310036 PL-L 36W/830 4P MASTER | 2014-11-05 | 1 | Armatuur vervangen 2023 | Nacht astronomisch in / uit |  | OV | 114816.078 | 427325.498
Sliedrecht | Zwijnskade | 007 01840 | Aluminium 8.0m PT DU | 8 | 2001-12-01 | Hoogwerker gebruiken | Inspectie 2024 | 007 01840.01 | 131220 LW-SRDS2 40W 6300LM 36A 730 DANB CC G4 XiSR75 X 6SC C1 7040C3M SPD (dimmen Basis 10% (5500lm) en tussen 23:00 - 6:00 uur 40%) | 2024-05-01 | LED 40W 3000K 6300lm | 2024-05-01 | 1 | CL 08 LED VERLICHTING | Nacht astronomisch in / uit | Zhaga Ready | EN01840 | 114846.531 | 426426.52
[8 empty] | 007 01840.02 | 131220 LW-SRDS2 40W 6300LM 36A 730 DANB CC G4 XiSR75 X 6SC C1 7040C3M SPD (dimmen Basis 10% (5500lm) en tussen 23:00 - 6:00 uur 40%) | 2024-05-01 | LED 40W 3000K 6300lm | 2024-05-01 | 1 | CL 08 LED VERLICHTING | Nacht astronomisch in / uit | Zhaga Ready | EN01840
Sliedrecht | Zwijnskade | 008 01840 | Aluminium 8.0m PT DU | 8 | 2001-12-01 | Hoogwerker gebruiken | Inspectie 2024 | 008 01840.01 | 131220 LW-SRDS2 40W 6300LM 36A 730 DANB CC G4 XiSR75 X 6SC C1 7040C3M SPD (dimmen Basis 10% (5500lm) en tussen 23:00 - 6:00 uur 40%) | 2024-05-01 | LED 40W 3000K 6300lm | 2024-05-01 | 1 | CL 08 LED VERLICHTING | Nacht astronomisch in / uit | Zhaga Ready | EN01840 | 114847.53 | 426456.757
[8 empty] | 008 01840.02 | 131220 LW-SRDS2 40W 6300LM 36A 730 DANB CC G4 XiSR75 X 6SC C1 7040C3M SPD (dimmen Basis 10% (5500lm) en tussen 23:00 - 6:00 uur 40%) | 2024-05-01 | LED 40W 3000K 6300lm | 2024-05-01 | 1 | CL 08 LED VERLICHTING | Nacht astronomisch in / uit | Zhaga Ready | EN01840
Zwijndrecht | A.F. de Savornin Lohmanplantsoen | 001 000027 | Aluminium 4.0m zonder MVB | 4 | 2003-12-01 | Ladder gebruiken | Inspectie 2024 | 001 000027.01 | KFK LED2WELL 1050lm overeenkomst | 2019-12-20 | LED 09W 3000K 1050lm | 2019-12-20 | 1 | CL 08 LED VERLICHTING | Nacht astronomisch in / uit |  | OV | 104920 | 426657.04
Zwijndrecht | A.F. de Savornin Lohmanplantsoen | 002 000027 | 127021 Staal gegalvaniseerd 04,0m con. | 4 | 2018-07-14 | Ladder gebruiken | Inspectie 2024 | 002 000027.01 | KFK LED2WELL 1050lm overeenkomst | 2019-12-20 | LED 09W 3000K 1050lm | 2019-12-20 | 1 | CL 08 LED VERLICHTING | Nacht astronomisch in / uit |  | OV | 104913.9 | 426674.531
Zwijndrecht | A.F. de Savornin Lohmanplantsoen | 003 000027 | Aluminium 4.0m zonder MVB | 4 | 2003-12-01 | Ladder gebruiken | Inspectie 2024 | 003 000027.01 | KFK LED2WELL 1050lm overeenkomst | 2019-12-20 | LED 09W 3000K 1050lm | 2019-12-20 | 1 | CL 08 LED VERLICHTING | Nacht astronomisch in / uit |  | OV | 104905.65 | 426697.75
Zwijndrecht | A.F. de Savornin Lohmanplantsoen | 004 000027 | Aluminium 4.0m zonder MVB | 4 | 2003-12-01 | Ladder gebruiken | Inspectie 2024 | 004 000027.01 | KFK LED2WELL 1050lm overeenkomst | 2019-12-20 | LED 09W 3000K 1050lm | 2019-12-20 | 1 | CL 08 LED VERLICHTING | Nacht astronomisch in / uit |  | OV | 104926.4 | 426702.66
Zwijndrecht | A.F. de Savornin Lohmanplantsoen | 005 000027 | Aluminium 4.0m zonder MVB | 4 | 2003-12-01 | Ladder gebruiken | Inspectie 2024 | 005 000027.01 | KFK LED2WELL 1050lm overeenkomst | 2019-12-20 | LED 09W 3000K 1050lm | 2019-12-20 | 1 | CL 08 LED VERLICHTING | Nacht astronomisch in / uit |  | OV | 104914.043 | 426721.2
Zwijndrecht | A.F. de Savornin Lohmanplantsoen | 006 000027 | Aluminium 4.0m zonder MVB | 4 | 2003-12-01 | Ladder gebruiken | Inspectie 2024 | 006 000027.01 | KFK LED2WELL 1050lm overeenkomst | 2019-12-20 | LED 09W 3000K 1050lm | 2019-12-20 | 1 | CL 08 LED VERLICHTING | Nacht astronomisch in / uit |  | OV | 104899.14 | 426715.11
Zwijndrecht | A.F. de Savornin Lohmanplantsoen | 007 000027 | Aluminium 4.0m zonder MVB | 4 | 2003-12-01 | Ladder gebruiken | Inspectie 2024 | 007 000027.01 | KFK LED2WELL 1050lm overeenkomst | 2019-12-20 | LED 09W 3000K 1050lm | 2019-12-20 | 1 | CL 08 LED VERLICHTING | Nacht astronomisch in / uit |  | OV | 104876.53 | 426723.01
Zwijndrecht | A.F. de Savornin Lohmanplantsoen | 008 000027 | Aluminium 4.0m zonder MVB | 4 | 2003-12-01 | Ladder gebruiken | Inspectie 2024 | 008 000027.01 | KFK LED2WELL 1050lm overeenkomst | 2019-12-20 | LED 09W 3000K 1050lm | 2019-12-20 | 1 | CL 08 LED VERLICHTING | Nacht astronomisch in / uit |  | OV | 104873.64 | 426739.33
Zwijndrecht | A.F. de Savornin Lohmanplantsoen | 009 000027 | Aluminium 4.0m zonder MVB | 4 | 2003-12-01 | Ladder gebruiken | Inspectie 2024 | 009 000027.01 | KFK LED2WELL 1050lm overeenkomst | 2019-12-20 | LED 09W 3000K 1050lm | 2019-12-20 | 1 | CL 08 LED VERLICHTING | Nacht astronomisch in / uit |  | OV | 104886.226 | 426743.624
Zwijndrecht | A.F. de Savornin Lohmanplantsoen | 010 000027 | 127296 Aluminium 6.0m con. UE 750mm | 6 | 2011-07-14 | Hoogwerker gebruiken | Inspectie 2024 | 010 000027.01 | 140450 Axia 2.1 WW 830 5187 8L oslon square giant 500mA 1737lm 14W | 2024-03-22 | LED 14W 3000K 1740lm | 2024-03-22 | 1 | CL 08 LED VERLICHTING | Nacht astronomisch in / uit |  | OV | 104906.625 | 426744.056
Zwijndrecht | A.F. de Savornin Lohmanplantsoen | 011 000027 | 127296 Aluminium 6.0m con. UE 750mm | 6 | 2011-07-14 | Hoogwerker gebruiken | Inspectie 2024 | 011 000027.01 | 140450 Axia 2.1 WW 830 5187 8L oslon square giant 500mA 1737lm 14W | 2024-03-22 | LED 14W 3000K 1740lm | 2024-03-22 | 1 | CL 08 LED VERLICHTING | Nacht astronomisch in / uit |  | OV | 104900.213 | 426762.105
Zwijndrecht | A.F. de Savornin Lohmanplantsoen | 012 000027 | 127296 Aluminium 6.0m con. UE 750mm | 6 | 2011-07-14 | Hoogwerker gebruiken | Inspectie 2024 | 012 000027.01 | 140450 Axia 2.1 WW 830 5187 8L oslon square giant 500mA 1737lm 14W | 2024-03-22 | LED 14W 3000K 1740lm | 2024-03-22 | 1 | CL 08 LED VERLICHTING | Nacht astronomisch in / uit |  | OV | 104892.626 | 426783.151
Zwijndrecht | Aalbersestraat (Zwijndrecht) | 001 000035 | Aluminium 4.0m zonder MVB | 4 | 1999-10-01 | Hoogwerker gebruiken | Mast armatuur vervangen 2025 | 001 000035.01 | RMB 1xPLL 24W E | 1999-10-01 | 310024 PL-L 24W/830 4P MASTER | 2020-12-07 | 1 | Armatuur vervangen 2025 | Nacht astronomisch in / uit |  | OV | 104815.46 | 426135.65
Zwijndrecht | Aalbersestraat (Zwijndrecht) | 002 000035 | Aluminium 4.0m zonder MVB | 4 | 1999-10-01 | Hoogwerker gebruiken | Mast armatuur vervangen 2025 | 002 000035.01 | RMB 1xPLL 24W E | 1999-10-01 | 310024 PL-L 24W/830 4P MASTER | 2020-12-07 | 1 | Armatuur vervangen 2025 | Nacht astronomisch in / uit |  | OV | 104831.73 | 426139.6
Zwijndrecht | Aalbersestraat (Zwijndrecht) | 003 000035 | Aluminium 4.0m zonder MVB | 4 | 1999-10-01 | Hoogwerker gebruiken | Mast armatuur vervangen 2025 | 003 000035.01 | RMB 1xPLL 24W E | 1999-10-01 | 310024 PL-L 24W/830 4P MASTER | 2020-12-07 | 1 | Armatuur vervangen 2025 | Nacht astronomisch in / uit |  | OV | 104839.02 | 426113.99
Zwijndrecht | Aalbersestraat (Zwijndrecht) | 004 000035 | Aluminium 4.0m zonder MVB | 4 | 1999-10-01 | Hoogwerker gebruiken | Mast armatuur vervangen 2025 | 004 000035.01 | RMB 1xPLL 24W E | 1999-10-01 | 310024 PL-L 24W/830 4P MASTER | 2020-12-07 | 1 | Armatuur vervangen 2025 | Nacht astronomisch in / uit |  | OV | 104853.77 | 426100.08
Zwijndrecht | Aalbersestraat (Zwijndrecht) | 005 000035 | Aluminium 4.0m zonder MVB | 4 | 1999-10-01 | Hoogwerker gebruiken | Mast armatuur vervangen 2025 | 005 000035.01 | RMB 1xPLL 24W E | 1999-10-01 | 310024 PL-L 24W/830 4P MASTER | 2020-12-07 | 1 | Armatuur vervangen 2025 | Nacht astronomisch in / uit |  | OV | 104877.788 | 426107.84
Zwijndrecht | Aalbersestraat (Zwijndrecht) | 006 000035 | Aluminium 4.0m zonder MVB | 4 | 1999-10-01 | Hoogwerker gebruiken | Mast armatuur vervangen 2025 | 006 000035.01 | RMB 1xPLL 24W E | 1999-10-01 | 310024 PL-L 24W/830 4P MASTER | 2020-12-07 | 1 | Armatuur vervangen 2025 | Nacht astronomisch in / uit |  | OV | 104859.895 | 426123.211
Zwijndrecht | Aalbersestraat (Zwijndrecht) | 007 000035 | Aluminium 4.0m zonder MVB | 4 | 1999-10-01 | Ladder gebruiken | Mast armatuur vervangen 2025 | 007 000035.01 | RMB 1xPLL 24W E | 1999-10-01 | 310024 PL-L 24W/830 4P MASTER | 2020-12-07 | 1 | Armatuur vervangen 2025 | Nacht astronomisch in / uit |  | OV | 104872.53 | 426146.44
Zwijndrecht | Aalbersestraat (Zwijndrecht) | 008 000035 | Aluminium 4.0m zonder MVB | 4 | 1999-10-01 | Ladder gebruiken | Mast armatuur vervangen 2025 | 008 000035.01 | RMB 1xPLL 24W E | 1999-10-01 | 310024 PL-L 24W/830 4P MASTER | 2020-12-07 | 1 | Armatuur vervangen 2025 | Nacht astronomisch in / uit |  | OV | 104881.81 | 426162.67
Zwijndrecht | Aalbersestraat (Zwijndrecht) | 009 000035 | Aluminium 4.0m zonder MVB | 4 | 1999-10-01 | Hoogwerker gebruiken | Mast armatuur vervangen 2025 | 009 000035.01 | RMB 1xPLL 24W E | 1999-10-01 | 310024 PL-L 24W/830 4P MASTER | 2020-12-07 | 1 | Armatuur vervangen 2025 | Nacht astronomisch in / uit |  | OV | 104890.29 | 426182.76
Zwijndrecht | Aalbersestraat (Zwijndrecht) | 010 000035 | Aluminium 4.0m zonder MVB | 4 | 1999-10-01 | Hoogwerker gebruiken | Mast armatuur vervangen 2025 | 010 000035.01 | RMB 1xPLL 24W E | 1999-10-01 | 310024 PL-L 24W/830 4P MASTER | 2020-12-07 | 1 | Armatuur vervangen 2025 | Nacht astronomisch in / uit |  | OV | 104884.21 | 426197.71
Zwijndrecht | Aalbersestraat (Zwijndrecht) | 011 000035 | Aluminium 4.0m zonder MVB | 4 | 1999-10-01 | Hoogwerker gebruiken | Mast armatuur vervangen 2025 | 011 000035.01 | RMB 1xPLL 24W E | 1999-10-01 | 310024 PL-L 24W/830 4P MASTER | 2020-12-07 | 1 | Armatuur vervangen 2025 | Nacht astronomisch in / uit |  | OV | 104902.573 | 426201.617
Zwijndrecht | Aalbersestraat (Zwijndrecht) | 012 000035 | Aluminium 4.0m zonder MVB | 4 | 1999-10-01 | Hoogwerker gebruiken | Mast armatuur vervangen 2025 | 012 000035.01 | RMB 1xPLL 24W E | 1999-10-01 | 310024 PL-L 24W/830 4P MASTER | 2020-12-07 | 1 | Armatuur vervangen 2025 | Nacht astronomisch in / uit |  | OV | 104911.25 | 426216.52
Zwijndrecht | Aalbersestraat (Zwijndrecht) | 013 000035 | Aluminium 4.0m zonder MVB | 4 | 1999-10-01 | Hoogwerker gebruiken | Mast armatuur vervangen 2025 | 013 000035.01 | RMB 1xPLL 24W E | 1999-10-01 | 310024 PL-L 24W/830 4P MASTER | 2020-12-07 | 1 | Armatuur vervangen 2025 | Nacht astronomisch in / uit |  | OV | 104902.082 | 426236.11
Zwijndrecht | Aalbersestraat (Zwijndrecht) | 014 000035 | 127288 Aluminium 4.0m con HDPE | 4 | 2023-07-27 | Hoogwerker gebruiken | Armatuur vervangen 2025 | 014 000035.01 | RMB 1xPLL 24W E | 1999-10-01 | 310024 PL-L 24W/830 4P MASTER | 2020-12-07 | 1 | Armatuur vervangen 2025 | Nacht astronomisch in / uit |  | OV | 104878.13 | 426215.652
Zwijndrecht | Aalbersestraat (Zwijndrecht) | 015 000035 | Aluminium 4.0m zonder MVB | 4 | 1999-10-01 | Hoogwerker gebruiken | Mast armatuur vervangen 2025 | 015 000035.01 | RMB 1xPLL 24W E | 1999-10-01 | 310024 PL-L 24W/830 4P MASTER | 2020-12-07 | 1 | Armatuur vervangen 2025 | Nacht astronomisch in / uit |  | OV | 104869.17 | 426234.76
Zwijndrecht | Aalbersestraat (Zwijndrecht) | 016 000035 | Aluminium 4.0m zonder MVB | 4 | 1999-10-01 | Hoogwerker gebruiken | Mast armatuur vervangen 2025 | 016 000035.01 | RMB 1xPLL 24W E | 1999-10-01 | 310024 PL-L 24W/830 4P MASTER | 2024-11-21 | 1 | Armatuur vervangen 2025 | Nacht astronomisch in / uit |  | OV | 104860.769 | 426251.16
Zwijndrecht | Aalscholverstraat (Zwijndrecht) | 001 000043 | 127091-750 Staal gegalv. 06,0m UE 750mm | 6 | 2012-05-09 | Hoogwerker gebruiken | Inspectie 2021 | 001 000043.01 | LIBRA 1xPLL24 E RAL9007 | 2012-05-09 | 310024 PL-L 24W/830 4P MASTER | 2021-11-12 | 1 | CL 01a PL-L EVSA 20.000u Zwijndrecht | Nacht astronomisch in / uit |  | OV | 101481.441 | 425475.687
Zwijndrecht | Aalscholverstraat (Zwijndrecht) | 002 000043 | 127091-750 Staal gegalv. 06,0m UE 750mm | 6 | 2012-05-09 | Hoogwerker gebruiken | Inspectie 2021 | 002 000043.01 | LIBRA 1xPLL24 E RAL9007 | 2012-05-09 | 310024 PL-L 24W/830 4P MASTER | 2021-11-12 | 1 | CL 01a PL-L EVSA 20.000u Zwijndrecht | Nacht astronomisch in / uit |  | OV | 101505.088 | 425478.336
Zwijndrecht | Abdij | 001 006963 | St.Gecoat grijs 03,5m con. | 3.5 | 1990-07-01 | Hoogwerker gebruiken | Inspectie 2021 | 001 006963.01 | KFK LED2WELL 1600lm overeenkomst | 2021-08-02 | LED 13W 3000K 1600lm | 2021-08-02 | 1 | CL 08 LED VERLICHTING | Nacht astronomisch in / uit |  | OV | 101180.831 | 426301.303
Zwijndrecht | Abdij | 002 006963 | St.Gecoat grijs 03,5m con. | 3.5 | 1990-07-01 | Hoogwerker gebruiken | Inspectie 2021 | 002 006963.01 | KFK 1xPLL18/24 E | 2010-12-12 | 310024 PL-L 24W/830 4P MASTER | 2021-11-18 | 1 | CL 01a PL-L EVSA 20.000u Zwijndrecht | Nacht astronomisch in / uit |  | OV | 101156.896 | 426302.157
Zwijndrecht | Abdij | 003 006963 | St.Gecoat grijs 03,5m con. | 3.5 | 1989-07-01 | Hoogwerker gebruiken | Inspectie 2021 | 003 006963.01 | KFK 1xPLL18/24 E | 2010-12-12 | 310024 PL-L 24W/830 4P MASTER | 2021-11-18 | 1 | CL 01a PL-L EVSA 20.000u Zwijndrecht | Nacht astronomisch in / uit |  | OV | 101133.184 | 426303.336
Zwijndrecht | Abdij | 004 006963 | St.Gecoat grijs 03,5m con. | 3.5 | 1990-07-01 | Hoogwerker gebruiken | Inspectie 2021 | 004 006963.01 | KFK 1xPLL18/24 E | 2010-12-12 | 310024 PL-L 24W/830 4P MASTER | 2021-11-18 | 1 | CL 01a PL-L EVSA 20.000u Zwijndrecht | Nacht astronomisch in / uit |  | OV | 101126.988 | 426295.38
Zwijndrecht | Abdij | 005 006963 | St.Gecoat grijs 03,5m con. | 3.5 | 1990-07-01 | Hoogwerker gebruiken | Inspectie 2021 | 005 006963.01 | KFK 1xPLL18/24 E | 2010-12-12 | 310024 PL-L 24W/830 4P MASTER | 2021-11-18 | 1 | CL 01a PL-L EVSA 20.000u Zwijndrecht | Nacht astronomisch in / uit |  | OV | 101098.822 | 426304.252
Zwijndrecht | Abdij | 006 006963 | St.Gecoat grijs 03,5m con. | 3.5 | 1990-07-01 | Hoogwerker gebruiken | Inspectie 2021 | 006 006963.01 | KFK 1xPLL18/24 E | 2010-12-12 | 310024 PL-L 24W/830 4P MASTER | 2021-11-18 | 1 | CL 01a PL-L EVSA 20.000u Zwijndrecht | Nacht astronomisch in / uit |  | OV | 101077.585 | 426305.091
Zwijndrecht | Abdij | 007 006963 | St.Gecoat grijs 03,5m con. | 3.5 | 1990-07-01 | Hoogwerker gebruiken | Inspectie 2021 | 007 006963.01 | KFK 1xPLL18/24 E | 2010-12-12 | 310024 PL-L 24W/830 4P MASTER | 2021-11-18 | 1 | CL 01a PL-L EVSA 20.000u Zwijndrecht | Nacht astronomisch in / uit |  | OV | 101053.025 | 426306.075
Zwijndrecht | Abdij | 008 006963 | St.Gecoat grijs 03,5m con. | 3.5 | 1990-06-01 | Hoogwerker gebruiken | Inspectie 2021 | 008 006963.01 | KFK 1xPLL18/24 E | 2010-12-12 | 310024 PL-L 24W/830 4P MASTER | 2021-11-18 | 1 | CL 01a PL-L EVSA 20.000u Zwijndrecht | Nacht astronomisch in / uit |  | OV | 101028.772 | 426294.771
Zwijndrecht | Abdij | 009 006963 | St.Gecoat grijs 03,5m con. | 3.5 | 1989-10-01 | Hoogwerker gebruiken | Inspectie 2021 | 009 006963.01 | KFK 1xPLL18/24 E | 2010-12-12 | 310024 PL-L 24W/830 4P MASTER | 2021-11-18 | 1 | CL 01a PL-L EVSA 20.000u Zwijndrecht | Nacht astronomisch in / uit |  | OV | 101016.798 | 426283.856
Zwijndrecht | Abdij | 010 006963 | St.Gecoat grijs 03,5m con. | 3.5 | 1990-06-01 | Hoogwerker gebruiken | Inspectie 2021 | 010 006963.01 | KFK 1xPLL18/24 E | 2010-12-12 | 310024 PL-L 24W/830 4P MASTER | 2021-11-18 | 1 | CL 01a PL-L EVSA 20.000u Zwijndrecht | Nacht astronomisch in / uit |  | OV | 101006.677 | 426270.489
Zwijndrecht | Abdij | 011 006963 | 127021 Staal gegalvaniseerd 04,0m con. | 4 | 2018-05-17 | Hoogwerker gebruiken | Inspectie 2021 | 011 006963.01 | KFK LED2WELL 1600lm | 2023-03-28 | LED 11W 3000K 1600lm | 2023-03-28 | 1 | CL 08 LED VERLICHTING | Nacht astronomisch in / uit |  | OV | 100998.399 | 426243.306
Zwijndrecht | Abdij | 012 006963 | 127091-750 Staal gegalv. 06,0m UE 750mm | 6 | 2020-10-27 | Hoogwerker gebruiken | Inspectie 2020 | 012 006963.01 | Axia 2.1 WW 5167 8 led 480mA 13W 1600lm | 2020-10-27 | LED 13W 3000K 1600lm | 2020-10-27 | 1 | CL 08 LED VERLICHTING | Nacht astronomisch in / uit |  | OV | 100973.495 | 426230.124
Zwijndrecht | Abdij | 013 006963 | 127091-750 Staal gegalv. 06,0m UE 750mm | 6 | 2020-10-27 | Hoogwerker gebruiken | Inspectie 2020 | 013 006963.01 | Axia 2.1 WW 5167 8 led 480mA 13W 1600lm | 2020-10-27 | LED 13W 3000K 1600lm | 2020-10-27 | 1 | CL 08 LED VERLICHTING | Nacht astronomisch in / uit |  | OV | 100994.59 | 426223.13
Zwijndrecht | Abdij | 014 006963 | St.Gecoat grijs 03,5m con. | 3.5 | 1989-05-01 | Hoogwerker gebruiken | Inspectie 2021 | 014 006963.01 | KFK 1xPLL18/24 E | 2010-12-12 | 310024 PL-L 24W/830 4P MASTER | 2021-11-18 | 1 | CL 01a PL-L EVSA 20.000u Zwijndrecht | Nacht astronomisch in / uit |  | OV | 101000.605 | 426204.596
Zwijndrecht | Abdij | 015 006963 | Aluminium 4.0m zonder MVB | 4 | 2001-02-01 | Hoogwerker gebruiken | Inspectie 2021 | 015 006963.01 | KFK 1xPLL18/24 E | 2010-12-12 | 310024 PL-L 24W/830 4P MASTER | 2021-11-18 | 1 | CL 01a PL-L EVSA 20.000u Zwijndrecht | Nacht astronomisch in / uit |  | OV | 101004.53 | 426187.494
Zwijndrecht | Abdij | 016 006963 | Aluminium 4.0m zonder MVB | 4 | 2001-02-01 | Hoogwerker gebruiken | Inspectie 2021 | 016 006963.01 | KFK 1xPLL18/24 E | 2010-12-12 | 310024 PL-L 24W/830 4P MASTER | 2021-11-18 | 1 | CL 01a PL-L EVSA 20.000u Zwijndrecht | Nacht astronomisch in / uit |  | OV | 100998.11 | 426178.08
Zwijndrecht | Abdij | 017 006963 | St.Gecoat grijs 03,5m con. | 3.5 | 1989-06-01 | Hoogwerker gebruiken | Inspectie 2021 | 017 006963.01 | KFK 1xPLL18/24 E | 2010-12-12 | 310024 PL-L 24W/830 4P MASTER | 2021-11-18 | 1 | CL 01a PL-L EVSA 20.000u Zwijndrecht | Nacht astronomisch in / uit |  | OV | 101004.99 | 426157.81
Zwijndrecht | Abdij | 018 006963 | St.Gecoat grijs 03,5m con. | 3.5 | 1989-07-01 | Hoogwerker gebruiken | Inspectie 2021 | 018 006963.01 | KFK 1xPLL18/24 E | 2010-12-12 | 310024 PL-L 24W/830 4P MASTER | 2021-11-18 | 1 | CL 01a PL-L EVSA 20.000u Zwijndrecht | Nacht astronomisch in / uit |  | OV | 101023.672 | 426146.026
Zwijndrecht | Abdij | 019 006963 | St.Gecoat grijs 03,5m con. | 3.5 | 1989-07-01 | Hoogwerker gebruiken | Inspectie 2021 | 019 006963.01 | KFK 1xPLL18/24 E | 2010-12-12 | 310024 PL-L 24W/830 4P MASTER | 2021-11-18 | 1 | CL 01a PL-L EVSA 20.000u Zwijndrecht | Nacht astronomisch in / uit |  | OV | 101039.765 | 426159.552
Zwijndrecht | Abdij | 020 006963 | St.Gecoat grijs 03,5m con. | 3.5 | 1989-07-01 | Hoogwerker gebruiken | Inspectie 2021 | 020 006963.01 | KFK 1xPLL18/24 E | 2010-12-12 | 310024 PL-L 24W/830 4P MASTER | 2021-11-18 | 1 | CL 01a PL-L EVSA 20.000u Zwijndrecht | Nacht astronomisch in / uit |  | OV | 101048.922 | 426179.086
Zwijndrecht | Abdij | 021 006963 | 127091-750 Staal gegalv. 06,0m UE 750mm | 6 | 2020-10-27 | Hoogwerker gebruiken | Inspectie 2020 | 021 006963.01 | Axia 2.1 WW 5167 8 led 480mA 13W 1600lm | 2020-10-27 | LED 13W 3000K 1600lm | 2020-10-27 | 1 | CL 08 LED VERLICHTING | Nacht astronomisch in / uit |  | OV | 101019.11 | 426218.535
Zwijndrecht | Abdij | 022 006963 | 127091-750 Staal gegalv. 06,0m UE 750mm | 6 | 2020-10-27 | Hoogwerker gebruiken | Inspectie 2020 | 022 006963.01 | Axia 2.1 WW 5167 8 led 480mA 13W 1600lm | 2020-10-27 | LED 13W 3000K 1600lm | 2020-10-27 | 1 | CL 08 LED VERLICHTING | Nacht astronomisch in / uit |  | OV | 101037.147 | 426206.24
Zwijndrecht | Abdij | 023 006963 | 127091-750 Staal gegalv. 06,0m UE 750mm | 6 | 2020-10-27 | Hoogwerker gebruiken | Inspectie 2020 | 023 006963.01 | Axia 2.1 WW 5167 8 led 480mA 13W 1600lm | 2020-10-27 | LED 13W 3000K 1600lm | 2020-10-27 | 1 | CL 08 LED VERLICHTING | Nacht astronomisch in / uit |  | OV | 101059.251 | 426185.474
Zwijndrecht | Abdij | 024 006963 | 127091-750 Staal gegalv. 06,0m UE 750mm | 6 | 2020-10-27 | Hoogwerker gebruiken | Inspectie 2020 | 024 006963.01 | Axia 2.1 WW 5167 8 led 480mA 13W 1600lm | 2020-10-27 | LED 13W 3000K 1600lm | 2020-10-27 | 1 | CL 08 LED VERLICHTING | Nacht astronomisch in / uit |  | OV | 101077.34 | 426165.176
Zwijndrecht | Abdij | 025 006963 | 127091-750 Staal gegalv. 06,0m UE 750mm | 6 | 2020-10-27 | Hoogwerker gebruiken | Inspectie 2020 | 025 006963.01 | Axia 2.1 WW 5167 8 led 480mA 13W 1600lm | 2020-10-27 | LED 13W 3000K 1600lm | 2020-10-27 | 1 | CL 08 LED VERLICHTING | Nacht astronomisch in / uit |  | OV | 101102.353 | 426156.585
Zwijndrecht | Abdij | 026 006963 | St.Gecoat grijs 03,5m con. | 3.5 | 1992-11-01 | Hoogwerker gebruiken | Inspectie 2021 | 026 006963.01 | KFK 1xPLL18/24 E | 2010-12-12 | 310024 PL-L 24W/830 4P MASTER | 2021-11-18 | 1 | CL 01a PL-L EVSA 20.000u Zwijndrecht | Nacht astronomisch in / uit |  | OV | 101076.752 | 426135.76
Zwijndrecht | Abdij | 027 006963 | 127091-750 Staal gegalv. 06,0m UE 750mm | 6 | 2020-04-23 | Hoogwerker gebruiken | Inspectie 2020 | 027 006963.01 | Axia 2.1 WW 5167 8 led 480mA 13W 1600lm | 2020-04-23 | LED 13W 3000K 1600lm | 2020-04-23 | 1 | CL 08 LED VERLICHTING | Nacht astronomisch in / uit |  | OV | 101100.169 | 426121.635
Zwijndrecht | Abdij | 028 006963 | St.Gecoat grijs 03,5m con. | 3.5 | 1992-11-01 | Hoogwerker gebruiken | Inspectie 2021 | 028 006963.01 | KFK 1xPLL18/24 E | 2010-12-12 | 310024 PL-L 24W/830 4P MASTER | 2021-11-18 | 1 | CL 01a PL-L EVSA 20.000u Zwijndrecht | Nacht astronomisch in / uit |  | OV | 101121.43 | 426105.66
Zwijndrecht | Abdij | 029 006963 | 127091-750 Staal gegalv. 06,0m UE 750mm | 6 | 2020-04-23 | Hoogwerker gebruiken | Inspectie 2020 | 029 006963.01 | Axia 2.1 WW 5167 8 led 480mA 13W 1600lm | 2020-04-23 | LED 13W 3000K 1600lm | 2020-04-23 | 1 | CL 08 LED VERLICHTING | Nacht astronomisch in / uit |  | OV | 101112.279 | 426141.416
Zwijndrecht | Abdij | 030 006963 | 127091-750 Staal gegalv. 06,0m UE 750mm | 6 | 2020-10-27 | Hoogwerker gebruiken | Inspectie 2020 | 030 006963.01 | Axia 2.1 WW 5167 8 led 480mA 13W 1600lm | 2020-10-27 | LED 13W 3000K 1600lm | 2020-10-27 | 1 | CL 08 LED VERLICHTING | Nacht astronomisch in / uit |  | OV | 101133.873 | 426141.007
Zwijndrecht | Abraham Kuypersingel | 001 000051 | 127290 Aluminium 6.0m verl. UE 750mm | 6 | 2003-05-01 | Hoogwerker gebruiken | Inspectie 2022 | 001 000051.01 | Axia 2.1 WW 5187 8 led 480mA 13W 1600lm | 2022-04-21 | LED 13W 3000K 1600lm | 2022-04-21 | 1 | CL 08 LED VERLICHTING | Nacht astronomisch in / uit |  | OV | 104949.688 | 426802.363
Zwijndrecht | Abraham Kuypersingel | 002 000051 | 127290 Aluminium 6.0m verl. UE 750mm | 6 | 2003-05-01 | Hoogwerker gebruiken | Inspectie 2022 | 002 000051.01 | Axia 2.1 WW 5187 8 led 480mA 13W 1600lm | 2022-04-21 | LED 13W 3000K 1600lm | 2022-04-21 | 1 | CL 08 LED VERLICHTING | Nacht astronomisch in / uit |  | OV | 104948.194 | 426777.984
Zwijndrecht | Abraham Kuypersingel | 003 000051 | 127290 Aluminium 6.0m verl. UE 750mm | 6 | 2003-05-01 | Hoogwerker gebruiken | Inspectie 2022 | 003 000051.01 | Axia 2.1 WW 5187 8 led 480mA 13W 1600lm | 2022-04-21 | LED 13W 3000K 1600lm | 2022-04-21 | 1 | CL 08 LED VERLICHTING | Nacht astronomisch in / uit |  | OV | 104964.895 | 426759.718
Zwijndrecht | Abraham Kuypersingel | 004 000051 | 127290 Aluminium 6.0m verl. UE 750mm | 6 | 2003-05-01 | Hoogwerker gebruiken | Inspectie 2022 | 004 000051.01 | Axia 2.1 WW 5187 8 led 480mA 13W 1600lm | 2022-04-21 | LED 13W 3000K 1600lm | 2022-04-21 | 1 | CL 08 LED VERLICHTING | Nacht astronomisch in / uit |  | OV | 104961.697 | 426738.5
Zwijndrecht | Abraham Kuypersingel | 005 000051 | 127290 Aluminium 6.0m verl. UE 750mm | 6 | 2003-05-01 | Hoogwerker gebruiken | Inspectie 2022 | 005 000051.01 | Axia 2.1 WW 5187 8 led 480mA 13W 1600lm | 2022-04-21 | LED 13W 3000K 1600lm | 2022-04-21 | 1 | CL 08 LED VERLICHTING | Nacht astronomisch in / uit |  | OV | 104973.995 | 426722.455
Zwijndrecht | Abraham Kuypersingel | 006 000051 | 127290 Aluminium 6.0m verl. UE 750mm | 6 | 2003-05-01 | Hoogwerker gebruiken | Inspectie 2022 | 006 000051.01 | Axia 2.1 WW 5187 8 led 480mA 13W 1600lm | 2022-04-21 | LED 13W 3000K 1600lm | 2022-04-21 | 1 | CL 08 LED VERLICHTING | Nacht astronomisch in / uit |  | OV | 104974.187 | 426698.721
Zwijndrecht | Abraham Kuypersingel | 007 000051 | 127290 Aluminium 6.0m verl. UE 750mm | 6 | 2003-05-01 | Hoogwerker gebruiken | Inspectie 2022 | 007 000051.01 | Axia 2.1 WW 5187 8 led 480mA 13W 1600lm | 2022-04-21 | LED 13W 3000K 1600lm | 2022-04-21 | 1 | CL 08 LED VERLICHTING | Nacht astronomisch in / uit |  | OV | 104987.305 | 426685.152
Zwijndrecht | Abraham Kuypersingel | 008 000051 | 127290 Aluminium 6.0m verl. UE 750mm | 6 | 2003-10-01 | Hoogwerker gebruiken | Inspectie 2022 | 008 000051.01 | Axia 2.1 WW 5187 8 led 480mA 13W 1600lm | 2022-04-21 | LED 13W 3000K 1600lm | 2022-04-21 | 1 | CL 08 LED VERLICHTING | Nacht astronomisch in / uit |  | OV | 104991.533 | 426663.01
Zwijndrecht | Abraham Kuypersingel | 009 000051 | 127290 Aluminium 6.0m verl. UE 750mm | 6 | 2003-05-01 | Hoogwerker gebruiken | Inspectie 2022 | 009 000051.01 | Axia 2.1 WW 5187 8 led 480mA 13W 1600lm | 2022-04-21 | LED 13W 3000K 1600lm | 2022-04-21 | 1 | CL 08 LED VERLICHTING | Nacht astronomisch in / uit |  | OV | 104969.77 | 426663.42
Zwijndrecht | Abraham Kuypersingel | 010 000051 | 127290 Aluminium 6.0m verl. UE 750mm | 6 | 2003-05-01 | Hoogwerker gebruiken | Inspectie 2022 | 010 000051.01 | Axia 2.1 WW 5187 8 led 480mA 13W 1600lm | 2022-04-21 | LED 13W 3000K 1600lm | 2022-04-21 | 1 | CL 08 LED VERLICHTING | Nacht astronomisch in / uit |  | OV | 104955.313 | 426650.401
Zwijndrecht | Abraham Kuypersingel | 011 000051 | 127091-750 Staal gegalv. 06,0m UE 750mm | 5.5 | 2022-04-21 | Hoogwerker gebruiken | Inspectie 2022 | 011 000051.01 | Axia 2.1 WW 5187 8 led 480mA 13W 1600lm | 2022-04-21 | LED 13W 3000K 1600lm | 2022-04-21 | 1 | CL 08 LED VERLICHTING | Nacht astronomisch in / uit |  | OV | 104934.968 | 426651.088
Zwijndrecht | Abraham Kuypersingel | 012 000051 | 127290 Aluminium 6.0m verl. UE 750mm | 6 | 2003-05-01 | Hoogwerker gebruiken | Inspectie 2022 | 012 000051.01 | Axia 2.1 WW 5187 8 led 480mA 13W 1600lm | 2022-04-21 | LED 13W 3000K 1600lm | 2022-04-21 | 1 | CL 08 LED VERLICHTING | Nacht astronomisch in / uit |  | OV | 104919.153 | 426638.392
Zwijndrecht | Abraham Kuypersingel | 013 000051 | 127091-750 LineX Staal gegalv. 06,0m UE 750mm | 6 | 2024-10-23 | Hoogwerker gebruiken | Inspectie 2024 | 013 000051.01 | Axia 2.1 WW 5187 8 led 480mA 13W 1600lm | 2022-04-21 | LED 13W 3000K 1600lm | 2022-04-21 | 1 | CL 08 LED VERLICHTING | Nacht astronomisch in / uit |  | OV | 104900.567 | 426645.595
Zwijndrecht | Abraham Kuypersingel | 014 000051 | 127290 Aluminium 6.0m verl. UE 750mm | 6 | 2003-05-01 | Hoogwerker gebruiken | Inspectie 2022 | 014 000051.01 | Axia 2.1 WW 5187 8 led 480mA 13W 1600lm | 2022-04-21 | LED 13W 3000K 1600lm | 2022-04-21 | 1 | CL 08 LED VERLICHTING | Nacht astronomisch in / uit |  | OV | 104882.36 | 426633.65
Zwijndrecht | Abraham Kuypersingel | 015 000051 | 127091-750 Staal gegalv. 06,0m UE 750mm | 6 | 2015-05-26 | Hoogwerker gebruiken | Inspectie 2022 | 015 000051.01 | Axia 2.1 WW 5187 8 led 480mA 13W 1600lm | 2022-04-21 | LED 13W 3000K 1600lm | 2022-04-21 | 1 | CL 08 LED VERLICHTING | Nacht astronomisch in / uit |  | OV | 104863.408 | 426633.73
Zwijndrecht | Abraham Kuypersingel | 016 000051 | 127290 Aluminium 6.0m verl. UE 750mm | 6 | 2003-05-01 | Hoogwerker gebruiken | Inspectie 2022 | 016 000051.01 | Axia 2.1 WW 5187 8 led 480mA 13W 1600lm | 2022-04-21 | LED 13W 3000K 1600lm | 2022-04-21 | 1 | CL 08 LED VERLICHTING | Nacht astronomisch in / uit |  | OV | 104860.156 | 426652.232
Zwijndrecht | Abraham Kuypersingel | 017 000051 | 127290 Aluminium 6.0m verl. UE 750mm | 6 | 2003-05-01 | Hoogwerker gebruiken | Inspectie 2022 | 017 000051.01 | Axia 2.1 WW 5187 8 led 480mA 13W 1600lm | 2022-04-21 | LED 13W 3000K 1600lm | 2022-04-21 | 1 | CL 08 LED VERLICHTING | Nacht astronomisch in / uit |  | OV | 104846.047 | 426668.469
Zwijndrecht | Abraham Kuypersingel | 018 000051 | 127290 Aluminium 6.0m verl. UE 750mm | 6 | 2003-08-01 | Hoogwerker gebruiken | Inspectie 2022 | 018 000051.01 | Axia 2.1 WW 5187 8 led 480mA 13W 1600lm | 2022-04-21 | LED 13W 3000K 1600lm | 2022-04-21 | 1 | CL 08 LED VERLICHTING | Nacht astronomisch in / uit |  | OV | 104840.727 | 426685.429
Zwijndrecht | Abraham Kuypersingel | 019 000051 | Aluminium 4.0m zonder MVB | 4 | 2003-04-01 | Ladder gebruiken | Inspectie 2020 | 019 000051.01 | KFK 1xPLL18/24 E | 2015-09-24 | 310024 PL-L 24W/830 4P MASTER | 2020-11-24 | 1 | CL 01b PL-L EVSA 20.000u Zwijndrecht boven A16 | Nacht astronomisch in / uit |  | OV | 104855.82 | 426710.07
Zwijndrecht | Abraham Kuypersingel | 020 000051 | Aluminium 4.0m zonder MVB | 4 | 2003-08-01 | Ladder gebruiken | Inspectie 2020 | 020 000051.01 | KFK 1xPLL18/24 E | 2015-09-24 | 310024 PL-L 24W/830 4P MASTER | 2020-11-24 | 1 | CL 01b PL-L EVSA 20.000u Zwijndrecht boven A16 | Nacht astronomisch in / uit |  | OV | 104838.751 | 426701.351
Zwijndrecht | Abraham Kuypersingel | 021 000051 | 127290 Aluminium 6.0m verl. UE 750mm | 6 | 2003-05-01 | Hoogwerker gebruiken | Inspectie 2022 | 021 000051.01 | Axia 2.1 WW 5187 8 led 480mA 13W 1600lm | 2022-04-21 | LED 13W 3000K 1600lm | 2022-04-21 | 1 | CL 08 LED VERLICHTING | Nacht astronomisch in / uit |  | OV | 104822.32 | 426691.34
Zwijndrecht | Abraham Kuypersingel | 022 000051 | 127290 Aluminium 6.0m verl. UE 750mm | 6 | 2003-05-01 | Hoogwerker gebruiken | Inspectie 2022 | 022 000051.01 | Axia 2.1 WW 5187 8 led 480mA 13W 1600lm | 2022-04-21 | LED 13W 3000K 1600lm | 2022-04-21 | 1 | CL 08 LED VERLICHTING | Nacht astronomisch in / uit |  | OV | 104821.72 | 426711.19
Zwijndrecht | Abraham Kuypersingel | 023 000051 | 127290 Aluminium 6.0m verl. UE 750mm | 6 | 2003-05-01 | Hoogwerker gebruiken | Inspectie 2022 | 023 000051.01 | Axia 2.1 WW 5187 8 led 480mA 13W 1600lm | 2022-04-21 | LED 13W 3000K 1600lm | 2022-04-21 | 1 | CL 08 LED VERLICHTING | Nacht astronomisch in / uit |  | OV | 104808.58 | 426726.177
Zwijndrecht | Abraham Kuypersingel | 024 000051 | 127290 Aluminium 6.0m verl. UE 750mm | 6 | 2003-09-01 | Hoogwerker gebruiken | Inspectie 2022 | 024 000051.01 | Axia 2.1 WW 5187 8 led 480mA 13W 1600lm | 2022-04-21 | LED 13W 3000K 1600lm | 2022-04-21 | 1 | CL 08 LED VERLICHTING | Nacht astronomisch in / uit |  | OV | 104808.35 | 426748.967
Zwijndrecht | Abraham Kuypersingel | 025 000051 | 127290 Aluminium 6.0m verl. UE 750mm | 6 | 2004-01-01 | Hoogwerker gebruiken | Inspectie 2022 | 025 000051.01 | Axia 2.1 WW 5187 8 led 480mA 13W 1600lm | 2022-04-21 | LED 13W 3000K 1600lm | 2022-04-21 | 1 | CL 08 LED VERLICHTING | Nacht astronomisch in / uit |  | OV | 104796.425 | 426759.808
Zwijndrecht | Achterlindtsestraat | 001 000078 | Aluminium 8.0m con UE 750mm | 8 | 2005-10-01 | Hoogwerker gebruiken | Inspectie 2024 | 001 000078.01 | 140460 Axia 2.1 WW 830 5187 8L oslon square giant 700mA 2311lm 19W | 2024-03-20 | LED 19W 3000K 2300lm | 2024-03-20 | 1 | CL 08 LED VERLICHTING | Nacht astronomisch in / uit |  | OV | 99927.527 | 425273.428
Zwijndrecht | Achterlindtsestraat | 003 000078 | 127300 Aluminium 8.0m verl. UE L1250MM MVB | 8 | 2020-04-01 | Hoogwerker gebruiken | Inspectie 2020 | 003 000078.01 | Axia 2.1 WW 5167 8 led 820mA 2200lm | 2020-04-01 | LED 22W 3000K 2200lm | 2020-04-01 | 1 | CL 08 LED VERLICHTING | Nacht astronomisch in / uit |  | OV | 99955.393 | 425275.665
Zwijndrecht | Achterlindtsestraat | 005 000078 | Staal gegalvaniseerd 07,5m | 7.5 | 1980-10-01 | Hoogwerker gebruiken | Inspectie <= 2018 | 005 000078.01 | Axia 2.1 WW 5167 8 led 820mA 2200lm | 2020-11-01 | LED 22W 3000K 2200lm | 2020-11-01 | 1 | CL 08 LED VERLICHTING | Nacht astronomisch in / uit |  | OV | 99974.752 | 425252.691
Zwijndrecht | Admiraal de Ruyterweg (Zwijndrecht) | 001 000086 | 127305 Aluminium 8.0m con. UE boog 2500mm | 8 | 2010-10-12 | Hoogwerker gebruiken | Inspectie 2024 | 001 000086.01 | Furyo 1 CPO-TW 90W Dimbaar | 2010-10-12 | 260090 CPO-TW 090W/728 MASTER | 2024-05-09 22:50 | 1 | CL 04 CPO TW 24.000u | Nacht Dim na 23.00 50% 5u 100% | basis -0% - nacht -50% | OV | 102956.259 | 424736.7
Zwijndrecht | Admiraal de Ruyterweg (Zwijndrecht) | 001A000086 | 127302 Aluminium 3.5m con + MVB | 3.5 | 2010-10-12 | Hoogwerker gebruiken | ZWD 503 armaturen verv. | 001A000086.01 | FGS 103 1xPLL 24 E | 2010-10-12 | 310024 PL-L 24W/830 4P MASTER | 2021-11-04 | 1 | Armatuur vervangen 2024 | Nacht astronomisch in / uit |  | OV | 102950.552 | 424745.98
Zwijndrecht | Admiraal de Ruyterweg (Zwijndrecht) | 002 000086 | 127305 Aluminium 8.0m con. UE boog 2500mm | 8 | 2010-10-12 | Hoogwerker gebruiken | Inspectie 2024 | 002 000086.01 | Furyo 1 CPO-TW 60W Dimbaar | 2010-10-12 | 260060 CPO-TW 060W/728 MASTER | 2024-05-09 22:49 | 1 | CL 04 CPO TW 24.000u | 00:00-06:00 Dim 50% | 50% 00:00 tot 06:00 | OV | 102934.982 | 424737.61
Zwijndrecht | Admiraal de Ruyterweg (Zwijndrecht) | 003 000086 | 127302 Aluminium 3.5m con + MVB | 3.5 | 2010-10-12 | Hoogwerker gebruiken | Inspectie 2024 | 003 000086.01 | 131110 LW-SRDS2 5W 500 LM 8A 730 DANB CC G4 XiSR X XC 7040C3M SPD (diameter 60 mm) XiSR22 | 2024-03-20 | LED 05W 3000K 500lm | 2024-03-20 | 1 | CL 08 LED VERLICHTING | Nacht astronomisch in / uit | Zhaga Ready | OV | 102922.518 | 424743.486
Zwijndrecht | Admiraal de Ruyterweg (Zwijndrecht) | 004 000086 | 127302 Aluminium 3.5m con + MVB | 3.5 | 2010-10-12 | Hoogwerker gebruiken | Inspectie 2024 | 004 000086.01 | 131110 LW-SRDS2 5W 500 LM 8A 730 DANB CC G4 XiSR X XC 7040C3M SPD (diameter 60 mm) XiSR22 | 2024-03-20 | LED 05W 3000K 500lm | 2024-03-20 | 1 | CL 08 LED VERLICHTING | Nacht astronomisch in / uit | Zhaga Ready | OV | 102935.891 | 424759.613
Zwijndrecht | Admiraal de Ruyterweg (Zwijndrecht) | 005 000086 | 127305 Aluminium 8.0m con. UE boog 2500mm | 8 | 2010-10-12 | Hoogwerker gebruiken | Inspectie 2024 | 005 000086.01 | Furyo 1 CPO-TW 60W Dimbaar | 2010-10-12 | 260060 CPO-TW 060W/728 MASTER | 2024-05-09 22:49 | 1 | CL 04 CPO TW 24.000u | 00:00-06:00 Dim 50% | 50% 00:00 tot 06:00 | OV | 102913.702 | 424761.054
Zwijndrecht | Admiraal de Ruyterweg (Zwijndrecht) | 006 000086 | 127302 Aluminium 3.5m con + MVB | 3.5 | 2010-10-12 | Hoogwerker gebruiken | Inspectie 2024 | 006 000086.01 | 131110 LW-SRDS2 5W 500 LM 8A 730 DANB CC G4 XiSR X XC 7040C3M SPD (diameter 60 mm) XiSR22 | 2024-03-20 | LED 05W 3000K 500lm | 2024-03-20 | 1 | CL 08 LED VERLICHTING | Nacht astronomisch in / uit | Zhaga Ready | OV | 102903.422 | 424766.766
Zwijndrecht | Admiraal de Ruyterweg (Zwijndrecht) | 007 000086 | 127021 Staal gegalvaniseerd 04,0m con. | 4 | 2021-03-05 | Hoogwerker gebruiken | Inspectie 2024 | 007 000086.01 | 131110 LW-SRDS2 5W 500 LM 8A 730 DANB CC G4 XiSR X XC 7040C3M SPD (diameter 60 mm) XiSR22 | 2024-03-20 | LED 05W 3000K 500lm | 2024-03-20 | 1 | CL 08 LED VERLICHTING | Nacht astronomisch in / uit | Zhaga Ready | OV | 102919.402 | 424779.55
Zwijndrecht | Admiraal de Ruyterweg (Zwijndrecht) | 008 000086 | 127305 Aluminium 8.0m con. UE boog 2500mm | 8 | 2010-10-12 | Hoogwerker gebruiken | Inspectie 2024 | 008 000086.01 | Furyo 1 CPO-TW 60W Dimbaar | 2010-10-12 | 260060 CPO-TW 060W/728 MASTER | 2024-05-09 22:48 | 1 | CL 04 CPO TW 24.000u | 00:00-06:00 Dim 50% | 50% 00:00 tot 06:00 | OV | 102897.645 | 424780.804
Zwijndrecht | Admiraal de Ruyterweg (Zwijndrecht) | 009 000086 | 127302 Aluminium 3.5m con + MVB | 3.5 | 2010-10-12 | Hoogwerker gebruiken | Inspectie 2024 | 009 000086.01 | 131110 LW-SRDS2 5W 500 LM 8A 730 DANB CC G4 XiSR X XC 7040C3M SPD (diameter 60 mm) XiSR22 | 2024-03-20 | LED 05W 3000K 500lm | 2024-03-20 | 1 | CL 08 LED VERLICHTING | Nacht astronomisch in / uit | Zhaga Ready | OV | 102885.927 | 424788.066
Zwijndrecht | Admiraal de Ruyterweg (Zwijndrecht) | 010 000086 | 127305 Aluminium 8.0m con. UE boog 2500mm | 8 | 2010-10-12 | Hoogwerker gebruiken | Inspectie 2024 | 010 000086.01 | Furyo 1 CPO-TW 60W Dimbaar | 2010-10-12 | 260060 CPO-TW 060W/728 MASTER | 2024-05-09 22:47 | 1 | CL 04 CPO TW 24.000u | 00:00-06:00 Dim 50% | 50% 00:00 tot 06:00 | OV | 102881.432 | 424802.562
Zwijndrecht | Admiraal de Ruyterweg (Zwijndrecht) | 011 000086 | 127302 Aluminium 3.5m con + MVB | 3.5 | 2010-10-12 | Hoogwerker gebruiken | Inspectie 2024 | 011 000086.01 | 131110 LW-SRDS2 5W 500 LM 8A 730 DANB CC G4 XiSR X XC 7040C3M SPD (diameter 60 mm) XiSR22 | 2024-03-20 | LED 05W 3000K 500lm | 2024-03-20 | 1 | CL 08 LED VERLICHTING | Nacht astronomisch in / uit | Zhaga Ready | OV | 102868.612 | 424808.928
Zwijndrecht | Admiraal de Ruyterweg (Zwijndrecht) | 012 000086 | 127302 Aluminium 3.5m con + MVB | 3.5 | 2010-10-12 | Hoogwerker gebruiken | Inspectie 2024 | 012 000086.01 | 131110 LW-SRDS2 5W 500 LM 8A 730 DANB CC G4 XiSR X XC 7040C3M SPD (diameter 60 mm) XiSR22 | 2024-03-20 | LED 05W 3000K 500lm | 2024-03-20 | 1 | CL 08 LED VERLICHTING | Nacht astronomisch in / uit | Zhaga Ready | OV | 102880.977 | 424825.817
Zwijndrecht | Admiraal de Ruyterweg (Zwijndrecht) | 013 000086 | 127305 Aluminium 8.0m con. UE boog 2500mm | 8 | 2010-10-12 | Hoogwerker gebruiken | Inspectie 2024 | 013 000086.01 | Furyo 1 CPO-TW 60W Dimbaar | 2010-10-12 | 260060 CPO-TW 060W/728 MASTER | 2024-05-09 22:46 | 1 | CL 04 CPO TW 24.000u | 00:00-06:00 Dim 50% | 50% 00:00 tot 06:00 | OV | 102863.449 | 424824.784
Zwijndrecht | Admiraal de Ruyterweg (Zwijndrecht) | 014 000086 | 127302 Aluminium 3.5m con + MVB | 3.5 | 2010-10-12 | Hoogwerker gebruiken | Inspectie 2024 | 014 000086.01 | 131110 LW-SRDS2 5W 500 LM 8A 730 DANB CC G4 XiSR X XC 7040C3M SPD (diameter 60 mm) XiSR22 | 2024-03-20 | LED 05W 3000K 500lm | 2024-03-20 | 1 | CL 08 LED VERLICHTING | Nacht astronomisch in / uit | Zhaga Ready | OV | 102865.234 | 424844.382
Zwijndrecht | Admiraal de Ruyterweg (Zwijndrecht) | 015 000086 | 127302 Aluminium 3.5m con + MVB | 3.5 | 2010-10-12 | Hoogwerker gebruiken | Inspectie 2024 | 015 000086.01 | 131110 LW-SRDS2 5W 500 LM 8A 730 DANB CC G4 XiSR X XC 7040C3M SPD (diameter 60 mm) XiSR22 | 2024-03-20 | LED 05W 3000K 500lm | 2024-03-20 | 1 | CL 08 LED VERLICHTING | Nacht astronomisch in / uit | Zhaga Ready | OV | 102850.075 | 424831.201
Zwijndrecht | Admiraal de Ruyterweg (Zwijndrecht) | 016 000086 | 127305 Aluminium 8.0m con. UE boog 2500mm | 8 | 2010-10-12 | Hoogwerker gebruiken | Inspectie 2024 | 016 000086.01 | Furyo 1 CPO-TW 90W Dimbaar | 2010-10-12 | 260090 CPO-TW 090W/728 MASTER | 2024-05-09 22:46 | 1 | CL 04 CPO TW 24.000u | Nacht Dim na 23.00 50% 5u 100% | basis -0% - nacht -50% | OV | 102843.819 | 424846.406
Zwijndrecht | Admiraal de Ruyterweg (Zwijndrecht) | 017 000086 | 127305 Aluminium 8.0m con. UE boog 2500mm | 8 | 2010-10-12 | Hoogwerker gebruiken | Inspectie 2024 | 017 000086.01 | Furyo 1 CPO-TW 60W Dimbaar | 2010-10-12 | 260060 CPO-TW 060W/728 MASTER | 2024-05-09 22:45 | 1 | CL 04 CPO TW 24.000u | 00:00-06:00 Dim 50% | 50% 00:00 tot 06:00 | OV | 102827.397 | 424866.368
Zwijndrecht | Admiraal de Ruyterweg (Zwijndrecht) | 018 000086 | 127302 Aluminium 3.5m con + MVB | 3.5 | 2010-10-12 | Hoogwerker gebruiken | Inspectie 2024 | 018 000086.01 | 131110 LW-SRDS2 5W 500 LM 8A 730 DANB CC G4 XiSR X XC 7040C3M SPD (diameter 60 mm) XiSR22 | 2024-03-20 | LED 05W 3000K 500lm | 2024-03-20 | 1 | CL 08 LED VERLICHTING | Nacht astronomisch in / uit | Zhaga Ready | OV | 102815.297 | 424873.394
Zwijndrecht | Admiraal de Ruyterweg (Zwijndrecht) | 019 000086 | 127302 Aluminium 3.5m con + MVB | 3.5 | 2010-10-12 | Hoogwerker gebruiken | Inspectie 2024 | 019 000086.01 | 131110 LW-SRDS2 5W 500 LM 8A 730 DANB CC G4 XiSR X XC 7040C3M SPD (diameter 60 mm) XiSR22 | 2024-03-20 | LED 05W 3000K 500lm | 2024-03-20 | 1 | CL 08 LED VERLICHTING | Nacht astronomisch in / uit | Zhaga Ready | OV | 102829.757 | 424884.855
Zwijndrecht | Admiraal de Ruyterweg (Zwijndrecht) | 020 000086 | 127305 Aluminium 8.0m con. UE boog 2500mm | 8 | 2010-10-12 | Hoogwerker gebruiken | Inspectie 2024 | 020 000086.01 | Furyo 1 CPO-TW 60W Dimbaar | 2010-10-12 | 260060 CPO-TW 060W/728 MASTER | 2024-05-09 22:44 | 1 | CL 04 CPO TW 24.000u | 00:00-06:00 Dim 50% | 50% 00:00 tot 06:00 | OV | 102810.68 | 424888.297
Zwijndrecht | Admiraal de Ruyterweg (Zwijndrecht) | 021 000086 | 127302 Aluminium 3.5m con + MVB | 3.5 | 2010-10-12 | Hoogwerker gebruiken | Inspectie 2024 | 021 000086.01 | 131110 LW-SRDS2 5W 500 LM 8A 730 DANB CC G4 XiSR X XC 7040C3M SPD (diameter 60 mm) XiSR22 | 2024-03-20 | LED 05W 3000K 500lm | 2024-03-20 | 1 | CL 08 LED VERLICHTING | Nacht astronomisch in / uit | Zhaga Ready | OV | 102796.999 | 424894.725
Zwijndrecht | Admiraal de Ruyterweg (Zwijndrecht) | 022 000086 | 127302 Aluminium 3.5m con + MVB | 3.5 | 2010-10-12 | Hoogwerker gebruiken | Inspectie 2024 | 022 000086.01 | 131110 LW-SRDS2 5W 500 LM 8A 730 DANB CC G4 XiSR X XC 7040C3M SPD (diameter 60 mm) XiSR22 | 2024-03-20 | LED 05W 3000K 500lm | 2024-03-20 | 1 | CL 08 LED VERLICHTING | Nacht astronomisch in / uit | Zhaga Ready | OV | 102811.81 | 424906.354
Zwijndrecht | Admiraal de Ruyterweg (Zwijndrecht) | 023 000086 | 127305 Aluminium 8.0m con. UE boog 2500mm | 8 | 2010-10-12 | Hoogwerker gebruiken | Inspectie 2024 | 023 000086.01 | Furyo 1 CPO-TW 60W Dimbaar | 2010-10-12 | 260060 CPO-TW 060W/728 MASTER | 2024-05-09 22:43 | 1 | CL 04 CPO TW 24.000u | 00:00-06:00 Dim 50% | 50% 00:00 tot 06:00 | OV | 102793.25 | 424906.157
Zwijndrecht | Admiraal de Ruyterweg (Zwijndrecht) | 024 000086 | 127302 Aluminium 3.5m con + MVB | 3.5 | 2010-10-12 | Hoogwerker gebruiken | Inspectie 2024 | 024 000086.01 | 131110 LW-SRDS2 5W 500 LM 8A 730 DANB CC G4 XiSR X XC 7040C3M SPD (diameter 60 mm) XiSR22 | 2024-03-20 | LED 05W 3000K 500lm | 2024-03-20 | 1 | CL 08 LED VERLICHTING | Nacht astronomisch in / uit | Zhaga Ready | OV | 102779.95 | 424915.581
Zwijndrecht | Admiraal de Ruyterweg (Zwijndrecht) | 025 000086 | 127302 Aluminium 3.5m con + MVB | 3.5 | 2010-10-12 | Hoogwerker gebruiken | Inspectie 2024 | 025 000086.01 | 131110 LW-SRDS2 5W 500 LM 8A 730 DANB CC G4 XiSR X XC 7040C3M SPD (diameter 60 mm) XiSR22 | 2024-03-20 | LED 05W 3000K 500lm | 2024-03-20 | 1 | CL 08 LED VERLICHTING | Nacht astronomisch in / uit | Zhaga Ready | OV | 102796.175 | 424928.725
Zwijndrecht | Admiraal de Ruyterweg (Zwijndrecht) | 026 000086 | 127305 Aluminium 8.0m con. UE boog 2500mm | 8 | 2024-01-17 | Hoogwerker gebruiken | Inspectie 2024 | 026 000086.01 | Furyo 1 CPO-TW 60W Dimbaar | 2010-10-12 | 260060 CPO-TW 060W/728 MASTER | 2024-05-09 22:42 | 1 | CL 04 CPO TW 24.000u | 00:00-06:00 Dim 50% | 50% 00:00 tot 06:00 | OV | 102774.947 | 424930.643
Zwijndrecht | Admiraal de Ruyterweg (Zwijndrecht) | 027 000086 | 127302 Aluminium 3.5m con + MVB | 3.5 | 2010-10-12 | Hoogwerker gebruiken | Inspectie 2024 | 027 000086.01 | 131110 LW-SRDS2 5W 500 LM 8A 730 DANB CC G4 XiSR X XC 7040C3M SPD (diameter 60 mm) XiSR22 | 2024-03-20 | LED 05W 3000K 500lm | 2024-03-20 | 1 | CL 08 LED VERLICHTING | Nacht astronomisch in / uit | Zhaga Ready | OV | 102764.927 | 424930.285
Zwijndrecht | Admiraal de Ruyterweg (Zwijndrecht) | 028 000086 | 127302 Aluminium 3.5m con + MVB | 3.5 | 2010-10-12 | Hoogwerker gebruiken | Inspectie 2024 | 028 000086.01 | 131110 LW-SRDS2 5W 500 LM 8A 730 DANB CC G4 XiSR X XC 7040C3M SPD (diameter 60 mm) XiSR22 | 2024-03-20 | LED 05W 3000K 500lm | 2024-03-20 | 1 | CL 08 LED VERLICHTING | Nacht astronomisch in / uit | Zhaga Ready | OV | 102785.174 | 424948.638
Zwijndrecht | Admiraal de Ruyterweg (Zwijndrecht) | 029 000086 | 127305 Aluminium 8.0m con. UE boog 2500mm | 8 | 2010-10-12 | Hoogwerker gebruiken | Inspectie 2024 | 029 000086.01 | Furyo 1 CPO-TW 90W Dimbaar | 2010-10-12 | 260090 CPO-TW 090W/728 MASTER | 2024-05-09 22:41 | 1 | CL 04 CPO TW 24.000u | Nacht astronomisch in / uit |  | OV | 102774.154 | 424957.046
Zwijndrecht | Admiraal de Ruyterweg (Zwijndrecht) | 030 000086 | 127305 Aluminium 8.0m con. UE boog 2500mm | 8 | 2010-10-12 | Hoogwerker gebruiken | Inspectie 2024 | 030 000086.01 | Furyo 1 CPO-TW 90W Dimbaar | 2010-10-12 | 260090 CPO-TW 090W/728 MASTER | 2024-05-09 22:39 | 1 | CL 04 CPO TW 24.000u | Nacht astronomisch in / uit |  | OV | 102758.273 | 424940.869
Zwijndrecht | Admiraal Trompstraat | 001 000094 | 127296 Aluminium 6.0m con. UE 750mm | 6 | 2001-01-01 | Hoogwerker gebruiken | Inspectie 2022 | 001 000094.01 | Axia 2.1 WW 5167 8 led 480mA 13W 1600lm | 2022-12-30 | LED 13W 3000K 1600lm | 2022-12-30 | 1 | CL 08 LED VERLICHTING | Nacht astronomisch in / uit |  | OV | 103068.971 | 425047.146
Zwijndrecht | Admiraal Trompstraat | 002 000094 | 127296 Aluminium 6.0m con. UE 750mm | 6 | 2001-01-01 | Hoogwerker gebruiken | Inspectie 2022 | 002 000094.01 | Axia 2.1 WW 5167 8 led 480mA 13W 1600lm | 2022-12-30 | LED 13W 3000K 1600lm | 2022-12-30 | 1 | CL 08 LED VERLICHTING | Nacht astronomisch in / uit |  | OV | 103049.072 | 425040.87
Zwijndrecht | Admiraal Trompstraat | 003 000094 | 127302 Aluminium 3.5m con + MVB | 3.5 | 2013-03-21 | Ladder gebruiken | Inspectie 2021 | 003 000094.01 | BGS451 GRN16-2S/830/ I MSO GR CLO-DD1 60/76 | 2013-03-21 | LED 15W 3000K 1600lm | 2013-03-21 | 1 | CL 08 LED VERLICHTING | Nacht astronomisch in / uit |  | OV | 103034.321 | 425037.923
Zwijndrecht | Admiraal Trompstraat | 004 000094 | 127302 Aluminium 3.5m con + MVB | 3.5 | 2013-03-21 | Ladder gebruiken | Inspectie 2021 | 004 000094.01 | BGS451 GRN16-2S/830/ I MSO GR CLO-DD1 60/76 | 2013-03-21 | LED 15W 3000K 1600lm | 2013-03-21 | 1 | CL 08 LED VERLICHTING | Nacht astronomisch in / uit |  | OV | 103012.838 | 425061.734
Zwijndrecht | Admiraal Trompstraat | 005 000094 | 127302 Aluminium 3.5m con + MVB | 3.5 | 2013-03-21 | Ladder gebruiken | Inspectie 2021 | 005 000094.01 | BGS451 GRN16-2S/830/ I MSO GR CLO-DD1 60/76 | 2013-03-21 | LED 15W 3000K 1600lm | 2013-03-21 | 1 | CL 08 LED VERLICHTING | Nacht astronomisch in / uit |  | OV | 102989.535 | 425087.462
Zwijndrecht | Admiraal Trompstraat | 006 000094 | 127296 Aluminium 6.0m con. UE 750mm | 6 | 2001-01-01 | Hoogwerker gebruiken | Inspectie 2022 | 006 000094.01 | Axia 2.1 WW 5167 8 led 480mA 13W 1600lm | 2022-12-30 | LED 13W 3000K 1600lm | 2022-12-30 | 1 | CL 08 LED VERLICHTING | Nacht astronomisch in / uit |  | OV | 103032.646 | 425016.174
Zwijndrecht | Admiraal Trompstraat | 007 000094 | 127296 Aluminium 6.0m con. UE 750mm | 6 | 2001-01-01 | Hoogwerker gebruiken | Inspectie 2022 | 007 000094.01 | Axia 2.1 WW 5167 8 led 480mA 13W 1600lm | 2022-12-30 | LED 13W 3000K 1600lm | 2022-12-30 | 1 | CL 08 LED VERLICHTING | Nacht astronomisch in / uit |  | OV | 103011.392 | 425008.791
Zwijndrecht | Admiraal Trompstraat | 008 000094 | 127296 Aluminium 6.0m con. UE 750mm | 6 | 2007-05-02 | Hoogwerker gebruiken | Inspectie 2022 | 008 000094.01 | Axia 2.1 WW 5167 8 led 480mA 13W 1600lm | 2022-12-30 | LED 13W 3000K 1600lm | 2022-12-30 | 1 | CL 08 LED VERLICHTING | Nacht astronomisch in / uit |  | OV | 102999.181 | 424985.069
Zwijndrecht | Admiraal Trompstraat | 009 000094 | 127296 Aluminium 6.0m con. UE 750mm | 6 | 2001-01-01 | Hoogwerker gebruiken | Inspectie 2022 | 009 000094.01 | Axia 2.1 WW 5167 8 led 480mA 13W 1600lm | 2022-12-30 | LED 13W 3000K 1600lm | 2022-12-30 | 1 | CL 08 LED VERLICHTING | Nacht astronomisch in / uit |  | OV | 102975.34 | 424978.507
Zwijndrecht | Admiraal Trompstraat | 010 000094 | 127296 Aluminium 6.0m con. UE 750mm | 6 | 2001-01-01 | Hoogwerker gebruiken | Inspectie 2022 | 010 000094.01 | Axia 2.1 WW 5167 8 led 480mA 13W 1600lm | 2022-12-30 | LED 13W 3000K 1600lm | 2022-12-30 | 1 | CL 08 LED VERLICHTING | Nacht astronomisch in / uit |  | OV | 102965.38 | 424959.29
Zwijndrecht | Admiraal Trompstraat | 011 000094 | 127296 Aluminium 6.0m con. UE 750mm | 6 | 2001-01-01 | Hoogwerker gebruiken | Inspectie 2022 | 011 000094.01 | Axia 2.1 WW 5167 8 led 480mA 13W 1600lm | 2022-12-30 | LED 13W 3000K 1600lm | 2022-12-30 | 1 | CL 08 LED VERLICHTING | Nacht astronomisch in / uit |  | OV | 102944.03 | 424952.014
Zwijndrecht | Admiraal Trompstraat | 012 000094 | 127296 Aluminium 6.0m con. UE 750mm | 6 | 2001-01-01 | Hoogwerker gebruiken | Inspectie 2022 | 012 000094.01 | Axia 2.1 WW 5167 8 led 480mA 13W 1600lm | 2022-12-30 | LED 13W 3000K 1600lm | 2022-12-30 | 1 | CL 08 LED VERLICHTING | Nacht astronomisch in / uit |  | OV | 102930.503 | 424929.869
Zwijndrecht | Admiraal Trompstraat | 013 000094 | 127296 Aluminium 6.0m con. UE 750mm | 6 | 2001-01-01 | Hoogwerker gebruiken | Inspectie 2022 | 013 000094.01 | Axia 2.1 WW 5167 8 led 480mA 13W 1600lm | 2022-12-30 | LED 13W 3000K 1600lm | 2022-12-30 | 1 | CL 08 LED VERLICHTING | Nacht astronomisch in / uit |  | OV | 102909.258 | 424922.498
Zwijndrecht | Admiraal Trompstraat | 014 000094 | 127296 Aluminium 6.0m con. UE 750mm | 6 | 2001-01-01 | Hoogwerker gebruiken | Inspectie 2022 | 014 000094.01 | Axia 2.1 WW 5167 8 led 480mA 13W 1600lm | 2022-12-30 | LED 13W 3000K 1600lm | 2022-12-30 | 1 | CL 08 LED VERLICHTING | Nacht astronomisch in / uit |  | OV | 102897.242 | 424898.965
Zwijndrecht | Admiraal Trompstraat | 015 000094 | 127296 Aluminium 6.0m con. UE 750mm | 6 | 2001-01-01 | Hoogwerker gebruiken | Inspectie 2022 | 015 000094.01 | Axia 2.1 WW 5167 8 led 480mA 13W 1600lm | 2022-12-30 | LED 13W 3000K 1600lm | 2022-12-30 | 1 | CL 08 LED VERLICHTING | Nacht astronomisch in / uit |  | OV | 102874.11 | 424893.26
Zwijndrecht | Admiraal Trompstraat | 016 000094 | 127296 Aluminium 6.0m con. UE 750mm | 6 | 2009-09-09 | Hoogwerker gebruiken | Inspectie 2022 | 016 000094.01 | Axia 2.1 WW 5167 8 led 480mA 13W 1600lm | 2022-12-30 | LED 13W 3000K 1600lm | 2022-12-30 | 1 | CL 08 LED VERLICHTING | Nacht astronomisch in / uit |  | OV | 102858.745 | 424869.237
Zwijndrecht | Adolph van Nassaustraat | 001 000108 | 127296 Aluminium 6.0m con. UE 750mm | 6 | 2009-07-07 | Hoogwerker gebruiken | Inspectie 2024 | 001 000108.01 | 140455 Axia 2.1 WW 830 5187 8L oslon square giant 600mA 2000lm 16W | 2024-03-22 | LED 16W 3000K 2000lm | 2024-03-22 | 1 | CL 08 LED VERLICHTING | Nacht astronomisch in / uit |  | OV | 103907.38 | 425654.97
Zwijndrecht | Adolph van Nassaustraat | 002 000108 | 127296 Aluminium 6.0m con. UE 750mm | 6 | 2009-07-07 | Hoogwerker gebruiken | Inspectie 2024 | 002 000108.01 | 140455 Axia 2.1 WW 830 5187 8L oslon square giant 600mA 2000lm 16W | 2024-03-22 | LED 16W 3000K 2000lm | 2024-03-22 | 1 | CL 08 LED VERLICHTING | Nacht astronomisch in / uit |  | OV | 103894.737 | 425644.253
Zwijndrecht | Adolph van Nassaustraat | 003 000108 | 127296 Aluminium 6.0m con. UE 750mm | 6 | 2009-07-07 | Hoogwerker gebruiken | Inspectie 2024 | 003 000108.01 | 140455 Axia 2.1 WW 830 5187 8L oslon square giant 600mA 2000lm 16W | 2024-03-22 | LED 16W 3000K 2000lm | 2024-03-22 | 1 | CL 08 LED VERLICHTING | Nacht astronomisch in / uit |  | OV | 103870.394 | 425656.515
Zwijndrecht | Adolph van Nassaustraat | 004 000108 | 127296 Aluminium 6.0m con. UE 750mm | 6 | 2009-07-07 | Hoogwerker gebruiken | Inspectie 2024 | 004 000108.01 | 140455 Axia 2.1 WW 830 5187 8L oslon square giant 600mA 2000lm 16W | 2024-03-22 | LED 16W 3000K 2000lm | 2024-03-22 | 1 | CL 08 LED VERLICHTING | Nacht astronomisch in / uit |  | OV | 103841.275 | 425654.25
Zwijndrecht | Adolph van Nassaustraat | 005 000108 | 127296 Aluminium 6.0m con. UE 750mm | 6 | 2009-07-07 | Hoogwerker gebruiken | Inspectie 2024 | 005 000108.01 | 140455 Axia 2.1 WW 830 5187 8L oslon square giant 600mA 2000lm 16W | 2024-03-22 | LED 16W 3000K 2000lm | 2024-03-22 | 1 | CL 08 LED VERLICHTING | Nacht astronomisch in / uit |  | OV | 103813.26 | 425669.72
Zwijndrecht | Adolph van Nassaustraat | 006 000108 | 127296 Aluminium 6.0m con. UE 750mm | 6 | 2009-07-07 | Hoogwerker gebruiken | Inspectie 2024 | 006 000108.01 | 140455 Axia 2.1 WW 830 5187 8L oslon square giant 600mA 2000lm 16W | 2024-03-22 | LED 16W 3000K 2000lm | 2024-03-22 | 1 | CL 08 LED VERLICHTING | Nacht astronomisch in / uit |  | OV | 103789.22 | 425666.5
Zwijndrecht | Adolph van Nassaustraat | 007 000108 | 127296 Aluminium 6.0m con. UE 750mm | 6 | 2009-07-07 | Hoogwerker gebruiken | Inspectie 2024 | 007 000108.01 | 140455 Axia 2.1 WW 830 5187 8L oslon square giant 600mA 2000lm 16W | 2024-03-22 | LED 16W 3000K 2000lm | 2024-03-22 | 1 | CL 08 LED VERLICHTING | Nacht astronomisch in / uit |  | OV | 103765.78 | 425671.91
Zwijndrecht | Adriaan Banckertstraat | 001 000116 | 127296 Aluminium 6.0m con. UE 750mm | 6 | 2000-11-01 | Hoogwerker gebruiken | Inspectie <= 2018 | 001 000116.01 | Axia 2.1 WW 5167 8 led 480mA 13W 1600lm | 2022-12-30 | LED 13W 3000K 1600lm | 2022-12-30 | 1 | CL 08 LED VERLICHTING | Nacht astronomisch in / uit |  | OV | 103105.234 | 424907.158
Zwijndrecht | Adriaan Banckertstraat | 002 000116 | 127296 Aluminium 6.0m con. UE 750mm | 6 | 2000-11-01 | Hoogwerker gebruiken | Inspectie <= 2018 | 002 000116.01 | Axia 2.1 WW 5167 8 led 480mA 13W 1600lm | 2022-12-30 | LED 13W 3000K 1600lm | 2022-12-30 | 1 | CL 08 LED VERLICHTING | Nacht astronomisch in / uit |  | OV | 103096.455 | 424931.945
Zwijndrecht | Adriaan Banckertstraat | 003 000116 | 127091-750 Staal gegalv. 06,0m UE 750mm | 5.5 | 2022-12-30 | Hoogwerker gebruiken | Inspectie 2022 | 003 000116.01 | Axia 2.1 WW 5167 8 led 480mA 13W 1600lm | 2022-12-30 | LED 13W 3000K 1600lm | 2022-12-30 | 1 | CL 08 LED VERLICHTING | Nacht astronomisch in / uit |  | OV | 103071.714 | 424947.182
Zwijndrecht | Adriaan Banckertstraat | 004 000116 | 127021 Staal gegalvaniseerd 04,0m con. | 6 | 2022-12-30 | Ladder gebruiken | Inspectie 2022 | 004 000116.01 | KFK LED2WELL 1050lm | 2022-12-30 | LED 09W 3000K 1050lm | 2022-12-30 | 1 | CL 08 LED VERLICHTING | Nacht astronomisch in / uit |  | OV | 103076.062 | 424966.856
Zwijndrecht | Adriaan Banckertstraat | 005 000116 | 127091-750 Staal gegalv. 06,0m UE 750mm | 5.5 | 2022-12-30 | Hoogwerker gebruiken | Inspectie 2022 | 005 000116.01 | Axia 2.1 WW 5167 8 led 480mA 13W 1600lm | 2022-12-30 | LED 13W 3000K 1600lm | 2022-12-30 | 1 | CL 08 LED VERLICHTING | Nacht astronomisch in / uit |  | OV | 103061.234 | 424973.489
Zwijndrecht | Adriaan Banckertstraat | 006 000116 | 127296 Aluminium 6.0m con. UE 750mm | 6 | 2000-11-01 | Hoogwerker gebruiken | Inspectie <= 2018 | 006 000116.01 | Axia 2.1 WW 5167 8 led 480mA 13W 1600lm | 2022-12-30 | LED 13W 3000K 1600lm | 2022-12-30 | 1 | CL 08 LED VERLICHTING | Nacht astronomisch in / uit |  | OV | 103037.626 | 424987.353
Zwijndrecht | Adriaan Banckertstraat | 007 000116 | 127021 Staal gegalvaniseerd 04,0m con. | 6 | 2022-12-30 | Ladder gebruiken | Inspectie 2022 | 007 000116.01 | KFK LED2WELL 1050lm | 2022-12-30 | LED 09W 3000K 1050lm | 2022-12-30 | 1 | CL 08 LED VERLICHTING | Nacht astronomisch in / uit |  | OV | 103054.176 | 425002.165
Zwijndrecht | Adriaan Banckertstraat | 008 000116 | 127296 Aluminium 6.0m con. UE 750mm | 6 | 2000-11-01 | Hoogwerker gebruiken | Inspectie <= 2018 | 008 000116.01 | Axia 2.1 WW 5167 8 led 480mA 13W 1600lm | 2022-12-30 | LED 13W 3000K 1600lm | 2022-12-30 | 1 | CL 08 LED VERLICHTING | Nacht astronomisch in / uit |  | OV | 103030.796 | 425006.589
Zwijndrecht | Adriaan Banckertstraat | 009 000116 | 127296 Aluminium 6.0m con. UE 750mm | 6 | 2001-02-01 | Hoogwerker gebruiken | Inspectie <= 2018 | 009 000116.01 | Axia 2.1 WW 5167 8 led 480mA 13W 1600lm | 2022-12-30 | LED 13W 3000K 1600lm | 2022-12-30 | 1 | CL 08 LED VERLICHTING | Nacht astronomisch in / uit |  | OV | 103010.524 | 425018.863
Zwijndrecht | Adriaan Banckertstraat | 010 000116 | 127091-750 Staal gegalv. 06,0m UE 750mm | 6 | 2022-11-14 | Hoogwerker gebruiken | Inspectie 2022 | 010 000116.01 | Axia 2.1 WW 5167 8 led 480mA 13W 1600lm | 2022-12-30 | LED 13W 3000K 1600lm | 2022-12-30 | 1 | CL 08 LED VERLICHTING | Nacht astronomisch in / uit |  | OV | 103003.314 | 425037.643
Zwijndrecht | Adriaan Pauwpad | 001 000124 | Aluminium 4.0m zonder MVB | 4 | 2003-03-01 | Ladder gebruiken | Inspectie 2024 | 001 000124.01 | KFK LED2WELL 1050lm overeenkomst | 2019-10-15 | LED 09W 3000K 1050lm | 2019-10-15 | 1 | CL 08 LED VERLICHTING | Nacht astronomisch in / uit |  | OV | 104817.667 | 427058.55
Zwijndrecht | Afslag | 001 000132 | St.Gecoat 04,5m con. R5004 | 4.5 | 2021-01-15 | Ladder gebruiken | Inspectie 2021 | 001 000132.01 | ALBANY Midi 5068 sym 16led 350mA WW RAL5004 | 2021-01-15 | LED 17W 3000K 2200lm | 2021-01-15 | 1 | CL 08 LED VERLICHTING | Dimmen 30% | basis -30% | OV | 103569.868 | 425612.399
Zwijndrecht | Afslag | 002 000132 | 127021 Staal gegalvaniseerd 04,0m con. | 4 | 2015-09-24 | Hoogwerker gebruiken | Inspectie 2020 | 002 000132.01 | KFK 1xPLL18/24 E | 2012-02-22 | 310024 PL-L 24W/830 4P MASTER | 2020-12-17 | 1 | CL 01b PL-L EVSA 20.000u Zwijndrecht boven A16 | Nacht astronomisch in / uit |  | OV | 103590.031 | 425594.118
Zwijndrecht | Afslag | 003 000132 | 127021 Staal gegalvaniseerd 04,0m con. | 4 | 2015-09-24 | Hoogwerker gebruiken | Inspectie 2020 | 003 000132.01 | KFK 1xPLL18/24 E | 2012-02-22 | 310024 PL-L 24W/830 4P MASTER | 2020-12-17 | 1 | CL 01b PL-L EVSA 20.000u Zwijndrecht boven A16 | Nacht astronomisch in / uit |  | OV | 103608.81 | 425583.91
Zwijndrecht | Afslag | 003A000132 | 127091-750 Staal gegalv. 06,0m UE 750mm | 6 | 2021-01-15 | Hoogwerker gebruiken | Inspectie 2021 | 003A000132.01 | Axia 2.1 WW 5167 8 led 480mA 13W 1600lm | 2021-01-15 | LED 13W 3000K 1600lm | 2021-01-15 | 1 | CL 08 LED VERLICHTING | Nacht astronomisch in / uit |  | OV | 103619.462 | 425597.422
Zwijndrecht | Afslag | 004 000132 | Aluminium 4.0m zonder MVB | 4 | 2003-05-01 | Hoogwerker gebruiken | Inspectie 2020 | 004 000132.01 | KFK 1xPLL18/24 E | 2012-02-22 | 310024 PL-L 24W/830 4P MASTER | 2020-12-17 | 1 | CL 01b PL-L EVSA 20.000u Zwijndrecht boven A16 | Nacht astronomisch in / uit |  | OV | 103630.86 | 425570.39
Zwijndrecht | Afslag | 005 000132 | 127091-750 Staal gegalv. 06,0m UE 750mm | 6 | 2015-09-24 | Hoogwerker gebruiken | Inspectie 2024 | 005 000132.01 | 140455 Axia 2.1 WW 830 5187 8L oslon square giant 600mA 2000lm 16W | 2024-03-22 | LED 16W 3000K 2000lm | 2024-03-22 | 1 | CL 08 LED VERLICHTING | Nacht astronomisch in / uit |  | OV | 103642.21 | 425534.651
Zwijndrecht | Afslag | 006 000132 | ST 8,5M CN 5GR AKZO 600 BLEU SABLE TEK NR 201638A | 8.5 | 2012-10-01 | Hoogwerker gebruiken | Inspectie 2024 | 006 000132.01 | SAFFIER-1 CPO 90W dynadimmer | 2012-10-01 | 260090 CPO-TW 090W/728 MASTER | 2024-05-09 22:52 | 1 | CL 04 CPO TW 24.000u | 00:00-06:00 Dim 50% | dimmen 00.00 tot 6u 50% | OV | 103631.527 | 425522.979
Zwijndrecht | Afslag | 006A000132 | 127091-750 Staal gegalv. 06,0m UE 750mm | 6 | 2015-09-24 | Hoogwerker gebruiken | Inspectie 2024 | 006A000132.01 | 140455 Axia 2.1 WW 830 5187 8L oslon square giant 600mA 2000lm 16W | 2024-03-22 | LED 16W 3000K 2000lm | 2024-03-22 | 1 | CL 08 LED VERLICHTING | Nacht astronomisch in / uit |  | OV | 103651.317 | 425515.005
Zwijndrecht | Afslag | 007 000132 | Aluminium 4.0m zonder MVB | 4 | 2000-05-01 | Hoogwerker gebruiken | Inspectie 2020 | 007 000132.01 | KFK 1xPLL18/24 E | 2012-02-22 | 310024 PL-L 24W/830 4P MASTER | 2020-12-17 | 1 | CL 01b PL-L EVSA 20.000u Zwijndrecht boven A16 | Nacht astronomisch in / uit |  | OV | 103646.84 | 425551.51
Zwijndrecht | Afslag | 008 000132 | 127021 Staal gegalvaniseerd 04,0m con. | 4 | 2015-09-24 | Hoogwerker gebruiken | Inspectie 2020 | 008 000132.01 | KFK 1xPLL18/24 E | 2012-02-22 | 310024 PL-L 24W/830 4P MASTER | 2020-12-17 | 1 | CL 01b PL-L EVSA 20.000u Zwijndrecht boven A16 | Nacht astronomisch in / uit |  | OV | 103657.315 | 425574.171
Zwijndrecht | Afslag | 009 000132 | 127021 Staal gegalvaniseerd 04,0m con. | 4 | 2015-09-24 | Hoogwerker gebruiken | Inspectie 2020 | 009 000132.01 | KFK 1xPLL18/24 E | 2012-02-22 | 310024 PL-L 24W/830 4P MASTER | 2020-12-17 | 1 | CL 01b PL-L EVSA 20.000u Zwijndrecht boven A16 | Nacht astronomisch in / uit |  | OV | 103674.552 | 425581.11
Zwijndrecht | Akeleilaan | 001 000140 | Staal 3.5m con | 3.5 | 1991-04-01 | Hoogwerker gebruiken | IP KA Fase 1 2 | 001 000140.01 | KFK LED2WELL 1050lm overeenkomst | 2019-12-12 | LED 09W 3000K 1050lm | 2019-12-12 | 1 | CL 08 LED VERLICHTING | Nacht astronomisch in / uit |  | OV | 102548.693 | 425504.429
Zwijndrecht | Akeleilaan | 002 000140 | Staal 3.5m con | 3.5 | 1991-04-01 | Hoogwerker gebruiken | IP KA Fase 1 2 | 002 000140.01 | KFK LED2WELL 1050lm overeenkomst | 2019-12-12 | LED 09W 3000K 1050lm | 2019-12-12 | 1 | CL 08 LED VERLICHTING | Nacht astronomisch in / uit |  | OV | 102523.561 | 425526.598
Zwijndrecht | Akeleilaan | 003 000140 | Staal 3.5m con | 3.5 | 1991-04-01 | Hoogwerker gebruiken | IP KA Fase 1 2 | 003 000140.01 | KFK LED2WELL 1050lm overeenkomst | 2019-12-12 | LED 09W 3000K 1050lm | 2019-12-12 | 1 | CL 08 LED VERLICHTING | Nacht astronomisch in / uit |  | OV | 102498.164 | 425504.87
Zwijndrecht | Akeleilaan | 004 000140 | Staal 3.5m con | 3.5 | 1991-04-01 | Hoogwerker gebruiken | IP KA Fase 1 2 | 004 000140.01 | KFK LED2WELL 1050lm overeenkomst | 2019-12-12 | LED 09W 3000K 1050lm | 2019-12-12 | 1 | CL 08 LED VERLICHTING | Nacht astronomisch in / uit |  | OV | 102465.69 | 425485.374
Zwijndrecht | Akeleilaan | 005 000140 | Staal 3.5m con | 3.5 | 1991-04-01 | Hoogwerker gebruiken | IP KA Fase 1 2 | 005 000140.01 | KFK LED2WELL 1050lm overeenkomst | 2019-12-12 | LED 09W 3000K 1050lm | 2019-12-12 | 1 | CL 08 LED VERLICHTING | Nacht astronomisch in / uit |  | OV | 102435.131 | 425461.741
Zwijndrecht | Akeleilaan | 006 000140 | Staal 3.5m con | 3.5 | 1991-04-01 | Hoogwerker gebruiken | IP KA Fase 1 2 | 006 000140.01 | KFK LED2WELL 1050lm overeenkomst | 2019-12-12 | LED 09W 3000K 1050lm | 2019-12-12 | 1 | CL 08 LED VERLICHTING | Nacht astronomisch in / uit |  | OV | 102409.933 | 425434.688
Zwijndrecht | Akeleilaan | 007 000140 | Staal 3.5m con | 3.5 | 1991-04-01 | Hoogwerker gebruiken | IP KA Fase 1 2 | 007 000140.01 | KFK LED2WELL 1050lm overeenkomst | 2019-12-12 | LED 09W 3000K 1050lm | 2019-12-12 | 1 | CL 08 LED VERLICHTING | Nacht astronomisch in / uit |  | OV | 102388.974 | 425400.455
Zwijndrecht | Akeleilaan | 008 000140 | Staal 3.5m con | 3.5 | 1991-04-01 | Hoogwerker gebruiken | IP KA Fase 1 2 | 008 000140.01 | KFK LED2WELL 1050lm overeenkomst | 2019-12-12 | LED 09W 3000K 1050lm | 2019-12-12 | 1 | CL 08 LED VERLICHTING | Nacht astronomisch in / uit |  | OV | 102371.304 | 425375.51
Zwijndrecht | Akeleilaan | 009 000140 | Staal 3.5m con | 3.5 | 1991-04-01 | Hoogwerker gebruiken | IP KA Fase 1 2 | 009 000140.01 | KFK LED2WELL 1050lm overeenkomst | 2019-12-12 | LED 09W 3000K 1050lm | 2019-12-12 | 1 | CL 08 LED VERLICHTING | Nacht astronomisch in / uit |  | OV | 102341.781 | 425363.838
Zwijndrecht | Akeleilaan | 010 000140 | Staal 3.5m con | 3.5 | 1991-04-01 | Hoogwerker gebruiken | IP KA Fase 1 2 | 010 000140.01 | KFK LED2WELL 1050lm overeenkomst | 2019-12-12 | LED 09W 3000K 1050lm | 2019-12-12 | 1 | CL 08 LED VERLICHTING | Nacht astronomisch in / uit |  | OV | 102315.414 | 425339.422
Zwijndrecht | Akeleilaan | 011 000140 | Staal 3.5m con | 3.5 | 1988-07-01 | Hoogwerker gebruiken | IP KA Fase 1 2 | 011 000140.01 | KFK LED2WELL 1050lm overeenkomst | 2019-12-12 | LED 09W 3000K 1050lm | 2019-12-12 | 1 | CL 08 LED VERLICHTING | Nacht astronomisch in / uit |  | OV | 102296.226 | 425330.172
Zwijndrecht | Amerweg | 001 000159 | Staal gegalvaniseerd 07,5m | 7.5 | 1987-05-01 | Hoogwerker gebruiken | Inspectie 2023 | 001 000159.01 | Ampera EVO1 30LED 5304AS WW 441mA CLO 40W 6300lm D1C3C | 2023-08-01 | LED 40W 3000K 6300lm | 2023-08-01 | 1 | CL 08 LED VERLICHTING | 22:00-06:00 Dim 00-30% | basis -0% - nacht -30% | OV | 101911.35 | 425080.76
Zwijndrecht | Amerweg | 002 000159 | 127135-1500 Staal gegalvaniseerd 08,0m | 8 | 2004-11-01 | Hoogwerker gebruiken | Inspectie 2023 | 002 000159.01 | Ampera EVO1 30LED 5304AS WW 441mA CLO 40W 6300lm D1C3C | 2023-08-01 | LED 40W 3000K 6300lm | 2023-08-01 | 1 | CL 08 LED VERLICHTING | 22:00-06:00 Dim 00-30% | basis -0% - nacht -30% | OV | 101911.772 | 425048.539
Zwijndrecht | Amerweg | 003 000159 | 127135-1500 Staal gegalvaniseerd 08,0m | 8 | 2004-11-01 | Hoogwerker gebruiken | Inspectie 2023 | 003 000159.01 | Ampera EVO1 30LED 5304AS WW 441mA CLO 40W 6300lm D1C3C | 2023-08-01 | LED 40W 3000K 6300lm | 2023-08-01 | 1 | CL 08 LED VERLICHTING | 22:00-06:00 Dim 00-30% | basis -0% - nacht -30% | OV | 101897.884 | 425023.726
Zwijndrecht | Amerweg | 004 000159 | 127135-1500 Staal gegalvaniseerd 08,0m | 8 | 2004-11-01 | Hoogwerker gebruiken | Inspectie 2023 | 004 000159.01 | Ampera EVO1 30LED 5304AS WW 441mA CLO 40W 6300lm D1C3C | 2023-08-01 | LED 40W 3000K 6300lm | 2023-08-01 | 1 | CL 08 LED VERLICHTING | 22:00-06:00 Dim 00-30% | basis -0% - nacht -30% | OV | 101881.394 | 425000.359
Zwijndrecht | Amerweg | 005 000159 | 127135-1500 Staal gegalvaniseerd 08,0m | 8 | 2004-11-01 | Hoogwerker gebruiken | Inspectie 2023 | 005 000159.01 | Ampera EVO1 30LED 5304AS WW 441mA CLO 40W 6300lm D1C3C | 2023-08-01 | LED 40W 3000K 6300lm | 2023-08-01 | 1 | CL 08 LED VERLICHTING | 22:00-06:00 Dim 00-30% | basis -0% - nacht -30% | OV | 101865.289 | 424977.528
Zwijndrecht | Amerweg | 006 000159 | 127135-1500 Staal gegalvaniseerd 08,0m | 8 | 2004-11-01 | Hoogwerker gebruiken | Inspectie 2023 | 006 000159.01 | Ampera EVO1 30LED 5304AS WW 441mA CLO 40W 6300lm D1C3C | 2023-08-01 | LED 40W 3000K 6300lm | 2023-08-01 | 1 | CL 08 LED VERLICHTING | 22:00-06:00 Dim 00-30% | basis -0% - nacht -30% | OV | 101850.974 | 424956.832
Zwijndrecht | Anemoonlaan | 001 000167 | Aluminium 5.5m | 5.5 | 1992-03-01 | Hoogwerker gebruiken | Inspectie 2021 | 001 000167.01 | 2500 1xPLL24 E | 2010-02-23 | 310024 PL-L 24W/830 4P MASTER | 2021-11-03 | 1 | CL 01a PL-L EVSA 20.000u Zwijndrecht | Nacht astronomisch in / uit |  | OV | 102591.702 | 425190.204
Zwijndrecht | Anemoonlaan | 002 000167 | 127310 Aluminium 6,0m UE 750mm HDPE | 6 | 2020-09-16 | Hoogwerker gebruiken | Inspectie 2020 | 002 000167.01 | LW-SRDS2 2000 LM 16A 730 DAME CC | 2020-09-16 | LED 16W 3000K 2000lm | 2020-09-16 | 1 | CL 08 LED VERLICHTING | Nacht astronomisch in / uit |  | OV | 102575.08 | 425206.104
Zwijndrecht | Anemoonlaan | 003 000167 | Aluminium 5.5m | 5.5 | 1991-07-01 | Hoogwerker gebruiken | Inspectie 2021 | 003 000167.01 | 2500 1xPLL24 E | 2010-02-23 | 310024 PL-L 24W/830 4P MASTER | 2021-11-03 | 1 | CL 01a PL-L EVSA 20.000u Zwijndrecht | Nacht astronomisch in / uit |  | OV | 102561.059 | 425224.027
Zwijndrecht | Anemoonlaan | 004 000167 | Aluminium 5.5m | 5.5 | 1996-09-01 | Hoogwerker gebruiken | Inspectie 2021 | 004 000167.01 | 2500 1xPLL24 E | 2010-02-23 | 310024 PL-L 24W/830 4P MASTER | 2021-11-03 | 1 | CL 01a PL-L EVSA 20.000u Zwijndrecht | Nacht astronomisch in / uit |  | OV | 102548.665 | 425248.262
Zwijndrecht | Anemoonlaan | 005 000167 | Aluminium 5.5m | 5.5 | 1992-03-01 | Hoogwerker gebruiken | Inspectie 2021 | 005 000167.01 | 2500 1xPLL24 E | 2010-02-23 | 310024 PL-L 24W/830 4P MASTER | 2021-11-03 | 1 | CL 01a PL-L EVSA 20.000u Zwijndrecht | Nacht astronomisch in / uit |  | OV | 102530.031 | 425258.693
Zwijndrecht | Anemoonlaan | 006 000167 | 127091-750 Staal gegalv. 06,0m UE 750mm | 6 | 2014-09-10 | Hoogwerker gebruiken | Inspectie 2021 | 006 000167.01 | 2500 1xPLL24 E | 2002-06-01 | 310024 PL-L 24W/830 4P MASTER | 2021-11-03 | 1 | CL 01a PL-L EVSA 20.000u Zwijndrecht | Nacht astronomisch in / uit |  | OV | 102520.527 | 425277.869
Zwijndrecht | Anemoonlaan | 007 000167 | Aluminium 5.5m | 5.5 | 1992-03-01 | Hoogwerker gebruiken | Inspectie 2021 | 007 000167.01 | 2500 1xPLL24 E | 2010-02-23 | 310024 PL-L 24W/830 4P MASTER | 2021-11-03 | 1 | CL 01a PL-L EVSA 20.000u Zwijndrecht | Nacht astronomisch in / uit |  | OV | 102500.96 | 425286.89
Zwijndrecht | Anemoonlaan | 008 000167 | Aluminium 5.5m | 5.5 | 1983-03-01 | Hoogwerker gebruiken | Inspectie 2021 | 008 000167.01 | 2500 1xPLL24 E | 2010-02-23 | 310024 PL-L 24W/830 4P MASTER | 2021-11-03 | 1 | CL 01a PL-L EVSA 20.000u Zwijndrecht | Nacht astronomisch in / uit |  | OV | 102491.065 | 425306.573
Zwijndrecht | Anemoonlaan | 009 000167 | Aluminium 5.5m | 5.5 | 1994-12-01 | Hoogwerker gebruiken | Inspectie 2021 | 009 000167.01 | 2500 1xPLL24 E | 2010-02-23 | 310024 PL-L 24W/830 4P MASTER | 2021-11-03 | 1 | CL 01a PL-L EVSA 20.000u Zwijndrecht | Nacht astronomisch in / uit |  | OV | 102472.07 | 425314.6
Zwijndrecht | Anemoonlaan | 010 000167 | Aluminium 5.5m | 5.5 | 1994-12-01 | Hoogwerker gebruiken | Inspectie 2021 | 010 000167.01 | 2500 1xPLL24 E | 2010-02-23 | 310024 PL-L 24W/830 4P MASTER | 2021-11-03 | 1 | CL 01a PL-L EVSA 20.000u Zwijndrecht | Nacht astronomisch in / uit |  | OV | 102463.64 | 425333.138
Zwijndrecht | Anemoonlaan | 011 000167 | Aluminium 5.5m | 5.5 | 1991-06-01 | Hoogwerker gebruiken | Inspectie 2021 | 011 000167.01 | 2500 1xPLL24 E | 2010-02-23 | 310024 PL-L 24W/830 4P MASTER | 2021-11-03 | 1 | CL 01a PL-L EVSA 20.000u Zwijndrecht | Nacht astronomisch in / uit |  | OV | 102442.409 | 425343.29
Zwijndrecht | Anemoonlaan | 012 000167 | 127091-750 Staal gegalv. 06,0m UE 750mm | 6 | 2020-11-24 | Hoogwerker gebruiken | Inspectie 2020 | 012 000167.01 | LW-SRDS2 2000 LM 16A 730 DAME CC | 2020-11-24 | LED 16W 3000K 2000lm | 2020-11-24 | 1 | CL 08 LED VERLICHTING | Nacht astronomisch in / uit |  | OV | 102412.151 | 425381.29
Zwijndrecht | Anjerstraat (Zwijndrecht) | 001 000175 | 127296 Aluminium 6.0m con. UE 750mm | 6 | 2009-06-15 | Hoogwerker gebruiken | IP KA Fase 1 2 | 001 000175.01 | 2500 1xPLL24 E | 2009-06-15 | 310024 PL-L 24W/830 4P MASTER | 2021-11-03 | 1 | Armatuur vervangen 2025 | Nacht astronomisch in / uit |  | OV | 102584.394 | 425529.41
Zwijndrecht | Anjerstraat (Zwijndrecht) | 002 000175 | 127296 Aluminium 6.0m con. UE 750mm | 6 | 2004-12-01 | Hoogwerker gebruiken | IP KA Fase 1 2 | 002 000175.01 | 2500 1xPLL24 E | 2009-06-15 | 310024 PL-L 24W/830 4P MASTER | 2021-11-03 | 1 | Armatuur vervangen 2025 | Nacht astronomisch in / uit |  | OV | 102576.528 | 425506.343
Zwijndrecht | Anjerstraat (Zwijndrecht) | 003 000175 | 127296 Aluminium 6.0m con. UE 750mm | 6 | 2004-12-01 | Hoogwerker gebruiken | IP KA Fase 1 2 | 003 000175.01 | 2500 1xPLL24 E | 2009-06-15 | 310024 PL-L 24W/830 4P MASTER | 2021-11-03 | 1 | Armatuur vervangen 2025 | Nacht astronomisch in / uit |  | OV | 102549.583 | 425493.094
Zwijndrecht | Anjerstraat (Zwijndrecht) | 004 000175 | 127296 Aluminium 6.0m con. UE 750mm | 6 | 2004-12-01 | Hoogwerker gebruiken | IP KA Fase 1 2 | 004 000175.01 | 2500 1xPLL24 E | 2009-03-04 | 310024 PL-L 24W/830 4P MASTER | 2021-11-03 | 1 | Armatuur vervangen 2025 | Nacht astronomisch in / uit |  | OV | 102537.79 | 425469.66
Zwijndrecht | Anjerstraat (Zwijndrecht) | 005 000175 | 127296 Aluminium 6.0m con. UE 750mm | 6 | 2004-12-01 | Hoogwerker gebruiken | IP KA Fase 1 2 | 005 000175.01 | 2500 1xPLL24 E | 2009-06-15 | 310024 PL-L 24W/830 4P MASTER | 2021-11-03 | 1 | Armatuur vervangen 2025 | Nacht astronomisch in / uit |  | OV | 102512.52 | 425454.621
Zwijndrecht | Anjerstraat (Zwijndrecht) | 006 000175 | 127296 Aluminium 6.0m con. UE 750mm | 6 | 2004-12-01 | Hoogwerker gebruiken | IP KA Fase 1 2 | 006 000175.01 | 2500 1xPLL24 E | 2009-06-15 | 310024 PL-L 24W/830 4P MASTER | 2021-11-03 | 1 | Armatuur vervangen 2025 | Nacht astronomisch in / uit |  | OV | 102502.384 | 425432.199
Zwijndrecht | Anjerstraat (Zwijndrecht) | 007 000175 | Aluminium 5.5m | 5.5 | 2004-12-01 | Hoogwerker gebruiken | IP KA Fase 1 2 | 007 000175.01 | 2500 1xPLL24 E | 2009-06-15 | 310024 PL-L 24W/830 4P MASTER | 2021-11-03 | 1 | Armatuur vervangen 2025 | Nacht astronomisch in / uit |  | OV | 102480.667 | 425421.298
Zwijndrecht | Anjerstraat (Zwijndrecht) | 008 000175 | 127296 Aluminium 6.0m con. UE 750mm | 6 | 2004-12-01 | Hoogwerker gebruiken | IP KA Fase 1 2 | 008 000175.01 | 2500 1xPLL24 E | 2009-06-15 | 310024 PL-L 24W/830 4P MASTER | 2021-11-03 | 1 | Armatuur vervangen 2025 | Nacht astronomisch in / uit |  | OV | 102471.139 | 425399.725
Zwijndrecht | Anjerstraat (Zwijndrecht) | 009 000175 | 127296 Aluminium 6.0m con. UE 750mm | 6 | 2004-12-01 | Hoogwerker gebruiken | IP KA Fase 1 2 | 009 000175.01 | 2500 1xPLL24 E | 2009-06-15 | 310024 PL-L 24W/830 4P MASTER | 2021-11-03 | 1 | Armatuur vervangen 2025 | Nacht astronomisch in / uit |  | OV | 102449.048 | 425388.475
Zwijndrecht | Anjerstraat (Zwijndrecht) | 010 000175 | 127296 Aluminium 6.0m con. UE 750mm | 6 | 2009-06-15 | Hoogwerker gebruiken | IP KA Fase 1 2 | 010 000175.01 | 140410 Axia 2.1 WW 830 5167 8L oslon square giant 500mA 1737lm 14W | 2023-10-27 | LED 14W 3000K 1740lm | 2023-10-27 | 1 | CL 08 LED VERLICHTING | Nacht astronomisch in / uit |  | OV | 102439.641 | 425366.649
Zwijndrecht | Anjerstraat (Zwijndrecht) | 011 000175 | 127296 Aluminium 6.0m con. UE 750mm | 6 | 2003-01-01 | Hoogwerker gebruiken | IP KA Fase 1 2 | 011 000175.01 | 2500 1xPLL24 E | 2009-06-15 | 310024 PL-L 24W/830 4P MASTER | 2021-11-03 | 1 | Armatuur vervangen 2025 | Nacht astronomisch in / uit |  | OV | 102417.935 | 425356.074
Zwijndrecht | Anjerstraat (Zwijndrecht) | 012 000175 | 127091-750 Staal gegalv. 06,0m UE 750mm | 6 | 2017-09-05 | Hoogwerker gebruiken | IP KA Fase 1 2 | 012 000175.01 | 2500 1xPLL24 E | 2009-06-15 | 310024 PL-L 24W/830 4P MASTER | 2021-11-03 | 1 | Armatuur vervangen 2025 | Nacht astronomisch in / uit |  | OV | 102408.895 | 425334.826
Zwijndrecht | Anjerstraat (Zwijndrecht) | 013 000175 | 127296 Aluminium 6.0m con. UE 750mm | 6 | 2009-06-15 | Hoogwerker gebruiken | IP KA Fase 1 2 | 013 000175.01 | 2500 1xPLL24 E | 2009-06-15 | 310024 PL-L 24W/830 4P MASTER | 2021-11-03 | 1 | Armatuur vervangen 2025 | Nacht astronomisch in / uit |  | OV | 102387.81 | 425324.756
Zwijndrecht | Anjerstraat (Zwijndrecht) | 014 000175 | 127091-750 LineX Staal gegalv. 06,0m UE 750mm | 6 | 2024-01-17 | Hoogwerker gebruiken | IP KA Fase 1 2 | 014 000175.01 | 140410 Axia 2.1 WW 830 5167 8L oslon square giant 500mA 1737lm 14W | 2024-01-17 | LED 14W 3000K 1740lm | 2024-01-17 | 1 | CL 08 LED VERLICHTING | Nacht astronomisch in / uit |  | OV | 102377.018 | 425301.762
Zwijndrecht | Anjerstraat (Zwijndrecht) | 015 000175 | Aluminium 8.0m verl. UE 750mm D60 | 8 | 2009-06-15 | Hoogwerker gebruiken | IP KA Fase 1 2 | 015 000175.01 | 2500 1xPLL55 E | 2009-06-15 | 310055 PL-L 55W/830 4P MASTER | 2021-11-03 | 1 | Armatuur vervangen 2025 | Nacht astronomisch in / uit |  | OV | 102356.64 | 425294.523
Zwijndrecht | Anjerstraat (Zwijndrecht) | 016 000175 | Aluminium 8.0m verl. UE 750mm D60 | 8 | 2009-06-15 | Hoogwerker gebruiken | IP KA Fase 1 2 | 016 000175.01 | 2500 1xPLL55 E | 2009-06-15 | 310055 PL-L 55W/830 4P MASTER | 2021-11-03 | 1 | Armatuur vervangen 2025 | Nacht astronomisch in / uit |  | OV | 102339.13 | 425276.34
Zwijndrecht | Anjerstraat (Zwijndrecht) | 017 000175 | 127329 ALU 8,0M UE 1250mm HDPE | 8 | 2015-12-23 | Hoogwerker gebruiken | IP KA Fase 1 2 | 017 000175.01 | 2552 1xPLL 55 E IRIS SGS152 | 2015-12-23 | 310055 PL-L 55W/830 4P MASTER | 2021-11-03 | 1 | Armatuur vervangen 2025 | Nacht astronomisch in / uit |  | OV | 102315.04 | 425277.73
Zwijndrecht | Anjerstraat (Zwijndrecht) | 018 000175 | Aluminium 8.0m con UE 750mm | 8 | 2004-12-01 | Hoogwerker gebruiken | IP KA Fase 1 2 | 018 000175.01 | 2500 1xPLL55 E | 2004-12-01 | 310055 PL-L 55W/830 4P MASTER | 2021-11-03 | 1 | Armatuur vervangen 2025 | Nacht astronomisch in / uit |  | OV | 102298.333 | 425260.17
Zwijndrecht | Anna Paulownastraat (Zwijndrecht) | 001 000183 | 127296 Aluminium 6.0m con. UE 750mm | 6 | 2013-07-24 | Hoogwerker gebruiken | Inspectie 2023 | 001 000183.01 | 140410 Axia 2.1 WW 830 5167 8L oslon square giant 500mA 1737lm 14W | 2023-11-20 | LED 14W 3000K 1740lm | 2023-11-20 | 1 | CL 08 LED VERLICHTING | Nacht astronomisch in / uit |  | OV | 104242.442 | 425581.82
Zwijndrecht | Anna Paulownastraat (Zwijndrecht) | 002 000183 | 127296 Aluminium 6.0m con. UE 750mm | 6 | 2024-05-17 | Hoogwerker gebruiken | Inspectie 2024 | 002 000183.01 | 140410 Axia 2.1 WW 830 5167 8L oslon square giant 500mA 1737lm 14W | 2024-05-17 | LED 14W 3000K 1740lm | 2024-05-17 | 1 | CL 08 LED VERLICHTING | Nacht astronomisch in / uit |  | OV | 104242.846 | 425562.868
Zwijndrecht | Anna Paulownastraat (Zwijndrecht) | 003 000183 | 127296 Aluminium 6.0m con. UE 750mm | 6 | 2009-07-07 | Hoogwerker gebruiken | Inspectie 2023 | 003 000183.01 | 140410 Axia 2.1 WW 830 5167 8L oslon square giant 500mA 1737lm 14W | 2023-11-20 | LED 14W 3000K 1740lm | 2023-11-20 | 1 | CL 08 LED VERLICHTING | Nacht astronomisch in / uit |  | OV | 104235.57 | 425547.17
Zwijndrecht | Anna Paulownastraat (Zwijndrecht) | 004 000183 | 127296 Aluminium 6.0m con. UE 750mm | 6 | 2009-07-07 | Hoogwerker gebruiken | Inspectie 2023 | 004 000183.01 | 140410 Axia 2.1 WW 830 5167 8L oslon square giant 500mA 1737lm 14W | 2023-11-20 | LED 14W 3000K 1740lm | 2023-11-20 | 1 | CL 08 LED VERLICHTING | Nacht astronomisch in / uit |  | OV | 104218.448 | 425527.136
Zwijndrecht | Anna Paulownastraat (Zwijndrecht) | 005 000183 | 127296 Aluminium 6.0m con. UE 750mm | 6 | 2009-07-07 | Hoogwerker gebruiken | Inspectie 2023 | 005 000183.01 | 140410 Axia 2.1 WW 830 5167 8L oslon square giant 500mA 1737lm 14W | 2023-11-20 | LED 14W 3000K 1740lm | 2023-11-20 | 1 | CL 08 LED VERLICHTING | Nacht astronomisch in / uit |  | OV | 104215.979 | 425502.287
Zwijndrecht | Anna Paulownastraat (Zwijndrecht) | 006 000183 | 127296 Aluminium 6.0m con. UE 750mm | 6 | 2009-07-07 | Hoogwerker gebruiken | Inspectie 2023 | 006 000183.01 | 140410 Axia 2.1 WW 830 5167 8L oslon square giant 500mA 1737lm 14W | 2023-11-20 | LED 14W 3000K 1740lm | 2023-11-20 | 1 | CL 08 LED VERLICHTING | Nacht astronomisch in / uit |  | OV | 104199.61 | 425484.653
Zwijndrecht | Anna Paulownastraat (Zwijndrecht) | 007 000183 | 127296 Aluminium 6.0m con. UE 750mm | 6 | 2006-07-05 | Hoogwerker gebruiken | Inspectie 2023 | 007 000183.01 | 140410 Axia 2.1 WW 830 5167 8L oslon square giant 500mA 1737lm 14W | 2023-11-20 | LED 14W 3000K 1740lm | 2023-11-20 | 1 | CL 08 LED VERLICHTING | Nacht astronomisch in / uit |  | OV | 104193.069 | 425461.659
Zwijndrecht | Anna Paulownastraat (Zwijndrecht) | 008 000183 | 127296 Aluminium 6.0m con. UE 750mm | 6 | 2008-12-22 | Hoogwerker gebruiken | Inspectie 2023 | 008 000183.01 | 140410 Axia 2.1 WW 830 5167 8L oslon square giant 500mA 1737lm 14W | 2023-11-20 | LED 14W 3000K 1740lm | 2023-11-20 | 1 | CL 08 LED VERLICHTING | Nacht astronomisch in / uit |  | OV | 104176.134 | 425455.6
Zwijndrecht | Anth. Fokkerstraat | 001 000191 | Aluminium 5.5m | 5.5 | 1982-08-01 | Hoogwerker gebruiken | Project Vliegeniersbuurt ZWD | 001 000191.01 | 2500 1xPLL24 E | 1999-09-01 | 310024 PL-L 24W/830 4P MASTER | 2020-11-11 | 1 | CL 01b PL-L EVSA 20.000u Zwijndrecht boven A16 | Nacht astronomisch in / uit |  | OV | 103218.53 | 426505.212
Zwijndrecht | Anth. Fokkerstraat | 002 000191 | Aluminium 5.5m | 5.5 | 1982-08-01 | Hoogwerker gebruiken | Project Vliegeniersbuurt ZWD | 002 000191.01 | 2500 1xPLL24 E | 1999-09-01 | 310024 PL-L 24W/830 4P MASTER | 2020-11-11 | 1 | CL 01b PL-L EVSA 20.000u Zwijndrecht boven A16 | Nacht astronomisch in / uit |  | OV | 103212.077 | 426480.833
Zwijndrecht | Anth. Fokkerstraat | 003 000191 | Aluminium 5.5m | 5.5 | 1982-08-01 | Hoogwerker gebruiken | Project Vliegeniersbuurt ZWD | 003 000191.01 | 2500 1xPLL24 E | 1999-09-01 | 310024 PL-L 24W/830 4P MASTER | 2020-11-11 | 1 | CL 01b PL-L EVSA 20.000u Zwijndrecht boven A16 | Nacht astronomisch in / uit |  | OV | 103192.44 | 426463.855
Zwijndrecht | Anth. Fokkerstraat | 004 000191 | Aluminium 5.5m | 5.5 | 1982-08-01 | Hoogwerker gebruiken | Project Vliegeniersbuurt ZWD | 004 000191.01 | 2500 1xPLL24 E | 1999-09-01 | 310024 PL-L 24W/830 4P MASTER | 2020-11-11 | 1 | CL 01b PL-L EVSA 20.000u Zwijndrecht boven A16 | Nacht astronomisch in / uit |  | OV | 103181.27 | 426450.9
Zwijndrecht | Anth. Fokkerstraat | 004A000191 | 127021 Staal gegalvaniseerd 04,0m con. | 4 | 2014-05-01 | Hoogwerker gebruiken | Inspectie 2021 | 004A000191.01 | KFK LED2WELL 1600lm | 2014-05-01 | LED 15W 4000K 1600lm | 2014-05-01 | 1 | CL 08 LED VERLICHTING | Nacht astronomisch in / uit |  | OV | 103193.631 | 426421.019
Zwijndrecht | Anth. Fokkerstraat | 005 000191 | Aluminium 5.5m | 5.5 | 1982-08-01 | Hoogwerker gebruiken | Project Vliegeniersbuurt ZWD | 005 000191.01 | 2500 1xPLL24 E | 1999-09-01 | 310024 PL-L 24W/830 4P MASTER | 2020-11-11 | 1 | CL 01b PL-L EVSA 20.000u Zwijndrecht boven A16 | Nacht astronomisch in / uit |  | OV | 103166.481 | 426464.838
Zwijndrecht | Anth. Fokkerstraat | 006 000191 | Aluminium 5.5m | 5.5 | 1982-08-01 | Hoogwerker gebruiken | Project Vliegeniersbuurt ZWD | 006 000191.01 | 2500 1xPLL24 E | 1999-09-01 | 310024 PL-L 24W/830 4P MASTER | 2022-11-30 | 1 | CL 01b PL-L EVSA 20.000u Zwijndrecht boven A16 | Nacht astronomisch in / uit |  | OV | 103148.304 | 426500.129
Zwijndrecht | Anth. Fokkerstraat | 007 000191 | Aluminium 5.5m | 5.5 | 1998-02-01 | Hoogwerker gebruiken | Project Vliegeniersbuurt ZWD | 007 000191.01 | 2500 1xPLL24 E | 1999-09-01 | 310024 PL-L 24W/830 4P MASTER | 2020-11-11 | 1 | CL 01b PL-L EVSA 20.000u Zwijndrecht boven A16 | Nacht astronomisch in / uit |  | OV | 103133.59 | 426473.148
Zwijndrecht | Anth. Fokkerstraat | 008 000191 | 127296 Aluminium 6.0m con. UE 750mm | 6 | 2010-04-21 | Hoogwerker gebruiken | Inspectie 2020 | 008 000191.01 | 2500 1xPLL24 E | 2010-04-21 | 310024 PL-L 24W/830 4P MASTER | 2020-11-11 | 1 | CL 01b PL-L EVSA 20.000u Zwijndrecht boven A16 | Nacht astronomisch in / uit |  | OV | 103114.445 | 426494.071
Zwijndrecht | Anth. Fokkerstraat | 009 000191 | Aluminium 5.5m | 5.5 | 1982-08-01 | Hoogwerker gebruiken | Project Vliegeniersbuurt ZWD | 009 000191.01 | 2500 1xPLL24 E | 1999-09-01 | 310024 PL-L 24W/830 4P MASTER | 2020-11-11 | 1 | CL 01b PL-L EVSA 20.000u Zwijndrecht boven A16 | Nacht astronomisch in / uit |  | OV | 103086.054 | 426504.682
Zwijndrecht | Anth. Fokkerstraat | 010 000191 | 127091-750 Staal gegalv. 06,0m UE 750mm | 6 | 2019-03-04 | Hoogwerker gebruiken | Inspectie 2024 | 010 000191.01 | Axia 2.1 WW 5167 8 led 690mA 2150lm | 2019-03-04 | LED 18W 3000K 2000lm | 2019-03-04 | 1 | CL 08 LED VERLICHTING | Nacht astronomisch in / uit |  | OV | 103064.18 | 426528.965
Zwijndrecht | Anth. Fokkerstraat | 011 000191 | Aluminium 5.5m | 5.5 | 1982-08-01 | Hoogwerker gebruiken | Project Vliegeniersbuurt ZWD | 011 000191.01 | 2500 1xPLL24 E | 2010-02-06 | 310024 PL-L 24W/830 4P MASTER | 2020-11-11 | 1 | CL 01b PL-L EVSA 20.000u Zwijndrecht boven A16 | Nacht astronomisch in / uit |  | OV | 103035.22 | 426539.79
Zwijndrecht | Anth. Fokkerstraat | 012 000191 | Aluminium 5.5m | 5.5 | 1982-08-01 | Hoogwerker gebruiken | Project Vliegeniersbuurt ZWD | 012 000191.01 | 2500 1xPLL24 E | 1999-09-01 | 310024 PL-L 24W/830 4P MASTER | 2020-11-11 | 1 | CL 01b PL-L EVSA 20.000u Zwijndrecht boven A16 | Nacht astronomisch in / uit |  | OV | 103015.265 | 426562.824
Zwijndrecht | Anth. Fokkerstraat | 013 000191 | Aluminium 3.5m Con top60 | 3.5 | 1990-09-01 | Ladder gebruiken | Project Vliegeniersbuurt ZWD | 013 000191.01 | KFK 1xPLL18/24 E | 2009-08-15 | 310024 PL-L 24W/830 4P MASTER | 2020-11-11 | 1 | CL 01b PL-L EVSA 20.000u Zwijndrecht boven A16 | Nacht astronomisch in / uit |  | OV | 103022.305 | 426576.393
Zwijndrecht | Anth. Fokkerstraat | 014 000191 | Aluminium 3.5m Con top60 | 3.5 | 1990-09-01 | Ladder gebruiken | Project Vliegeniersbuurt ZWD | 014 000191.01 | RMB 1xPLL 24W E | 2004-03-01 | 310024 PL-L 24W/830 4P MASTER | 2020-11-11 | 1 | CL 01b PL-L EVSA 20.000u Zwijndrecht boven A16 | Nacht astronomisch in / uit |  | OV | 103038.59 | 426594.907
Zwijndrecht | Anth. Fokkerstraat | 015 000191 | Aluminium 3.5m Con top60 | 3.5 | 1990-09-01 | Ladder gebruiken | Project Vliegeniersbuurt ZWD | 015 000191.01 | KFK 1xPLL18/24 E | 2009-08-15 | 310024 PL-L 24W/830 4P MASTER | 2020-11-11 | 1 | CL 01b PL-L EVSA 20.000u Zwijndrecht boven A16 | Nacht astronomisch in / uit |  | OV | 103049.455 | 426614.709
Zwijndrecht | Anth. Fokkerstraat | 016 000191 | Aluminium 5.5m | 5.5 | 1982-08-01 | Hoogwerker gebruiken | Project Vliegeniersbuurt ZWD | 016 000191.01 | 2500 1xPLL24 E | 1999-09-01 | 310024 PL-L 24W/830 4P MASTER | 2020-11-11 | 1 | CL 01b PL-L EVSA 20.000u Zwijndrecht boven A16 | Nacht astronomisch in / uit |  | OV | 102992.47 | 426571.52
Zwijndrecht | Anthonie Heinsiusstraat | 001 000205 | 127091-750 Staal gegalv. 06,0m UE 750mm | 6 | 2019-10-15 | Hoogwerker gebruiken | Inspectie 2021 | 001 000205.01 | Axia 2.1 WW 5187 8 led 480mA 13W 1600lm | 2021-03-22 | LED 13W 3000K 1600lm | 2021-03-22 | 1 | CL 08 LED VERLICHTING | Nacht astronomisch in / uit |  | OV | 104813.338 | 427017.965
Zwijndrecht | Anthonie Heinsiusstraat | 002 000205 | 127091-750 Staal gegalv. 06,0m UE 750mm | 6 | 2019-10-15 | Hoogwerker gebruiken | Inspectie 2021 | 002 000205.01 | Axia 2.1 WW 5187 8 led 480mA 13W 1600lm | 2021-03-22 | LED 13W 3000K 1600lm | 2021-03-22 | 1 | CL 08 LED VERLICHTING | Nacht astronomisch in / uit |  | OV | 104831.382 | 427032.175
Zwijndrecht | Anthonie Heinsiusstraat | 003 000205 | 127296 Aluminium 6.0m con. UE 750mm | 6 | 2003-03-01 | Hoogwerker gebruiken | Inspectie 2021 | 003 000205.01 | Axia 2.1 WW 5187 8 led 480mA 13W 1600lm | 2021-03-22 | LED 13W 3000K 1600lm | 2021-03-22 | 1 | CL 08 LED VERLICHTING | Nacht astronomisch in / uit |  | OV | 104854.196 | 427030.897
Zwijndrecht | Anthonie Heinsiusstraat | 004 000205 | Aluminium 4.0m zonder MVB | 4 | 2003-03-01 | Ladder gebruiken | Inspectie 2024 | 004 000205.01 | KFK LED2WELL 1050lm overeenkomst | 2019-10-15 | LED 09W 3000K 1050lm | 2019-10-15 | 1 | CL 08 LED VERLICHTING | Nacht astronomisch in / uit |  | OV | 104866.299 | 427033.226
Zwijndrecht | Anthonie Heinsiusstraat | 005 000205 | Aluminium 4.0m zonder MVB | 4 | 2003-03-01 | Ladder gebruiken | Inspectie 2024 | 005 000205.01 | KFK LED2WELL 1050lm overeenkomst | 2019-10-15 | LED 09W 3000K 1050lm | 2019-10-15 | 1 | CL 08 LED VERLICHTING | Nacht astronomisch in / uit |  | OV | 104884.044 | 427039.434
Zwijndrecht | Anthonie Heinsiusstraat | 006 000205 | 127296 Aluminium 6.0m con. UE 750mm | 6 | 2003-03-01 | Hoogwerker gebruiken | Inspectie 2021 | 006 000205.01 | Axia 2.1 WW 5187 8 led 480mA 13W 1600lm | 2021-03-22 | LED 13W 3000K 1600lm | 2021-03-22 | 1 | CL 08 LED VERLICHTING | Nacht astronomisch in / uit |  | OV | 104852.77 | 427048.253
Zwijndrecht | Anthonie Heinsiusstraat | 007 000205 | 127296 Aluminium 6.0m con. UE 750mm | 6 | 2003-03-01 | Hoogwerker gebruiken | Inspectie 2021 | 007 000205.01 | Axia 2.1 WW 5187 8 led 480mA 13W 1600lm | 2021-03-22 | LED 13W 3000K 1600lm | 2021-03-22 | 1 | CL 08 LED VERLICHTING | Nacht astronomisch in / uit |  | OV | 104836.791 | 427065.412
Zwijndrecht | Anthonie Heinsiusstraat | 008 000205 | 127296 Aluminium 6.0m con. UE 750mm | 6 | 2003-03-01 | Hoogwerker gebruiken | Inspectie 2021 | 008 000205.01 | Axia 2.1 WW 5187 8 led 480mA 13W 1600lm | 2021-03-22 | LED 13W 3000K 1600lm | 2021-03-22 | 1 | CL 08 LED VERLICHTING | Nacht astronomisch in / uit |  | OV | 104839.544 | 427085.141
Zwijndrecht | Anthonie Heinsiusstraat | 009 000205 | 127296 Aluminium 6.0m con. UE 750mm | 6 | 2003-03-01 | Hoogwerker gebruiken | Inspectie 2021 | 009 000205.01 | Axia 2.1 WW 5187 8 led 480mA 13W 1600lm | 2021-03-22 | LED 13W 3000K 1600lm | 2021-03-22 | 1 | CL 08 LED VERLICHTING | Nacht astronomisch in / uit |  | OV | 104823.712 | 427102.399
Zwijndrecht | Anthonie Heinsiusstraat | 010 000205 | 127296 Aluminium 6.0m con. UE 750mm | 6 | 2003-03-01 | Hoogwerker gebruiken | Inspectie 2021 | 010 000205.01 | Axia 2.1 WW 5187 8 led 480mA 13W 1600lm | 2021-03-22 | LED 13W 3000K 1600lm | 2021-03-22 | 1 | CL 08 LED VERLICHTING | Nacht astronomisch in / uit |  | OV | 104826.588 | 427121.574
Zwijndrecht | Anthonie Heinsiusstraat | 011 000205 | Aluminium 4.0m zonder MVB | 4 | 2003-03-01 | Hoogwerker gebruiken | Inspectie 2024 | 011 000205.01 | KFK LED2WELL 1800lm overeenkomst | 2019-10-15 | LED 14W 3000K 1800lm | 2019-10-15 | 1 | CL 08 LED VERLICHTING | Nacht astronomisch in / uit |  | OV | 104831.554 | 427146.527
Zwijndrecht | Anthonie Heinsiusstraat | 012 000205 | Aluminium 4.0m zonder MVB | 4 | 2003-03-01 | Hoogwerker gebruiken | Inspectie 2024 | 012 000205.01 | KFK LED2WELL 1800lm overeenkomst | 2019-10-15 | LED 14W 3000K 1800lm | 2019-10-15 | 1 | CL 08 LED VERLICHTING | Nacht astronomisch in / uit |  | OV | 104812.526 | 427140.676
Zwijndrecht | Anthonie Heinsiusstraat | 013 000205 | Aluminium 3.0m Con. top60 | 3 | 2002-02-01 | Ladder gebruiken | Inspectie 2023 | 013 000205.01 | 131110 LW-SRDS2 5W 500 LM 8A 730 DANB CC G4 XiSR X XC 7040C3M SPD (diameter 60 mm) XiSR22 | 2023-08-01 | LED 05W 3000K 500lm | 2023-08-01 | 1 | CL 08 LED VERLICHTING | Nacht astronomisch in / uit | Zhaga Ready | OV | 104819.187 | 427159.944
Zwijndrecht | Anthonie Heinsiusstraat | 014 000205 | Aluminium 3.0m Con. top60 | 3 | 2002-02-01 | Ladder gebruiken | Inspectie 2023 | 014 000205.01 | 131110 LW-SRDS2 5W 500 LM 8A 730 DANB CC G4 XiSR X XC 7040C3M SPD (diameter 60 mm) XiSR22 | 2023-08-01 | LED 05W 3000K 500lm | 2023-08-01 | 1 | CL 08 LED VERLICHTING | Nacht astronomisch in / uit | Zhaga Ready | OV | 104786.168 | 427148.094
Zwijndrecht | Anthonis Duyckstraat | 001 000213 | Aluminium 4.0m zonder MVB | 4 | 2003-04-01 | Hoogwerker gebruiken | Inspectie 2024 | 001 000213.01 | KFK LED2WELL 1800lm overeenkomst | 2019-06-13 | LED 14W 3000K 1800lm | 2019-06-13 | 1 | CL 08 LED VERLICHTING | Nacht astronomisch in / uit |  | OV | 104721.24 | 427068.776
Zwijndrecht | Anthonis Duyckstraat | 002 000213 | Aluminium 4.0m zonder MVB | 4 | 2003-04-01 | Hoogwerker gebruiken | Inspectie 2024 | 002 000213.01 | KFK LED2WELL 1800lm overeenkomst | 2019-06-13 | LED 14W 3000K 1800lm | 2019-06-13 | 1 | CL 08 LED VERLICHTING | Nacht astronomisch in / uit |  | OV | 104727.78 | 427044.29
Zwijndrecht | Anthonis Duyckstraat | 003 000213 | Aluminium 4.0m zonder MVB | 4 | 2003-04-01 | Hoogwerker gebruiken | Inspectie 2024 | 003 000213.01 | KFK LED2WELL 1600lm overeenkomst | 2019-06-13 | LED 13W 3000K 1600lm | 2019-06-13 | 1 | CL 08 LED VERLICHTING | Nacht astronomisch in / uit |  | OV | 104734.473 | 427025.416
Zwijndrecht | Anthonis Duyckstraat | 004 000213 | Aluminium 4.0m zonder MVB | 4 | 2003-04-01 | Hoogwerker gebruiken | Inspectie 2024 | 004 000213.01 | KFK LED2WELL 1800lm overeenkomst | 2019-06-13 | LED 14W 3000K 1800lm | 2019-06-13 | 1 | CL 08 LED VERLICHTING | Nacht astronomisch in / uit |  | OV | 104752.345 | 427056.859
Zwijndrecht | Antoni van Leeuwenhoekstraat (Zwijndrecht) | 001 000221 | 127091-750 Staal gegalv. 06,0m UE 750mm | 6 | 2016-12-01 | Hoogwerker gebruiken | Inspectie 2024 | 001 000221.01 | 140450 Axia 2.1 WW 830 5187 8L oslon square giant 500mA 1737lm 14W | 2024-09-30 | LED 14W 3000K 1740lm | 2024-09-30 | 1 | CL 08 LED VERLICHTING | Nacht astronomisch in / uit |  | OV | 103337.121 | 425481.807
Zwijndrecht | Antoni van Leeuwenhoekstraat (Zwijndrecht) | 002 000221 | 127091-750 Staal gegalv. 06,0m UE 750mm | 6 | 2016-12-01 | Hoogwerker gebruiken | Inspectie 2022 | 002 000221.01 | LIBRA 24LED WW RAL9007 | 2016-12-01 | LED 23W 3000K 2650lm | 2016-12-01 | 1 | CL 08 LED VERLICHTING | Dimmen 15% | basis -15% | OV | 103319.07 | 425466.92
Zwijndrecht | Antoni van Leeuwenhoekstraat (Zwijndrecht) | 003 000221 | 127091-750 Staal gegalv. 06,0m UE 750mm | 6 | 2016-12-01 | Hoogwerker gebruiken | Inspectie 2022 | 003 000221.01 | LIBRA 24LED WW RAL9007 | 2016-12-01 | LED 23W 3000K 2650lm | 2016-12-01 | 1 | CL 08 LED VERLICHTING | Dimmen 15% | basis -15% | OV | 103313.296 | 425474.65
Zwijndrecht | Antoni van Leeuwenhoekstraat (Zwijndrecht) | 004 000221 | 127091-750 Staal gegalv. 06,0m UE 750mm | 6 | 2016-12-01 | Hoogwerker gebruiken | Inspectie 2022 | 004 000221.01 | LIBRA 24LED WW RAL9007 | 2016-12-01 | LED 23W 3000K 2650lm | 2016-12-01 | 1 | CL 08 LED VERLICHTING | Dimmen 15% | basis -15% | OV | 103315.177 | 425497.178
Zwijndrecht | Antoni van Leeuwenhoekstraat (Zwijndrecht) | 005 000221 | 127091-750 Staal gegalv. 06,0m UE 750mm | 6 | 2016-12-01 | Hoogwerker gebruiken | Inspectie 2022 | 005 000221.01 | LIBRA 24LED WW RAL9007 | 2016-12-01 | LED 23W 3000K 2650lm | 2016-12-01 | 1 | CL 08 LED VERLICHTING | Dimmen 15% | basis -15% | OV | 103295.182 | 425504.859
Zwijndrecht | Antoni van Leeuwenhoekstraat (Zwijndrecht) | 006 000221 | 127091-750 Staal gegalv. 06,0m UE 750mm | 6 | 2016-12-01 | Hoogwerker gebruiken | Inspectie 2022 | 006 000221.01 | LIBRA 24LED WW RAL9007 | 2016-12-01 | LED 23W 3000K 2650lm | 2016-12-01 | 1 | CL 08 LED VERLICHTING | Dimmen 15% | basis -15% | OV | 103263.395 | 425524.53
Zwijndrecht | Antoni van Leeuwenhoekstraat (Zwijndrecht) | 007 000221 | 127091-750 Staal gegalv. 06,0m UE 750mm | 6 | 2016-12-01 | Hoogwerker gebruiken | Inspectie 2022 | 007 000221.01 | LIBRA 24LED WW RAL9007 | 2016-12-01 | LED 23W 3000K 2650lm | 2016-12-01 | 1 | CL 08 LED VERLICHTING | Dimmen 15% | basis -15% | OV | 103239.954 | 425536.983
Zwijndrecht | Antoni van Leeuwenhoekstraat (Zwijndrecht) | 008 000221 | 127091-750 Staal gegalv. 06,0m UE 750mm | 6 | 2016-12-01 | Hoogwerker gebruiken | Inspectie 2022 | 008 000221.01 | LIBRA 24LED WW RAL9007 | 2016-12-01 | LED 23W 3000K 2650lm | 2016-12-01 | 1 | CL 08 LED VERLICHTING | Dimmen 15% | basis -15% | OV | 103205.019 | 425548.774
Zwijndrecht | Antoni van Leeuwenhoekstraat (Zwijndrecht) | 009 000221 | 127091-750 Staal gegalv. 06,0m UE 750mm | 6 | 2016-12-01 | Hoogwerker gebruiken | Inspectie 2022 | 009 000221.01 | LIBRA 24LED WW RAL9007 | 2016-12-01 | LED 23W 3000K 2650lm | 2016-12-01 | 1 | CL 08 LED VERLICHTING | Dimmen 15% | basis -15% | OV | 103180.324 | 425571.19
Zwijndrecht | Antoni van Leeuwenhoekstraat (Zwijndrecht) | 010 000221 | 127091-750 Staal gegalv. 06,0m UE 750mm | 6 | 2016-12-01 | Hoogwerker gebruiken | Inspectie 2022 | 010 000221.01 | LIBRA 24LED WW RAL9007 | 2016-12-01 | LED 23W 3000K 2650lm | 2016-12-01 | 1 | CL 08 LED VERLICHTING | Dimmen 15% | basis -15% | OV | 103144.903 | 425581.295
Zwijndrecht | Antoni van Leeuwenhoekstraat (Zwijndrecht) | 011 000221 | 127091-750 Staal gegalv. 06,0m UE 750mm | 6 | 2016-12-01 | Hoogwerker gebruiken | Inspectie 2022 | 011 000221.01 | LIBRA 24LED WW RAL9007 | 2016-12-01 | LED 23W 3000K 2650lm | 2016-12-01 | 1 | CL 08 LED VERLICHTING | Dimmen 15% | basis -15% | OV | 103131.662 | 425598.638
Zwijndrecht | Antoni van Leeuwenhoekstraat (Zwijndrecht) | 012 000221 | 127091-750 Staal gegalv. 06,0m UE 750mm | 6 | 2016-12-01 | Hoogwerker gebruiken | Inspectie 2022 | 012 000221.01 | LIBRA 24LED WW RAL9007 | 2016-12-01 | LED 23W 3000K 2650lm | 2016-12-01 | 1 | CL 08 LED VERLICHTING | Dimmen 15% | basis -15% | OV | 103100.614 | 425612.585
Zwijndrecht | Antoni van Leeuwenhoekstraat (Zwijndrecht) | 013 000221 | 127091-750 Staal gegalv. 06,0m UE 750mm | 6 | 2016-12-01 | Hoogwerker gebruiken | Inspectie 2022 | 013 000221.01 | LIBRA 24LED WW RAL9007 | 2016-12-01 | LED 23W 3000K 2650lm | 2016-12-01 | 1 | CL 08 LED VERLICHTING | Dimmen 15% | basis -15% | OV | 103085.486 | 425636.392
Zwijndrecht | Antoni van Leeuwenhoekstraat (Zwijndrecht) | 014 000221 | 127091-750 Staal gegalv. 06,0m UE 750mm | 6 | 2016-12-01 | Hoogwerker gebruiken | Inspectie 2022 | 014 000221.01 | LIBRA 24LED WW RAL9007 | 2016-12-01 | LED 23W 3000K 2650lm | 2016-12-01 | 1 | CL 08 LED VERLICHTING | Dimmen 15% | basis -15% | OV | 103058.835 | 425658.205
Zwijndrecht | Antoni van Leeuwenhoekstraat (Zwijndrecht) | 015 000221 | 127091-750 Staal gegalv. 06,0m UE 750mm | 6 | 2016-12-01 | Hoogwerker gebruiken | Inspectie 2022 | 015 000221.01 | LIBRA 24LED WW RAL9007 | 2016-12-01 | LED 23W 3000K 2650lm | 2016-12-01 | 1 | CL 08 LED VERLICHTING | Dimmen 15% | basis -15% | OV | 103031.083 | 425680.963
Zwijndrecht | Antoni van Leeuwenhoekstraat (Zwijndrecht) | 016 000221 | 127091-750 Staal gegalv. 06,0m UE 750mm | 6 | 2016-12-01 | Hoogwerker gebruiken | Inspectie 2022 | 016 000221.01 | LIBRA 24LED WW RAL9007 | 2016-12-01 | LED 23W 3000K 2650lm | 2016-12-01 | 1 | CL 08 LED VERLICHTING | Dimmen 15% | basis -15% | OV | 102997.625 | 425696.459
Zwijndrecht | Antoni van Leeuwenhoekstraat (Zwijndrecht) | 017 000221 | 127091-750 Staal gegalv. 06,0m UE 750mm | 6 | 2016-12-01 | Hoogwerker gebruiken | Inspectie 2022 | 017 000221.01 | LIBRA 24LED WW RAL9007 | 2016-12-01 | LED 23W 3000K 2650lm | 2016-12-01 | 1 | CL 08 LED VERLICHTING | Dimmen 15% | basis -15% | OV | 102977.836 | 425724.122
Zwijndrecht | Antwerpsestraat | 001 000248 | 127091-1500 Staal gegalv. 06.0. UE 1500mm | 6 | 2014-04-01 | Hoogwerker gebruiken | Inspectie 2024 | 001 000248.01 | LIBRA 2565/66 LED UNIT C01 LLM 1500 11 830 | 2014-04-01 | LED 11W 3000K 1500lm | 2024-03-26 | 1 | CL 08 LED VERLICHTING | Nacht astronomisch in / uit |  | OV | 104485.71 | 426515.702
Zwijndrecht | Antwerpsestraat | 002 000248 | 127091-1500 Staal gegalv. 06.0. UE 1500mm | 6 | 2014-04-01 | Hoogwerker gebruiken | Inspectie 2024 | 002 000248.01 | LIBRA 2565/66 LED UNIT C01 LLM 1500 11 830 | 2014-04-01 | LED 11W 3000K 1500lm | 2024-03-26 | 1 | CL 08 LED VERLICHTING | Nacht astronomisch in / uit |  | OV | 104465.397 | 426515.8
Zwijndrecht | Antwerpsestraat | 003 000248 | 127091-1500 Staal gegalv. 06.0. UE 1500mm | 6 | 2014-04-01 | Hoogwerker gebruiken | Inspectie 2024 | 003 000248.01 | LIBRA 2565/66 LED UNIT C01 LLM 1500 11 830 | 2014-04-01 | LED 11W 3000K 1500lm | 2024-03-26 | 1 | CL 08 LED VERLICHTING | Nacht astronomisch in / uit |  | OV | 104456.67 | 426533.79
Zwijndrecht | Antwerpsestraat | 004 000248 | 127091-1500 Staal gegalv. 06.0. UE 1500mm | 6 | 2014-04-01 | Hoogwerker gebruiken | Inspectie 2024 | 004 000248.01 | LIBRA 2565/66 LED UNIT C01 LLM 1500 11 830 | 2014-04-01 | LED 11W 3000K 1500lm | 2024-03-26 | 1 | CL 08 LED VERLICHTING | Nacht astronomisch in / uit |  | OV | 104437.605 | 426535.12
Zwijndrecht | Antwerpsestraat | 005 000248 | 127091-1500 Staal gegalv. 06.0. UE 1500mm | 6 | 2014-04-01 | Hoogwerker gebruiken | Inspectie 2024 | 005 000248.01 | LIBRA 2565/66 LED UNIT C01 LLM 1500 11 830 | 2014-04-01 | LED 11W 3000K 1500lm | 2024-03-26 | 1 | CL 08 LED VERLICHTING | Nacht astronomisch in / uit |  | OV | 104420.95 | 426550.96
Zwijndrecht | Antwerpsestraat | 006 000248 | 127091-1500 Staal gegalv. 06.0. UE 1500mm | 6 | 2014-04-01 | Hoogwerker gebruiken | Inspectie 2024 | 006 000248.01 | LIBRA 2565/66 LED UNIT C01 LLM 1500 11 830 | 2014-04-01 | LED 11W 3000K 1500lm | 2024-03-26 | 1 | CL 08 LED VERLICHTING | Nacht astronomisch in / uit |  | OV | 104400.73 | 426546.038
Zwijndrecht | Antwerpsestraat | 007 000248 | 127091-1500 Staal gegalv. 06.0. UE 1500mm | 6 | 2014-04-01 | Hoogwerker gebruiken | Inspectie 2024 | 007 000248.01 | LIBRA 2565/66 LED UNIT C01 LLM 1500 11 830 | 2014-04-01 | LED 11W 3000K 1500lm | 2024-03-26 | 1 | CL 08 LED VERLICHTING | Nacht astronomisch in / uit |  | OV | 104388.302 | 426559.387
Zwijndrecht | Antwerpsestraat | 008 000248 | 127091-1500 Staal gegalv. 06.0. UE 1500mm | 6 | 2014-04-01 | Hoogwerker gebruiken | Inspectie 2024 | 008 000248.01 | LIBRA 2565/66 LED UNIT C01 LLM 1500 11 830 | 2014-04-01 | LED 11W 3000K 1500lm | 2024-03-26 | 1 | CL 08 LED VERLICHTING | Nacht astronomisch in / uit |  | OV | 104367.806 | 426560.033
Zwijndrecht | Antwerpsestraat | 009 000248 | 127091-1500 Staal gegalv. 06.0. UE 1500mm | 6 | 2014-04-01 | Hoogwerker gebruiken | Inspectie 2024 | 009 000248.01 | LIBRA 2565/66 LED UNIT C01 LLM 1500 11 830 | 2014-04-01 | LED 11W 3000K 1500lm | 2024-03-26 | 1 | CL 08 LED VERLICHTING | Nacht astronomisch in / uit |  | OV | 104358.851 | 426580.173
Zwijndrecht | Arubastraat | 001 000256 | Aluminium 5.5m | 5.5 | 1991-01-01 | Hoogwerker gebruiken | Inspectie 2021 | 001 000256.01 | 2500 1xPLL24 E | 2004-12-01 | 310024 PL-L 24W/830 4P MASTER | 2021-11-04 | 1 | CL 01a PL-L EVSA 20.000u Zwijndrecht | Nacht astronomisch in / uit |  | OV | 103188.884 | 424963.314
Zwijndrecht | Arubastraat | 002 000256 | Aluminium 5.5m | 5.5 | 1990-02-01 | Hoogwerker gebruiken | Inspectie 2021 | 002 000256.01 | 2500 1xPLL24 E | 2004-12-01 | 310024 PL-L 24W/830 4P MASTER | 2021-11-04 | 1 | CL 01a PL-L EVSA 20.000u Zwijndrecht | Nacht astronomisch in / uit |  | OV | 103203.013 | 424986.552
Zwijndrecht | Arubastraat | 003 000256 | Aluminium 5.5m | 5.5 | 1991-01-01 | Hoogwerker gebruiken | Inspectie 2021 | 003 000256.01 | 2500 1xPLL24 E | 2009-06-22 | 310024 PL-L 24W/830 4P MASTER | 2021-11-04 | 1 | CL 01a PL-L EVSA 20.000u Zwijndrecht | Nacht astronomisch in / uit |  | OV | 103223.55 | 424998.992
Zwijndrecht | Assumburg (Zwijndrecht) | 001 000264 | 127021 Staal gegalvaniseerd 04,0m con. | 4 | 2016-08-19 | Ladder gebruiken | Inspectie 2021 | 001 000264.01 | KFK 1xPLL18/24 E | 2016-08-19 | 310024 PL-L 24W/830 4P MASTER | 2021-11-17 | 1 | CL 01a PL-L EVSA 20.000u Zwijndrecht | Nacht astronomisch in / uit |  | OV | 101093.383 | 425477.457
Zwijndrecht | Assumburg (Zwijndrecht) | 002 000264 | 127021 Staal gegalvaniseerd 04,0m con. | 4 | 2016-08-19 | Ladder gebruiken | Inspectie 2021 | 002 000264.01 | KFK 1xPLL18/24 E | 2016-08-19 | 310024 PL-L 24W/830 4P MASTER | 2021-11-17 | 1 | CL 01a PL-L EVSA 20.000u Zwijndrecht | Nacht astronomisch in / uit |  | OV | 101084.49 | 425498.47
Zwijndrecht | Assumburg (Zwijndrecht) | 003 000264 | 127021 Staal gegalvaniseerd 04,0m con. | 4 | 2016-08-19 | Ladder gebruiken | Inspectie 2021 | 003 000264.01 | KFK 1xPLL18/24 E | 2016-08-19 | 310024 PL-L 24W/830 4P MASTER | 2021-11-17 | 1 | CL 01a PL-L EVSA 20.000u Zwijndrecht | Nacht astronomisch in / uit |  | OV | 101069.83 | 425526.99
Zwijndrecht | Assumburg (Zwijndrecht) | 004 000264 | 127021 Staal gegalvaniseerd 04,0m con. | 4 | 2016-08-19 | Ladder gebruiken | Inspectie 2021 | 004 000264.01 | KFK 1xPLL18/24 E | 2016-08-19 | 310024 PL-L 24W/830 4P MASTER | 2021-11-17 | 1 | CL 01a PL-L EVSA 20.000u Zwijndrecht | Nacht astronomisch in / uit |  | OV | 101054.356 | 425520.873
Zwijndrecht | Assumburg (Zwijndrecht) | 005 000264 | 127021 Staal gegalvaniseerd 04,0m con. | 4 | 2016-08-19 | Hoogwerker gebruiken | Inspectie 2021 | 005 000264.01 | KFK 1xPLL18/24 E | 2016-08-19 | 310024 PL-L 24W/830 4P MASTER | 2021-11-17 | 1 | CL 01a PL-L EVSA 20.000u Zwijndrecht | Nacht astronomisch in / uit |  | OV | 101064.743 | 425552.377
Zwijndrecht | Assumburg (Zwijndrecht) | 006 000264 | 127021 Staal gegalvaniseerd 04,0m con. | 4 | 2016-08-19 | Ladder gebruiken | Inspectie 2021 | 006 000264.01 | 2550 1xPLL18/24 Iris | 2016-08-19 | 310024 PL-L 24W/830 4P MASTER | 2021-11-17 | 1 | CL 01a PL-L EVSA 20.000u Zwijndrecht | Nacht astronomisch in / uit |  | OV | 101090.82 | 425568.92
Zwijndrecht | Assumburg (Zwijndrecht) | 007 000264 | 127021 Staal gegalvaniseerd 04,0m con. | 4 | 2016-08-19 | Hoogwerker gebruiken | Inspectie 2021 | 007 000264.01 | KFK 1xPLL18/24 E | 2016-08-19 | 310024 PL-L 24W/830 4P MASTER | 2021-11-17 | 1 | CL 01a PL-L EVSA 20.000u Zwijndrecht | Nacht astronomisch in / uit |  | OV | 101053.336 | 425577.956
Zwijndrecht | Bachstraat (Zwijndrecht) | 001 000272 | 127021 Staal gegalvaniseerd 04,0m con. | 4 | 2023-12-13 | Ladder gebruiken | Inspectie 2023 | 001 000272.01 | KFK 1xPLL18/24 E | 2010-12-12 | 310024 PL-L 24W/830 4P MASTER | 2021-11-19 | 1 | CL 01a PL-L EVSA 20.000u Zwijndrecht | Nacht astronomisch in / uit |  | OV | 102158.855 | 426027.221
Zwijndrecht | Bachstraat (Zwijndrecht) | 002 000272 | 127021 Staal gegalvaniseerd 04,0m con. | 4 | 2017-05-26 | Ladder gebruiken | Inspectie 2023 | 002 000272.01 | KFK 1xPLL18/24 E | 2010-12-12 | 310024 PL-L 24W/830 4P MASTER | 2023-11-08 | 1 | CL 01a PL-L EVSA 20.000u Zwijndrecht | Nacht astronomisch in / uit |  | OV | 102140.89 | 426051.51
Zwijndrecht | Bachstraat (Zwijndrecht) | 003 000272 | 127021 Staal gegalvaniseerd 04,0m con. | 4 | 2016-04-15 | Hoogwerker gebruiken | IP HOA Fase 4 | 003 000272.01 | KFK 1xPLL18/24 E | 2010-12-12 | 310024 PL-L 24W/830 4P MASTER | 2021-11-19 | 1 | Armatuur vervangen 2024 | Nacht astronomisch in / uit |  | OV | 102119.127 | 426067.194
Zwijndrecht | Bachstraat (Zwijndrecht) | 004 000272 | 127021 Staal gegalvaniseerd 04,0m con. | 4 | 2019-05-07 | Hoogwerker gebruiken | IP HOA Fase 4 | 004 000272.01 | KFK 1xPLL18/24 E | 2010-12-12 | 310024 PL-L 24W/830 4P MASTER | 2021-11-19 | 1 | Armatuur vervangen 2024 | Nacht astronomisch in / uit |  | OV | 102097.137 | 426087.181
Zwijndrecht | Bachstraat (Zwijndrecht) | 005 000272 | Aluminium 4.0m zonder MVB | 4 | 2002-01-01 | Hoogwerker gebruiken | IP HOA Fase 4 | 005 000272.01 | KFK 1xPLL18/24 E | 2006-10-21 | 310024 PL-L 24W/830 4P MASTER | 2021-11-19 | 1 | Armatuur vervangen 2024 | Nacht astronomisch in / uit |  | OV | 102082.178 | 426115.502
Zwijndrecht | Bachstraat (Zwijndrecht) | 006 000272 | Aluminium 3.5m Con top60 | 3.5 | 1984-10-01 | Hoogwerker gebruiken | IP HOA Fase 4 | 006 000272.01 | KFK 1xPLL18/24 E | 2010-12-12 | 310024 PL-L 24W/830 4P MASTER | 2021-11-19 | 1 | Armatuur vervangen 2024 | Nacht astronomisch in / uit |  | OV | 102057.422 | 426136.3
Zwijndrecht | Bachstraat (Zwijndrecht) | 007 000272 | Aluminium 4.0m zonder MVB | 4 | 2012-03-08 | Hoogwerker gebruiken | IP HOA Fase 4 | 007 000272.01 | KFK 1xPLL18/24 E | 2010-12-12 | 310024 PL-L 24W/830 4P MASTER | 2022-09-07 | 1 | Armatuur vervangen 2024 | Nacht astronomisch in / uit |  | OV | 102043.61 | 426162.94
Zwijndrecht | Bakesteinsezoom | 001 000299 | 127091-750 Staal gegalv. 06,0m UE 750mm | 6 | 2015-09-24 | Hoogwerker gebruiken | Inspectie 2024 | 001 000299.01 | LIBRA 2565/66 LED UNIT C01 LLM 1500 11 830 | 2015-09-24 | LED 11W 3000K 1500lm | 2024-03-26 | 1 | CL 08 LED VERLICHTING | Nacht astronomisch in / uit |  | OV | 101732.327 | 427462.29
Zwijndrecht | Bakesteinsezoom | 002 000299 | 127091-750 Staal gegalv. 06,0m UE 750mm | 6 | 2015-09-24 | Hoogwerker gebruiken | Inspectie 2024 | 002 000299.01 | LIBRA 2565/66 LED UNIT C01 LLM 1500 11 830 | 2015-09-24 | LED 11W 3000K 1500lm | 2024-03-26 | 1 | CL 08 LED VERLICHTING | Nacht astronomisch in / uit |  | OV | 101753.383 | 427456.826
Zwijndrecht | Bakesteinsezoom | 006 000299 | Aluminium 4.0m zonder MVB | 4 | 2002-12-01 | Hoogwerker gebruiken | Inspectie 2021 | 006 000299.01 | LW-SRDS2 1200 LM 8A 730 DAME CC top 60 | 2021-02-01 | LED 10W 3000K 1200lm | 2021-02-01 | 1 | CL 08 LED VERLICHTING | Nacht astronomisch in / uit |  | OV | 101814.167 | 427411.444
Zwijndrecht | Bakesteinsezoom | 007 000299 | Aluminium 4.0m zonder MVB | 4 | 2006-02-01 | Hoogwerker gebruiken | Inspectie 2021 | 007 000299.01 | LW-SRDS2 1200 LM 8A 730 DAME CC top 60 | 2021-02-01 | LED 10W 3000K 1200lm | 2021-02-01 | 1 | CL 08 LED VERLICHTING | Nacht astronomisch in / uit |  | OV | 101837.685 | 427391.941
Zwijndrecht | Bakesteinsezoom | 008 000299 | Aluminium 4.0m zonder MVB | 4 | 2006-12-28 | Hoogwerker gebruiken | Inspectie 2021 | 008 000299.01 | LW-SRDS2 1200 LM 8A 730 DAME CC top 60 | 2021-02-01 | LED 10W 3000K 1200lm | 2021-02-01 | 1 | CL 08 LED VERLICHTING | Nacht astronomisch in / uit |  | OV | 101855.848 | 427370.488
Zwijndrecht | Bakesteinsezoom | 009 000299 | 127040 Staal ggv 0,60m Paaltop con. | 6 | 2024-09-13 | Hoogwerker gebruiken | Inspectie 2024 | 009 000299.01 | LIBRA 2565/66 LED UNIT C01 LLM 1500 11 830 | 2013-03-27 | LED 11W 3000K 1500lm | 2024-03-26 | 1 | CL 08 LED VERLICHTING | 22:00-06:00 Dim 00-50% |  | OV | 101866.29 | 427363.155
Zwijndrecht | Bakesteinsezoom | 010 000299 | 127040 Staal ggv 0,60m Paaltop con. | 6 | 2013-03-27 | Hoogwerker gebruiken | Inspectie 2024 | 010 000299.01 | LIBRA 2565/66 LED UNIT C01 LLM 1500 11 830 | 2013-03-27 | LED 11W 3000K 1500lm | 2024-03-26 | 1 | CL 08 LED VERLICHTING | 22:00-06:00 Dim 00-50% |  | OV | 101895.515 | 427354.201
Zwijndrecht | Bakesteinsezoom | 011 000299 | 127040 Staal ggv 0,60m Paaltop con. | 6 | 2020-01-22 | Hoogwerker gebruiken | Inspectie 2024 | 011 000299.01 | LIBRA 2565/66 LED UNIT C01 LLM 1500 11 830 | 2013-03-27 | LED 11W 3000K 1500lm | 2024-03-26 | 1 | CL 08 LED VERLICHTING | 22:00-06:00 Dim 00-50% |  | OV | 101923.208 | 427341.491
Zwijndrecht | Bakesteinsezoom | 012 000299 | 127040 Staal ggv 0,60m Paaltop con. | 6 | 2013-03-27 | Hoogwerker gebruiken | Inspectie 2024 | 012 000299.01 | LIBRA 2565/66 LED UNIT C01 LLM 1500 11 830 | 2013-03-27 | LED 11W 3000K 1500lm | 2024-03-26 | 1 | CL 08 LED VERLICHTING | 22:00-06:00 Dim 00-50% |  | OV | 101939.411 | 427331.851
Zwijndrecht | Bakesteinsezoom | 013 000299 | 127040 Staal ggv 0,60m Paaltop con. | 6 | 2013-03-27 | Hoogwerker gebruiken | Inspectie 2024 | 013 000299.01 | LIBRA 2565/66 LED UNIT C01 LLM 1500 11 830 | 2013-03-27 | LED 11W 3000K 1500lm | 2024-03-26 | 1 | CL 08 LED VERLICHTING | 22:00-06:00 Dim 00-50% |  | OV | 101955.586 | 427322.345
Zwijndrecht | Bakesteinsezoom | 014 000299 | 127040 Staal ggv 0,60m Paaltop con. | 6 | 2013-03-27 | Hoogwerker gebruiken | Inspectie 2024 | 014 000299.01 | LIBRA 2565/66 LED UNIT C01 LLM 1500 11 830 | 2013-03-27 | LED 11W 3000K 1500lm | 2024-03-26 | 1 | CL 08 LED VERLICHTING | 22:00-06:00 Dim 00-50% |  | OV | 101979.911 | 427317.767
Zwijndrecht | Bakesteinsezoom | 015 000299 | 127040 Staal ggv 0,60m Paaltop con. | 6 | 2013-03-27 | Hoogwerker gebruiken | Inspectie 2024 | 015 000299.01 | LIBRA 2565/66 LED UNIT C01 LLM 1500 11 830 | 2013-03-27 | LED 11W 3000K 1500lm | 2024-03-26 | 1 | CL 08 LED VERLICHTING | 22:00-06:00 Dim 00-50% |  | OV | 101999.993 | 427298.864
Zwijndrecht | Bakesteinsezoom | 016 000299 | 127040 Staal ggv 0,60m Paaltop con. | 6 | 2013-03-27 | Hoogwerker gebruiken | Inspectie 2024 | 016 000299.01 | LIBRA 2565/66 LED UNIT C01 LLM 1500 11 830 | 2013-03-27 | LED 11W 3000K 1500lm | 2024-03-26 | 1 | CL 08 LED VERLICHTING | 22:00-06:00 Dim 00-50% |  | OV | 102027.567 | 427293.503
Zwijndrecht | Bakesteinsezoom | 017 000299 | 127040 Staal ggv 0,60m Paaltop con. | 6 | 2013-03-27 | Hoogwerker gebruiken | Inspectie 2024 | 017 000299.01 | LIBRA 2565/66 LED UNIT C01 LLM 1500 11 830 | 2013-03-27 | LED 11W 3000K 1500lm | 2024-03-26 | 1 | CL 08 LED VERLICHTING | 22:00-06:00 Dim 00-50% |  | OV | 102047.75 | 427274.426
Zwijndrecht | Bakesteinsezoom | 018 000299 | 127040 Staal ggv 0,60m Paaltop con. | 6 | 2013-03-27 | Hoogwerker gebruiken | Inspectie 2024 | 018 000299.01 | LIBRA 2565/66 LED UNIT C01 LLM 1500 11 830 | 2013-03-27 | LED 11W 3000K 1500lm | 2024-03-26 | 1 | CL 08 LED VERLICHTING | 22:00-06:00 Dim 00-50% |  | OV | 102074.946 | 427269.616
Zwijndrecht | Bakesteinsezoom | 019 000299 | 127040 Staal ggv 0,60m Paaltop con. | 6 | 2013-03-27 | Hoogwerker gebruiken | Inspectie 2024 | 019 000299.01 | LIBRA 2565/66 LED UNIT C01 LLM 1500 11 830 | 2013-03-27 | LED 11W 3000K 1500lm | 2024-03-26 | 1 | CL 08 LED VERLICHTING | 22:00-06:00 Dim 00-50% |  | OV | 102094.455 | 427250.403
Zwijndrecht | Bakesteinsezoom | 020 000299 | 127040 Staal ggv 0,60m Paaltop con. | 6 | 2013-03-27 | Hoogwerker gebruiken | Inspectie 2024 | 020 000299.01 | LIBRA 2565/66 LED UNIT C01 LLM 1500 11 830 | 2013-03-27 | LED 11W 3000K 1500lm | 2024-03-26 | 1 | CL 08 LED VERLICHTING | 22:00-06:00 Dim 00-50% |  | OV | 102120.18 | 427245.46
Zwijndrecht | Bakesteinsezoom | 021 000299 | 127040 Staal ggv 0,60m Paaltop con. | 6 | 2013-03-27 | Hoogwerker gebruiken | Inspectie 2024 | 021 000299.01 | LIBRA 2565/66 LED UNIT C01 LLM 1500 11 830 | 2013-03-27 | LED 11W 3000K 1500lm | 2024-03-26 | 1 | CL 08 LED VERLICHTING | 22:00-06:00 Dim 00-50% |  | OV | 102144.432 | 427232.775
Zwijndrecht | Bakesteinsezoom | 022 000299 | 127040 Staal ggv 0,60m Paaltop con. | 6 | 2013-03-27 | Hoogwerker gebruiken | Inspectie 2024 | 022 000299.01 | LIBRA 2565/66 LED UNIT C01 LLM 1500 11 830 | 2013-03-27 | LED 11W 3000K 1500lm | 2024-03-26 | 1 | CL 08 LED VERLICHTING | 22:00-06:00 Dim 00-50% |  | OV | 102168.289 | 427219.14
Zwijndrecht | Bakesteinsezoom | 023 000299 | 127040 Staal ggv 0,60m Paaltop con. | 6 | 2013-03-27 | Hoogwerker gebruiken | Inspectie 2024 | 023 000299.01 | LIBRA 2565/66 LED UNIT C01 LLM 1500 11 830 | 2013-03-27 | LED 11W 3000K 1500lm | 2024-03-26 | 1 | CL 08 LED VERLICHTING | 22:00-06:00 Dim 00-50% |  | OV | 102192.899 | 427206.125
Zwijndrecht | Bakesteinsezoom | 024 000299 | 127040 Staal ggv 0,60m Paaltop con. | 6 | 2013-03-27 | Hoogwerker gebruiken | Inspectie 2024 | 024 000299.01 | LIBRA 2565/66 LED UNIT C01 LLM 1500 11 830 | 2013-03-27 | LED 11W 3000K 1500lm | 2024-03-26 | 1 | CL 08 LED VERLICHTING | 22:00-06:00 Dim 00-50% |  | OV | 102213.55 | 427187.442
Zwijndrecht | Bakesteinsezoom | 025 000299 | 127040 Staal ggv 0,60m Paaltop con. | 6 | 2013-03-27 | Hoogwerker gebruiken | Inspectie 2024 | 025 000299.01 | LIBRA 2565/66 LED UNIT C01 LLM 1500 11 830 | 2013-03-27 | LED 11W 3000K 1500lm | 2024-03-26 | 1 | CL 08 LED VERLICHTING | 22:00-06:00 Dim 00-50% |  | OV | 102222.645 | 427159.479
Zwijndrecht | Bakesteinsezoom | 026 000299 | 127040 Staal ggv 0,60m Paaltop con. | 6 | 2013-03-27 | Hoogwerker gebruiken | Inspectie 2024 | 026 000299.01 | LIBRA 2565/66 LED UNIT C01 LLM 1500 11 830 | 2013-03-27 | LED 11W 3000K 1500lm | 2024-03-26 | 1 | CL 08 LED VERLICHTING | 22:00-06:00 Dim 00-50% |  | OV | 102241.107 | 427136.204
Zwijndrecht | Bakesteinsezoom | 027 000299 | 127040 Staal ggv 0,60m Paaltop con. | 6 | 2013-03-27 | Hoogwerker gebruiken | Inspectie 2024 | 027 000299.01 | LIBRA 2565/66 LED UNIT C01 LLM 1500 11 830 | 2013-03-27 | LED 11W 3000K 1500lm | 2024-03-26 | 1 | CL 08 LED VERLICHTING | 22:00-06:00 Dim 00-50% |  | OV | 102241.784 | 427115.922
Zwijndrecht | Bakesteinsezoom | 028 000299 | 127040 Staal ggv 0,60m Paaltop con. | 6 | 2013-03-27 | Hoogwerker gebruiken | Inspectie 2024 | 028 000299.01 | LIBRA 2565/66 LED UNIT C01 LLM 1500 11 830 | 2013-03-27 | LED 11W 3000K 1500lm | 2024-03-26 | 1 | CL 08 LED VERLICHTING | 22:00-06:00 Dim 00-50% |  | OV | 102257.924 | 427096.992
Zwijndrecht | Bakesteinsezoom | 029 000299 | 127040 Staal ggv 0,60m Paaltop con. | 6 | 2013-03-27 | Hoogwerker gebruiken | Inspectie 2024 | 029 000299.01 | LIBRA 2565/66 LED UNIT C01 LLM 1500 11 830 | 2013-03-27 | LED 11W 3000K 1500lm | 2024-03-26 | 1 | CL 08 LED VERLICHTING | 22:00-06:00 Dim 00-50% |  | OV | 102260.038 | 427070.884
Zwijndrecht | Bakesteinsezoom | 030 000299 | 127040 Staal ggv 0,60m Paaltop con. | 6 | 2013-03-27 | Hoogwerker gebruiken | Inspectie 2024 | 030 000299.01 | LIBRA 2565/66 LED UNIT C01 LLM 1500 11 830 | 2013-03-27 | LED 11W 3000K 1500lm | 2024-03-26 | 1 | CL 08 LED VERLICHTING | 22:00-06:00 Dim 00-50% |  | OV | 102276.203 | 427052.299
Zwijndrecht | Bakesteinsezoom | 031 000299 | 127040 Staal ggv 0,60m Paaltop con. | 6 | 2013-03-27 | Hoogwerker gebruiken | Inspectie 2024 | 031 000299.01 | LIBRA 2565/66 LED UNIT C01 LLM 1500 11 830 | 2013-03-27 | LED 11W 3000K 1500lm | 2024-03-26 | 1 | CL 08 LED VERLICHTING | 22:00-06:00 Dim 00-50% |  | OV | 102278.218 | 427026.289
Zwijndrecht | Bakesteinsezoom | 032 000299 | 127040 Staal ggv 0,60m Paaltop con. | 6 | 2013-03-27 | Hoogwerker gebruiken | Inspectie 2024 | 032 000299.01 | LIBRA 2565/66 LED UNIT C01 LLM 1500 11 830 | 2013-03-27 | LED 11W 3000K 1500lm | 2024-03-26 | 1 | CL 08 LED VERLICHTING | 22:00-06:00 Dim 00-50% |  | OV | 102294.726 | 427005.933
Zwijndrecht | Bakesteinsezoom | 033 000299 | 127040 Staal ggv 0,60m Paaltop con. | 6 | 2013-03-27 | Hoogwerker gebruiken | Inspectie 2024 | 033 000299.01 | LIBRA 2565/66 LED UNIT C01 LLM 1500 11 830 | 2013-03-27 | LED 11W 3000K 1500lm | 2024-03-26 | 1 | CL 08 LED VERLICHTING | 22:00-06:00 Dim 00-50% |  | OV | 102295.39 | 426981.595
Zwijndrecht | Bakesteinsezoom | 034 000299 | 127040 Staal ggv 0,60m Paaltop con. | 6 | 2013-03-27 | Hoogwerker gebruiken | Inspectie 2024 | 034 000299.01 | LIBRA 2565/66 LED UNIT C01 LLM 1500 11 830 | 2013-03-27 | LED 11W 3000K 1500lm | 2024-03-26 | 1 | CL 08 LED VERLICHTING | 22:00-06:00 Dim 00-50% |  | OV | 102310.644 | 426965.186
Zwijndrecht | Bakesteinsezoom | 035 000299 | 127040 Staal ggv 0,60m Paaltop con. | 6 | 2013-03-27 | Hoogwerker gebruiken | Inspectie 2024 | 035 000299.01 | LIBRA 2565/66 LED UNIT C01 LLM 1500 11 830 | 2013-03-27 | LED 11W 3000K 1500lm | 2024-03-26 | 1 | CL 08 LED VERLICHTING | 22:00-06:00 Dim 00-50% |  | OV | 102312.602 | 426934.37
Zwijndrecht | Bakesteinsezoom | 036 000299 | 127040 Staal ggv 0,60m Paaltop con. | 6 | 2013-03-27 | Hoogwerker gebruiken | Inspectie 2024 | 036 000299.01 | LIBRA 2565/66 LED UNIT C01 LLM 1500 11 830 | 2013-03-27 | LED 11W 3000K 1500lm | 2024-03-26 | 1 | CL 08 LED VERLICHTING | 22:00-06:00 Dim 00-50% |  | OV | 102328.266 | 426917.437
Zwijndrecht | Bakesteinsezoom | 037 000299 | 127040 Staal ggv 0,60m Paaltop con. | 6 | 2013-03-27 | Hoogwerker gebruiken | Inspectie 2024 | 037 000299.01 | LIBRA 2565/66 LED UNIT C01 LLM 1500 11 830 | 2013-03-27 | LED 11W 3000K 1500lm | 2024-03-26 | 1 | CL 08 LED VERLICHTING | 22:00-06:00 Dim 00-50% |  | OV | 102327.503 | 426891.863
Zwijndrecht | Bakesteinsezoom | 038 000299 | 127040 Staal ggv 0,60m Paaltop con. | 6 | 2013-03-27 | Hoogwerker gebruiken | Inspectie 2024 | 038 000299.01 | LIBRA 2565/66 LED UNIT C01 LLM 1500 11 830 | 2013-03-27 | LED 11W 3000K 1500lm | 2024-03-26 | 1 | CL 08 LED VERLICHTING | 22:00-06:00 Dim 00-50% |  | OV | 102343.193 | 426873.734
Zwijndrecht | Bakesteinsezoom | 039 000299 | 127040 Staal ggv 0,60m Paaltop con. | 6 | 2013-03-27 | Hoogwerker gebruiken | Inspectie 2024 | 039 000299.01 | LIBRA 2565/66 LED UNIT C01 LLM 1500 11 830 | 2013-03-27 | LED 11W 3000K 1500lm | 2024-03-26 | 1 | CL 08 LED VERLICHTING | 22:00-06:00 Dim 00-50% |  | OV | 102342.972 | 426846.384
Zwijndrecht | Bakesteinsezoom | 040 000299 | 127040 Staal ggv 0,60m Paaltop con. | 6 | 2013-03-27 | Hoogwerker gebruiken | Inspectie 2024 | 040 000299.01 | LIBRA 2565/66 LED UNIT C01 LLM 1500 11 830 | 2013-03-27 | LED 11W 3000K 1500lm | 2024-03-26 | 1 | CL 08 LED VERLICHTING | 22:00-06:00 Dim 00-50% |  | OV | 102357.279 | 426829.704
Zwijndrecht | Bakesteinsezoom | 041 000299 | 127040 Staal ggv 0,60m Paaltop con. | 6 | 2013-03-27 | Hoogwerker gebruiken | Inspectie 2024 | 041 000299.01 | LIBRA 2565/66 LED UNIT C01 LLM 1500 11 830 | 2013-03-27 | LED 11W 3000K 1500lm | 2024-03-26 | 1 | CL 08 LED VERLICHTING | 22:00-06:00 Dim 00-50% |  | OV | 102357.009 | 426801.537
Zwijndrecht | Bakesteinsezoom | 042 000299 | 127040 Staal ggv 0,60m Paaltop con. | 6 | 2013-03-27 | Hoogwerker gebruiken | Inspectie 2024 | 042 000299.01 | LIBRA 2565/66 LED UNIT C01 LLM 1500 11 830 | 2013-03-27 | LED 11W 3000K 1500lm | 2024-03-26 | 1 | CL 08 LED VERLICHTING | 22:00-06:00 Dim 00-50% |  | OV | 102372.841 | 426782.159
Zwijndrecht | Bakesteinsezoom | 043 000299 | 127040 Staal ggv 0,60m Paaltop con. | 6 | 2013-03-27 | Hoogwerker gebruiken | Inspectie 2024 | 043 000299.01 | LIBRA 2565/66 LED UNIT C01 LLM 1500 11 830 | 2013-03-27 | LED 11W 3000K 1500lm | 2024-03-26 | 1 | CL 08 LED VERLICHTING | 22:00-06:00 Dim 00-50% |  | OV | 102382.367 | 426754.569
Zwijndrecht | Bakesteinsezoom | 044 000299 | 127040 Staal ggv 0,60m Paaltop con. | 6 | 2013-03-27 | Hoogwerker gebruiken | Inspectie 2024 | 044 000299.01 | LIBRA 2565/66 LED UNIT C01 LLM 1500 11 830 | 2013-03-27 | LED 11W 3000K 1500lm | 2024-03-26 | 1 | CL 08 LED VERLICHTING | 22:00-06:00 Dim 00-50% |  | OV | 102387.671 | 426732.685
Zwijndrecht | Bakesteinsezoom | 045 000299 | 127040 Staal ggv 0,60m Paaltop con. | 6 | 2013-03-27 | Hoogwerker gebruiken | Inspectie 2024 | 045 000299.01 | LIBRA 2565/66 LED UNIT C01 LLM 1500 11 830 | 2013-03-27 | LED 11W 3000K 1500lm | 2024-03-26 | 1 | CL 08 LED VERLICHTING | 22:00-06:00 Dim 00-50% |  | OV | 102385.854 | 426708.212
Zwijndrecht | Bakesteinsezoom | 046 000299 | 127040 Staal ggv 0,60m Paaltop con. | 6 | 2013-03-27 | Hoogwerker gebruiken | Inspectie 2024 | 046 000299.01 | LIBRA 2565/66 LED UNIT C01 LLM 1500 11 830 | 2013-03-27 | LED 11W 3000K 1500lm | 2024-03-26 | 1 | CL 08 LED VERLICHTING | 22:00-06:00 Dim 00-50% |  | OV | 102401.382 | 426685.755
Zwijndrecht | Bakesteinsezoom | 047 000299 | 127040 Staal ggv 0,60m Paaltop con. | 6 | 2013-03-27 | Hoogwerker gebruiken | Inspectie 2024 | 047 000299.01 | LIBRA 2565/66 LED UNIT C01 LLM 1500 11 830 | 2013-03-27 | LED 11W 3000K 1500lm | 2024-03-26 | 1 | CL 08 LED VERLICHTING | 22:00-06:00 Dim 00-50% |  | OV | 102399.023 | 426660.622
Zwijndrecht | Bakesteinsezoom | 048 000299 | 127040 Staal ggv 0,60m Paaltop con. | 6 | 2013-03-27 | Hoogwerker gebruiken | Inspectie 2024 | 048 000299.01 | LIBRA 2565/66 LED UNIT C01 LLM 1500 11 830 | 2013-03-27 | LED 11W 3000K 1500lm | 2024-03-26 | 1 | CL 08 LED VERLICHTING | 22:00-06:00 Dim 00-50% |  | OV | 102413.368 | 426640.894
Zwijndrecht | Bakesteinsezoom | 049 000299 | 127040 Staal ggv 0,60m Paaltop con. | 6 | 2013-03-27 | Ladder gebruiken | Inspectie 2024 | 049 000299.01 | LIBRA 2565/66 LED UNIT C01 LLM 1500 11 830 | 2013-03-27 | LED 11W 3000K 1500lm | 2024-03-26 | 1 | CL 08 LED VERLICHTING | 22:00-06:00 Dim 00-50% |  | OV | 102411.241 | 426613.925
Zwijndrecht | Bakesteinsezoom | 050 000299 | 127040 Staal ggv 0,60m Paaltop con. | 6 | 2013-03-27 | Ladder gebruiken | Inspectie 2024 | 050 000299.01 | LIBRA 2565/66 LED UNIT C01 LLM 1500 11 830 | 2013-03-27 | LED 11W 3000K 1500lm | 2024-03-26 | 1 | CL 08 LED VERLICHTING | 22:00-06:00 Dim 00-50% |  | OV | 102426.303 | 426592.254
Zwijndrecht | Bakesteinsezoom | 051 000299 | 127040 Staal ggv 0,60m Paaltop con. | 6 | 2013-03-27 | Hoogwerker gebruiken | Inspectie 2024 | 051 000299.01 | LIBRA 2565/66 LED UNIT C01 LLM 1500 11 830 | 2013-03-27 | LED 11W 3000K 1500lm | 2024-03-26 | 1 | CL 08 LED VERLICHTING | 22:00-06:00 Dim 00-50% |  | OV | 102424.624 | 426564.708
Zwijndrecht | Bakesteinsezoom | 052 000299 | 127040 Staal ggv 0,60m Paaltop con. | 6 | 2013-03-27 | Hoogwerker gebruiken | Inspectie 2024 | 052 000299.01 | LIBRA 2565/66 LED UNIT C01 LLM 1500 11 830 | 2013-03-27 | LED 11W 3000K 1500lm | 2024-03-26 | 1 | CL 08 LED VERLICHTING | 22:00-06:00 Dim 00-50% |  | OV | 102438.062 | 426544.009
Zwijndrecht | Bakesteinsezoom | 053 000299 | 127040 Staal ggv 0,60m Paaltop con. | 6 | 2013-03-27 | Hoogwerker gebruiken | Inspectie 2024 | 053 000299.01 | LIBRA 2565/66 LED UNIT C01 LLM 1500 11 830 | 2013-03-27 | LED 11W 3000K 1500lm | 2024-03-26 | 1 | CL 08 LED VERLICHTING | 22:00-06:00 Dim 00-50% |  | OV | 102437.079 | 426517.704
Zwijndrecht | Bakesteinsezoom | 054 000299 | 127040 Staal ggv 0,60m Paaltop con. | 6 | 2013-03-27 | Hoogwerker gebruiken | Inspectie 2024 | 054 000299.01 | LIBRA 2565/66 LED UNIT C01 LLM 1500 11 830 | 2013-03-27 | LED 11W 3000K 1500lm | 2024-03-26 | 1 | CL 08 LED VERLICHTING | 22:00-06:00 Dim 00-50% |  | OV | 102450.608 | 426495.868
Zwijndrecht | Bakesteinsezoom | 055 000299 | 127040 Staal ggv 0,60m Paaltop con. | 6 | 2013-03-27 | Hoogwerker gebruiken | Inspectie 2024 | 055 000299.01 | LIBRA 2565/66 LED UNIT C01 LLM 1500 11 830 | 2013-03-27 | LED 11W 3000K 1500lm | 2024-03-26 | 1 | CL 08 LED VERLICHTING | 22:00-06:00 Dim 00-50% |  | OV | 102449.1 | 426470.872
Zwijndrecht | Bakesteinsezoom | 056 000299 | 127040 Staal ggv 0,60m Paaltop con. | 6 | 2013-03-27 | Hoogwerker gebruiken | Inspectie 2024 | 056 000299.01 | LIBRA 2565/66 LED UNIT C01 LLM 1500 11 830 | 2013-03-27 | LED 11W 3000K 1500lm | 2024-03-26 | 1 | CL 08 LED VERLICHTING | 22:00-06:00 Dim 00-50% |  | OV | 102462.477 | 426449.788
Zwijndrecht | Bakesteinsezoom | 057 000299 | 127040 Staal ggv 0,60m Paaltop con. | 6 | 2013-03-27 | Hoogwerker gebruiken | Inspectie 2024 | 057 000299.01 | LIBRA 2565/66 LED UNIT C01 LLM 1500 11 830 | 2013-03-27 | LED 11W 3000K 1500lm | 2024-03-26 | 1 | CL 08 LED VERLICHTING | 22:00-06:00 Dim 00-50% |  | OV | 102460.95 | 426424.58
Zwijndrecht | Bakesteinsezoom | 058 000299 | 127040 Staal ggv 0,60m Paaltop con. | 6 | 2013-03-27 | Hoogwerker gebruiken | Inspectie 2024 | 058 000299.01 | LIBRA 2565/66 LED UNIT C01 LLM 1500 11 830 | 2013-03-27 | LED 11W 3000K 1500lm | 2024-03-26 | 1 | CL 08 LED VERLICHTING | 22:00-06:00 Dim 00-50% |  | OV | 102474.926 | 426403.18
Zwijndrecht | Bakesteinsezoom | 059 000299 | 127040 Staal ggv 0,60m Paaltop con. | 6 | 2013-03-27 | Hoogwerker gebruiken | Inspectie 2024 | 059 000299.01 | LIBRA 2565/66 LED UNIT C01 LLM 1500 11 830 | 2013-03-27 | LED 11W 3000K 1500lm | 2024-03-26 | 1 | CL 08 LED VERLICHTING | 22:00-06:00 Dim 00-50% |  | OV | 102474.089 | 426378.352
Zwijndrecht | Bakesteinsezoom | 060 000299 | 127040 Staal ggv 0,60m Paaltop con. | 6 | 2013-03-27 | Hoogwerker gebruiken | Inspectie 2024 | 060 000299.01 | LIBRA 2565/66 LED UNIT C01 LLM 1500 11 830 | 2013-03-27 | LED 11W 3000K 1500lm | 2024-03-26 | 1 | CL 08 LED VERLICHTING | 22:00-06:00 Dim 00-50% |  | OV | 102490.973 | 426359.894
Zwijndrecht | Balistraat (Zwijndrecht) | 001 000302 | 127296 Aluminium 6.0m con. UE 750mm | 6 | 2003-02-01 | Hoogwerker gebruiken | Bostuinen Indischebuurt | 001 000302.01 | 2500 1xPLL24 E | 2002-01-01 | 310024 PL-L 24W/830 4P MASTER | 2021-11-04 | 1 | Project geen remplace | Nacht astronomisch in / uit |  | OV | 103211.894 | 425093.399
Zwijndrecht | Balistraat (Zwijndrecht) | 002 000302 | 127296 Aluminium 6.0m con. UE 750mm | 6 | 2003-03-01 | Hoogwerker gebruiken | Bostuinen Indischebuurt | 002 000302.01 | 2500 1xPLL24 E | 2001-10-01 | 310024 PL-L 24W/830 4P MASTER | 2021-11-04 | 1 | Project geen remplace | Nacht astronomisch in / uit |  | OV | 103188.1 | 425073.726
Zwijndrecht | Balistraat (Zwijndrecht) | 003 000302 | 127091-750 Staal gegalv. 06,0m UE 750mm | 6 | 2017-07-28 | Hoogwerker gebruiken | Bostuinen Indischebuurt | 003 000302.01 | 2500 1xPLL24 E | 2002-01-01 | 310024 PL-L 24W/830 4P MASTER | 2021-11-04 | 1 | Project geen remplace | Nacht astronomisch in / uit |  | OV | 103177.701 | 425050.813
Zwijndrecht | Balistraat (Zwijndrecht) | 004 000302 | Aluminium 4.0m zonder MVB | 4 | 2010-06-05 | Ladder gebruiken | Bostuinen Indischebuurt | 004 000302.01 | RMB 1xPLL 24W E | 2010-06-05 | 310024 PL-L 24W/830 4P MASTER | 2021-11-04 | 1 | Project geen remplace | Nacht astronomisch in / uit |  | OV | 103149.417 | 425054.071
Zwijndrecht | Balistraat (Zwijndrecht) | 005 000302 | 127091-750 Staal gegalv. 06,0m UE 750mm | 6 | 2015-05-26 | Hoogwerker gebruiken | Bostuinen Indischebuurt | 005 000302.01 | 2500 1xPLL24 E | 2002-01-01 | 310024 PL-L 24W/830 4P MASTER | 2021-11-04 | 1 | Project geen remplace | Nacht astronomisch in / uit |  | OV | 103158.464 | 425036.862
Zwijndrecht | Balistraat (Zwijndrecht) | 006 000302 | 127296 Aluminium 6.0m con. UE 750mm | 6 | 2009-09-08 | Hoogwerker gebruiken | Inspectie 2021 | 006 000302.01 | 2500 1xPLL24 E | 2004-12-01 | 310024 PL-L 24W/830 4P MASTER | 2021-11-04 | 1 | CL 01a PL-L EVSA 20.000u Zwijndrecht | Nacht astronomisch in / uit |  | OV | 103149.073 | 425015.124
Zwijndrecht | Baljuwweg | 001 000310 | 127021 Staal gegalvaniseerd 04,0m con. | 4 | 2016-08-01 | Ladder gebruiken | Inspectie 2020 | 001 000310.01 | KFK 1xPLL18/24 E | 2016-08-01 | 310024 PL-L 24W/830 4P MASTER | 2020-11-09 | 1 | CL 01b PL-L EVSA 20.000u Zwijndrecht boven A16 | Nacht astronomisch in / uit |  | OV | 102949.797 | 426450.489
Zwijndrecht | Baljuwweg | 002 000310 | 127091-750 Staal gegalv. 06,0m UE 750mm | 6 | 2016-08-01 | Hoogwerker gebruiken | Inspectie 2024 | 002 000310.01 | LIBRA 2565/66 LED UNIT C01 LLM 1500 11 830 | 2016-08-01 | LED 11W 3000K 1500lm | 2024-04-12 | 1 | CL 08 LED VERLICHTING | Nacht astronomisch in / uit |  | OV | 102955.114 | 426449.132
Zwijndrecht | Baljuwweg | 003 000310 | 127091-750 Staal gegalv. 06,0m UE 750mm | 6 | 2016-08-01 | Hoogwerker gebruiken | Inspectie 2024 | 003 000310.01 | LIBRA 2565/66 LED UNIT C01 LLM 1500 11 830 | 2016-08-01 | LED 11W 3000K 1500lm | 2024-04-12 | 1 | CL 08 LED VERLICHTING | Nacht astronomisch in / uit |  | OV | 102971.86 | 426451.7
Zwijndrecht | Baljuwweg | 004 000310 | Aluminium 3.5m Con top60 | 3.5 | 2003-07-01 | Hoogwerker gebruiken | Inspectie 2024 | 004 000310.01 | 132159 Ekra 20 helder lens 63 7W 800 lumen 3000K RAL 9007 XiSR22 | 2024-03-20 | LED 07W 3000k 800lm | 2024-03-20 | 1 | CL 08 LED VERLICHTING | Nacht astronomisch in / uit | Zhaga Ready | OV | 102980.053 | 426450.487
Zwijndrecht | Baljuwweg | 005 000310 | 127091-750 Staal gegalv. 06,0m UE 750mm | 6 | 2015-08-01 | Ladder gebruiken | Inspectie 2024 | 005 000310.01 | LIBRA 2565/66 LED UNIT C01 LLM 1500 11 830 | 2015-08-01 | LED 11W 3000K 1500lm | 2024-04-12 | 1 | CL 08 LED VERLICHTING | Nacht astronomisch in / uit |  | OV | 102984.756 | 426433.392
Zwijndrecht | Baljuwweg | 006 000310 | 127091-750 Staal gegalv. 06,0m UE 750mm | 6 | 2015-08-01 | Ladder gebruiken | Inspectie 2024 | 006 000310.01 | LIBRA 2565/66 LED UNIT C01 LLM 1500 11 830 | 2015-08-01 | LED 11W 3000K 1500lm | 2024-04-12 | 1 | CL 08 LED VERLICHTING | Nacht astronomisch in / uit |  | OV | 103003.459 | 426417.516
Zwijndrecht | Baljuwweg | 007 000310 | Aluminium 4.0m zonder MVB | 4 | 2009-07-30 | Ladder gebruiken | Inspectie 2024 | 007 000310.01 | 132159 Ekra 20 helder lens 63 7W 800 lumen 3000K RAL 9007 XiSR22 | 2024-03-20 | LED 07W 3000k 800lm | 2024-03-20 | 1 | CL 08 LED VERLICHTING | Nacht astronomisch in / uit | Zhaga Ready | OV | 103021.908 | 426426.555
Zwijndrecht | Baljuwweg | 008 000310 | 127021 Staal gegalvaniseerd 04,0m con. | 4 | 2016-04-01 | Ladder gebruiken | Inspectie 2024 | 008 000310.01 | 132159 Ekra 20 helder lens 63 7W 800 lumen 3000K RAL 9007 XiSR22 | 2024-03-20 | LED 07W 3000k 800lm | 2024-03-20 | 1 | CL 08 LED VERLICHTING | Nacht astronomisch in / uit | Zhaga Ready | OV | 103053.024 | 426408.153
Zwijndrecht | Baljuwweg | 009 000310 | Aluminium 4.0m zonder MVB | 4 | 2004-03-01 | Ladder gebruiken | Inspectie 2024 | 009 000310.01 | 132159 Ekra 20 helder lens 63 7W 800 lumen 3000K RAL 9007 XiSR22 | 2024-03-20 | LED 07W 3000k 800lm | 2024-03-20 | 1 | CL 08 LED VERLICHTING | Nacht astronomisch in / uit | Zhaga Ready | OV | 103068.525 | 426397.453
Zwijndrecht | Baljuwweg | 010 000310 | Staal 3.5m con | 3.5 | 1986-03-01 | Hoogwerker gebruiken | Inspectie 2024 | 010 000310.01 | 132159 Ekra 20 helder lens 63 7W 800 lumen 3000K RAL 9007 XiSR22 | 2024-03-20 | LED 07W 3000k 800lm | 2024-03-20 | 1 | CL 08 LED VERLICHTING | Nacht astronomisch in / uit | Zhaga Ready | OV | 103126.673 | 426357.36
Zwijndrecht | Baljuwweg | 010A000310 | 127021 Staal gegalvaniseerd 04,0m con. | 3.5 | 2022-11-18 | Hoogwerker gebruiken | Inspectie 2024 | 010A000310.01 | 132159 Ekra 20 helder lens 63 7W 800 lumen 3000K RAL 9007 XiSR22 | 2024-03-20 | LED 07W 3000k 800lm | 2024-03-20 | 1 | CL 08 LED VERLICHTING | Nacht astronomisch in / uit | Zhaga Ready | OV | 103171.7 | 426323.613
Zwijndrecht | Baljuwweg | 011 000310 | 127091-750 Staal gegalv. 06,0m UE 750mm | 6 | 2015-08-01 | Hoogwerker gebruiken | Inspectie 2024 | 011 000310.01 | LIBRA 2565/66 LED UNIT C01 LLM 1500 11 830 | 2015-08-01 | LED 11W 3000K 1500lm | 2024-04-12 | 1 | CL 08 LED VERLICHTING | Nacht astronomisch in / uit |  | OV | 103003.19 | 426393.39
Zwijndrecht | Baljuwweg | 012 000310 | 127091-750 Staal gegalv. 06,0m UE 750mm | 6 | 2015-08-01 | Ladder gebruiken | Inspectie 2024 | 012 000310.01 | LIBRA 2565/66 LED UNIT C01 LLM 1500 11 830 | 2015-08-01 | LED 11W 3000K 1500lm | 2024-04-12 | 1 | CL 08 LED VERLICHTING | Nacht astronomisch in / uit |  | OV | 102990.414 | 426375.493
Zwijndrecht | Baljuwweg | 013 000310 | 127091-750 Staal gegalv. 06,0m UE 750mm | 6 | 2015-08-01 | Hoogwerker gebruiken | Inspectie 2024 | 013 000310.01 | LIBRA 2565/66 LED UNIT C01 LLM 1500 11 830 | 2015-08-01 | LED 11W 3000K 1500lm | 2024-04-12 | 1 | CL 08 LED VERLICHTING | Nacht astronomisch in / uit |  | OV | 102974.95 | 426356.88
Zwijndrecht | Baljuwweg | 014 000310 | 127091-750 Staal gegalv. 06,0m UE 750mm | 6 | 2015-08-01 | Ladder gebruiken | Inspectie 2024 | 014 000310.01 | LIBRA 2565/66 LED UNIT C01 LLM 1500 11 830 | 2015-08-01 | LED 11W 3000K 1500lm | 2024-04-12 | 1 | CL 08 LED VERLICHTING | Nacht astronomisch in / uit |  | OV | 102949.67 | 426346.78
Zwijndrecht | Baljuwweg | 015 000310 | 127021 Staal gegalvaniseerd 04,0m con. | 4 | 2015-08-01 | Hoogwerker gebruiken | Inspectie 2024 | 015 000310.01 | 132159 Ekra 20 helder lens 63 7W 800 lumen 3000K RAL 9007 XiSR22 | 2024-03-20 | LED 07W 3000k 800lm | 2024-03-20 | 1 | CL 08 LED VERLICHTING | Nacht astronomisch in / uit | Zhaga Ready | OV | 102959.02 | 426364.79
Zwijndrecht | Baljuwweg | 016 000310 | 127091-750 Staal gegalv. 06,0m UE 750mm | 6 | 2015-08-01 | Hoogwerker gebruiken | Inspectie 2024 | 016 000310.01 | LIBRA 2565/66 LED UNIT C01 LLM 1500 11 830 | 2015-08-01 | LED 11W 3000K 1500lm | 2024-04-12 | 1 | CL 08 LED VERLICHTING | Nacht astronomisch in / uit |  | OV | 102931.66 | 426363.28
Zwijndrecht | Baljuwweg | 017 000310 | 127021 Staal gegalvaniseerd 04,0m con. | 4 | 2015-08-01 | Hoogwerker gebruiken | Inspectie 2024 | 017 000310.01 | 132159 Ekra 20 helder lens 63 7W 800 lumen 3000K RAL 9007 XiSR22 | 2024-03-20 | LED 07W 3000k 800lm | 2024-03-20 | 1 | CL 08 LED VERLICHTING | Nacht astronomisch in / uit | Zhaga Ready | OV | 102933.69 | 426383.17
Zwijndrecht | Baljuwweg | 018 000310 | 127091-750 Staal gegalv. 06,0m UE 750mm | 6 | 2015-08-01 | Hoogwerker gebruiken | Inspectie 2024 | 018 000310.01 | LIBRA 2565/66 LED UNIT C01 LLM 1500 11 830 | 2015-08-01 | LED 11W 3000K 1500lm | 2024-04-12 | 1 | CL 08 LED VERLICHTING | Nacht astronomisch in / uit |  | OV | 102912.19 | 426381.03
Zwijndrecht | Baljuwweg | 019 000310 | 127021 Staal gegalvaniseerd 04,0m con. | 4 | 2015-08-01 | Hoogwerker gebruiken | Inspectie 2024 | 019 000310.01 | 132159 Ekra 20 helder lens 63 7W 800 lumen 3000K RAL 9007 XiSR22 | 2024-03-20 | LED 07W 3000k 800lm | 2024-03-20 | 1 | CL 08 LED VERLICHTING | Nacht astronomisch in / uit | Zhaga Ready | OV | 102910.18 | 426400.14
Zwijndrecht | Baljuwweg | 020 000310 | 127091-750 Staal gegalv. 06,0m UE 750mm | 6 | 2015-08-01 | Hoogwerker gebruiken | Inspectie 2024 | 020 000310.01 | LIBRA 2565/66 LED UNIT C01 LLM 1500 11 830 | 2015-08-01 | LED 11W 3000K 1500lm | 2024-04-12 | 1 | CL 08 LED VERLICHTING | Nacht astronomisch in / uit |  | OV | 102898.5 | 426393.47
Zwijndrecht | Balkenpad | 001 000329 | Staal gecoat groen 3.0m | 3 | 2001-03-01 | Ladder gebruiken | Inspectie 2023 | 001 000329.01 | Ekra 20 helder lens 63 6W 600 lumen 3000K RAL 6009 inventronic | 2023-12-01 | LED 06W 3000K 600lm | 2023-12-01 | 1 | CL 08 LED VERLICHTING | Nacht astronomisch in / uit |  | OV | 105055.52 | 426204.37
Zwijndrecht | Balkenpad | 004 000329 | Staal gecoat groen 3.0m | 3 | 2001-03-01 | Ladder gebruiken | Inspectie 2023 | 004 000329.01 | Ekra 20 helder lens 63 6W 600 lumen 3000K RAL 6009 inventronic | 2023-12-01 | LED 06W 3000K 600lm | 2023-12-01 | 1 | CL 08 LED VERLICHTING | Nacht astronomisch in / uit |  | OV | 105077.312 | 426185.734
Zwijndrecht | Balkenpad | 005 000329 | Staal gecoat groen 3.0m | 3 | 2001-03-01 | Ladder gebruiken | Inspectie 2023 | 005 000329.01 | Ekra 20 helder lens 63 6W 600 lumen 3000K RAL 6009 inventronic | 2023-12-01 | LED 06W 3000K 600lm | 2023-12-01 | 1 | CL 08 LED VERLICHTING | Nacht astronomisch in / uit |  | OV | 105093.22 | 426166.14
Zwijndrecht | Balkenpad | 006 000329 | Staal gecoat groen 3.0m | 3 | 2001-03-01 | Ladder gebruiken | Inspectie 2023 | 006 000329.01 | Ekra 20 helder lens 63 6W 600 lumen 3000K RAL 6009 inventronic | 2023-12-01 | LED 06W 3000K 600lm | 2023-12-01 | 1 | CL 08 LED VERLICHTING | Nacht astronomisch in / uit |  | OV | 105110.23 | 426142.7
Zwijndrecht | Balkenpad | 007 000329 | Staal gecoat groen 3.0m | 3 | 2001-03-01 | Ladder gebruiken | Inspectie 2023 | 007 000329.01 | Ekra 20 helder lens 63 6W 600 lumen 3000K RAL 6009 inventronic | 2023-12-01 | LED 06W 3000K 600lm | 2023-12-01 | 1 | CL 08 LED VERLICHTING | Nacht astronomisch in / uit |  | OV | 105125.054 | 426122.369
Zwijndrecht | Balkenpad | 008 000329 | Staal gecoat groen 3.0m | 3 | 2001-03-01 | Hoogwerker gebruiken | Inspectie 2023 | 008 000329.01 | Ekra 20 helder lens 63 6W 600 lumen 3000K RAL 6009 inventronic | 2023-12-01 | LED 06W 3000K 600lm | 2023-12-01 | 1 | CL 08 LED VERLICHTING | Nacht astronomisch in / uit |  | OV | 105133.93 | 426096.384
Zwijndrecht | Balkenpad | 009 000329 | Staal gecoat groen 3.0m | 3 | 2001-03-01 | Hoogwerker gebruiken | Inspectie 2023 | 009 000329.01 | Ekra 20 helder lens 63 6W 600 lumen 3000K RAL 6009 inventronic | 2023-12-01 | LED 06W 3000K 600lm | 2023-12-01 | 1 | CL 08 LED VERLICHTING | Nacht astronomisch in / uit |  | OV | 105211.798 | 426136.751
Zwijndrecht | Balkenpad | 010 000329 | Staal gecoat groen 3.0m | 3 | 2001-03-01 | Hoogwerker gebruiken | Inspectie 2023 | 010 000329.01 | Ekra 20 helder lens 63 6W 600 lumen 3000K RAL 6009 inventronic | 2023-12-01 | LED 06W 3000K 600lm | 2023-12-01 | 1 | CL 08 LED VERLICHTING | Nacht astronomisch in / uit |  | OV | 105209.34 | 426162.047
Zwijndrecht | Balkenpad | 011 000329 | Staal gecoat groen 3.0m | 3 | 2001-03-01 | Ladder gebruiken | Inspectie 2023 | 011 000329.01 | Ekra 20 helder lens 63 6W 600 lumen 3000K RAL 6009 inventronic | 2023-12-01 | LED 06W 3000K 600lm | 2023-12-01 | 1 | CL 08 LED VERLICHTING | Nacht astronomisch in / uit |  | OV | 105202.61 | 426184.542
Zwijndrecht | Balkenpad | 012 000329 | Staal gecoat groen 3.0m | 3 | 2001-03-01 | Ladder gebruiken | Inspectie 2023 | 012 000329.01 | Ekra 20 helder lens 63 6W 600 lumen 3000K RAL 6009 inventronic | 2023-12-01 | LED 06W 3000K 600lm | 2023-12-01 | 1 | CL 08 LED VERLICHTING | Nacht astronomisch in / uit |  | OV | 105191.615 | 426205.137
Zwijndrecht | Balkenpad | 013 000329 | Staal gecoat groen 3.0m | 3 | 2001-03-01 | Ladder gebruiken | Inspectie 2023 | 013 000329.01 | Ekra 20 helder lens 63 6W 600 lumen 3000K RAL 6009 inventronic | 2023-12-01 | LED 06W 3000K 600lm | 2023-12-01 | 1 | CL 08 LED VERLICHTING | Nacht astronomisch in / uit |  | OV | 105183.551 | 426226.291
Zwijndrecht | Balkenpad | 014 000329 | Staal gecoat groen 3.0m | 3 | 2001-03-01 | Ladder gebruiken | Inspectie 2023 | 014 000329.01 | Ekra 20 helder lens 63 6W 600 lumen 3000K RAL 6009 inventronic | 2023-12-01 | LED 06W 3000K 600lm | 2023-12-01 | 1 | CL 08 LED VERLICHTING | Nacht astronomisch in / uit |  | OV | 105179.495 | 426246.17
Zwijndrecht | Balkenpad | 015 000329 | Staal gecoat groen 3.0m | 3 | 2001-03-01 | Ladder gebruiken | Inspectie 2023 | 015 000329.01 | Ekra 20 helder lens 63 6W 600 lumen 3000K RAL 6009 inventronic | 2023-12-01 | LED 06W 3000K 600lm | 2023-12-01 | 1 | CL 08 LED VERLICHTING | Nacht astronomisch in / uit |  | OV | 105179.618 | 426267.137
Zwijndrecht | Balkenpad | 016 000329 | Staal gecoat groen 3.0m | 3 | 2001-03-01 | Ladder gebruiken | Inspectie 2023 | 016 000329.01 | Ekra 20 helder lens 63 6W 600 lumen 3000K RAL 6009 inventronic | 2023-12-01 | LED 06W 3000K 600lm | 2023-12-01 | 1 | CL 08 LED VERLICHTING | Nacht astronomisch in / uit |  | OV | 105186.821 | 426288.734
Zwijndrecht | Ballade | 001 007129 | 127296 Aluminium 6.0m con. UE 750mm | 6 | 2001-07-01 | Hoogwerker gebruiken | Inspectie 2023 | 001 007129.01 | 2500 1xPLL36 C | 1997-12-01 | 310036 PL-L 36W/830 4P MASTER | 2023-12-11 22:54 | 1 | Armatuur vervangen 2024 | Nacht astronomisch in / uit |  | OV | 100932.4 | 426192.443
Zwijndrecht | Ballade | 001A007129 | Aluminium 3.5m Con top60 | 3.5 | 1998-02-01 | Hoogwerker gebruiken | Inspectie 2021 | 001A007129.01 | 2310 2xPLL24 EVSA RAL9005 | 1998-02-01 | 310024 PL-L 24W/830 4P MASTER | 2021-11-18 | 1 | Armatuur vervangen 2024 | Nacht astronomisch in / uit |  | OV | 100928.453 | 426175.323
[11 empty] | 310024 PL-L 24W/830 4P MASTER | 2021-11-18 | 2 | Armatuur vervangen 2024 | Nacht astronomisch in / uit |  | OV
Zwijndrecht | Ballade | 002 007129 | Aluminium 3.5m Con top60 | 3.5 | 1998-02-01 | Hoogwerker gebruiken | Inspectie 2021 | 002 007129.01 | 2310 2xPLL24 EVSA RAL9005 | 1998-02-01 | 310024 PL-L 24W/830 4P MASTER | 2021-11-18 | 1 | Armatuur vervangen 2024 | Nacht astronomisch in / uit |  | OV | 100939.84 | 426158.591
[11 empty] | 310024 PL-L 24W/830 4P MASTER | 2021-11-18 | 2 | Armatuur vervangen 2024 | Nacht astronomisch in / uit |  | OV
Zwijndrecht | Ballade | 003 007129 | Aluminium 3.5m Con top60 | 3.5 | 1994-09-01 | Hoogwerker gebruiken | Inspectie 2023 | 003 007129.01 | 2310 2xPLL24 EVSA RAL9005 | 1994-09-01 | PL-L 24W/830 4P+ S10 MASTER | 2023-12-11 | 1 | Armatuur vervangen 2024 | Nacht astronomisch in / uit |  | OV | 100953.235 | 426151.84
[11 empty] | PL-L 24W/830 4P+ S10 MASTER | 2023-12-11 | 2 | Armatuur vervangen 2024 | Nacht astronomisch in / uit |  | OV
Zwijndrecht | Ballade | 004 007129 | Aluminium 3.5m Con top60 | 3.5 | 1994-09-01 | Hoogwerker gebruiken | Inspectie 2023 | 004 007129.01 | 2310 2xPLL24 EVSA RAL9005 | 1994-09-01 | PL-L 24W/830 4P+ S10 MASTER | 2023-12-11 | 1 | Armatuur vervangen 2024 | Nacht astronomisch in / uit |  | OV | 100975.22 | 426136.99
[11 empty] | PL-L 24W/830 4P+ S10 MASTER | 2023-12-11 | 2 | Armatuur vervangen 2024 | Nacht astronomisch in / uit |  | OV
Zwijndrecht | Ballade | 005 007129 | Aluminium 3.5m Con top60 | 3.5 | 1994-09-01 | Hoogwerker gebruiken | Inspectie 2023 | 005 007129.01 | 2310 2xPLL24 EVSA RAL9005 | 1994-09-01 | PL-L 24W/830 4P+ S10 MASTER | 2023-12-11 | 1 | Armatuur vervangen 2024 | Nacht astronomisch in / uit |  | OV | 100997.37 | 426124.72
[11 empty] | PL-L 24W/830 4P+ S10 MASTER | 2023-12-11 | 2 | Armatuur vervangen 2024 | Nacht astronomisch in / uit |  | OV
Zwijndrecht | Ballade | 006 007129 | 127021 Staal gegalvaniseerd 04,0m con. | 4 | 2021-01-20 | Ladder gebruiken | Inspectie 2021 | 006 007129.01 | KFK LED2WELL 1050lm overeenkomst | 2021-01-20 | LED 09W 3000K 1050lm | 2021-01-20 | 1 | CL 08 LED VERLICHTING | Nacht astronomisch in / uit |  | OV | 100896.24 | 426191.89
Zwijndrecht | Ballade | 007 007129 | Aluminium 3.5m Con top60 | 3.5 | 1997-10-01 | Ladder gebruiken | Inspectie 2021 | 007 007129.01 | PRT 1x PLL24 E | 1997-10-01 | 310024 PL-L 24W/830 4P MASTER | 2021-11-18 | 1 | Armatuur vervangen 2024 | Nacht astronomisch in / uit |  | OV | 100868.912 | 426188.411
Zwijndrecht | Ballade | 008 007129 | Aluminium 3.5m Con top60 | 3.5 | 1998-01-01 | Hoogwerker gebruiken | Inspectie 2021 | 008 007129.01 | PRT 1x PLL24 E | 1998-01-01 | 310024 PL-L 24W/830 4P MASTER | 2021-11-18 | 1 | Armatuur vervangen 2024 | Nacht astronomisch in / uit |  | OV | 100912.61 | 426177.58
Zwijndrecht | Ballade | 009 007129 | Aluminium 3.5m Con top60 | 3.5 | 1997-05-01 | Hoogwerker gebruiken | Inspectie 2021 | 009 007129.01 | PRT 1x PLL24 E | 1997-05-01 | 310024 PL-L 24W/830 4P MASTER | 2021-11-18 | 1 | Armatuur vervangen 2024 | Nacht astronomisch in / uit |  | OV | 100910.75 | 426157.55
Zwijndrecht | Ballade | 010 007129 | Aluminium 3.5m Con top60 | 3.5 | 1998-01-01 | Hoogwerker gebruiken | Inspectie 2021 | 010 007129.01 | PRT 1x PLL24 E | 1998-01-01 | 310024 PL-L 24W/830 4P MASTER | 2021-11-18 | 1 | Armatuur vervangen 2024 | Nacht astronomisch in / uit |  | OV | 100892.034 | 426148.598
Zwijndrecht | Ballade | 011 007129 | Aluminium 5.5m | 5.5 | 1997-10-01 | Hoogwerker gebruiken | Inspectie 2023 | 011 007129.01 | 2500 1xPLL36 C | 1997-10-01 | PL-L 24W/830 4P+ S10 MASTER | 2023-12-11 | 1 | Armatuur vervangen 2024 | Nacht astronomisch in / uit |  | OV | 100876.03 | 426134.302
Zwijndrecht | Ballade | 012 007129 | Aluminium 3.5m Con top60 | 3.5 | 1997-05-01 | Hoogwerker gebruiken | Inspectie 2023 | 012 007129.01 | PRT 1x PLL24 E | 1997-05-01 | PL-L 24W/830 4P+ S10 MASTER | 2023-12-11 | 1 | Armatuur vervangen 2024 | Nacht astronomisch in / uit |  | OV | 100897.331 | 426124.96
Zwijndrecht | Ballade | 013 007129 | Aluminium 3.5m Con top60 | 3.5 | 1997-05-01 | Hoogwerker gebruiken | Inspectie 2021 | 013 007129.01 | PRT 1x PLL24 E | 1997-05-01 | 310024 PL-L 24W/830 4P MASTER | 2021-11-18 | 1 | Armatuur vervangen 2024 | Nacht astronomisch in / uit |  | OV | 100914.66 | 426112.631
Zwijndrecht | Ballade | 014 007129 | Aluminium 3.5m Con top60 | 3.5 | 1997-05-01 | Hoogwerker gebruiken | Inspectie 2023 | 014 007129.01 | PRT 1x PLL24 E | 1997-05-01 | PL-L 24W/830 4P+ S10 MASTER | 2023-12-11 | 1 | Armatuur vervangen 2024 | Nacht astronomisch in / uit |  | OV | 100932.29 | 426099.848
Zwijndrecht | Ballade | 015 007129 | Aluminium 3.5m Con top60 | 3.5 | 1997-06-01 | Hoogwerker gebruiken | Inspectie 2021 | 015 007129.01 | PRT 1x PLL24 E | 1997-06-01 | 310024 PL-L 24W/830 4P MASTER | 2021-11-18 | 1 | Armatuur vervangen 2024 | Nacht astronomisch in / uit |  | OV | 100942.74 | 426080.33
Zwijndrecht | Ballade | 016 007129 | Aluminium 5.5m | 5.5 | 1997-10-01 | Hoogwerker gebruiken | Inspectie 2023 | 016 007129.01 | 2500 1xPLL36 C | 1997-10-01 | 310036 PL-L 36W/830 4P MASTER | 2023-12-11 | 1 | Armatuur vervangen 2024 | Nacht astronomisch in / uit |  | OV | 100944.05 | 426054.82
Zwijndrecht | Ballade | 017 007129 | Aluminium 3.5m Con top60 | 3.5 | 1997-12-01 | Hoogwerker gebruiken | Inspectie 2021 | 017 007129.01 | PRT 1x PLL24 E | 1997-12-01 | 310024 PL-L 24W/830 4P MASTER | 2021-11-18 | 1 | Armatuur vervangen 2024 | Nacht astronomisch in / uit |  | OV | 100924.63 | 426059.67
Zwijndrecht | Ballade | 018 007129 | Aluminium 5.5m | 5.5 | 1997-10-01 | Hoogwerker gebruiken | Inspectie 2023 | 018 007129.01 | 2500 1xPLL36 C | 1997-10-01 | 310036 PL-L 36W/830 4P MASTER | 2023-12-11 | 1 | Armatuur vervangen 2024 | Nacht astronomisch in / uit |  | OV | 100930.48 | 426036.2
Zwijndrecht | Ballade | 019 007129 | Aluminium 3.5m Con top60 | 3.5 | 1997-12-01 | Hoogwerker gebruiken | Inspectie 2021 | 019 007129.01 | PRT 1x PLL24 E | 1997-12-01 | 310024 PL-L 24W/830 4P MASTER | 2021-11-18 | 1 | Armatuur vervangen 2024 | Nacht astronomisch in / uit |  | OV | 100910.8 | 426035.67
Zwijndrecht | Ballade | 020 007129 | Aluminium 3.5m Con top60 | 3.5 | 1997-06-01 | Hoogwerker gebruiken | Inspectie 2021 | 020 007129.01 | PRT 1x PLL24 E | 1997-06-01 | 310024 PL-L 24W/830 4P MASTER | 2021-11-18 | 1 | Armatuur vervangen 2024 | Nacht astronomisch in / uit |  | OV | 100892.05 | 426030.15
Zwijndrecht | Ballade | 021 007129 | Aluminium 3.5m Con top60 | 3.5 | 1997-06-01 | Hoogwerker gebruiken | Inspectie 2021 | 021 007129.01 | PRT 1x PLL24 E | 1997-06-01 | 310024 PL-L 24W/830 4P MASTER | 2021-11-18 | 1 | Armatuur vervangen 2024 | Nacht astronomisch in / uit |  | OV | 100899.23 | 426049.91
Zwijndrecht | Ballade | 022 007129 | Aluminium 3.5m Con top60 | 3.5 | 1997-06-01 | Hoogwerker gebruiken | Inspectie 2021 | 022 007129.01 | KFK 1xPLL18/24 E | 2010-07-19 | 310024 PL-L 24W/830 4P MASTER | 2021-11-18 | 1 | Armatuur vervangen 2024 | Nacht astronomisch in / uit |  | OV | 100876.89 | 426048.24
Zwijndrecht | Ballade | 023 007129 | Aluminium 3.5m Con top60 | 3.5 | 1997-06-01 | Hoogwerker gebruiken | Inspectie 2021 | 023 007129.01 | KFK 1xPLL18/24 E | 2010-07-19 | 310024 PL-L 24W/830 4P MASTER | 2021-11-18 | 1 | Armatuur vervangen 2024 | Nacht astronomisch in / uit |  | OV | 100870.56 | 426066.574
Zwijndrecht | Ballade | 024 007129 | Aluminium 3.5m Con top60 | 3.5 | 1997-10-01 | Hoogwerker gebruiken | Inspectie 2021 | 024 007129.01 | PRT 1x PLL24 E | 1997-10-01 | 310024 PL-L 24W/830 4P MASTER | 2021-11-18 | 1 | Armatuur vervangen 2024 | Nacht astronomisch in / uit |  | OV | 100854.15 | 426064.48
Zwijndrecht | Ballade | 025 007129 | Aluminium 3.5m Con top60 | 3.5 | 1997-04-01 | Hoogwerker gebruiken | Inspectie 2021 | 025 007129.01 | PRT 1x PLL24 E | 1997-04-01 | 310024 PL-L 24W/830 4P MASTER | 2021-11-18 | 1 | Armatuur vervangen 2024 | Nacht astronomisch in / uit |  | OV | 100876.9 | 426110.37
Zwijndrecht | Ballade | 026 007129 | Aluminium 5.5m | 5.5 | 1997-10-01 | Hoogwerker gebruiken | Inspectie 2019 | 026 007129.01 | 2500 1xPLL36 C | 1997-10-01 | 310036 PL-L 36W/830 4P MASTER | 2020-09-17 | 1 | Armatuur vervangen 2024 | Nacht astronomisch in / uit |  | OV | 100855.34 | 426104.8
Zwijndrecht | Ballade | 027 007129 | Aluminium 3.5m Con top60 | 3.5 | 1997-04-01 | Hoogwerker gebruiken | Inspectie 2021 | 027 007129.01 | PRT 1x PLL24 E | 1997-04-01 | 310024 PL-L 24W/830 4P MASTER | 2021-11-18 | 1 | Armatuur vervangen 2024 | Nacht astronomisch in / uit |  | OV | 100858.13 | 426084.495
Zwijndrecht | Ballade | 028 007129 | Aluminium 5.5m | 5.5 | 1997-10-01 | Hoogwerker gebruiken | Inspectie 2023 | 028 007129.01 | 2500 1xPLL36 C | 1997-10-01 | PL-L 24W/830 4P+ S10 MASTER | 2023-12-11 | 1 | Armatuur vervangen 2024 | Nacht astronomisch in / uit |  | OV | 100838.61 | 426082.47
Zwijndrecht | Ballade | 029 007129 | Aluminium 3.5m Con top60 | 3.5 | 1998-01-01 | Hoogwerker gebruiken | Inspectie 2021 | 029 007129.01 | PRT 1x PLL24 E | 1998-01-01 | 310024 PL-L 24W/830 4P MASTER | 2021-11-18 | 1 | Armatuur vervangen 2024 | Nacht astronomisch in / uit |  | OV | 100841.73 | 426061.362
Zwijndrecht | Ballade | 030 007129 | Staal 5.5m | 5.5 | 1994-06-01 | Hoogwerker gebruiken | Inspectie 2021 | 030 007129.01 | VN P/24 | 1994-06-01 | 310024 PL-L 24W/830 4P MASTER | 2021-11-18 | 1 | Armatuur vervangen 2024 | Nacht astronomisch in / uit |  | OV | 100825.977 | 426057.404
Zwijndrecht | Ballade | 031 007129 | Aluminium 3.5m Con top60 | 3.5 | 1998-01-01 | Hoogwerker gebruiken | Inspectie 2021 | 031 007129.01 | PRT 1x PLL24 E | 1998-01-01 | 310024 PL-L 24W/830 4P MASTER | 2021-11-18 | 1 | Armatuur vervangen 2024 | Nacht astronomisch in / uit |  | OV | 100826.25 | 426039.81
Zwijndrecht | Batenstein | 001 000345 | 127302 Aluminium 3.5m con + MVB | 3.5 | 2014-02-06 | Hoogwerker gebruiken | Inspectie 2021 | 001 000345.01 | KFK 1xPLL18/24 E | 2014-02-06 | 310024 PL-L 24W/830 4P MASTER | 2021-11-16 | 1 | CL 01a PL-L EVSA 20.000u Zwijndrecht | Nacht astronomisch in / uit |  | OV | 100887.67 | 425268.54
Zwijndrecht | Bazuinstraat | 001 006947 | 127296 Aluminium 6.0m con. UE 750mm | 6 | 2004-12-01 | Hoogwerker gebruiken | Inspectie 2024 | 001 006947.01 | Axia 2.1 WW 5167 8 led 480mA 13W 1600lm | 2019-11-01 | LED 13W 3000K 1600lm | 2019-11-01 | 1 | CL 08 LED VERLICHTING | Nacht astronomisch in / uit |  | OV | 101376.239 | 426041.053
Zwijndrecht | Bazuinstraat | 002 006947 | 127091-750 Staal gegalv. 06,0m UE 750mm | 6 | 2019-11-01 | Hoogwerker gebruiken | Inspectie 2024 | 002 006947.01 | Axia 2.1 WW 5167 8 led 480mA 13W 1600lm | 2019-11-01 | LED 13W 3000K 1600lm | 2019-11-01 | 1 | CL 08 LED VERLICHTING | Nacht astronomisch in / uit |  | OV | 101348.839 | 426034.831
Zwijndrecht | Bazuinstraat | 003 006947 | 127296 Aluminium 6.0m con. UE 750mm | 6 | 2009-10-05 | Hoogwerker gebruiken | Inspectie 2024 | 003 006947.01 | Axia 2.1 WW 5167 8 led 480mA 13W 1600lm | 2019-11-01 | LED 13W 3000K 1600lm | 2019-11-01 | 1 | CL 08 LED VERLICHTING | Nacht astronomisch in / uit |  | OV | 101324.338 | 426046.286
Zwijndrecht | Bazuinstraat | 004 006947 | 127091-750 Staal gegalv. 06,0m UE 750mm | 6 | 2019-11-01 | Hoogwerker gebruiken | Inspectie 2024 | 004 006947.01 | Axia 2.1 WW 5167 8 led 480mA 13W 1600lm | 2019-11-01 | LED 13W 3000K 1600lm | 2019-11-01 | 1 | CL 08 LED VERLICHTING | Nacht astronomisch in / uit |  | OV | 101289.738 | 426037.685
Zwijndrecht | Bazuinstraat | 005 006947 | Aluminium 5.5m | 5.5 | 1997-10-01 | Hoogwerker gebruiken | Inspectie 2024 | 005 006947.01 | Axia 2.1 WW 5167 8 led 480mA 13W 1600lm | 2019-11-01 | LED 13W 3000K 1600lm | 2019-11-01 | 1 | CL 08 LED VERLICHTING | Nacht astronomisch in / uit |  | OV | 101262.875 | 426046.429
Zwijndrecht | Bazuinstraat | 006 006947 | 127091-750 Staal gegalv. 06,0m UE 750mm | 6 | 2020-04-23 | Hoogwerker gebruiken | Inspectie 2020 | 006 006947.01 | Axia 2.1 WW 5167 8 led 480mA 13W 1600lm | 2020-04-23 | LED 13W 3000K 1600lm | 2020-04-23 | 1 | CL 08 LED VERLICHTING | Nacht astronomisch in / uit |  | OV | 101230.143 | 426072.854
Zwijndrecht | Bazuinstraat | 007 006947 | 127091-750 Staal gegalv. 06,0m UE 750mm | 6 | 2020-04-23 | Hoogwerker gebruiken | Inspectie 2020 | 007 006947.01 | Axia 2.1 WW 5167 8 led 480mA 13W 1600lm | 2020-04-23 | LED 13W 3000K 1600lm | 2020-04-23 | 1 | CL 08 LED VERLICHTING | Nacht astronomisch in / uit |  | OV | 101205.076 | 426089.778
Zwijndrecht | Bazuinstraat | 008 006947 | 127091-750 Staal gegalv. 06,0m UE 750mm | 6 | 2020-04-23 | Hoogwerker gebruiken | Inspectie 2020 | 008 006947.01 | Axia 2.1 WW 5167 8 led 480mA 13W 1600lm | 2020-04-23 | LED 13W 3000K 1600lm | 2020-04-23 | 1 | CL 08 LED VERLICHTING | Nacht astronomisch in / uit |  | OV | 101179.549 | 426106.728
Zwijndrecht | Bazuinstraat | 009 006947 | Aluminium 4.0m zonder MVB | 4 | 2001-10-01 | Hoogwerker gebruiken | Inspectie <= 2018 | 009 006947.01 | KFK LED2WELL 1200lm | 2020-10-27 | LED 10W 3000K 1200lm | 2020-10-27 | 1 | CL 08 LED VERLICHTING | Nacht astronomisch in / uit |  | OV | 101165.647 | 426100.509
Zwijndrecht | Bazuinstraat | 010 006947 | 127288 Aluminium 4.0m con HDPE | 4 | 2018-11-19 | Hoogwerker gebruiken | Inspectie <= 2018 | 010 006947.01 | KFK LED2WELL 1800lm | 2020-10-27 | LED 14W 3000K 1800lm | 2020-10-27 | 1 | CL 08 LED VERLICHTING | Nacht astronomisch in / uit |  | OV | 101155.225 | 426117.887
Zwijndrecht | Bazuinstraat | 011 006947 | 127021 Staal gegalvaniseerd 04,0m con. | 4 | 2014-04-29 | Hoogwerker gebruiken | Inspectie 2024 | 011 006947.01 | 131110 LW-SRDS2 5W 500 LM 8A 730 DANB CC G4 XiSR X XC 7040C3M SPD (diameter 60 mm) XiSR22 | 2024-03-20 | LED 05W 3000K 500lm | 2024-03-20 | 1 | CL 08 LED VERLICHTING | Nacht astronomisch in / uit | Zhaga Ready | OV | 101144.828 | 426105.666
Zwijndrecht | Bazuinstraat | 012 006947 | 127021 Staal gegalvaniseerd 04,0m con. | 4 | 2014-04-29 | Hoogwerker gebruiken | Inspectie 2024 | 012 006947.01 | 131110 LW-SRDS2 5W 500 LM 8A 730 DANB CC G4 XiSR X XC 7040C3M SPD (diameter 60 mm) XiSR22 | 2024-03-20 | LED 05W 3000K 500lm | 2024-03-20 | 1 | CL 08 LED VERLICHTING | Nacht astronomisch in / uit | Zhaga Ready | OV | 101134.05 | 426089.559
Zwijndrecht | Bazuinstraat | 013 006947 | Aluminium 3.5m Con top60 | 3.5 | 1992-03-01 | Hoogwerker gebruiken | Inspectie 2024 | 013 006947.01 | 131110 LW-SRDS2 5W 500 LM 8A 730 DANB CC G4 XiSR X XC 7040C3M SPD (diameter 60 mm) XiSR22 | 2024-03-20 | LED 05W 3000K 500lm | 2024-03-20 | 1 | CL 08 LED VERLICHTING | Nacht astronomisch in / uit | Zhaga Ready | OV | 101119.846 | 426075.154
Zwijndrecht | Beethovenlaan | 001 000353 | Aluminium 7.5m EU + MVB | 7.5 | 1994-11-01 | Hoogwerker gebruiken | Inspectie 2021 | 001 000353.01 | FGS 105 1xPLL55 E | 2000-05-01 | 310055 PL-L 55W/830 4P MASTER | 2021-11-20 | 1 | CL 01a PL-L EVSA 20.000u Zwijndrecht | Nacht astronomisch in / uit |  | OV | 102063.443 | 426230.124
Zwijndrecht | Beethovenlaan | 002 000353 | Aluminium 8.0m con UE 750mm | 8 | 2008-11-11 | Hoogwerker gebruiken | Inspectie 2021 | 002 000353.01 | FGS 105 1xPLL55 E | 2000-05-01 | 310055 PL-L 55W/830 4P MASTER | 2021-11-20 | 1 | CL 01a PL-L EVSA 20.000u Zwijndrecht | Nacht astronomisch in / uit |  | OV | 102062.656 | 426206.167
Zwijndrecht | Beethovenlaan | 003 000353 | Aluminium 7.5m EU + MVB | 7.5 | 1985-11-01 | Hoogwerker gebruiken | Inspectie 2021 | 003 000353.01 | FGS 105 1xPLL55 E | 2000-05-01 | 310055 PL-L 55W/830 4P MASTER | 2021-11-20 | 1 | CL 01a PL-L EVSA 20.000u Zwijndrecht | Nacht astronomisch in / uit |  | OV | 102042.54 | 426187.15
Zwijndrecht | Beethovenlaan | 004 000353 | Aluminium 7.5m EU + MVB | 7.5 | 1985-07-01 | Hoogwerker gebruiken | Inspectie 2021 | 004 000353.01 | FGS 105 1xPLL55 E | 2000-05-01 | 310055 PL-L 55W/830 4P MASTER | 2021-11-20 | 1 | CL 01a PL-L EVSA 20.000u Zwijndrecht | Nacht astronomisch in / uit |  | OV | 102019.86 | 426184.428
Zwijndrecht | Beethovenlaan | 005 000353 | Aluminium 7.5m EU + MVB | 7.5 | 1985-07-01 | Hoogwerker gebruiken | Inspectie 2021 | 005 000353.01 | FGS 105 1xPLL55 E | 2000-05-01 | 310055 PL-L 55W/830 4P MASTER | 2021-11-20 | 1 | CL 01a PL-L EVSA 20.000u Zwijndrecht | Nacht astronomisch in / uit |  | OV | 102001.455 | 426165.745
Zwijndrecht | Beethovenlaan | 006 000353 | Aluminium 7.5m EU + MVB | 7.5 | 1985-07-01 | Hoogwerker gebruiken | Inspectie 2021 | 006 000353.01 | FGS 105 1xPLL55 E | 2000-05-01 | 310055 PL-L 55W/830 4P MASTER | 2021-11-20 | 1 | CL 01a PL-L EVSA 20.000u Zwijndrecht | Nacht astronomisch in / uit |  | OV | 101973.62 | 426162.94
Zwijndrecht | Beethovenlaan | 007 000353 | Aluminium 7.5m EU + MVB | 7.5 | 1985-07-01 | Hoogwerker gebruiken | Inspectie 2021 | 007 000353.01 | FGS 105 1xPLL55 E | 2000-05-01 | 310055 PL-L 55W/830 4P MASTER | 2021-11-20 | 1 | CL 01a PL-L EVSA 20.000u Zwijndrecht | Nacht astronomisch in / uit |  | OV | 101951.396 | 426142.445
Zwijndrecht | Beethovenlaan | 008 000353 | Aluminium 7.5m EU + MVB | 7.5 | 1981-09-01 | Hoogwerker gebruiken | Inspectie 2021 | 008 000353.01 | FGS 105 1xPLL55 E | 2000-05-01 | 310055 PL-L 55W/830 4P MASTER | 2021-11-20 | 1 | CL 01a PL-L EVSA 20.000u Zwijndrecht | Nacht astronomisch in / uit |  | OV | 101928.263 | 426141.818
Zwijndrecht | Beethovenlaan | 009 000353 | Aluminium 7.5m EU + MVB | 7.5 | 1981-09-01 | Hoogwerker gebruiken | Inspectie 2021 | 009 000353.01 | FGS 105 1xPLL55 E | 2000-05-01 | 310055 PL-L 55W/830 4P MASTER | 2021-11-20 | 1 | CL 01a PL-L EVSA 20.000u Zwijndrecht | Nacht astronomisch in / uit |  | OV | 101905.314 | 426123.307
Zwijndrecht | Beethovenlaan | 010 000353 | Aluminium 7.5m EU + MVB | 7.5 | 1981-09-01 | Hoogwerker gebruiken | Inspectie 2021 | 010 000353.01 | FGS 105 1xPLL55 E | 2000-05-01 | 310055 PL-L 55W/830 4P MASTER | 2021-11-20 | 1 | CL 01a PL-L EVSA 20.000u Zwijndrecht | Nacht astronomisch in / uit |  | OV | 101878.505 | 426121.082
Zwijndrecht | Beethovenlaan | 011 000353 | Aluminium 7.5m EU + MVB | 7.5 | 1992-06-01 | Hoogwerker gebruiken | Inspectie 2021 | 011 000353.01 | FGS 105 1xPLL55 E | 2000-05-01 | 310055 PL-L 55W/830 4P MASTER | 2021-11-20 | 1 | CL 01a PL-L EVSA 20.000u Zwijndrecht | Nacht astronomisch in / uit |  | OV | 101850.762 | 426128.568
Zwijndrecht | Beethovenlaan | 012 000353 | 127021 Staal gegalvaniseerd 04,0m con. | 4 | 2018-06-01 | Hoogwerker gebruiken | Inspectie 2021 | 012 000353.01 | 2000 1x PLL24 E | 2010-06-01 | 310024 PL-L 24W/830 4P MASTER | 2021-11-20 | 1 | CL 01a PL-L EVSA 20.000u Zwijndrecht | Nacht astronomisch in / uit |  | OV | 101838.089 | 426158.265
Zwijndrecht | Beethovenlaan | 013 000353 | Aluminium 7.5m EU + MVB | 7.5 | 1982-04-01 | Hoogwerker gebruiken | Inspectie 2021 | 013 000353.01 | FGS 105 1xPLL55 E | 2000-05-01 | 310055 PL-L 55W/830 4P MASTER | 2021-11-20 | 1 | CL 01a PL-L EVSA 20.000u Zwijndrecht | Nacht astronomisch in / uit |  | OV | 101832.656 | 426142.961
Zwijndrecht | Beethovenlaan | 013A000353 | 127021 Staal gegalvaniseerd 04,0m con. | 4 | 2018-06-01 | Hoogwerker gebruiken | Inspectie 2021 | 013A000353.01 | KFK 1xPLL18/24 E | 2018-06-01 | 310024 PL-L 24W/830 4P MASTER | 2021-11-20 | 1 | CL 01a PL-L EVSA 20.000u Zwijndrecht | Nacht astronomisch in / uit |  | OV | 101817.282 | 426163.755
Zwijndrecht | Beethovenlaan | 014 000353 | Aluminium 8.0m con UE 750mm | 8 | 2006-12-21 | Hoogwerker gebruiken | Inspectie 2021 | 014 000353.01 | FGS 105 1xPLL55 E | 2000-05-01 | 310055 PL-L 55W/830 4P MASTER | 2021-11-20 | 1 | CL 01a PL-L EVSA 20.000u Zwijndrecht | Nacht astronomisch in / uit |  | OV | 101807.236 | 426147.411
Zwijndrecht | Beethovenlaan | 015 000353 | 127021 Staal gegalvaniseerd 04,0m con. | 4 | 2018-06-01 | Hoogwerker gebruiken | Inspectie 2021 | 015 000353.01 | KFK 1xPLL18/24 E | 2018-06-01 | 310024 PL-L 24W/830 4P MASTER | 2021-11-20 | 1 | CL 01a PL-L EVSA 20.000u Zwijndrecht | Nacht astronomisch in / uit |  | OV | 101801.715 | 426164.374
Zwijndrecht | Beethovenlaan | 016 000353 | Aluminium 7.5m EU + MVB | 7.5 | 1986-04-01 | Hoogwerker gebruiken | Inspectie 2021 | 016 000353.01 | FGS 105 1xPLL55 E | 2000-05-01 | 310055 PL-L 55W/830 4P MASTER | 2021-11-20 | 1 | CL 01a PL-L EVSA 20.000u Zwijndrecht | Nacht astronomisch in / uit |  | OV | 101782.48 | 426135.021
Zwijndrecht | Beethovenlaan | 017 000353 | Aluminium 7.5m EU + MVB | 7.5 | 1982-04-01 | Hoogwerker gebruiken | Inspectie 2021 | 017 000353.01 | FGS 105 1xPLL55 E | 2000-05-01 | 310055 PL-L 55W/830 4P MASTER | 2021-11-20 | 1 | CL 01a PL-L EVSA 20.000u Zwijndrecht | Nacht astronomisch in / uit |  | OV | 101760.429 | 426133.62
Zwijndrecht | Beethovenlaan | 018 000353 | Aluminium 7.5m EU + MVB | 7.5 | 1982-01-01 | Hoogwerker gebruiken | Inspectie 2021 | 018 000353.01 | FGS 105 1xPLL55 E | 2000-05-01 | 310055 PL-L 55W/830 4P MASTER | 2021-11-20 | 1 | CL 01a PL-L EVSA 20.000u Zwijndrecht | Nacht astronomisch in / uit |  | OV | 101738.795 | 426123.639
Zwijndrecht | Beethovenlaan | 019 000353 | Aluminium 7.5m EU + MVB | 7.5 | 1983-07-01 | Hoogwerker gebruiken | Inspectie 2021 | 019 000353.01 | FGS 105 1xPLL55 E | 2000-05-01 | 310055 PL-L 55W/830 4P MASTER | 2021-11-20 | 1 | CL 01a PL-L EVSA 20.000u Zwijndrecht | Nacht astronomisch in / uit |  | OV | 101717.93 | 426103.53
Zwijndrecht | Beethovenlaan | 020 000353 | Aluminium 7.5m EU + MVB | 7.5 | 1983-07-01 | Hoogwerker gebruiken | Inspectie 2021 | 020 000353.01 | FGS 105 1xPLL55 E | 2000-05-01 | 310055 PL-L 55W/830 4P MASTER | 2021-11-20 | 1 | CL 01a PL-L EVSA 20.000u Zwijndrecht | Nacht astronomisch in / uit |  | OV | 101694.187 | 426094.91
Zwijndrecht | Beethovenlaan | 021 000353 | Aluminium 7.5m EU + MVB | 7.5 | 1983-07-01 | Hoogwerker gebruiken | Inspectie 2021 | 021 000353.01 | FGS 105 1xPLL55 E | 2000-05-01 | 310055 PL-L 55W/830 4P MASTER | 2021-11-20 | 1 | CL 01a PL-L EVSA 20.000u Zwijndrecht | Nacht astronomisch in / uit |  | OV | 101673.144 | 426082.583
Zwijndrecht | Beethovenlaan | 022 000353 | Aluminium 7.5m EU + MVB | 7.5 | 1983-07-01 | Hoogwerker gebruiken | Inspectie 2021 | 022 000353.01 | FGS 105 1xPLL55 E | 2000-05-01 | 310055 PL-L 55W/830 4P MASTER | 2021-11-20 | 1 | CL 01a PL-L EVSA 20.000u Zwijndrecht | Nacht astronomisch in / uit |  | OV | 101650.158 | 426072.271
Zwijndrecht | Beethovenlaan | 023 000353 | Aluminium 7.5m EU + MVB | 7.5 | 1983-07-01 | Hoogwerker gebruiken | Inspectie 2021 | 023 000353.01 | FGS 105 1xPLL55 E | 2000-05-01 | 310055 PL-L 55W/830 4P MASTER | 2021-11-20 | 1 | CL 01a PL-L EVSA 20.000u Zwijndrecht | Nacht astronomisch in / uit |  | OV | 101626.729 | 426063.494
Zwijndrecht | Beethovenlaan | 024 000353 | Aluminium 3.5m Con top60 | 3.5 | 1987-10-01 | Ladder gebruiken | Inspectie 2021 | 024 000353.01 | KFK 1xPLL18/24 E | 2011-01-18 | 310024 PL-L 24W/830 4P MASTER | 2021-11-20 | 1 | CL 01a PL-L EVSA 20.000u Zwijndrecht | Nacht astronomisch in / uit |  | OV | 101612.53 | 426063.67
Zwijndrecht | Beethovenlaan | 025 000353 | Aluminium 7.5m EU + MVB | 7.5 | 1982-06-01 | Hoogwerker gebruiken | Inspectie 2021 | 025 000353.01 | FGS 105 1xPLL55 E | 2000-05-01 | 310055 PL-L 55W/830 4P MASTER | 2021-11-20 | 1 | CL 01a PL-L EVSA 20.000u Zwijndrecht | Nacht astronomisch in / uit |  | OV | 101611.979 | 426042.143
Zwijndrecht | Beethovenlaan | 026 000353 | Aluminium 7.5m EU + MVB | 7.5 | 1982-10-01 | Hoogwerker gebruiken | Inspectie 2021 | 026 000353.01 | FGS 105 1xPLL55 E | 2000-05-01 | 310055 PL-L 55W/830 4P MASTER | 2021-11-20 | 1 | CL 01a PL-L EVSA 20.000u Zwijndrecht | Nacht astronomisch in / uit |  | OV | 101585.47 | 426037.95
Zwijndrecht | Beethovenlaan | 027 000353 | Aluminium 3.5m Con top60 | 3.5 | 1987-08-01 | Hoogwerker gebruiken | Inspectie 2021 | 027 000353.01 | KFK 1xPLL18/24 E | 2011-01-18 | 310024 PL-L 24W/830 4P MASTER | 2021-11-20 | 1 | CL 01a PL-L EVSA 20.000u Zwijndrecht | Nacht astronomisch in / uit |  | OV | 101571.51 | 426042.36
Zwijndrecht | Beethovenlaan | 028 000353 | Aluminium 7.5m EU + MVB | 7.5 | 1982-10-01 | Hoogwerker gebruiken | Inspectie 2021 | 028 000353.01 | FGS 105 1xPLL55 E | 2000-05-01 | 310055 PL-L 55W/830 4P MASTER | 2021-11-20 | 1 | CL 01a PL-L EVSA 20.000u Zwijndrecht | Nacht astronomisch in / uit |  | OV | 101565.466 | 426027.565
Zwijndrecht | Beethovenlaan | 029 000353 | Aluminium 3.5m Con top60 | 3.5 | 1987-11-01 | Hoogwerker gebruiken | Inspectie 2021 | 029 000353.01 | KFK 1xPLL18/24 E | 2011-01-18 | 310024 PL-L 24W/830 4P MASTER | 2021-11-20 | 1 | CL 01a PL-L EVSA 20.000u Zwijndrecht | Nacht astronomisch in / uit |  | OV | 101538.88 | 426023.84
Zwijndrecht | Beethovenlaan | 030 000353 | Aluminium 8.0m con UE 750mm | 8 | 1989-12-01 | Hoogwerker gebruiken | Inspectie 2021 | 030 000353.01 | FGS 105 1xPLL55 E | 2000-05-01 | 310055 PL-L 55W/830 4P MASTER | 2021-11-20 | 1 | CL 01a PL-L EVSA 20.000u Zwijndrecht | Nacht astronomisch in / uit |  | OV | 101546.66 | 426018.26
Zwijndrecht | Beethovenlaan | 031 000353 | 127135 Staal gegalvaniseerd 08,0m DU | 8 | 1989-12-01 | Hoogwerker gebruiken | Inspectie 2022 | 031 000353.01 | SGS 203 1xSON/CDO 070 TG | 1989-12-01 | 220070 CDO-TT 070W/828 MASTER | 2022-11-14 10:48 | 1 | CL 02 SON - CDO <70W 1.2000u | Nacht astronomisch in / uit |  | OV | 101532.487 | 426006.054
[8 empty] | 031 000353.02 | SGS 203 1xSON/CDO 070 TG | 1989-12-01 | 220070 CDO-TT 070W/828 MASTER | 2022-11-14 10:47 | 1 | CL 02 SON - CDO <70W 1.2000u | Nacht astronomisch in / uit |  | OV
Zwijndrecht | Beethovenlaan | 032 000353 | 127135 Staal gegalvaniseerd 08,0m DU | 8 | 1989-12-01 | Hoogwerker gebruiken | Inspectie 2022 | 032 000353.01 | SGS 203 1xSON/CDO 070 TG | 2006-04-01 | 220070 CDO-TT 070W/828 MASTER | 2022-11-14 10:35 | 1 | CL 02 SON - CDO <70W 1.2000u | Nacht astronomisch in / uit |  | OV | 101510.386 | 425994.15
[8 empty] | 032 000353.02 | SGS 203 1xSON/CDO 070 TG | 1989-12-01 | 220070 CDO-TT 070W/828 MASTER | 2022-11-14 10:35 | 1 | CL 02 SON - CDO <70W 1.2000u | Nacht astronomisch in / uit |  | OV
Zwijndrecht | Beethovenlaan | 033 000353 | 127135 Staal gegalvaniseerd 08,0m DU | 8 | 1989-12-01 | Hoogwerker gebruiken | Inspectie 2021 | 033 000353.01 | FGS 105 1xPLL55 E | 2000-05-01 | 310055 PL-L 55W/830 4P MASTER | 2021-11-20 | 1 | CL 01a PL-L EVSA 20.000u Zwijndrecht | Nacht astronomisch in / uit |  | OV | 101485.741 | 425985.072
[8 empty] | 033 000353.02 | FGS 105 1xPLL55 E | 2000-05-01 | 310055 PL-L 55W/830 4P MASTER | 2021-11-20 | 1 | CL 01a PL-L EVSA 20.000u Zwijndrecht | Nacht astronomisch in / uit |  | OV
Zwijndrecht | Beethovenlaan | 034 000353 | 127135 Staal gegalvaniseerd 08,0m DU | 8 | 1989-12-01 | Hoogwerker gebruiken | Inspectie 2022 | 034 000353.01 | SGS 203 1xSON/CDO 070 TG | 1989-12-01 | 220070 CDO-TT 070W/828 MASTER | 2022-11-14 10:29 | 1 | CL 02 SON - CDO <70W 1.2000u | Nacht astronomisch in / uit |  | OV | 101460.97 | 425982.47
[8 empty] | 034 000353.02 | SGS 203 1xSON/CDO 070 TG | 1989-12-01 | 220070 CDO-TT 070W/828 MASTER | 2022-11-14 10:29 | 1 | CL 02 SON - CDO <70W 1.2000u | Nacht astronomisch in / uit |  | OV
Zwijndrecht | Beethovenlaan | 035 000353 | 127135 Staal gegalvaniseerd 08,0m DU | 8 | 1989-12-01 | Hoogwerker gebruiken | Inspectie 2021 | 035 000353.01 | FGS 105 1xPLL55 E | 2000-05-01 | 310055 PL-L 55W/830 4P MASTER | 2021-11-20 | 1 | CL 01a PL-L EVSA 20.000u Zwijndrecht | Nacht astronomisch in / uit |  | OV | 101435.946 | 425982.343
[8 empty] | 035 000353.02 | FGS 105 1xPLL55 E | 2000-05-01 | 310055 PL-L 55W/830 4P MASTER | 2021-11-20 | 1 | CL 01a PL-L EVSA 20.000u Zwijndrecht | Nacht astronomisch in / uit |  | OV
Zwijndrecht | Beethovenlaan | 036 000353 | 127135 Staal gegalvaniseerd 08,0m DU | 8 | 1989-12-01 | Hoogwerker gebruiken | Inspectie 2021 | 036 000353.01 | FGS 105 1xPLL55 E | 2006-01-01 | 310055 PL-L 55W/830 4P MASTER | 2021-11-20 | 1 | CL 01a PL-L EVSA 20.000u Zwijndrecht | Nacht astronomisch in / uit |  | OV | 101410.993 | 425982.47
[8 empty] | 036 000353.02 | FGS 105 1xPLL55 E | 2000-05-01 | 310055 PL-L 55W/830 4P MASTER | 2021-11-20 | 1 | CL 01a PL-L EVSA 20.000u Zwijndrecht | Nacht astronomisch in / uit |  | OV
Zwijndrecht | Beethovenlaan | 037 000353 | Aluminium 3.5m Con top60 | 3.5 | 1989-12-01 | Ladder gebruiken | Inspectie 2021 | 037 000353.01 | KFK LED2WELL 1800lm | 2011-09-16 | LED 25W 4000K 1800lm | 2011-09-16 | 1 | CL 08 LED VERLICHTING | Nacht astronomisch in / uit |  | OV | 101398.738 | 426002.76
Zwijndrecht | Beethovenlaan | 038 000353 | 127326 ALU 8,0M DU 1250mm HDPE | 8 | 2022-11-14 | Hoogwerker gebruiken | Inspectie 2024 | 038 000353.01 | Ampera Mini 24LED 5068 WW 350mA 27W 3600lm 003A7 | 2022-11-14 | LED 27W 3000K 3600lm | 2022-11-14 | 1 | CL 08 LED VERLICHTING | 22:00-06:00 Dim 00-30% | basis -0% - nacht -30% | OV | 101389.605 | 425982.55
[8 empty] | 038 000353.02 | Ampera Mini 24LED 5068 WW 350mA 27W 3600lm 003A7 | 2022-11-14 | LED 27W 3000K 3600lm | 2022-11-14 | 1 | CL 08 LED VERLICHTING | 22:00-06:00 Dim 00-30% | basis -0% - nacht -30% | OV
Zwijndrecht | Beethovenlaan | 039 000353 | Aluminium 8.0m con UE 750mm | 8 | 2002-08-01 | Hoogwerker gebruiken | Inspectie 2021 | 039 000353.01 | FGS 105 1xPLL55 E | 2006-04-01 | 310055 PL-L 55W/830 4P MASTER | 2021-11-20 | 1 | CL 01a PL-L EVSA 20.000u Zwijndrecht | Nacht astronomisch in / uit |  | OV | 101370.344 | 425990.148
Zwijndrecht | Beethovenlaan | 040 000353 | 127329 ALU 8,0M UE 1250mm HDPE | 8 | 2018-07-18 | Hoogwerker gebruiken | Inspectie 2024 | 040 000353.01 | Evolo-2 CPO 60W dim | 2018-10-07 | 260060 CPO-TW 060W/728 MASTER | 2024-05-09 23:23 | 1 | CL 04 CPO TW 24.000u | Nacht astronomisch in / uit |  | OV | 101354.242 | 425977.34
Zwijndrecht | Beethovenlaan | 041 000353 | Aluminium 8.0m con UE 750mm | 8 | 1989-12-01 | Hoogwerker gebruiken | Inspectie 2021 | 041 000353.01 | FGS 105 1xPLL55 E | 2000-05-01 | 310055 PL-L 55W/830 4P MASTER | 2021-11-20 | 1 | CL 01a PL-L EVSA 20.000u Zwijndrecht | Nacht astronomisch in / uit |  | OV | 101335.656 | 425986.977
Zwijndrecht | Beethovenlaan | 042 000353 | Aluminium 8.0m con UE 750mm | 8 | 1989-12-01 | Hoogwerker gebruiken | Inspectie 2021 | 042 000353.01 | FGS 105 1xPLL55 E | 2000-05-01 | 310055 PL-L 55W/830 4P MASTER | 2021-11-20 | 1 | CL 01a PL-L EVSA 20.000u Zwijndrecht | Nacht astronomisch in / uit |  | OV | 101307.434 | 425976.53
Zwijndrecht | Beethovenlaan | 043 000353 | Aluminium 8.0m con UE 750mm | 8 | 1989-12-01 | Hoogwerker gebruiken | Inspectie 2021 | 043 000353.01 | FGS 105 1xPLL55 E | 2000-05-01 | 310055 PL-L 55W/830 4P MASTER | 2021-11-20 | 1 | CL 01a PL-L EVSA 20.000u Zwijndrecht | Nacht astronomisch in / uit |  | OV | 101284.128 | 425991.23
Zwijndrecht | Beethovenlaan | 044 000353 | Aluminium 8.0m con UE 750mm | 8 | 1989-12-01 | Hoogwerker gebruiken | Inspectie 2021 | 044 000353.01 | FGS 105 1xPLL55 E | 2000-05-01 | 310055 PL-L 55W/830 4P MASTER | 2021-11-20 | 1 | CL 01a PL-L EVSA 20.000u Zwijndrecht | Nacht astronomisch in / uit |  | OV | 101261.401 | 425995.888
Zwijndrecht | Beethovenlaan | 045 000353 | Aluminium 8.0m con UE 750mm | 8 | 1989-12-01 | Hoogwerker gebruiken | Inspectie 2022 | 045 000353.01 | SGS 203 1xSON/CDO 070 TG | 1989-12-01 | 220070 CDO-TT 070W/828 MASTER | 2022-11-14 10:24 | 1 | CL 02 SON - CDO <70W 1.2000u | Nacht astronomisch in / uit |  | OV | 101237.653 | 425992.484
Zwijndrecht | Beethovenlaan | 046 000353 | Aluminium 8.0m con UE 750mm | 8 | 1989-12-01 | Hoogwerker gebruiken | Inspectie 2022 | 046 000353.01 | SGS 203 1xSON/CDO 070 TG | 1989-12-01 | 220070 CDO-TT 070W/828 MASTER | 2024-08-13 | 1 | CL 02 SON - CDO <70W 1.2000u | Nacht astronomisch in / uit |  | OV | 101224.869 | 426001.703
Zwijndrecht | Beethovenlaan | 046A000353 | Staal 3.5m con | 3.5 | 1993-09-01 | Hoogwerker gebruiken | Inspectie 2021 | 046A000353.01 | KFK 1xPLL18/24 E | 2010-10-08 | 310024 PL-L 24W/830 4P MASTER | 2021-11-20 | 1 | CL 01a PL-L EVSA 20.000u Zwijndrecht | Nacht astronomisch in / uit |  | OV | 101208.72 | 425986.153
Zwijndrecht | Beethovenlaan | 047 000353 | Aluminium 8.0m con UE 750mm | 8 | 1989-12-01 | Hoogwerker gebruiken | Inspectie 2021 | 047 000353.01 | FGS 105 1xPLL55 E | 2000-05-01 | 310055 PL-L 55W/830 4P MASTER | 2021-11-20 | 1 | CL 01a PL-L EVSA 20.000u Zwijndrecht | Nacht astronomisch in / uit |  | OV | 101216.166 | 425983.56
Zwijndrecht | Beethovenlaan | 048 000353 | Aluminium 8.0m con UE 750mm | 8 | 1989-12-01 | Hoogwerker gebruiken | Inspectie 2021 | 048 000353.01 | FGS 105 1xPLL55 E | 2000-05-01 | 310055 PL-L 55W/830 4P MASTER | 2021-11-20 | 1 | CL 01a PL-L EVSA 20.000u Zwijndrecht | Nacht astronomisch in / uit |  | OV | 101217.68 | 425958.312
Zwijndrecht | Beethovenlaan | 048A000353 | Staal 3.5m con | 3.5 | 1993-09-01 | Hoogwerker gebruiken | Inspectie 2021 | 048A000353.01 | KFK 1xPLL18/24 E | 2010-10-08 | 310024 PL-L 24W/830 4P MASTER | 2021-11-20 | 1 | CL 01a PL-L EVSA 20.000u Zwijndrecht | Nacht astronomisch in / uit |  | OV | 101200.973 | 425956.013
Zwijndrecht | Beethovenlaan | 049 000353 | Aluminium 8.0m con UE 750mm | 8 | 2004-02-01 | Hoogwerker gebruiken | Inspectie 2021 | 049 000353.01 | FGS 105 1xPLL55 E | 2000-05-01 | 310055 PL-L 55W/830 4P MASTER | 2021-11-20 | 1 | CL 01a PL-L EVSA 20.000u Zwijndrecht | Nacht astronomisch in / uit |  | OV | 101205.521 | 425938.104
Zwijndrecht | Beethovenlaan | 050 000353 | Aluminium 5.5m | 5.5 | 1989-03-01 | Hoogwerker gebruiken | Inspectie 2021 | 050 000353.01 | TZP 1xPLL24 | 1989-03-01 | 310024 PL-L 24W/830 4P MASTER | 2021-11-20 | 1 | CL 01a PL-L EVSA 20.000u Zwijndrecht | Nacht astronomisch in / uit |  | OV | 101219.436 | 425929.438
Zwijndrecht | Beethovenlaan | 051 000353 | 127329 ALU 8,0M UE 1250mm HDPE | 8 | 2024-05-31 | Hoogwerker gebruiken | Inspectie 2024 | 051 000353.01 | Ampera Mini 24LED 5068 WW 350mA 27W 3600lm 003A7 | 2022-08-10 | LED 27W 3000K 3600lm | 2022-08-10 | 1 | CL 08 LED VERLICHTING | Nacht astronomisch in / uit |  | OV | 101210.02 | 425912.967
Zwijndrecht | Beethovenlaan | 052 000353 | Aluminium 5.5m | 5.5 | 1989-03-01 | Hoogwerker gebruiken | Inspectie 2021 | 052 000353.01 | 2500 1xPLL24 E | 2007-07-27 | 310024 PL-L 24W/830 4P MASTER | 2021-11-20 | 1 | CL 01a PL-L EVSA 20.000u Zwijndrecht | Nacht astronomisch in / uit |  | OV | 101218.502 | 425906.329
Zwijndrecht | Beethovenlaan | 052A000353 | Staal 3.5m con | 3.5 | 1991-06-01 | Hoogwerker gebruiken | Inspectie 2021 | 052A000353.01 | KFK 1xPLL18/24 E | 2010-10-08 | 310024 PL-L 24W/830 4P MASTER | 2021-11-20 | 1 | CL 01a PL-L EVSA 20.000u Zwijndrecht | Nacht astronomisch in / uit |  | OV | 101188.141 | 425915.585
Zwijndrecht | Beethovenlaan | 053 000353 | Aluminium 8.0m con UE 750mm | 8 | 1991-09-01 | Hoogwerker gebruiken | Inspectie 2024 | 053 000353.01 | Ampera Mini 24LED 5068 WW 350mA 27W 3600lm 003A7 | 2018-12-07 | LED 27W 3000K 3600lm | 2018-12-07 | 1 | CL 08 LED VERLICHTING | 23:00-06-00 Dim 10-40% | basis -10% - nacht -40% | OV | 101198.68 | 425886.232
Zwijndrecht | Beethovenlaan | 053A000353 | Staal 3.5m con | 3.5 | 1991-06-01 | Hoogwerker gebruiken | Inspectie 2021 | 053A000353.01 | KFK 1xPLL18/24 E | 2010-10-08 | 310024 PL-L 24W/830 4P MASTER | 2021-11-20 | 1 | CL 01a PL-L EVSA 20.000u Zwijndrecht | Nacht astronomisch in / uit |  | OV | 101184.61 | 425892.059
Zwijndrecht | Beethovenlaan | 054 000353 | Aluminium 5.5m | 5.5 | 1989-02-01 | Hoogwerker gebruiken | Inspectie 2021 | 054 000353.01 | TZP 1xPLL24 | 1989-02-01 | 310024 PL-L 24W/830 4P MASTER | 2021-11-20 | 1 | CL 01a PL-L EVSA 20.000u Zwijndrecht | Nacht astronomisch in / uit |  | OV | 101219.288 | 425879.644
Zwijndrecht | Beethovenlaan | 055 000353 | Aluminium 8.0m con UE 750mm | 8 | 1989-12-01 | Hoogwerker gebruiken | Inspectie 2024 | 055 000353.01 | Ampera Mini 24LED 5068 WW 350mA 27W 3600lm 003A7 | 2018-12-07 | LED 27W 3000K 3600lm | 2018-12-07 | 1 | CL 08 LED VERLICHTING | 23:00-06-00 Dim 10-40% | basis -10% - nacht -40% | OV | 101204.673 | 425860.898
Zwijndrecht | Beethovenlaan | 055A000353 | Staal 3.5m con | 3.5 | 1991-06-01 | Hoogwerker gebruiken | Inspectie 2021 | 055A000353.01 | KFK 1xPLL18/24 E | 2010-10-08 | 310024 PL-L 24W/830 4P MASTER | 2021-11-20 | 1 | CL 01a PL-L EVSA 20.000u Zwijndrecht | Nacht astronomisch in / uit |  | OV | 101181.1 | 425870.4
Zwijndrecht | Beethovenlaan | 056 000353 | Aluminium 5.5m | 5.5 | 1989-02-01 | Hoogwerker gebruiken | Inspectie 2021 | 056 000353.01 | TZP 1xPLL24 | 1989-02-01 | 310024 PL-L 24W/830 4P MASTER | 2021-11-20 | 1 | CL 01a PL-L EVSA 20.000u Zwijndrecht | Nacht astronomisch in / uit |  | OV | 101219.35 | 425848.582
Zwijndrecht | Beethovenlaan | 057 000353 | Aluminium 8.0m con UE 750mm | 8 | 1989-12-01 | Hoogwerker gebruiken | Inspectie 2024 | 057 000353.01 | Ampera Mini 24LED 5068 WW 350mA 27W 3600lm 003A7 | 2018-12-07 | LED 27W 3000K 3600lm | 2018-12-07 | 1 | CL 08 LED VERLICHTING | 23:00-06-00 Dim 10-40% | basis -10% - nacht -40% | OV | 101197.759 | 425835.38
Zwijndrecht | Beethovenlaan | 058 000353 | Aluminium 8.0m con UE 750mm | 8 | 1989-12-01 | Hoogwerker gebruiken | Inspectie 2024 | 058 000353.01 | Ampera Mini 24LED 5068 WW 350mA 27W 3600lm 003A7 | 2018-12-07 | LED 27W 3000K 3600lm | 2018-12-07 | 1 | CL 08 LED VERLICHTING | 23:00-06-00 Dim 10-40% | basis -10% - nacht -40% | OV | 101204.6 | 425810.428
Zwijndrecht | Beethovenlaan | 059 000353 | Staal ggv 06,0m met Vpl | 6 | 1989-12-01 | Hoogwerker gebruiken | Inspectie 2024 | 059 000353.01 | Ampera Mini 24LED 5068 WW 350mA 27W 3600lm 003A7 | 2018-12-07 | LED 27W 3000K 3600lm | 2018-12-07 | 1 | CL 08 LED VERLICHTING | 23:00-06-00 Dim 10-40% | basis -10% - nacht -40% | OV | 101197.8 | 425785.62
Zwijndrecht | Beethovenlaan | 060 000353 | Staal ggv 06,0m met Vpl | 6 | 1989-12-01 | Hoogwerker gebruiken | Inspectie 2024 | 060 000353.01 | Ampera Mini 24LED 5068 WW 350mA 27W 3600lm 003A7 | 2018-12-07 | LED 27W 3000K 3600lm | 2018-12-07 | 1 | CL 08 LED VERLICHTING | 23:00-06-00 Dim 10-40% | basis -10% - nacht -40% | OV | 101204.58 | 425785.78
Zwijndrecht | Beethovenlaan | 061 000353 | Staal ggv 06,0m met Vpl | 6 | 1989-12-01 | Hoogwerker gebruiken | Inspectie 2024 | 061 000353.01 | Ampera Mini 24LED 5068 WW 350mA 27W 3600lm 003A7 | 2018-12-07 | LED 27W 3000K 3600lm | 2018-12-07 | 1 | CL 08 LED VERLICHTING | 23:00-06-00 Dim 10-40% | basis -10% - nacht -40% | OV | 101197.87 | 425756.08
Zwijndrecht | Beethovenlaan | 062 000353 | Staal ggv 06,0m met Vpl | 6 | 1989-12-01 | Hoogwerker gebruiken | Inspectie 2024 | 062 000353.01 | Ampera Mini 24LED 5068 WW 350mA 27W 3600lm 003A7 | 2018-12-07 | LED 27W 3000K 3600lm | 2018-12-07 | 1 | CL 08 LED VERLICHTING | 23:00-06-00 Dim 10-40% | basis -10% - nacht -40% | OV | 101204.49 | 425755.78
Zwijndrecht | Beethovenlaan | 063 000353 | Staal ggv 06,0m met Vpl | 6 | 1989-12-01 | Hoogwerker gebruiken | Inspectie 2024 | 063 000353.01 | Ampera Mini 24LED 5068 WW 350mA 27W 3600lm 003A7 | 2024-07-03 | LED 27W 3000K 3600lm | 2024-07-03 | 1 | CL 08 LED VERLICHTING | 23:00-06-00 Dim 10-40% | basis -10% - nacht -40% | OV | 101197.87 | 425725.95
Zwijndrecht | Beethovenlaan | 064 000353 | Staal ggv 06,0m met Vpl | 6 | 1989-12-01 | Hoogwerker gebruiken | Inspectie 2024 | 064 000353.01 | Ampera Mini 24LED 5068 WW 350mA 27W 3600lm 003A7 | 2018-12-07 | LED 27W 3000K 3600lm | 2018-12-07 | 1 | CL 08 LED VERLICHTING | 23:00-06-00 Dim 10-40% | basis -10% - nacht -40% | OV | 101204.54 | 425725.87
Zwijndrecht | Beethovenlaan | 065 000353 | Aluminium 8.0m con UE 750mm | 8 | 2004-12-01 | Hoogwerker gebruiken | Inspectie 2024 | 065 000353.01 | Ampera Mini 24LED 5068 WW 350mA 27W 3600lm 003A7 | 2018-12-07 | LED 27W 3000K 3600lm | 2018-12-07 | 1 | CL 08 LED VERLICHTING | 23:00-06-00 Dim 10-40% | basis -10% - nacht -40% | OV | 101197.827 | 425697.92
Zwijndrecht | Beethovenlaan | 066 000353 | 127329 ALU 8,0M UE 1250mm HDPE | 8 | 2018-12-07 | Hoogwerker gebruiken | Inspectie 2024 | 066 000353.01 | Ampera Mini 24LED 5068 WW 350mA 27W 3600lm 003A7 | 2018-12-07 | LED 27W 3000K 3600lm | 2018-12-07 | 1 | CL 08 LED VERLICHTING | 23:00-06-00 Dim 10-40% | basis -10% - nacht -40% | OV | 101197.845 | 425669.734
Zwijndrecht | Beethovenlaan | 067 000353 | 127326 ALU 8,0M DU 1250mm HDPE | 8 | 2018-12-07 | Hoogwerker gebruiken | Inspectie 2024 | 067 000353.01 | Ampera Mini 24LED 5068 WW 350mA 27W 3600lm 003A7 | 2018-12-07 | LED 27W 3000K 3600lm | 2018-12-07 | 1 | CL 08 LED VERLICHTING | 23:00-06-00 Dim 10-40% | basis -10% - nacht -40% | OV | 101201.441 | 425639.06
[8 empty] | 067 000353.02 | Ampera Mini 24LED 5068 WW 350mA 27W 3600lm 003A7 | 2018-12-07 | LED 27W 3000K 3600lm | 2018-12-07 | 1 | CL 08 LED VERLICHTING | 23:00-06-00 Dim 10-40% | basis -10% - nacht -40% | OV
Zwijndrecht | Begoniastraat (Zwijndrecht) | 001 000361 | 127296 Aluminium 6.0m con. UE 750mm | 6 | 2009-06-15 | Hoogwerker gebruiken | Inspectie 2024 | 001 000361.01 | 140455 Axia 2.1 WW 830 5187 8L oslon square giant 600mA 2000lm 16W | 2024-03-22 | LED 16W 3000K 2000lm | 2024-03-22 | 1 | CL 08 LED VERLICHTING | Nacht astronomisch in / uit |  | OV | 102445.027 | 425311.312
Zwijndrecht | Begoniastraat (Zwijndrecht) | 002 000361 | 127091-750 Staal gegalv. 06,0m UE 750mm | 6 | 2022-04-07 | Hoogwerker gebruiken | IP KA Fase 1 2 | 002 000361.01 | Axia 2.1 WW 5187 8 led 480mA 13W 1600lm | 2022-04-07 | LED 13W 3000K 1600lm | 2022-04-07 | 1 | CL 08 LED VERLICHTING | Nacht astronomisch in / uit |  | OV | 102429.21 | 425294.863
Zwijndrecht | Begoniastraat (Zwijndrecht) | 003 000361 | 127091-750 Staal gegalv. 06,0m UE 750mm | 6 | 2021-12-13 | Hoogwerker gebruiken | Inspectie 2024 | 003 000361.01 | 140455 Axia 2.1 WW 830 5187 8L oslon square giant 600mA 2000lm 16W | 2024-03-22 | LED 16W 3000K 2000lm | 2024-03-22 | 1 | CL 08 LED VERLICHTING | Nacht astronomisch in / uit |  | OV | 102407.773 | 425272.51
Zwijndrecht | Beinemastraat (Zwijndrecht) | 001 000388 | 127296 Aluminium 6.0m con. UE 750mm | 6 | 2001-11-01 | Hoogwerker gebruiken | Inspectie 2021 | 001 000388.01 | Axia 2.1 WW 5187 8 led 480mA 13W 1600lm | 2021-07-28 | LED 13W 3000K 1600lm | 2021-07-28 | 1 | CL 08 LED VERLICHTING | Nacht astronomisch in / uit |  | OV | 102899.82 | 424516.9
Zwijndrecht | Beinemastraat (Zwijndrecht) | 002 000388 | 127296 Aluminium 6.0m con. UE 750mm | 6 | 2001-11-01 | Hoogwerker gebruiken | Inspectie 2021 | 002 000388.01 | Axia 2.1 WW 5187 8 led 480mA 13W 1600lm | 2021-07-28 | LED 13W 3000K 1600lm | 2021-07-28 | 1 | CL 08 LED VERLICHTING | Nacht astronomisch in / uit |  | OV | 102875.087 | 424506.263
Zwijndrecht | Beinemastraat (Zwijndrecht) | 003 000388 | 127021 Staal gegalvaniseerd 04,0m con. | 4 | 2015-09-24 | Ladder gebruiken | Inspectie 2021 | 003 000388.01 | KFK 1xPLL18/24 E | 2015-09-24 | 310024 PL-L 24W/830 4P MASTER | 2021-11-09 | 1 | CL 01a PL-L EVSA 20.000u Zwijndrecht | Nacht astronomisch in / uit |  | OV | 102874.06 | 424466.781
Zwijndrecht | Beinemastraat (Zwijndrecht) | 004 000388 | 127296 Aluminium 6.0m con. UE 750mm | 6 | 2001-11-01 | Hoogwerker gebruiken | Inspectie 2021 | 004 000388.01 | Axia 2.1 WW 5187 8 led 480mA 13W 1600lm | 2021-07-28 | LED 13W 3000K 1600lm | 2021-07-28 | 1 | CL 08 LED VERLICHTING | Nacht astronomisch in / uit |  | OV | 102861.09 | 424490.69
Zwijndrecht | Beinemastraat (Zwijndrecht) | 005 000388 | 127021 Staal gegalvaniseerd 04,0m con. | 4 | 2015-09-24 | Ladder gebruiken | Inspectie 2021 | 005 000388.01 | KFK 1xPLL18/24 E | 2015-09-24 | 310024 PL-L 24W/830 4P MASTER | 2021-11-09 | 1 | CL 01a PL-L EVSA 20.000u Zwijndrecht | Nacht astronomisch in / uit |  | OV | 102834.02 | 424519.39
Zwijndrecht | Beinemastraat (Zwijndrecht) | 006 000388 | 127296 Aluminium 6.0m con. UE 750mm | 6 | 2001-11-01 | Hoogwerker gebruiken | Inspectie 2021 | 006 000388.01 | Axia 2.1 WW 5187 8 led 480mA 13W 1600lm | 2021-07-28 | LED 13W 3000K 1600lm | 2021-07-28 | 1 | CL 08 LED VERLICHTING | Nacht astronomisch in / uit |  | OV | 102829.902 | 424486.62
Zwijndrecht | Beinemastraat (Zwijndrecht) | 007 000388 | Aluminium 4.0m zonder MVB | 4 | 2002-06-01 | Ladder gebruiken | Inspectie 2021 | 007 000388.01 | KFK LED2WELL 1600lm | 2021-07-28 | LED 13W 3000K 1600lm | 2021-07-28 | 1 | CL 08 LED VERLICHTING | Nacht astronomisch in / uit |  | OV | 102817.4 | 424457.68
Zwijndrecht | Beinemastraat (Zwijndrecht) | 008 000388 | Aluminium 4.0m zonder MVB | 4 | 2002-06-01 | Ladder gebruiken | Inspectie 2021 | 008 000388.01 | KFK LED2WELL 1600lm | 2021-07-28 | LED 13W 3000K 1600lm | 2021-07-28 | 1 | CL 08 LED VERLICHTING | Nacht astronomisch in / uit |  | OV | 102822.773 | 424436.297
Zwijndrecht | Beinemastraat (Zwijndrecht) | 009 000388 | 127091-750 Staal gegalv. 06,0m UE 750mm | 6 | 2017-05-22 | Hoogwerker gebruiken | Inspectie 2021 | 009 000388.01 | Axia 2.1 WW 5187 8 led 480mA 13W 1600lm | 2021-07-28 | LED 13W 3000K 1600lm | 2021-07-28 | 1 | CL 08 LED VERLICHTING | Nacht astronomisch in / uit |  | OV | 102808.01 | 424469.166
Zwijndrecht | Beinemastraat (Zwijndrecht) | 010 000388 | 127296 Aluminium 6.0m con. UE 750mm | 6 | 2001-11-01 | Hoogwerker gebruiken | Inspectie 2021 | 010 000388.01 | Axia 2.1 WW 5187 8 led 480mA 13W 1600lm | 2021-07-28 | LED 13W 3000K 1600lm | 2021-07-28 | 1 | CL 08 LED VERLICHTING | Nacht astronomisch in / uit |  | OV | 102787.657 | 424468.107
Zwijndrecht | Beinemastraat (Zwijndrecht) | 010A000388 | 127296 Aluminium 6.0m con. UE 750mm | 6 | 2014-04-01 | Hoogwerker gebruiken | Inspectie 2021 | 010A000388.01 | Axia 2.1 WW 5187 8 led 480mA 13W 1600lm | 2021-07-28 | LED 13W 3000K 1600lm | 2021-07-28 | 1 | CL 08 LED VERLICHTING | Nacht astronomisch in / uit |  | OV | 102766.85 | 424459.23
Zwijndrecht | Beinemastraat (Zwijndrecht) | 011 000388 | 127021 Staal gegalvaniseerd 04,0m con. | 4 | 2015-09-24 | Ladder gebruiken | Inspectie 2021 | 011 000388.01 | KFK 1xPLL18/24 E | 2015-09-24 | 310024 PL-L 24W/830 4P MASTER | 2021-11-09 | 1 | CL 01a PL-L EVSA 20.000u Zwijndrecht | Nacht astronomisch in / uit |  | OV | 102765.173 | 424418.658
Zwijndrecht | Beinemastraat (Zwijndrecht) | 012 000388 | 127091-750 Staal gegalv. 06,0m UE 750mm | 6 | 2022-10-24 | Hoogwerker gebruiken | Inspectie 2022 | 012 000388.01 | Axia 2.1 WW 5187 8 led 480mA 13W 1600lm | 2021-07-28 | LED 13W 3000K 1600lm | 2021-07-28 | 1 | CL 08 LED VERLICHTING | Nacht astronomisch in / uit |  | OV | 102752.02 | 424444.871
Zwijndrecht | Beinemastraat (Zwijndrecht) | 013 000388 | 127296 Aluminium 6.0m con. UE 750mm | 6 | 2001-11-01 | Hoogwerker gebruiken | Inspectie 2021 | 013 000388.01 | Axia 2.1 WW 5187 8 led 480mA 13W 1600lm | 2021-07-28 | LED 13W 3000K 1600lm | 2021-07-28 | 1 | CL 08 LED VERLICHTING | Nacht astronomisch in / uit |  | OV | 102729.788 | 424443.397
Zwijndrecht | Beinemastraat (Zwijndrecht) | 013A000388 | 127296 Aluminium 6.0m con. UE 750mm | 6 | 2014-04-01 | Hoogwerker gebruiken | Inspectie 2021 | 013A000388.01 | Axia 2.1 WW 5187 8 led 480mA 13W 1600lm | 2021-07-28 | LED 13W 3000K 1600lm | 2021-07-28 | 1 | CL 08 LED VERLICHTING | Nacht astronomisch in / uit |  | OV | 102720.98 | 424424.61
Zwijndrecht | Beinemastraat (Zwijndrecht) | 014 000388 | 127296 Aluminium 6.0m con. UE 750mm | 6 | 2001-11-01 | Hoogwerker gebruiken | Inspectie 2021 | 014 000388.01 | Axia 2.1 WW 5187 8 led 480mA 13W 1600lm | 2021-07-28 | LED 13W 3000K 1600lm | 2021-07-28 | 1 | CL 08 LED VERLICHTING | Nacht astronomisch in / uit |  | OV | 102702.106 | 424431.222
Zwijndrecht | Belgischetuin | 001 000396 | 127021 Staal gegalvaniseerd 04,0m con. | 4 | 2014-04-01 | Ladder gebruiken | Inspectie 2024 | 001 000396.01 | 131110 LW-SRDS2 5W 500 LM 8A 730 DANB CC G4 XiSR X XC 7040C3M SPD (diameter 60 mm) XiSR22 | 2024-03-20 | LED 05W 3000K 500lm | 2024-03-20 | 1 | CL 08 LED VERLICHTING | Nacht astronomisch in / uit | Zhaga Ready | OV | 104386.972 | 426528.736
Zwijndrecht | Belgischetuin | 002 000396 | 127021 Staal gegalvaniseerd 04,0m con. | 4 | 2014-04-01 | Ladder gebruiken | Inspectie 2024 | 002 000396.01 | 131110 LW-SRDS2 5W 500 LM 8A 730 DANB CC G4 XiSR X XC 7040C3M SPD (diameter 60 mm) XiSR22 | 2024-03-20 | LED 05W 3000K 500lm | 2024-03-20 | 1 | CL 08 LED VERLICHTING | Nacht astronomisch in / uit | Zhaga Ready | OV | 104391.39 | 426509.39
Zwijndrecht | Belgischetuin | 003 000396 | 127021 Staal gegalvaniseerd 04,0m con. | 4 | 2014-04-01 | Ladder gebruiken | Inspectie 2024 | 003 000396.01 | 131110 LW-SRDS2 5W 500 LM 8A 730 DANB CC G4 XiSR X XC 7040C3M SPD (diameter 60 mm) XiSR22 | 2024-03-20 | LED 05W 3000K 500lm | 2024-03-20 | 1 | CL 08 LED VERLICHTING | Nacht astronomisch in / uit | Zhaga Ready | OV | 104392.221 | 426490.754
Zwijndrecht | Belgischetuin | 004 000396 | 127021 Staal gegalvaniseerd 04,0m con. | 4 | 2014-04-01 | Ladder gebruiken | Inspectie 2024 | 004 000396.01 | 131110 LW-SRDS2 5W 500 LM 8A 730 DANB CC G4 XiSR X XC 7040C3M SPD (diameter 60 mm) XiSR22 | 2024-03-20 | LED 05W 3000K 500lm | 2024-03-20 | 1 | CL 08 LED VERLICHTING | Nacht astronomisch in / uit | Zhaga Ready | OV | 104372.308 | 426504.324
Zwijndrecht | Belgischetuin | 005 000396 | 127021 Staal gegalvaniseerd 04,0m con. | 4 | 2014-04-01 | Hoogwerker gebruiken | Inspectie 2024 | 005 000396.01 | 131110 LW-SRDS2 5W 500 LM 8A 730 DANB CC G4 XiSR X XC 7040C3M SPD (diameter 60 mm) XiSR22 | 2024-03-20 | LED 05W 3000K 500lm | 2024-03-20 | 1 | CL 08 LED VERLICHTING | Nacht astronomisch in / uit | Zhaga Ready | OV | 104326.836 | 426518.035
Zwijndrecht | Belgischetuin | 006 000396 | 127021 Staal gegalvaniseerd 04,0m con. | 4 | 2014-04-01 | Ladder gebruiken | Inspectie 2024 | 006 000396.01 | 131110 LW-SRDS2 5W 500 LM 8A 730 DANB CC G4 XiSR X XC 7040C3M SPD (diameter 60 mm) XiSR22 | 2024-03-20 | LED 05W 3000K 500lm | 2024-03-20 | 1 | CL 08 LED VERLICHTING | Nacht astronomisch in / uit | Zhaga Ready | OV | 104352.026 | 426499.825
Zwijndrecht | Belgischetuin | 007 000396 | 127021 Staal gegalvaniseerd 04,0m con. | 4 | 2014-04-01 | Ladder gebruiken | Inspectie 2024 | 007 000396.01 | 131110 LW-SRDS2 5W 500 LM 8A 730 DANB CC G4 XiSR X XC 7040C3M SPD (diameter 60 mm) XiSR22 | 2024-03-20 | LED 05W 3000K 500lm | 2024-03-20 | 1 | CL 08 LED VERLICHTING | Nacht astronomisch in / uit | Zhaga Ready | OV | 104333.23 | 426499.7
Zwijndrecht | Belgischetuin | 008 000396 | 127021 Staal gegalvaniseerd 04,0m con. | 4 | 2014-04-01 | Ladder gebruiken | Inspectie 2024 | 008 000396.01 | 131110 LW-SRDS2 5W 500 LM 8A 730 DANB CC G4 XiSR X XC 7040C3M SPD (diameter 60 mm) XiSR22 | 2024-03-20 | LED 05W 3000K 500lm | 2024-03-20 | 1 | CL 08 LED VERLICHTING | Nacht astronomisch in / uit | Zhaga Ready | OV | 104308.85 | 426490.23
Zwijndrecht | Belgischetuin | 009 000396 | 127021 Staal gegalvaniseerd 04,0m con. | 4 | 2014-04-01 | Ladder gebruiken | Inspectie 2024 | 009 000396.01 | 131110 LW-SRDS2 5W 500 LM 8A 730 DANB CC G4 XiSR X XC 7040C3M SPD (diameter 60 mm) XiSR22 | 2024-03-20 | LED 05W 3000K 500lm | 2024-03-20 | 1 | CL 08 LED VERLICHTING | Nacht astronomisch in / uit | Zhaga Ready | OV | 104294.59 | 426505.13
Zwijndrecht | Belgischetuin | 010 000396 | 127021 Staal gegalvaniseerd 04,0m con. | 4 | 2014-04-01 | Ladder gebruiken | Inspectie 2024 | 010 000396.01 | 131110 LW-SRDS2 5W 500 LM 8A 730 DANB CC G4 XiSR X XC 7040C3M SPD (diameter 60 mm) XiSR22 | 2024-03-20 | LED 05W 3000K 500lm | 2024-03-20 | 1 | CL 08 LED VERLICHTING | Nacht astronomisch in / uit | Zhaga Ready | OV | 104283.204 | 426494.368
Zwijndrecht | Beneluxlaan | 002 000418 | Aluminium 8.0m con UE 750mm | 8 | 2018-05-24 | Hoogwerker gebruiken | Inspectie 2023 | 002 000418.01 | Ampera Mini 24LED 5068 WW 500mA 38W 4900lm 003A7 | 2023-11-07 | LED 32W 3000K 4900lm | 2023-11-07 | 1 | CL 08 LED VERLICHTING | 22:00-06:00 Dim 00-30% | basis -0% - nacht -30% | OV | 104261.006 | 426437.215
Zwijndrecht | Beneluxlaan | 003 000418 | 127329 ALU 8,0M UE 1250mm HDPE | 8 | 2023-11-07 | Hoogwerker gebruiken | Inspectie 2023 | 003 000418.01 | Ampera Mini 24LED 5068 WW 500mA 38W 4900lm 003A7 | 2023-11-07 | LED 32W 3000K 4900lm | 2023-11-07 | 1 | CL 08 LED VERLICHTING | 22:00-06:00 Dim 00-30% | basis -0% - nacht -30% | OV | 104251.393 | 426427.025
Zwijndrecht | Beneluxlaan | 004 000418 | St.Gecoat 04,0m con.PT D60 | 4 | 2021-05-11 | Hoogwerker gebruiken | Inspectie 2021 | 004 000418.01 | KFK LED2WELL 2150lm | 2021-05-11 | LED 18W 3000K 2150lm | 2021-05-11 | 1 | CL 08 LED VERLICHTING | Nacht astronomisch in / uit |  | OV | 104260.361 | 426416.933
Zwijndrecht | Beneluxlaan | 005 000418 | 127135-1500 Staal gegalvaniseerd 08,0m | 8 | 1994-09-01 | Hoogwerker gebruiken | Inspectie 2023 | 005 000418.01 | Ampera Mini 24LED 5068 WW 350mA 27W 3600lm 003A7 | 2023-11-07 | LED 27W 3000K 3600lm | 2023-11-07 | 1 | CL 08 LED VERLICHTING | 22:00-06:00 Dim 00-30% | basis -0% - nacht -30% | OV | 104278.41 | 426417.88
Zwijndrecht | Beneluxlaan | 006 000418 | St.Gecoat 04,0m con.PT D60 | 4 | 2021-05-11 | Hoogwerker gebruiken | Inspectie 2021 | 006 000418.01 | KFK LED2WELL 1800lm | 2021-05-11 | LED 14W 3000K 1800lm | 2021-05-11 | 1 | CL 08 LED VERLICHTING | Nacht astronomisch in / uit |  | OV | 104280.745 | 426409.805
Zwijndrecht | Beneluxlaan | 008 000418 | 127326 ALU 8,0M DU 1250mm HDPE | 7.5 | 2024-05-22 | Hoogwerker gebruiken | Inspectie 2024 | 008 000418.01 | Ampera Mini 24LED 5068 WW 350mA 27W 3600lm 003A7 | 2024-05-22 | LED 27W 3000K 3600lm | 2024-05-22 | 1 | CL 08 LED VERLICHTING | 22:00-06:00 Dim 00-30% | basis -0% - nacht -30% | OV | 104287.309 | 426431.305
Zwijndrecht | Beneluxlaan | 009 000418 | 127326 ALU 8,0M DU 1250mm HDPE | 7.5 | 2023-11-07 | Hoogwerker gebruiken | Inspectie 2023 | 009 000418.01 | Ampera Mini 24LED 5068 WW 350mA 27W 3600lm 003A7 | 2023-11-07 | LED 27W 3000K 3600lm | 2023-11-07 | 1 | CL 08 LED VERLICHTING | 22:00-06:00 Dim 00-30% | basis -0% - nacht -30% | OV | 104304.667 | 426406.007
Zwijndrecht | Beneluxlaan | 010 000418 | 127326 ALU 8,0M DU 1250mm HDPE | 7.5 | 2023-11-07 | Hoogwerker gebruiken | Inspectie 2023 | 010 000418.01 | Ampera Mini 24LED 5068 WW 350mA 27W 3600lm 003A7 | 2023-11-07 | LED 27W 3000K 3600lm | 2023-11-07 | 1 | CL 08 LED VERLICHTING | 22:00-06:00 Dim 00-30% | basis -0% - nacht -30% | OV | 104310.905 | 426421.205
Zwijndrecht | Beneluxlaan | 011 000418 | 127326 ALU 8,0M DU 1250mm HDPE | 7.5 | 2023-11-07 | Hoogwerker gebruiken | Inspectie 2023 | 011 000418.01 | Ampera Mini 24LED 5068 WW 350mA 27W 3600lm 003A7 | 2023-11-07 | LED 27W 3000K 3600lm | 2023-11-07 | 1 | CL 08 LED VERLICHTING | 22:00-06:00 Dim 00-30% | basis -0% - nacht -30% | OV | 104331.117 | 426396.994
Zwijndrecht | Beneluxlaan | 012 000418 | 127300 Aluminium 8.0m verl. UE L1250MM MVB | 8 | 2015-05-19 | Hoogwerker gebruiken | Inspectie 2023 | 012 000418.01 | Ampera Mini 24LED 5068 WW 350mA 27W 3600lm 003A7 | 2023-11-07 | LED 27W 3000K 3600lm | 2023-11-07 | 1 | CL 08 LED VERLICHTING | 22:00-06:00 Dim 00-30% | basis -0% - nacht -30% | OV | 104333.565 | 426413.983
Zwijndrecht | Beneluxlaan | 013 000418 | 127326 ALU 8,0M DU 1250mm HDPE | 7.5 | 2023-11-07 | Hoogwerker gebruiken | Inspectie 2023 | 013 000418.01 | Ampera Mini 24LED 5068 WW 350mA 27W 3600lm 003A7 | 2023-11-07 | LED 27W 3000K 3600lm | 2023-11-07 | 1 | CL 08 LED VERLICHTING | 22:00-06:00 Dim 00-30% | basis -0% - nacht -30% | OV | 104351.28 | 426389.539
Zwijndrecht | Beneluxlaan | 014 000418 | 127326 ALU 8,0M DU 1250mm HDPE | 7.5 | 2023-11-07 | Hoogwerker gebruiken | Inspectie 2023 | 014 000418.01 | Ampera Mini 24LED 5068 WW 350mA 27W 3600lm 003A7 | 2023-11-07 | LED 27W 3000K 3600lm | 2023-11-07 | 1 | CL 08 LED VERLICHTING | 22:00-06:00 Dim 00-30% | basis -0% - nacht -30% | OV | 104357.776 | 426407.771
Zwijndrecht | Beneluxlaan | 015 000418 | 127329 ALU 8,0M UE 1250mm HDPE | 8 | 2023-11-07 | Hoogwerker gebruiken | Inspectie 2023 | 015 000418.01 | Ampera Mini 24LED 5068 WW 500mA 38W 4900lm 003A7 | 2023-11-07 | LED 32W 3000K 4900lm | 2023-11-07 | 1 | CL 08 LED VERLICHTING | 22:00-06:00 Dim 00-30% | basis -0% - nacht -30% | OV | 104368.257 | 426381.838
Zwijndrecht | Beneluxlaan | 016 000418 | 127329 ALU 8,0M UE 1250mm HDPE | 8 | 2023-11-07 | Hoogwerker gebruiken | Inspectie 2023 | 016 000418.01 | Ampera Mini 24LED 5068 WW 500mA 38W 4900lm 003A7 | 2023-11-07 | LED 32W 3000K 4900lm | 2023-11-07 | 1 | CL 08 LED VERLICHTING | 22:00-06:00 Dim 00-30% | basis -0% - nacht -30% | OV | 104376.525 | 426399.762
Zwijndrecht | Beneluxlaan | 017 000418 | 127329 ALU 8,0M UE 1250mm HDPE | 8 | 2023-11-07 | Hoogwerker gebruiken | Inspectie 2023 | 017 000418.01 | Ampera Mini 24LED 5068 WW 500mA 38W 4900lm 003A7 | 2023-11-07 | LED 32W 3000K 4900lm | 2023-11-07 | 1 | CL 08 LED VERLICHTING | 22:00-06:00 Dim 00-30% | basis -0% - nacht -30% | OV | 104393.981 | 426372.697
Zwijndrecht | Beneluxlaan | 020 000418 | 127329 ALU 8,0M UE 1250mm HDPE | 8 | 2023-11-07 | Hoogwerker gebruiken | Inspectie 2023 | 020 000418.01 | Ampera Mini 24LED 5068 WW 500mA 38W 4900lm 003A7 | 2023-11-07 | LED 32W 3000K 4900lm | 2023-11-07 | 1 | CL 08 LED VERLICHTING | 22:00-06:00 Dim 00-30% | basis -0% - nacht -30% | OV | 104400.292 | 426388.173
Zwijndrecht | Beneluxlaan | 021 000418 | 127300 Aluminium 8.0m verl. UE L1250MM MVB | 8 | 2015-05-29 | Hoogwerker gebruiken | Inspectie 2023 | 021 000418.01 | Ampera Mini 24LED 5068 WW 350mA 27W 3600lm 003A7 | 2023-11-07 | LED 27W 3000K 3600lm | 2023-11-07 | 1 | CL 08 LED VERLICHTING | 22:00-06:00 Dim 00-30% | basis -0% - nacht -30% | OV | 104410.196 | 426362.905
Zwijndrecht | Beneluxlaan | 022 000418 | 127326 ALU 8,0M DU 1250mm HDPE | 7.5 | 2023-11-07 | Hoogwerker gebruiken | Inspectie 2023 | 022 000418.01 | Ampera Mini 24LED 5068 WW 350mA 27W 3600lm 003A7 | 2023-11-07 | LED 27W 3000K 3600lm | 2023-11-07 | 1 | CL 08 LED VERLICHTING | 22:00-06:00 Dim 00-30% | basis -0% - nacht -30% | OV | 104415.055 | 426379.943
Zwijndrecht | Beneluxlaan | 023 000418 | 127326 ALU 8,0M DU 1250mm HDPE | 7.5 | 2023-11-07 | Hoogwerker gebruiken | Inspectie 2023 | 023 000418.01 | Ampera Mini 24LED 5068 WW 350mA 27W 3600lm 003A7 | 2023-11-07 | LED 27W 3000K 3600lm | 2023-11-07 | 1 | CL 08 LED VERLICHTING | 22:00-06:00 Dim 00-30% | basis -0% - nacht -30% | OV | 104428.735 | 426352.497
Zwijndrecht | Beneluxlaan | 024 000418 | 127326 ALU 8,0M DU 1250mm HDPE | 7.5 | 2023-11-07 | Hoogwerker gebruiken | Inspectie 2023 | 024 000418.01 | Ampera Mini 24LED 5068 WW 350mA 27W 3600lm 003A7 | 2023-11-07 | LED 27W 3000K 3600lm | 2023-11-07 | 1 | CL 08 LED VERLICHTING | 22:00-06:00 Dim 00-30% | basis -0% - nacht -30% | OV | 104438.318 | 426366.134
Zwijndrecht | Beneluxlaan | 025 000418 | 127326 ALU 8,0M DU 1250mm HDPE | 7.5 | 2023-11-07 | Hoogwerker gebruiken | Inspectie 2023 | 025 000418.01 | Ampera Mini 24LED 5068 WW 350mA 27W 3600lm 003A7 | 2023-11-07 | LED 27W 3000K 3600lm | 2023-11-07 | 1 | CL 08 LED VERLICHTING | 22:00-06:00 Dim 00-30% | basis -0% - nacht -30% | OV | 104446.198 | 426340.38
Zwijndrecht | Beneluxlaan | 026 000418 | 127329 ALU 8,0M UE 1250mm HDPE | 7.5 | 2023-11-07 | Hoogwerker gebruiken | Inspectie 2023 | 026 000418.01 | Ampera Mini 24LED 5068 WW 350mA 27W 3600lm 003A7 | 2023-11-07 | LED 27W 3000K 3600lm | 2023-11-07 | 1 | CL 08 LED VERLICHTING | 22:00-06:00 Dim 00-30% | basis -0% - nacht -30% | OV | 104456.064 | 426353.69
Zwijndrecht | Beneluxlaan | 027 000418 | 127329 ALU 8,0M UE 1250mm HDPE | 8 | 2021-04-13 | Hoogwerker gebruiken | Inspectie 2021 | 027 000418.01 | Ampera Mini 24LED 5068 WW 350mA 27W 3600lm 003A7 | 2021-04-13 | LED 27W 3000K 3600lm | 2021-04-13 | 1 | CL 08 LED VERLICHTING | 22:00-06:00 Dim 00-30% | basis -0% - nacht -30% | OV | 104468.082 | 426324.403
Zwijndrecht | Beneluxlaan | 028 000418 | 127329 ALU 8,0M UE 1250mm HDPE | 8 | 2023-11-07 | Hoogwerker gebruiken | Inspectie 2023 | 028 000418.01 | Ampera Mini 24LED 5068 WW 500mA 38W 4900lm 003A7 | 2023-11-07 | LED 32W 3000K 4900lm | 2023-11-07 | 1 | CL 08 LED VERLICHTING | 22:00-06:00 Dim 00-30% | basis -0% - nacht -30% | OV | 104474.345 | 426340.158
Zwijndrecht | Beneluxlaan | 031 000418 | 127329 ALU 8,0M UE 1250mm HDPE | 8 | 2023-11-07 | Hoogwerker gebruiken | Inspectie 2023 | 031 000418.01 | Ampera Mini 24LED 5068 WW 500mA 38W 4900lm 003A7 | 2023-11-07 | LED 32W 3000K 4900lm | 2023-11-07 | 1 | CL 08 LED VERLICHTING | 22:00-06:00 Dim 00-30% | basis -0% - nacht -30% | OV | 104481.33 | 426311.78
Zwijndrecht | Beneluxlaan | 032 000418 | 127329 ALU 8,0M UE 1250mm HDPE | 8 | 2023-11-07 | Hoogwerker gebruiken | Inspectie 2023 | 032 000418.01 | Ampera Mini 24LED 5068 WW 500mA 38W 4900lm 003A7 | 2023-11-07 | LED 32W 3000K 4900lm | 2023-11-07 | 1 | CL 08 LED VERLICHTING | 22:00-06:00 Dim 00-30% | basis -0% - nacht -30% | OV | 104492.547 | 426326.563
Zwijndrecht | Beneluxlaan | 033 000418 | 127326 ALU 8,0M DU 1250mm HDPE | 7.5 | 2023-11-07 | Hoogwerker gebruiken | Inspectie 2023 | 033 000418.01 | Ampera Mini 24LED 5068 WW 350mA 27W 3600lm 003A7 | 2023-11-07 | LED 27W 3000K 3600lm | 2023-11-07 | 1 | CL 08 LED VERLICHTING | 22:00-06:00 Dim 00-30% | basis -0% - nacht -30% | OV | 104496.92 | 426298.49
Zwijndrecht | Beneluxlaan | 034 000418 | 127329 ALU 8,0M UE 1250mm HDPE | 7.5 | 2023-11-07 | Hoogwerker gebruiken | Inspectie 2023 | 034 000418.01 | Ampera Mini 24LED 5068 WW 350mA 27W 3600lm 003A7 | 2023-11-07 | LED 27W 3000K 3600lm | 2023-11-07 | 1 | CL 08 LED VERLICHTING | 22:00-06:00 Dim 00-30% | basis -0% - nacht -30% | OV | 104508.41 | 426314.754
Zwijndrecht | Beneluxlaan | 035 000418 | 127326 ALU 8,0M DU 1250mm HDPE | 7.5 | 2023-11-07 | Hoogwerker gebruiken | Inspectie 2023 | 035 000418.01 | Ampera Mini 24LED 5068 WW 350mA 27W 3600lm 003A7 | 2023-11-07 | LED 27W 3000K 3600lm | 2023-11-07 | 1 | CL 08 LED VERLICHTING | 22:00-06:00 Dim 00-30% | basis -0% - nacht -30% | OV | 104513.343 | 426288.366
Zwijndrecht | Beneluxlaan | 036 000418 | 127329 ALU 8,0M UE 1250mm HDPE | 7.5 | 2023-11-07 | Hoogwerker gebruiken | Inspectie 2023 | 036 000418.01 | Ampera Mini 24LED 5068 WW 350mA 27W 3600lm 003A7 | 2023-11-07 | LED 27W 3000K 3600lm | 2023-11-07 | 1 | CL 08 LED VERLICHTING | 22:00-06:00 Dim 00-30% | basis -0% - nacht -30% | OV | 104526.25 | 426301.64
Zwijndrecht | Beneluxlaan | 037 000418 | 127326 ALU 8,0M DU 1250mm HDPE | 7.5 | 2023-11-07 | Hoogwerker gebruiken | Inspectie 2023 | 037 000418.01 | Ampera Mini 24LED 5068 WW 350mA 27W 3600lm 003A7 | 2023-11-07 | LED 27W 3000K 3600lm | 2023-11-07 | 1 | CL 08 LED VERLICHTING | 22:00-06:00 Dim 00-30% | basis -0% - nacht -30% | OV | 104533.273 | 426273.726
Zwijndrecht | Beneluxlaan | 038 000418 | 127329 ALU 8,0M UE 1250mm HDPE | 7.5 | 2023-11-07 | Hoogwerker gebruiken | Inspectie 2023 | 038 000418.01 | Ampera Mini 24LED 5068 WW 350mA 27W 3600lm 003A7 | 2023-11-07 | LED 27W 3000K 3600lm | 2023-11-07 | 1 | CL 08 LED VERLICHTING | 22:00-06:00 Dim 00-30% | basis -0% - nacht -30% | OV | 104543.779 | 426288.821
Zwijndrecht | Beneluxlaan | 039 000418 | 127326 ALU 8,0M DU 1250mm HDPE | 7.5 | 2023-11-07 | Hoogwerker gebruiken | Inspectie 2023 | 039 000418.01 | Ampera Mini 24LED 5068 WW 350mA 27W 3600lm 003A7 | 2023-11-07 | LED 27W 3000K 3600lm | 2023-11-07 | 1 | CL 08 LED VERLICHTING | 22:00-06:00 Dim 00-30% | basis -0% - nacht -30% | OV | 104549.856 | 426260.809
Zwijndrecht | Beneluxlaan | 040 000418 | 127329 ALU 8,0M UE 1250mm HDPE | 7.5 | 2023-11-07 | Hoogwerker gebruiken | Inspectie 2023 | 040 000418.01 | Ampera Mini 24LED 5068 WW 350mA 27W 3600lm 003A7 | 2023-11-07 | LED 27W 3000K 3600lm | 2023-11-07 | 1 | CL 08 LED VERLICHTING | 22:00-06:00 Dim 00-30% | basis -0% - nacht -30% | OV | 104561.03 | 426276.236
Zwijndrecht | Beneluxlaan | 041 000418 | 127300 Aluminium 8.0m verl. UE L1250MM MVB | 8 | 2014-04-02 | Hoogwerker gebruiken | Inspectie 2024 | 041 000418.01 | Furyo 1 1xCPO-TW45W | 2014-04-02 | 260045 CPO-TW 045W/628 MASTER | 2018-04-13 | 1 | CL 04 CPO TW 24.000u | Nacht astronomisch in / uit |  | OV | 104565.64 | 426246.957
Zwijndrecht | Beneluxlaan | 042 000418 | 127300 Aluminium 8.0m verl. UE L1250MM MVB | 8 | 2014-04-02 | Hoogwerker gebruiken | Inspectie 2024 | 042 000418.01 | Furyo 1 1xCPO-TW45W | 2014-04-02 | 260045 CPO-TW 045W/628 MASTER | 2024-05-13 21:28 | 1 | CL 04 CPO TW 24.000u | Nacht astronomisch in / uit |  | OV | 104579.43 | 426265.127
Zwijndrecht | Beneluxlaan | 043 000418 | 127301 Aluminium 8.0m verl. UD L1250MM MVB | 8 | 2014-04-02 | Hoogwerker gebruiken | Inspectie 2024 | 043 000418.01 | Furyo 1 1xCPO-TW45W | 2014-04-02 | 260045 CPO-TW 045W/628 MASTER | 2024-05-13 21:29 | 1 | CL 04 CPO TW 24.000u | Nacht astronomisch in / uit |  | OV | 104584.159 | 426247.638
[8 empty] | 043 000418.02 | Furyo 1 1xCPO-TW45W | 2014-04-02 | 260045 CPO-TW 045W/628 MASTER | 2024-05-13 21:29 | 1 | CL 04 CPO TW 24.000u | Nacht astronomisch in / uit |  | OV
Zwijndrecht | Bereveld | 001 000426 | 127015 Staal gegalvaniseerd 03,5m | 3.5 | 2015-09-01 | Ladder gebruiken | Inspectie 2021 | 001 000426.01 | KFK 1xPLL18/24 E | 2015-09-01 | 310024 PL-L 24W/830 4P MASTER | 2021-11-15 | 1 | CL 01a PL-L EVSA 20.000u Zwijndrecht | Nacht astronomisch in / uit |  | OV | 100566.48 | 425288.177
Zwijndrecht | Bereveld | 002 000426 | 127015 Staal gegalvaniseerd 03,5m | 3.5 | 2015-09-01 | Ladder gebruiken | Inspectie 2021 | 002 000426.01 | KFK 1xPLL18/24 E | 2015-09-01 | 310024 PL-L 24W/830 4P MASTER | 2021-11-15 | 1 | CL 01a PL-L EVSA 20.000u Zwijndrecht | Nacht astronomisch in / uit |  | OV | 100561.37 | 425264.552
Zwijndrecht | Bereveld | 003 000426 | 127015 Staal gegalvaniseerd 03,5m | 3.5 | 2015-09-01 | Ladder gebruiken | Inspectie 2024 | 003 000426.01 | 131110 LW-SRDS2 5W 500 LM 8A 730 DANB CC G4 XiSR X XC 7040C3M SPD (diameter 60 mm) XiSR22 | 2024-04-12 | LED 05W 3000K 500lm | 2024-04-12 | 1 | CL 08 LED VERLICHTING | Nacht astronomisch in / uit | Zhaga Ready | OV | 100557.034 | 425244.54
Zwijndrecht | Bereveld | 004 000426 | 127015 Staal gegalvaniseerd 03,5m | 3.5 | 2015-09-01 | Ladder gebruiken | Inspectie 2024 | 004 000426.01 | 131110 LW-SRDS2 5W 500 LM 8A 730 DANB CC G4 XiSR X XC 7040C3M SPD (diameter 60 mm) XiSR22 | 2024-04-12 | LED 05W 3000K 500lm | 2024-04-12 | 1 | CL 08 LED VERLICHTING | Nacht astronomisch in / uit | Zhaga Ready | OV | 100582.324 | 425239.808
Zwijndrecht | Berlijnseplein | 001 000434 | 127021 Staal gegalvaniseerd 04,0m con. | 4 | 2014-04-01 | Hoogwerker gebruiken | Inspectie 2020 | 001 000434.01 | KFK 1xPLL18/24 E | 2014-04-01 | 310024 PL-L 24W/830 4P MASTER | 2020-11-20 | 1 | CL 01b PL-L EVSA 20.000u Zwijndrecht boven A16 | Nacht astronomisch in / uit |  | OV | 104759.413 | 426675.088
Zwijndrecht | Berlijnseplein | 002 000434 | 127021 Staal gegalvaniseerd 04,0m con. | 4 | 2014-04-01 | Ladder gebruiken | Inspectie 2020 | 002 000434.01 | KFK 1xPLL18/24 E | 2014-04-01 | 310024 PL-L 24W/830 4P MASTER | 2020-11-20 | 1 | CL 01b PL-L EVSA 20.000u Zwijndrecht boven A16 | Nacht astronomisch in / uit |  | OV | 104774.778 | 426665.273
Zwijndrecht | Berlijnseplein | 003 000434 | 127021 Staal gegalvaniseerd 04,0m con. | 4 | 2014-04-01 | Ladder gebruiken | Inspectie 2020 | 003 000434.01 | KFK 1xPLL18/24 E | 2014-04-01 | 310024 PL-L 24W/830 4P MASTER | 2020-11-20 | 1 | CL 01b PL-L EVSA 20.000u Zwijndrecht boven A16 | Nacht astronomisch in / uit |  | OV | 104788.847 | 426648.69
Zwijndrecht | Berlijnseplein | 004 000434 | 127021 Staal gegalvaniseerd 04,0m con. | 4 | 2014-04-01 | Ladder gebruiken | Inspectie 2020 | 004 000434.01 | KFK 1xPLL18/24 E | 2014-04-01 | 310024 PL-L 24W/830 4P MASTER | 2020-11-20 | 1 | CL 01b PL-L EVSA 20.000u Zwijndrecht boven A16 | Nacht astronomisch in / uit |  | OV | 104783.063 | 426632.149
Zwijndrecht | Berlijnseplein | 005 000434 | 127021 Staal gegalvaniseerd 04,0m con. | 4 | 2014-04-01 | Ladder gebruiken | Inspectie 2020 | 005 000434.01 | KFK 1xPLL18/24 E | 2014-04-01 | 310024 PL-L 24W/830 4P MASTER | 2020-11-20 | 1 | CL 01b PL-L EVSA 20.000u Zwijndrecht boven A16 | Nacht astronomisch in / uit |  | OV | 104777.22 | 426611.396
Zwijndrecht | Berlijnseplein | 006 000434 | 127021 Staal gegalvaniseerd 04,0m con. | 4 | 2014-04-01 | Ladder gebruiken | Inspectie 2020 | 006 000434.01 | KFK 1xPLL18/24 E | 2014-04-01 | 310024 PL-L 24W/830 4P MASTER | 2020-11-20 | 1 | CL 01b PL-L EVSA 20.000u Zwijndrecht boven A16 | Nacht astronomisch in / uit |  | OV | 104787.61 | 426587.551
Zwijndrecht | Berlijnseplein | 007 000434 | 127021 Staal gegalvaniseerd 04,0m con. | 4 | 2014-04-01 | Ladder gebruiken | Inspectie 2020 | 007 000434.01 | KFK 1xPLL18/24 E | 2014-04-01 | 310024 PL-L 24W/830 4P MASTER | 2020-11-20 | 1 | CL 01b PL-L EVSA 20.000u Zwijndrecht boven A16 | Nacht astronomisch in / uit |  | OV | 104766.98 | 426592.42
Zwijndrecht | Berlijnseplein | 008 000434 | 127021 Staal gegalvaniseerd 04,0m con. | 4 | 2014-04-01 | Ladder gebruiken | Inspectie 2020 | 008 000434.01 | KFK 1xPLL18/24 E | 2014-04-01 | 310024 PL-L 24W/830 4P MASTER | 2020-11-20 | 1 | CL 01b PL-L EVSA 20.000u Zwijndrecht boven A16 | Nacht astronomisch in / uit |  | OV | 104756.008 | 426617.039
Zwijndrecht | Berlijnseplein | 009 000434 | 127021 Staal gegalvaniseerd 04,0m con. | 4 | 2014-04-01 | Ladder gebruiken | Inspectie 2020 | 009 000434.01 | KFK 1xPLL18/24 E | 2014-04-01 | 310024 PL-L 24W/830 4P MASTER | 2020-11-20 | 1 | CL 01b PL-L EVSA 20.000u Zwijndrecht boven A16 | Nacht astronomisch in / uit |  | OV | 104756.573 | 426635.17
Zwijndrecht | Berlijnseplein | 010 000434 | 127021 Staal gegalvaniseerd 04,0m con. | 4 | 2014-04-01 | Ladder gebruiken | Inspectie 2020 | 010 000434.01 | KFK 1xPLL18/24 E | 2014-04-01 | 310024 PL-L 24W/830 4P MASTER | 2020-11-20 | 1 | CL 01b PL-L EVSA 20.000u Zwijndrecht boven A16 | Nacht astronomisch in / uit |  | OV | 104750.698 | 426597.618
Zwijndrecht | Berlijnseplein | 011 000434 | 127021 Staal gegalvaniseerd 04,0m con. | 4 | 2014-04-01 | Ladder gebruiken | Inspectie 2020 | 011 000434.01 | KFK 1xPLL18/24 E | 2014-04-01 | 310024 PL-L 24W/830 4P MASTER | 2020-11-20 | 1 | CL 01b PL-L EVSA 20.000u Zwijndrecht boven A16 | Nacht astronomisch in / uit |  | OV | 104745.265 | 426580.299
Zwijndrecht | Berlijnseplein | 012 000434 | 127021 Staal gegalvaniseerd 04,0m con. | 4 | 2014-04-01 | Ladder gebruiken | Inspectie 2020 | 012 000434.01 | KFK 1xPLL18/24 E | 2014-04-01 | 310024 PL-L 24W/830 4P MASTER | 2020-11-20 | 1 | CL 01b PL-L EVSA 20.000u Zwijndrecht boven A16 | Nacht astronomisch in / uit |  | OV | 104725.143 | 426573.833
Zwijndrecht | Berlijnseplein | 013 000434 | 127021 Staal gegalvaniseerd 04,0m con. | 4 | 2014-04-01 | Ladder gebruiken | Inspectie 2020 | 013 000434.01 | KFK 1xPLL18/24 E | 2014-04-01 | 310024 PL-L 24W/830 4P MASTER | 2020-11-20 | 1 | CL 01b PL-L EVSA 20.000u Zwijndrecht boven A16 | Nacht astronomisch in / uit |  | OV | 104736.058 | 426562.328
Zwijndrecht | Berlijnseplein | 014 000434 | 127021 Staal gegalvaniseerd 04,0m con. | 4 | 2014-04-01 | Ladder gebruiken | Inspectie 2020 | 014 000434.01 | KFK 1xPLL18/24 E | 2011-09-07 | 310024 PL-L 24W/830 4P MASTER | 2020-11-20 | 1 | CL 01b PL-L EVSA 20.000u Zwijndrecht boven A16 | Nacht astronomisch in / uit |  | OV | 104730.6 | 426543.3
Zwijndrecht | Berlijnseplein | 015 000434 | 127091-1500 Staal gegalv. 06.0. UE 1500mm | 6 | 2014-04-01 | Hoogwerker gebruiken | Inspectie 2024 | 015 000434.01 | LIBRA 2565/66 LED UNIT C01 LLM 1500 11 830 | 2014-04-01 | LED 11W 3000K 1500lm | 2024-03-26 | 1 | CL 08 LED VERLICHTING | Nacht astronomisch in / uit |  | OV | 104728.671 | 426523.313
Zwijndrecht | Berlijnseplein | 016 000434 | 127021 Staal gegalvaniseerd 04,0m con. | 4 | 2014-04-01 | Ladder gebruiken | Inspectie 2020 | 016 000434.01 | KFK 1xPLL18/24 E | 2011-09-07 | 310024 PL-L 24W/830 4P MASTER | 2020-11-20 | 1 | CL 01b PL-L EVSA 20.000u Zwijndrecht boven A16 | Nacht astronomisch in / uit |  | OV | 104801.534 | 426573.762
Zwijndrecht | Berlijnseplein | 017 000434 | 127021 Staal gegalvaniseerd 04,0m con. | 4 | 2014-04-01 | Ladder gebruiken | Inspectie 2020 | 017 000434.01 | KFK 1xPLL18/24 E | 2011-09-07 | 310024 PL-L 24W/830 4P MASTER | 2020-11-20 | 1 | CL 01b PL-L EVSA 20.000u Zwijndrecht boven A16 | Nacht astronomisch in / uit |  | OV | 104814.419 | 426588.641
Zwijndrecht | Berlijnseplein | 018 000434 | 127021 Staal gegalvaniseerd 04,0m con. | 4 | 2014-04-01 | Ladder gebruiken | Inspectie 2020 | 018 000434.01 | KFK 1xPLL18/24 E | 2011-09-07 | 310024 PL-L 24W/830 4P MASTER | 2020-11-20 | 1 | CL 01b PL-L EVSA 20.000u Zwijndrecht boven A16 | Nacht astronomisch in / uit |  | OV | 104812.604 | 426605.364
Zwijndrecht | Berlijnseplein | 019 000434 | 127021 Staal gegalvaniseerd 04,0m con. | 4 | 2014-04-01 | Ladder gebruiken | Inspectie 2020 | 019 000434.01 | KFK 1xPLL18/24 E | 2011-09-07 | 310024 PL-L 24W/830 4P MASTER | 2020-11-20 | 1 | CL 01b PL-L EVSA 20.000u Zwijndrecht boven A16 | Nacht astronomisch in / uit |  | OV | 104815.269 | 426625.608
Zwijndrecht | Berlijnseplein | 020 000434 | 127021 Staal gegalvaniseerd 04,0m con. | 4 | 2014-04-01 | Ladder gebruiken | Inspectie 2024 | 020 000434.01 | 131110 LW-SRDS2 5W 500 LM 8A 730 DANB CC G4 XiSR X XC 7040C3M SPD (diameter 60 mm) XiSR22 | 2024-03-20 | LED 05W 3000K 500lm | 2024-03-20 | 1 | CL 08 LED VERLICHTING | Nacht astronomisch in / uit | Zhaga Ready | OV | 104789.405 | 426558.837
Zwijndrecht | Berlijnseplein | 021 000434 | 127021 Staal gegalvaniseerd 04,0m con. | 4 | 2014-04-01 | Ladder gebruiken | Inspectie 2024 | 021 000434.01 | 131110 LW-SRDS2 5W 500 LM 8A 730 DANB CC G4 XiSR X XC 7040C3M SPD (diameter 60 mm) XiSR22 | 2024-03-20 | LED 05W 3000K 500lm | 2024-03-20 | 1 | CL 08 LED VERLICHTING | Nacht astronomisch in / uit | Zhaga Ready | OV | 104768.78 | 426554.39
Zwijndrecht | Berlijnseplein | 022 000434 | 127021 Staal gegalvaniseerd 04,0m con. | 4 | 2014-04-01 | Ladder gebruiken | Inspectie 2024 | 022 000434.01 | 131110 LW-SRDS2 5W 500 LM 8A 730 DANB CC G4 XiSR X XC 7040C3M SPD (diameter 60 mm) XiSR22 | 2024-03-20 | LED 05W 3000K 500lm | 2024-03-20 | 1 | CL 08 LED VERLICHTING | Nacht astronomisch in / uit | Zhaga Ready | OV | 104761.822 | 426534.585
Zwijndrecht | Berlijnseplein | 023 000434 | 127021 Staal gegalvaniseerd 04,0m con. | 4 | 2014-04-01 | Hoogwerker gebruiken | Inspectie 2020 | 023 000434.01 | KFK 1xPLL18/24 E | 2014-04-01 | 310024 PL-L 24W/830 4P MASTER | 2020-11-20 | 1 | CL 01b PL-L EVSA 20.000u Zwijndrecht boven A16 | Nacht astronomisch in / uit |  | OV | 104754.238 | 426517.991
Zwijndrecht | Berlijnseplein | 024 000434 | 127021 Staal gegalvaniseerd 04,0m con. | 4 | 2014-04-01 | Ladder gebruiken | Inspectie 2020 | 024 000434.01 | KFK 1xPLL18/24 E | 2014-04-01 | 310024 PL-L 24W/830 4P MASTER | 2020-11-20 | 1 | CL 01b PL-L EVSA 20.000u Zwijndrecht boven A16 | Nacht astronomisch in / uit |  | OV | 104744.54 | 426498.8
Zwijndrecht | Berlijnseplein | 025 000434 | 127091-1500 Staal gegalv. 06.0. UE 1500mm | 6 | 2014-04-01 | Hoogwerker gebruiken | Inspectie 2024 | 025 000434.01 | LIBRA 2565/66 LED UNIT C01 LLM 1500 11 830 | 2014-04-01 | LED 11W 3000K 1500lm | 2024-03-26 | 1 | CL 08 LED VERLICHTING | Nacht astronomisch in / uit |  | OV | 104727.592 | 426507.465
Zwijndrecht | Berlijnseplein | 026 000434 | 127091-1500 Staal gegalv. 06.0. UE 1500mm | 6 | 2014-04-01 | Hoogwerker gebruiken | Inspectie 2024 | 026 000434.01 | LIBRA 2565/66 LED UNIT C01 LLM 1500 11 830 | 2014-04-01 | LED 11W 3000K 1500lm | 2024-03-26 | 1 | CL 08 LED VERLICHTING | Nacht astronomisch in / uit |  | OV | 104712.052 | 426515.656
Zwijndrecht | Berlijnseplein | 027 000434 | 127091-1500 Staal gegalv. 06.0. UE 1500mm | 6 | 2014-04-01 | Hoogwerker gebruiken | Inspectie 2024 | 027 000434.01 | LIBRA 2565/66 LED UNIT C01 LLM 1500 11 830 | 2014-04-01 | LED 11W 3000K 1500lm | 2024-03-26 | 1 | CL 08 LED VERLICHTING | Nacht astronomisch in / uit |  | OV | 104708.264 | 426531.052
Zwijndrecht | Berlijnseplein | 028 000434 | 127091-1500 Staal gegalv. 06.0. UE 1500mm | 6 | 2014-04-01 | Hoogwerker gebruiken | Inspectie 2024 | 028 000434.01 | LIBRA 2565/66 LED UNIT C01 LLM 1500 11 830 | 2014-04-01 | LED 11W 3000K 1500lm | 2024-03-26 | 1 | CL 08 LED VERLICHTING | Nacht astronomisch in / uit |  | OV | 104694.07 | 426525.32
Zwijndrecht | Berlijnseplein | 029 000434 | 127091-1500 Staal gegalv. 06.0. UE 1500mm | 6 | 2014-04-01 | Hoogwerker gebruiken | Inspectie 2024 | 029 000434.01 | LIBRA 2565/66 LED UNIT C01 LLM 1500 11 830 | 2014-04-01 | LED 11W 3000K 1500lm | 2024-03-26 | 1 | CL 08 LED VERLICHTING | Nacht astronomisch in / uit |  | OV | 104676.02 | 426535.132
Zwijndrecht | Berlijnseplein | 030 000434 | 127091-1500 Staal gegalv. 06.0. UE 1500mm | 6 | 2014-04-01 | Hoogwerker gebruiken | Inspectie 2024 | 030 000434.01 | LIBRA 2565/66 LED UNIT C01 LLM 1500 11 830 | 2014-04-01 | LED 11W 3000K 1500lm | 2024-03-26 | 1 | CL 08 LED VERLICHTING | Nacht astronomisch in / uit |  | OV | 104657.994 | 426544.72
Zwijndrecht | Berliozstraat | 001 000442 | 127021 Staal gegalvaniseerd 04,0m con. | 4 | 2023-04-10 | Hoogwerker gebruiken | Inspectie 2023 | 001 000442.01 | KFK 1xPLL18/24 E | 2010-12-12 | 310024 PL-L 24W/830 4P MASTER | 2021-11-22 | 1 | CL 01a PL-L EVSA 20.000u Zwijndrecht | Nacht astronomisch in / uit |  | OV | 102157.828 | 425999.048
Zwijndrecht | Berliozstraat | 002 000442 | 127021 Staal gegalvaniseerd 04,0m con. | 4 | 2023-04-10 | Hoogwerker gebruiken | Inspectie 2023 | 002 000442.1 | KFK LED2WELL 1600lm | 2023-04-10 | LED 13W 3000K 1600lm | 2023-04-10 | 1 | CL 08 LED VERLICHTING | Nacht astronomisch in / uit |  | OV | 102135.386 | 425970.951
Zwijndrecht | Berliozstraat | 003 000442 | 127021 Staal gegalvaniseerd 04,0m con. | 4 | 2023-04-10 | Hoogwerker gebruiken | Inspectie 2023 | 003 000442.01 | KFK 1xPLL18/24 E | 2010-12-12 | 310024 PL-L 24W/830 4P MASTER | 2021-11-22 | 1 | CL 01a PL-L EVSA 20.000u Zwijndrecht | Nacht astronomisch in / uit |  | OV | 102120.115 | 425942.325
Zwijndrecht | Berliozstraat | 004 000442 | 127021 Staal gegalvaniseerd 04,0m con. | 4 | 2023-04-10 | Hoogwerker gebruiken | Inspectie 2023 | 004 000442.01 | KFK 1xPLL18/24 E | 2010-12-12 | 310024 PL-L 24W/830 4P MASTER | 2021-11-02 | 1 | CL 01a PL-L EVSA 20.000u Zwijndrecht | Nacht astronomisch in / uit |  | OV | 102113.346 | 425911.853
Zwijndrecht | Biesbos | 002 000450 | 127091-750 St.gecoat 0.60m UD 750mm | 6 | 2021-05-11 | Hoogwerker gebruiken | Inspectie 2021 | 002 000450.01 | Axia 2.1 WW 5167 16 led 390mA 2400lm | 2021-05-11 | LED 19W 3000K 2400lm | 2021-05-11 | 1 | CL 08 LED VERLICHTING | Nacht astronomisch in / uit |  | OV | 104341.311 | 426242.354
[8 empty] | 002 000450.02 | Axia 2.1 WW 5167 16 led 390mA 2400lm | 2021-05-11 | LED 19W 3000K 2400lm | 2021-05-11 | 1 | CL 08 LED VERLICHTING | Nacht astronomisch in / uit |  | OV
Zwijndrecht | Biesbos | 003 000450 | 127091-750 St.gecoat 0.60m UD 750mm | 6 | 2021-05-11 | Hoogwerker gebruiken | Inspectie 2021 | 003 000450.01 | Axia 2.1 WW 5167 16 led 390mA 2400lm | 2021-05-11 | LED 19W 3000K 2400lm | 2021-05-11 | 1 | CL 08 LED VERLICHTING | Nacht astronomisch in / uit |  | OV | 104324.76 | 426217.394
[8 empty] | 003 000450.02 | Axia 2.1 WW 5167 16 led 390mA 2400lm | 2021-05-11 | LED 19W 3000K 2400lm | 2021-05-11 | 1 | CL 08 LED VERLICHTING | Nacht astronomisch in / uit |  | OV
Zwijndrecht | Biesbos | 004 000450 | 127091-750 St.gecoat 0.60m UD 750mm | 6 | 2021-05-11 | Hoogwerker gebruiken | Inspectie 2021 | 004 000450.01 | Axia 2.1 WW 5167 16 led 390mA 2400lm | 2021-05-11 | LED 19W 3000K 2400lm | 2021-05-11 | 1 | CL 08 LED VERLICHTING | Nacht astronomisch in / uit |  | OV | 104309.374 | 426194.315
[8 empty] | 004 000450.02 | Axia 2.1 WW 5167 16 led 390mA 2400lm | 2021-05-11 | LED 19W 3000K 2400lm | 2021-05-11 | 1 | CL 08 LED VERLICHTING | Nacht astronomisch in / uit |  | OV
Zwijndrecht | Biesbos | 005 000450 | 127091-750 St.gecoat 0.60m UE 750mm | 6 | 2021-05-11 | Hoogwerker gebruiken | Inspectie 2021 | 005 000450.01 | Axia 2.1 WW 5167 16 led 390mA 2400lm | 2021-05-11 | LED 19W 3000K 2400lm | 2021-05-11 | 1 | CL 08 LED VERLICHTING | Nacht astronomisch in / uit |  | OV | 104295.786 | 426175.334
Zwijndrecht | Biesbos | 006 000450 | 127091-750 St.gecoat 0.60m UE 750mm | 6 | 2021-05-11 | Hoogwerker gebruiken | Inspectie 2021 | 006 000450.01 | Axia 2.1 WW 5167 16 led 390mA 2400lm | 2021-05-11 | LED 19W 3000K 2400lm | 2021-05-11 | 1 | CL 08 LED VERLICHTING | Nacht astronomisch in / uit |  | OV | 104279.285 | 426191.459
Zwijndrecht | Biesbos | 007 000450 | St.Gecoat 04,0m con.PT D60 | 4 | 2021-05-11 | Ladder gebruiken | Inspectie 2021 | 007 000450.01 | KIO LED 19W 350mA 2400lm | 2021-05-11 | LED 19W 3000K 2400lm | 2021-05-11 | 1 | CL 08 LED VERLICHTING | Nacht astronomisch in / uit |  | OV | 104265.475 | 426212.35
Zwijndrecht | Biesbos | 008 000450 | 127091-750 St.gecoat 0.60m UE 750mm | 6 | 2021-05-11 | Hoogwerker gebruiken | Inspectie 2021 | 008 000450.01 | Axia 2.1 WW 5167 16 led 390mA 2400lm | 2021-05-11 | LED 19W 3000K 2400lm | 2021-05-11 | 1 | CL 08 LED VERLICHTING | Nacht astronomisch in / uit |  | OV | 104282.257 | 426213.059
Zwijndrecht | Biesbos | 009 000450 | St.Gecoat 04,0m con.PT D60 | 4 | 2021-05-11 | Ladder gebruiken | Inspectie 2021 | 009 000450.01 | KIO LED 19W 350mA 2400lm | 2021-05-11 | LED 19W 3000K 2400lm | 2021-05-11 | 1 | CL 08 LED VERLICHTING | Nacht astronomisch in / uit |  | OV | 104288.388 | 426234.525
Zwijndrecht | Biesbos | 010 000450 | 127091-750 St.gecoat 0.60m UE 750mm | 6 | 2021-05-11 | Hoogwerker gebruiken | Inspectie 2021 | 010 000450.01 | Axia 2.1 WW 5167 16 led 390mA 2400lm | 2021-05-11 | LED 19W 3000K 2400lm | 2021-05-11 | 1 | CL 08 LED VERLICHTING | Nacht astronomisch in / uit |  | OV | 104297.941 | 426236.365
Zwijndrecht | Biesbos | 011 000450 | St.Gecoat 04,0m con.PT D60 | 4 | 2021-05-11 | Ladder gebruiken | Inspectie 2021 | 011 000450.01 | KIO LED 19W 350mA 2400lm | 2021-05-11 | LED 19W 3000K 2400lm | 2021-05-11 | 1 | CL 08 LED VERLICHTING | Nacht astronomisch in / uit |  | OV | 104321.121 | 426247.871
Zwijndrecht | Biesbos | 012 000450 | St.Gecoat 04,0m con.PT D60 | 4 | 2021-05-11 | Ladder gebruiken | Inspectie 2021 | 012 000450.01 | KIO LED 19W 350mA 2400lm | 2021-05-11 | LED 19W 3000K 2400lm | 2021-05-11 | 1 | CL 08 LED VERLICHTING | Nacht astronomisch in / uit |  | OV | 104307.497 | 426254.818
Zwijndrecht | Biesbos | 013 000450 | St.Gecoat 04,0m con.PT D60 | 4 | 2021-05-11 | Ladder gebruiken | Inspectie 2021 | 013 000450.01 | KIO LED 19W 350mA 2400lm | 2021-05-11 | LED 19W 3000K 2400lm | 2021-05-11 | 1 | CL 08 LED VERLICHTING | Nacht astronomisch in / uit |  | OV | 104318.272 | 426270.51
Zwijndrecht | Biesbos | 014 000450 | St.Gecoat 04,0m con.PT D60 | 4 | 2021-05-11 | Ladder gebruiken | Inspectie 2021 | 014 000450.01 | KIO LED 19W 350mA 2400lm | 2021-05-11 | LED 19W 3000K 2400lm | 2021-05-11 | 1 | CL 08 LED VERLICHTING | Nacht astronomisch in / uit |  | OV | 104330.72 | 426263.221
Zwijndrecht | Biesbos | 015 000450 | St.Gecoat 04,0m con.PT D60 | 4 | 2022-05-11 | Ladder gebruiken | Inspectie 2022 | 015 000450.01 | KIO LED 19W 350mA 2400lm | 2022-05-11 | LED 19W 3000K 2400lm | 2022-05-11 | 1 | CL 08 LED VERLICHTING | Nacht astronomisch in / uit |  | OV | 104350.02 | 426255.405
Zwijndrecht | Bilderdijkstraat (Zwijndrecht) | 001 000469 | 127296 Aluminium 6.0m con. UE 750mm | 6 | 2013-11-28 | Hoogwerker gebruiken | Inspectie 2023 | 001 000469.01 | Axia 2.1 WW 5187 16 led 390mA 2400lm | 2023-03-08 | LED 19W 3000K 2400lm | 2023-03-08 | 1 | CL 08 LED VERLICHTING | Nacht astronomisch in / uit |  | OV | 103789.162 | 424901.566
Zwijndrecht | Bilderdijkstraat (Zwijndrecht) | 002 000469 | 127296 Aluminium 6.0m con. UE 750mm | 6 | 2015-09-24 | Hoogwerker gebruiken | Inspectie 2023 | 002 000469.01 | Axia 2.1 WW 5187 16 led 390mA 2400lm | 2023-03-08 | LED 19W 3000K 2400lm | 2023-03-08 | 1 | CL 08 LED VERLICHTING | Nacht astronomisch in / uit |  | OV | 103764.45 | 424911.418
Zwijndrecht | Bilderdijkstraat (Zwijndrecht) | 003 000469 | 127091-750 Staal gegalv. 06,0m UE 750mm | 6 | 2021-10-28 | Hoogwerker gebruiken | Inspectie 2021 | 003 000469.01 | Axia 2.1 WW 5187 16 led 390mA 2400lm | 2021-10-28 | LED 19W 3000K 2400lm | 2021-10-28 | 1 | CL 08 LED VERLICHTING | Nacht astronomisch in / uit |  | OV | 103750.068 | 424933.652
Zwijndrecht | Bilderdijkstraat (Zwijndrecht) | 004 000469 | 127296 Aluminium 6.0m con. UE 750mm | 6 | 2002-03-01 | Hoogwerker gebruiken | Inspectie 2023 | 004 000469.01 | Axia 2.1 WW 5187 16 led 390mA 2400lm | 2023-03-08 | LED 19W 3000K 2400lm | 2023-03-08 | 1 | CL 08 LED VERLICHTING | Nacht astronomisch in / uit |  | OV | 103725.11 | 424941.887
Zwijndrecht | Bilderdijkstraat (Zwijndrecht) | 005 000469 | 127296 Aluminium 6.0m con. UE 750mm | 6 | 2003-02-01 | Hoogwerker gebruiken | Inspectie 2023 | 005 000469.01 | Axia 2.1 WW 5187 16 led 390mA 2400lm | 2023-03-08 | LED 19W 3000K 2400lm | 2023-03-08 | 1 | CL 08 LED VERLICHTING | Nacht astronomisch in / uit |  | OV | 103709.058 | 424961.889
Zwijndrecht | Bilderdijkstraat (Zwijndrecht) | 006 000469 | 127296 Aluminium 6.0m con. UE 750mm | 6 | 2003-02-01 | Hoogwerker gebruiken | Inspectie 2023 | 006 000469.01 | Axia 2.1 WW 5187 16 led 390mA 2400lm | 2023-03-08 | LED 19W 3000K 2400lm | 2023-03-08 | 1 | CL 08 LED VERLICHTING | Nacht astronomisch in / uit |  | OV | 103682.957 | 424967.258
Zwijndrecht | Bilderdijkstraat (Zwijndrecht) | 007 000469 | 127296 Aluminium 6.0m con. UE 750mm | 6 | 2006-07-05 | Hoogwerker gebruiken | Inspectie 2023 | 007 000469.01 | Axia 2.1 WW 5187 16 led 390mA 2400lm | 2023-03-08 | LED 19W 3000K 2400lm | 2023-03-08 | 1 | CL 08 LED VERLICHTING | Nacht astronomisch in / uit |  | OV | 103664.547 | 424985.297
Zwijndrecht | Bilderdijkstraat (Zwijndrecht) | 008 000469 | 127296 Aluminium 6.0m con. UE 750mm | 6 | 2015-09-24 | Hoogwerker gebruiken | Inspectie 2023 | 008 000469.01 | Axia 2.1 WW 5187 16 led 390mA 2400lm | 2023-03-08 | LED 19W 3000K 2400lm | 2023-03-08 | 1 | CL 08 LED VERLICHTING | Nacht astronomisch in / uit |  | OV | 103638.261 | 424988.481
Zwijndrecht | Bilderdijkstraat (Zwijndrecht) | 009 000469 | 127296 Aluminium 6.0m con. UE 750mm | 6 | 2015-09-24 | Hoogwerker gebruiken | Inspectie 2023 | 009 000469.01 | Axia 2.1 WW 5187 16 led 390mA 2400lm | 2023-03-08 | LED 19W 3000K 2400lm | 2023-03-08 | 1 | CL 08 LED VERLICHTING | Nacht astronomisch in / uit |  | OV | 103619.037 | 425005.766
Zwijndrecht | Bilderdijkstraat (Zwijndrecht) | 010 000469 | 127091-750 Staal gegalv. 06,0m UE 750mm | 6 | 2018-10-15 | Hoogwerker gebruiken | Inspectie 2023 | 010 000469.01 | Axia 2.1 WW 5187 16 led 390mA 2400lm | 2023-03-08 | LED 19W 3000K 2400lm | 2023-03-08 | 1 | CL 08 LED VERLICHTING | Nacht astronomisch in / uit |  | OV | 103593.708 | 425015.02
Zwijndrecht | Bilderdijkstraat (Zwijndrecht) | 011 000469 | 127091-750 Staal gegalv. 06,0m UE 750mm | 6 | 2018-10-15 | Hoogwerker gebruiken | Inspectie 2023 | 011 000469.01 | Axia 2.1 WW 5187 16 led 390mA 2400lm | 2023-03-08 | LED 19W 3000K 2400lm | 2023-03-08 | 1 | CL 08 LED VERLICHTING | Nacht astronomisch in / uit |  | OV | 103568.488 | 425016.658
Zwijndrecht | Bilderdijkstraat (Zwijndrecht) | 012 000469 | 127296 Aluminium 6.0m con. UE 750mm | 6 | 2004-12-01 | Hoogwerker gebruiken | Inspectie 2023 | 012 000469.01 | Axia 2.1 WW 5187 16 led 390mA 2400lm | 2023-03-08 | LED 19W 3000K 2400lm | 2023-03-08 | 1 | CL 08 LED VERLICHTING | Nacht astronomisch in / uit |  | OV | 103549.85 | 425013.079
Zwijndrecht | Bilderdijkstraat (Zwijndrecht) | 013 000469 | 127296 Aluminium 6.0m con. UE 750mm | 6 | 2004-12-01 | Hoogwerker gebruiken | Inspectie 2023 | 013 000469.01 | Axia 2.1 WW 5187 16 led 390mA 2400lm | 2023-03-08 | LED 19W 3000K 2400lm | 2023-03-08 | 1 | CL 08 LED VERLICHTING | Nacht astronomisch in / uit |  | OV | 103532.669 | 425005.91
Zwijndrecht | Bilderdijkstraat (Zwijndrecht) | 014 000469 | 127021 Staal gegalvaniseerd 04,0m con. | 4 | 2018-10-15 | Ladder gebruiken | Inspectie 2024 | 014 000469.01 | KFK LED2WELL 1600lm | 2018-10-15 | LED 13W 3000K 1600lm | 2018-10-15 | 1 | CL 08 LED VERLICHTING | Nacht astronomisch in / uit |  | OV | 103522.106 | 425019.208
Zwijndrecht | Bilderdijkstraat (Zwijndrecht) | 015 000469 | Aluminium 4.0m zonder MVB | 4 | 2007-03-06 | Ladder gebruiken | Inspectie 2024 | 015 000469.01 | KFK LED2WELL 1600lm | 2018-10-15 | LED 13W 3000K 1600lm | 2018-10-15 | 1 | CL 08 LED VERLICHTING | Nacht astronomisch in / uit |  | OV | 103511.785 | 425035.32
Zwijndrecht | Bilderdijkstraat (Zwijndrecht) | 016 000469 | 127021 Staal gegalvaniseerd 04,0m con. | 4 | 2018-10-15 | Ladder gebruiken | Inspectie 2024 | 016 000469.01 | KFK LED2WELL 1600lm | 2018-10-15 | LED 13W 3000K 1600lm | 2018-10-15 | 1 | CL 08 LED VERLICHTING | Nacht astronomisch in / uit |  | OV | 103499.915 | 425053.363
Zwijndrecht | Bilderdijkstraat (Zwijndrecht) | 017 000469 | 127296 Aluminium 6.0m con. UE 750mm | 6 | 2003-01-01 | Hoogwerker gebruiken | Inspectie 2023 | 017 000469.01 | Axia 2.1 WW 5167 8 led 480mA 13W 1600lm | 2023-03-08 | LED 13W 3000K 1600lm | 2023-03-08 | 1 | CL 08 LED VERLICHTING | Nacht astronomisch in / uit |  | OV | 103514.036 | 424994.813
Zwijndrecht | Bilderdijkstraat (Zwijndrecht) | 018 000469 | 127021 Staal gegalvaniseerd 04,0m con. | 4 | 2018-10-15 | Hoogwerker gebruiken | Inspectie 2024 | 018 000469.01 | KFK LED2WELL 1600lm | 2018-10-15 | LED 13W 3000K 1600lm | 2018-10-15 | 1 | CL 08 LED VERLICHTING | Nacht astronomisch in / uit |  | OV | 103519.314 | 424983.34
Zwijndrecht | Bilderdijkstraat (Zwijndrecht) | 019 000469 | 127021 Staal gegalvaniseerd 04,0m con. | 4 | 2018-10-15 | Hoogwerker gebruiken | Inspectie 2024 | 019 000469.01 | KFK LED2WELL 1600lm | 2018-10-15 | LED 13W 3000K 1600lm | 2018-10-15 | 1 | CL 08 LED VERLICHTING | Nacht astronomisch in / uit |  | OV | 103503.778 | 424974.201
Zwijndrecht | Bilderdijkstraat (Zwijndrecht) | 020 000469 | 127296 Aluminium 6.0m con. UE 750mm | 6 | 2004-12-01 | Hoogwerker gebruiken | Inspectie 2023 | 020 000469.01 | Axia 2.1 WW 5167 8 led 480mA 13W 1600lm | 2023-03-08 | LED 13W 3000K 1600lm | 2023-03-08 | 1 | CL 08 LED VERLICHTING | Nacht astronomisch in / uit |  | OV | 103494.967 | 424983.178
Zwijndrecht | Bilderdijkstraat (Zwijndrecht) | 021 000469 | 127021 Staal gegalvaniseerd 04,0m con. | 4 | 2018-10-15 | Hoogwerker gebruiken | Inspectie 2024 | 021 000469.01 | KFK LED2WELL 1600lm | 2018-10-15 | LED 13W 3000K 1600lm | 2018-10-15 | 1 | CL 08 LED VERLICHTING | Nacht astronomisch in / uit |  | OV | 103487.298 | 424964.05
Zwijndrecht | Bilderdijkstraat (Zwijndrecht) | 022 000469 | 127091-750 Staal gegalv. 06,0m UE 750mm | 6 | 2018-10-15 | Hoogwerker gebruiken | Inspectie 2023 | 022 000469.01 | Axia 2.1 WW 5167 8 led 480mA 13W 1600lm | 2023-03-08 | LED 13W 3000K 1600lm | 2023-03-08 | 1 | CL 08 LED VERLICHTING | Nacht astronomisch in / uit |  | OV | 103476.725 | 424972.082
Zwijndrecht | Bilderdijkstraat (Zwijndrecht) | 023 000469 | 127021 Staal gegalvaniseerd 04,0m con. | 4 | 2018-10-15 | Hoogwerker gebruiken | Inspectie 2024 | 023 000469.01 | KFK LED2WELL 1600lm | 2018-10-15 | LED 13W 3000K 1600lm | 2018-10-15 | 1 | CL 08 LED VERLICHTING | Nacht astronomisch in / uit |  | OV | 103472.384 | 424954.886
Zwijndrecht | Bilderdijkstraat (Zwijndrecht) | 024 000469 | 127296 Aluminium 6.0m con. UE 750mm | 6 | 2016-04-08 | Hoogwerker gebruiken | Inspectie 2023 | 024 000469.01 | Axia 2.1 WW 5167 8 led 480mA 13W 1600lm | 2023-03-08 | LED 13W 3000K 1600lm | 2023-03-08 | 1 | CL 08 LED VERLICHTING | Nacht astronomisch in / uit |  | OV | 103460.427 | 424945.436
Zwijndrecht | Bilderdijkstraat (Zwijndrecht) | 025 000469 | 127021 Staal gegalvaniseerd 04,0m con. | 4 | 2018-10-15 | Hoogwerker gebruiken | Inspectie 2024 | 025 000469.01 | KFK LED2WELL 1600lm | 2018-10-15 | LED 13W 3000K 1600lm | 2018-10-15 | 1 | CL 08 LED VERLICHTING | Nacht astronomisch in / uit |  | OV | 103444.555 | 424951.355
Zwijndrecht | Bilderdijkstraat (Zwijndrecht) | 026 000469 | 127296 Aluminium 6.0m con. UE 750mm | 6 | 2004-12-01 | Hoogwerker gebruiken | Inspectie 2023 | 026 000469.01 | Axia 2.1 WW 5167 8 led 480mA 13W 1600lm | 2023-03-08 | LED 13W 3000K 1600lm | 2023-03-08 | 1 | CL 08 LED VERLICHTING | Nacht astronomisch in / uit |  | OV | 103444.573 | 424937.297
Zwijndrecht | Bilderdijkstraat (Zwijndrecht) | 027 000469 | 127021 Staal gegalvaniseerd 04,0m con. | 4 | 2018-10-15 | Hoogwerker gebruiken | Inspectie 2024 | 027 000469.01 | KFK LED2WELL 1600lm | 2018-10-15 | LED 13W 3000K 1600lm | 2018-10-15 | 1 | CL 08 LED VERLICHTING | Nacht astronomisch in / uit |  | OV | 103429.523 | 424942.185
Zwijndrecht | Bilderdijkstraat (Zwijndrecht) | 028 000469 | 127296 Aluminium 6.0m con. UE 750mm | 6 | 2004-03-01 | Hoogwerker gebruiken | Inspectie 2023 | 028 000469.01 | Axia 2.1 WW 5167 8 led 480mA 13W 1600lm | 2023-03-08 | LED 13W 3000K 1600lm | 2023-03-08 | 1 | CL 08 LED VERLICHTING | Nacht astronomisch in / uit |  | OV | 103427.251 | 424926.61
Zwijndrecht | Bilderdijkstraat (Zwijndrecht) | 029 000469 | 127296 Aluminium 6.0m con. UE 750mm | 6 | 2001-03-01 | Hoogwerker gebruiken | Inspectie 2023 | 029 000469.01 | Axia 2.1 WW 5167 8 led 480mA 13W 1600lm | 2023-03-08 | LED 13W 3000K 1600lm | 2023-03-08 | 1 | CL 08 LED VERLICHTING | Nacht astronomisch in / uit |  | OV | 103412.544 | 424917.771
Zwijndrecht | Bilderdijkstraat (Zwijndrecht) | 030 000469 | Aluminium 4.0m zonder MVB | 6 | 2014-12-01 | Hoogwerker gebruiken | Inspectie 2024 | 030 000469.01 | KFK LED2WELL 1600lm | 2018-10-01 | LED 13W 3000K 1600lm | 2018-10-01 | 1 | CL 08 LED VERLICHTING | Nacht astronomisch in / uit |  | OV | 103394.158 | 424914.491
Zwijndrecht | Binnenhof | 001 000477 | 127021 Staal gegalvaniseerd 04,0m con. | 4 | 2016-07-21 | Hoogwerker gebruiken | Inspectie 2021 | 001 000477.01 | KFK 1xPLL18/24 E | 2016-07-21 | 310024 PL-L 24W/830 4P MASTER | 2021-11-16 | 1 | CL 01a PL-L EVSA 20.000u Zwijndrecht | Nacht astronomisch in / uit |  | OV | 101306.882 | 425443.65
Zwijndrecht | Binnenhof | 002 000477 | 127021 Staal gegalvaniseerd 04,0m con. | 4 | 2016-07-21 | Hoogwerker gebruiken | Inspectie 2021 | 002 000477.01 | KFK 1xPLL18/24 E | 2016-07-21 | 310024 PL-L 24W/830 4P MASTER | 2021-11-16 | 1 | CL 01a PL-L EVSA 20.000u Zwijndrecht | Nacht astronomisch in / uit |  | OV | 101282.289 | 425435.54
Zwijndrecht | Binnenhof | 003 000477 | 127021 Staal gegalvaniseerd 04,0m con. | 4 | 2016-07-21 | Hoogwerker gebruiken | Inspectie 2021 | 003 000477.01 | KFK 1xPLL18/24 E | 2016-07-21 | 310024 PL-L 24W/830 4P MASTER | 2021-11-16 | 1 | CL 01a PL-L EVSA 20.000u Zwijndrecht | Nacht astronomisch in / uit |  | OV | 101265.813 | 425411.118
Zwijndrecht | Binnenhof | 004 000477 | 127021 Staal gegalvaniseerd 04,0m con. | 4 | 2016-12-20 | Hoogwerker gebruiken | Inspectie 2021 | 004 000477.01 | KFK 1xPLL18/24 E | 2016-12-20 | 310024 PL-L 24W/830 4P MASTER | 2021-11-16 | 1 | CL 01a PL-L EVSA 20.000u Zwijndrecht | Nacht astronomisch in / uit |  | OV | 101270.393 | 425437.838
Zwijndrecht | Bockhof | 001 000485 | 127021 Staal gegalvaniseerd 04,0m con. | 4 | 2016-12-20 | Ladder gebruiken | Inspectie 2021 | 001 000485.01 | KFK 1xPLL18/24 E | 2016-12-20 | 310024 PL-L 24W/830 4P MASTER | 2021-11-16 | 1 | CL 01a PL-L EVSA 20.000u Zwijndrecht | Nacht astronomisch in / uit |  | OV | 101353.77 | 425443.52
Zwijndrecht | Bockhof | 002 000485 | 127021 Staal gegalvaniseerd 04,0m con. | 4 | 2016-12-20 | Ladder gebruiken | Inspectie 2021 | 002 000485.01 | KFK 1xPLL18/24 E | 2016-12-20 | 310024 PL-L 24W/830 4P MASTER | 2021-11-16 | 1 | CL 01a PL-L EVSA 20.000u Zwijndrecht | Nacht astronomisch in / uit |  | OV | 101371.616 | 425437.335
Zwijndrecht | Bolenstein | 001 000493 | 127091-750 Staal gegalv. 06,0m UE 750mm | 6 | 2016-12-20 | Hoogwerker gebruiken | Inspectie 2022 | 001 000493.01 | Pro-Vision mini 12 led 3000k | 2016-12-20 | LED 10W 3000K 1250lm | 2016-12-20 | 1 | CL 08 LED VERLICHTING | Nacht astronomisch in / uit |  | OV | 100918.376 | 425212.596
Zwijndrecht | Bolenstein | 001A000493 | 127091-750 Staal gegalv. 06,0m UE 750mm | 6 | 2016-12-20 | Ladder gebruiken | Inspectie 2022 | 001A000493.01 | Pro-Vision mini 12 led 3000k | 2016-12-20 | LED 10W 3000K 1250lm | 2016-12-20 | 1 | CL 08 LED VERLICHTING | Nacht astronomisch in / uit |  | OV | 100927.313 | 425223.996
Zwijndrecht | Bolenstein | 002 000493 | 127091-750 Staal gegalv. 06,0m UE 750mm | 6 | 2016-12-20 | Hoogwerker gebruiken | Inspectie 2022 | 002 000493.01 | Pro-Vision mini 12 led 3000k | 2016-12-20 | LED 10W 3000K 1250lm | 2016-12-20 | 1 | CL 08 LED VERLICHTING | Nacht astronomisch in / uit |  | OV | 100921.916 | 425238.138
Zwijndrecht | Bolenstein | 003 000493 | 127091-750 Staal gegalv. 06,0m UE 750mm | 6 | 2016-12-20 | Hoogwerker gebruiken | Inspectie 2024 | 003 000493.01 | 140445 Axia 2.1 WW 830 5187 8L oslon square giant 350mA 1250lm 10W | 2024-03-21 | LED 10W 3000K 1250lm | 2024-03-21 | 1 | CL 08 LED VERLICHTING | Nacht astronomisch in / uit |  | OV | 100915.8 | 425262.701
Zwijndrecht | Bolenstein | 004 000493 | 127091-750 Staal gegalv. 06,0m UE 750mm | 6 | 2016-12-20 | Hoogwerker gebruiken | Inspectie 2024 | 004 000493.01 | 140445 Axia 2.1 WW 830 5187 8L oslon square giant 350mA 1250lm 10W | 2024-03-21 | LED 10W 3000K 1250lm | 2024-03-21 | 1 | CL 08 LED VERLICHTING | Nacht astronomisch in / uit |  | OV | 100921.71 | 425284.989
Zwijndrecht | Bolero | 001 007099 | Aluminium 3.5m Con top60 | 3.5 | 1995-02-01 | Hoogwerker gebruiken | Inspectie 2021 | 001 007099.01 | 2310 2xPLL24 EVSA RAL9005 | 1995-02-01 | 310024 PL-L 24W/830 4P MASTER | 2021-11-18 | 1 | Armatuur vervangen 2024 | Nacht astronomisch in / uit |  | OV | 100871.176 | 425847.51
[11 empty] | 310024 PL-L 24W/830 4P MASTER | 2021-11-18 | 2 | Armatuur vervangen 2024 | Nacht astronomisch in / uit |  | OV
Zwijndrecht | Bolero | 002 007099 | Aluminium 3.5m Con top60 | 3.5 | 1995-02-01 | Hoogwerker gebruiken | Inspectie 2021 | 002 007099.01 | 2310 2xPLL24 EVSA RAL9005 | 1995-02-01 | 310024 PL-L 24W/830 4P MASTER | 2021-11-18 | 1 | Armatuur vervangen 2024 | Nacht astronomisch in / uit |  | OV | 100855.806 | 425848.1
[11 empty] | 310024 PL-L 24W/830 4P MASTER | 2021-11-18 | 2 | Armatuur vervangen 2024 | Nacht astronomisch in / uit |  | OV
Zwijndrecht | Bolero | 003 007099 | Aluminium 5.5m | 5.5 | 1995-02-01 | Hoogwerker gebruiken | Inspectie 2021 | 003 007099.01 | 2500 1xPLL24 E | 2009-06-15 | 310036 PL-L 36W/830 4P MASTER | 2024-08-06 | 1 | Armatuur vervangen 2025 | Nacht astronomisch in / uit |  | OV | 100852.041 | 425835.8
Zwijndrecht | Bolero | 003A007099 | Aluminium 5.5m | 5.5 | 1995-02-01 | Hoogwerker gebruiken | Inspectie 2021 | 003A007099.01 | 2500 1xPLL36 E | 2009-06-15 | 310036 PL-L 36W/830 4P MASTER | 2021-11-18 | 1 | Armatuur vervangen 2025 | Nacht astronomisch in / uit |  | OV | 100842.711 | 425821.927
Zwijndrecht | Bolero | 004 007099 | Aluminium 5.5m | 5.5 | 1995-02-01 | Hoogwerker gebruiken | Inspectie 2021 | 004 007099.01 | 2500 1xPLL36 E | 2009-06-15 | 310036 PL-L 36W/830 4P MASTER | 2021-11-18 | 1 | Armatuur vervangen 2025 | Nacht astronomisch in / uit |  | OV | 100833.494 | 425807.156
Zwijndrecht | Bolero | 005 007099 | Aluminium 3.5m Con top60 | 3.5 | 1995-02-01 | Hoogwerker gebruiken | Inspectie 2023 | 005 007099.01 | 2310 2xPLL24 EVSA RAL9005 | 1995-02-01 | PL-L 24W/830 4P+ S10 MASTER | 2023-12-12 11:13 | 1 | Armatuur vervangen 2025 | Nacht astronomisch in / uit |  | OV | 100824.59 | 425812
[11 empty] | PL-L 24W/830 4P+ S10 MASTER | 2023-12-12 11:13 | 2 | Armatuur vervangen 2025 | Nacht astronomisch in / uit |  | OV
Zwijndrecht | Bolero | 006 007099 | Aluminium 3.5m Con top60 | 3.5 | 1995-02-01 | Ladder gebruiken | Inspectie 2023 | 006 007099.01 | 2310 2xPLL24 EVSA RAL9005 | 1995-02-01 | PL-L 24W/830 4P+ S10 MASTER | 2023-12-12 11:15 | 1 | Armatuur vervangen 2025 | Nacht astronomisch in / uit |  | OV | 100808.3 | 425823.75
[11 empty] | PL-L 24W/830 4P+ S10 MASTER | 2023-12-12 | 2 | Armatuur vervangen 2025 | Nacht astronomisch in / uit |  | OV
Zwijndrecht | Bolero | 007 007099 | Aluminium 4.0m zonder MVB | 4 | 2002-12-01 | Hoogwerker gebruiken | Inspectie 2021 | 007 007099.01 | 2310 2xPLL24 EVSA RAL9005 | 2004-04-01 | 310024 PL-L 24W/830 4P MASTER | 2021-11-18 | 1 | Armatuur vervangen 2025 | Nacht astronomisch in / uit |  | OV | 100835.397 | 425837.153
[11 empty] | 310024 PL-L 24W/830 4P MASTER | 2021-11-18 | 2 | Armatuur vervangen 2025 | Nacht astronomisch in / uit |  | OV
Zwijndrecht | Bolero | 008 007099 | Aluminium 3.5m Con top60 | 3.5 | 1995-02-01 | Hoogwerker gebruiken | Inspectie 2023 | 008 007099.01 | 2310 2xPLL24 EVSA RAL9005 | 1995-02-01 | PL-L 24W/830 4P+ S10 MASTER | 2023-12-11 | 1 | Armatuur vervangen 2025 | Nacht astronomisch in / uit |  | OV | 100819.79 | 425847.51
[11 empty] | PL-L 24W/830 4P+ S10 MASTER | 2023-12-11 | 2 | Armatuur vervangen 2025 | Nacht astronomisch in / uit |  | OV
Zwijndrecht | Bolero | 008A007099 | Staal 5.5m | 5.5 | 1997-05-01 | Hoogwerker gebruiken | Inspectie 2021 | 008A007099.01 | VN P/36 | 1997-05-01 | 310036 PL-L 36W/830 4P MASTER | 2021-11-18 | 1 | Armatuur vervangen 2025 | Nacht astronomisch in / uit |  | OV | 100804.584 | 425865.501
Zwijndrecht | Bolero | 009 007099 | Aluminium 4.0m zonder MVB | 4 | 1996-08-01 | Hoogwerker gebruiken | Inspectie 2023 | 009 007099.01 | PRT 1x PLL24 E | 1996-08-01 | PL-L 24W/830 4P+ S10 MASTER | 2023-12-11 | 1 | Armatuur vervangen 2025 | Nacht astronomisch in / uit |  | OV | 100800.159 | 425895.834
Zwijndrecht | Bolero | 010 007099 | Aluminium 3.5m Con top60 | 3.5 | 1996-08-01 | Hoogwerker gebruiken | Inspectie 2023 | 010 007099.01 | PRT 1x PLL24 E | 1996-08-01 | PL-L 24W/830 4P+ S10 MASTER | 2023-12-11 | 1 | Armatuur vervangen 2025 | Nacht astronomisch in / uit |  | OV | 100811.48 | 425912.08
Zwijndrecht | Bolero | 011 007099 | Aluminium 3.5m Con top60 | 3.5 | 1996-09-01 | Hoogwerker gebruiken | Inspectie 2023 | 011 007099.01 | PRT 1x PLL24 E | 1996-09-01 | PL-L 24W/830 4P+ S10 MASTER | 2023-12-12 12:40 | 1 | Armatuur vervangen 2025 | Nacht astronomisch in / uit |  | OV | 100823.32 | 425928.46
Zwijndrecht | Bolero | 012 007099 | Aluminium 4.0m zonder MVB | 4 | 1996-08-01 | Hoogwerker gebruiken | Inspectie 2023 | 012 007099.01 | PRT 1x PLL24 E | 1996-08-01 | PL-L 24W/830 4P+ S10 MASTER | 2023-12-12 12:40 | 1 | Armatuur vervangen 2025 | Nacht astronomisch in / uit |  | OV | 100825.59 | 425943.84
Zwijndrecht | Bolero | 013 007099 | Aluminium 4.0m zonder MVB | 4 | 1996-08-01 | Hoogwerker gebruiken | Inspectie 2023 | 013 007099.01 | PRT 1x PLL24 E | 1996-08-01 | PL-L 24W/830 4P+ S10 MASTER | 2023-12-11 | 1 | Armatuur vervangen 2025 | Nacht astronomisch in / uit |  | OV | 100810.94 | 425954.28
Zwijndrecht | Bolero | 014 007099 | Aluminium 4.0m zonder MVB | 4 | 1996-08-01 | Hoogwerker gebruiken | Inspectie 2023 | 014 007099.01 | PRT 1x PLL24 E | 1996-08-01 | PL-L 24W/830 4P+ S10 MASTER | 2023-12-11 | 1 | Armatuur vervangen 2025 | Nacht astronomisch in / uit |  | OV | 100790.94 | 425966.85
Zwijndrecht | Bolero | 015 007099 | 127021 Staal gegalvaniseerd 04,0m con. | 4 | 2016-08-15 | Hoogwerker gebruiken | Inspectie 2022 | 015 007099.01 | KFK LED2WELL 1600lm | 2016-08-15 | LED 13W 3000K 1600lm | 2016-08-15 | 1 | CL 08 LED VERLICHTING | Nacht astronomisch in / uit |  | OV | 100755.89 | 425967.29
Zwijndrecht | Bolero | 016 007099 | Aluminium 4.0m zonder MVB | 4 | 1996-08-01 | Hoogwerker gebruiken | Inspectie 2023 | 016 007099.01 | PRT 1x PLL24 E | 1996-08-01 | PL-L 24W/830 4P+ S10 MASTER | 2023-12-11 | 1 | Armatuur vervangen 2025 | Nacht astronomisch in / uit |  | OV | 100772.62 | 425955.51
Zwijndrecht | Bolero | 017 007099 | 127021 Staal gegalvaniseerd 04,0m con. | 4 | 2013-10-16 | Hoogwerker gebruiken | Armatuur vervangen 2025 | 017 007099.01 | KFK 1xPLL18/24 E | 2013-10-16 | 310024 PL-L 24W/830 4P MASTER | 2021-11-18 | 1 | CL 01a PL-L EVSA 20.000u Zwijndrecht | Nacht astronomisch in / uit |  | OV | 100789.26 | 425943.63
Zwijndrecht | Bolero | 018 007099 | Aluminium 4.0m zonder MVB | 4 | 1996-08-01 | Hoogwerker gebruiken | Inspectie 2023 | 018 007099.01 | PRT 1x PLL24 E | 1996-08-01 | PL-L 24W/830 4P+ S10 MASTER | 2023-12-11 | 1 | Armatuur vervangen 2025 | Nacht astronomisch in / uit |  | OV | 100805.29 | 425932.14
Zwijndrecht | Bolero | 019 007099 | Staal 5.5m | 5.5 | 1992-06-01 | Hoogwerker gebruiken | Inspectie 2023 | 019 007099.01 | VN P/24 | 1992-06-01 | PL-L 24W/830 4P+ S10 MASTER | 2023-12-11 | 1 | Armatuur vervangen 2025 | Nacht astronomisch in / uit |  | OV | 100786.006 | 425879.171
Zwijndrecht | Bolero | 020 007099 | Aluminium 3.5m Con top60 | 3.5 | 1996-09-01 | Hoogwerker gebruiken | Inspectie 2023 | 020 007099.01 | PRT 1x PLL24 E | 1996-09-01 | PL-L 24W/830 4P+ S10 MASTER | 2023-12-11 | 1 | Armatuur vervangen 2025 | Nacht astronomisch in / uit |  | OV | 100781.31 | 425895.06
Zwijndrecht | Bolero | 021 007099 | Staal 5.5m | 5.5 | 1992-06-01 | Hoogwerker gebruiken | Inspectie 2021 | 021 007099.01 | VN P/24 | 1992-06-01 | 310024 PL-L 24W/830 4P MASTER | 2021-11-18 | 1 | Armatuur vervangen 2025 | Nacht astronomisch in / uit |  | OV | 100767.92 | 425892.48
Zwijndrecht | Bolero | 022 007099 | Aluminium 3.5m Con top60 | 3.5 | 1996-09-01 | Hoogwerker gebruiken | Inspectie 2021 | 022 007099.01 | PRT 1x PLL24 E | 1996-09-01 | 310024 PL-L 24W/830 4P MASTER | 2021-11-18 | 1 | Armatuur vervangen 2025 | Nacht astronomisch in / uit |  | OV | 100762.83 | 425908.39
Zwijndrecht | Bolero | 023 007099 | Staal 5.5m | 5.5 | 1994-06-01 | Hoogwerker gebruiken | Inspectie 2021 | 023 007099.01 | 140410 Axia 2.1 WW 830 5167 8L oslon square giant 500mA 1737lm 14W | 2023-10-13 | LED 14W 3000K 1740lm | 2023-10-13 | 1 | CL 08 LED VERLICHTING | Nacht astronomisch in / uit |  | OV | 100747.82 | 425906.54
Zwijndrecht | Bolero | 024 007099 | Aluminium 3.5m Con top60 | 3.5 | 1996-09-01 | Hoogwerker gebruiken | Inspectie 2023 | 024 007099.01 | PRT 1x PLL24 E | 1996-09-01 | PL-L 24W/830 4P+ S10 MASTER | 2023-12-11 | 1 | Armatuur vervangen 2025 | Nacht astronomisch in / uit |  | OV | 100744.89 | 425921.09
Zwijndrecht | Bolero | 025 007099 | Staal 5.5m | 5.5 | 1992-06-01 | Hoogwerker gebruiken | Inspectie 2021 | 025 007099.01 | VN P/24 | 1992-06-01 | 310024 PL-L 24W/830 4P MASTER | 2021-11-18 | 1 | Armatuur vervangen 2025 | Nacht astronomisch in / uit |  | OV | 100728.88 | 425920.09
Zwijndrecht | Bolero | 026 007099 | Aluminium 3.5m Con top60 | 3.5 | 1996-09-01 | Hoogwerker gebruiken | Inspectie 2023 | 026 007099.01 | PRT 1x PLL24 E | 1996-09-01 | PL-L 24W/830 4P+ S10 MASTER | 2023-12-11 | 1 | Armatuur vervangen 2025 | Nacht astronomisch in / uit |  | OV | 100723.64 | 425936.34
Zwijndrecht | Bolero | 027 007099 | Staal 5.5m | 5.5 | 1992-06-01 | Hoogwerker gebruiken | Inspectie 2021 | 027 007099.01 | VN P/24 | 1992-06-01 | 310024 PL-L 24W/830 4P MASTER | 2021-11-18 | 1 | Armatuur vervangen 2025 | Nacht astronomisch in / uit |  | OV | 100706.62 | 425935.9
Zwijndrecht | Bolero | 028 007099 | Staal 5.5m | 5.5 | 1994-06-01 | Hoogwerker gebruiken | Inspectie 2021 | 028 007099.01 | VP1011 WW RAL-7036 | 2021-02-19 | LED 16W 3000K 2500lm | 2021-02-19 | 1 | Armatuur vervangen 2024 | Nacht astronomisch in / uit |  | OV | 100706.19 | 425950.79
Zwijndrecht | Bolero | 029 007099 | Aluminium 3.5m Con top60 | 3.5 | 1996-09-01 | Hoogwerker gebruiken | Inspectie 2023 | 029 007099.01 | PRT 1x PLL24 E | 1996-09-01 | PL-L 24W/830 4P+ S10 MASTER | 2023-12-11 | 1 | Armatuur vervangen 2025 | Nacht astronomisch in / uit |  | OV | 100720.72 | 425953.39
Zwijndrecht | Bolero | 030 007099 | Staal 5.5m | 5.5 | 1995-05-01 | Hoogwerker gebruiken | Inspectie 2021 | 030 007099.01 | VN P/24 | 1994-06-01 | 310024 PL-L 24W/830 4P MASTER | 2021-11-18 | 1 | Armatuur vervangen 2024 | Nacht astronomisch in / uit |  | OV | 100719.02 | 425968.39
Zwijndrecht | Bolero | 031 007099 | Aluminium 3.5m Con top60 | 3.5 | 1996-09-01 | Hoogwerker gebruiken | Inspectie 2023 | 031 007099.01 | PRT 1x PLL24 E | 1996-09-01 | PL-L 24W/830 4P+ S10 MASTER | 2023-12-11 | 1 | Armatuur vervangen 2025 | Nacht astronomisch in / uit |  | OV | 100739.66 | 425979.12
Zwijndrecht | Bolero | 032 007099 | Staal 5.5m | 5.5 | 1997-05-01 | Hoogwerker gebruiken | Inspectie 2021 | 032 007099.01 | VN P/24 | 1997-05-01 | 310024 PL-L 24W/830 4P MASTER | 2021-11-18 | 1 | Armatuur vervangen 2024 | Nacht astronomisch in / uit |  | OV | 100732.83 | 425987.79
Zwijndrecht | Bolero | 033 007099 | Aluminium 3.5m Con top60 | 3.5 | 1996-09-01 | Hoogwerker gebruiken | Inspectie 2023 | 033 007099.01 | PRT 1x PLL24 E | 1996-09-01 | PL-L 24W/830 4P+ S10 MASTER | 2023-12-11 | 1 | Armatuur vervangen 2025 | Nacht astronomisch in / uit |  | OV | 100746.39 | 425989.46
Zwijndrecht | Bolero | 034 007099 | Staal 5.5m | 5.5 | 1994-06-01 | Hoogwerker gebruiken | Inspectie 2021 | 034 007099.01 | VN P/24 | 1994-06-01 | 310024 PL-L 24W/830 4P MASTER | 2021-11-18 | 1 | Armatuur vervangen 2024 | Nacht astronomisch in / uit |  | OV | 100749.08 | 426006.9
Zwijndrecht | Bolero | 035 007099 | Aluminium 3.5m Con top60 | 3.5 | 1996-09-01 | Hoogwerker gebruiken | Inspectie 2023 | 035 007099.01 | PRT 1x PLL24 E | 1996-09-01 | PL-L 24W/830 4P+ S10 MASTER | 2023-12-11 | 1 | Armatuur vervangen 2025 | Nacht astronomisch in / uit |  | OV | 100761.97 | 426003.94
Zwijndrecht | Bolero | 036 007099 | Staal 5.5m | 5.5 | 1994-06-01 | Hoogwerker gebruiken | Inspectie 2021 | 036 007099.01 | VN P/24 | 1994-06-01 | 310024 PL-L 24W/830 4P MASTER | 2021-11-18 | 1 | Armatuur vervangen 2024 | Nacht astronomisch in / uit |  | OV | 100767.28 | 426018.65
Zwijndrecht | Bolero | 037 007099 | Aluminium 3.5m Con top60 | 3.5 | 1996-09-01 | Hoogwerker gebruiken | Inspectie 2023 | 037 007099.01 | PRT 1x PLL24 E | 1996-09-01 | PL-L 24W/830 4P+ S10 MASTER | 2023-12-11 | 1 | Armatuur vervangen 2025 | Nacht astronomisch in / uit |  | OV | 100775.18 | 426011.01
Zwijndrecht | Bolero | 038 007099 | Staal 5.5m | 5.5 | 1994-06-01 | Hoogwerker gebruiken | Inspectie 2021 | 038 007099.01 | VN P/24 | 1994-06-01 | 310024 PL-L 24W/830 4P MASTER | 2021-11-18 | 1 | Armatuur vervangen 2024 | Nacht astronomisch in / uit |  | OV | 100788.08 | 426025.31
Zwijndrecht | Bolero | 039 007099 | Aluminium 3.5m Con top60 | 3.5 | 1996-09-01 | Hoogwerker gebruiken | Inspectie 2023 | 039 007099.01 | PRT 1x PLL24 E | 1996-09-01 | PL-L 24W/830 4P+ S10 MASTER | 2023-12-11 | 1 | Armatuur vervangen 2025 | Nacht astronomisch in / uit |  | OV | 100798.17 | 426017.98
Zwijndrecht | Bolero | 040 007099 | Staal 3.5m con | 3.5 | 1994-06-01 | Hoogwerker gebruiken | Inspectie 2023 | 040 007099.01 | PRT 1x PLL18 | 1994-06-01 | 310018 PL-L 18W/830 4P MASTER | 2023-12-11 | 1 | Armatuur vervangen 2024 | Nacht astronomisch in / uit |  | OV | 100800.45 | 426034.56
Zwijndrecht | Bolero | 041 007099 | Staal 5.5m | 5.5 | 1994-06-01 | Hoogwerker gebruiken | Inspectie 2021 | 041 007099.01 | VN P/24 | 1994-06-01 | 310024 PL-L 24W/830 4P MASTER | 2021-11-18 | 1 | Armatuur vervangen 2024 | Nacht astronomisch in / uit |  | OV | 100811.37 | 426037.79
Zwijndrecht | Bolero | 042 007099 | Aluminium 3.5m Con top60 | 3.5 | 1994-06-01 | Hoogwerker gebruiken | Inspectie 2023 | 042 007099.01 | PRT 1x PLL18 | 1994-06-01 | 310018 PL-L 18W/830 4P MASTER | 2023-12-11 | 1 | Armatuur vervangen 2024 | Nacht astronomisch in / uit |  | OV | 100813.25 | 426052.82
Zwijndrecht | Bolero | 043 007099 | Aluminium 3.5m Con top60 | 3.5 | 1998-01-01 | Hoogwerker gebruiken | Inspectie 2021 | 043 007099.01 | PRT 1x PLL24 E | 1998-01-01 | 310024 PL-L 24W/830 4P MASTER | 2021-11-18 | 1 | Armatuur vervangen 2025 | Nacht astronomisch in / uit |  | OV | 100827.08 | 426028.51
Zwijndrecht | Bolero | 044 007099 | Aluminium 3.5m Con top60 | 3.5 | 1996-09-01 | Hoogwerker gebruiken | Inspectie 2023 | 044 007099.01 | PRT 1x PLL24 E | 1996-09-01 | PL-L 24W/830 4P+ S10 MASTER | 2023-12-11 | 1 | Armatuur vervangen 2025 | Nacht astronomisch in / uit |  | OV | 100830.26 | 426006.48
Zwijndrecht | Bolero | 045 007099 | Aluminium 3.5m Con top60 | 3.5 | 1994-06-01 | Hoogwerker gebruiken | Inspectie 2021 | 045 007099.01 | KFK 1xPLL18/24 E | 2011-04-13 | 310024 PL-L 24W/830 4P MASTER | 2021-11-18 | 1 | Armatuur vervangen 2025 | Nacht astronomisch in / uit |  | OV | 100847.64 | 426009.13
Zwijndrecht | Bolero | 046 007099 | Aluminium 3.5m Con top60 | 3.5 | 1996-09-01 | Hoogwerker gebruiken | Inspectie 2023 | 046 007099.01 | PRT 1x PLL24 E | 1996-09-01 | PL-L 24W/830 4P+ S10 MASTER | 2023-12-12 10:17 | 1 | Armatuur vervangen 2025 | Nacht astronomisch in / uit |  | OV | 100857.65 | 425982.56
Zwijndrecht | Bolero | 047 007099 | Aluminium 3.5m Con top60 | 3.5 | 1998-01-01 | Hoogwerker gebruiken | Inspectie 2021 | 047 007099.01 | PRT 1x PLL24 E | 1998-01-01 | 310024 PL-L 24W/830 4P MASTER | 2021-11-18 | 1 | Armatuur vervangen 2025 | Nacht astronomisch in / uit |  | OV | 100878.22 | 425983.92
Zwijndrecht | Bolero | 048 007099 | 127021 Staal gegalvaniseerd 04,0m con. | 4 | 2017-04-12 | Hoogwerker gebruiken | Armatuur vervangen 2025 | 048 007099.01 | KFK 1xPLL18/24 E | 2017-04-12 | 310024 PL-L 24W/830 4P MASTER | 2023-12-12 10:24 | 1 | CL 01b PL-L EVSA 20.000u Zwijndrecht boven A16 | Nacht astronomisch in / uit |  | OV | 100878.49 | 425966.22
Zwijndrecht | Bonairestraat | 001 000507 | Aluminium 5.5m | 5.5 | 1992-07-01 | Hoogwerker gebruiken | Inspectie 2021 | 001 000507.01 | 2500 1xPLL24 E | 2004-12-01 | 310024 PL-L 24W/830 4P MASTER | 2021-11-04 | 1 | CL 01a PL-L EVSA 20.000u Zwijndrecht | Nacht astronomisch in / uit |  | OV | 103231.01 | 424920.97
Zwijndrecht | Bonairestraat | 002 000507 | Aluminium 5.5m | 5.5 | 1992-07-01 | Hoogwerker gebruiken | Inspectie 2021 | 002 000507.01 | 2500 1xPLL24 E | 2004-12-01 | 310024 PL-L 24W/830 4P MASTER | 2021-11-04 | 1 | CL 01a PL-L EVSA 20.000u Zwijndrecht | Nacht astronomisch in / uit |  | OV | 103249.26 | 424947.499
Zwijndrecht | Bonairestraat | 003 000507 | Aluminium 5.5m | 5.5 | 1992-07-01 | Hoogwerker gebruiken | Inspectie 2021 | 003 000507.01 | 2500 1xPLL24 E | 2004-12-01 | 310024 PL-L 24W/830 4P MASTER | 2021-11-04 | 1 | CL 01a PL-L EVSA 20.000u Zwijndrecht | Nacht astronomisch in / uit |  | OV | 103274.65 | 424964.15
Zwijndrecht | Bootjessteeg | 001 000515 | 127175 Staal gegalvaniseerd 10,0m DU | 10 | 2018-03-08 | Hoogwerker gebruiken | Inspectie 2024 | 001 000515.01 | Ampera Midi 32LED WW 350mA 36W 4800lm 003A0 | 2018-03-08 | LED 36W 3000K 4800lm | 2018-03-08 | 1 | CL 08 LED VERLICHTING | 22:00-06:00 Dim 00-30% | basis -0% - nacht -30% | OV | 102985.099 | 426746.759
[8 empty] | 001 000515.02 | Ampera Midi 32LED WW 350mA 36W 4800lm 003A0 | 2018-03-08 | LED 36W 3000K 4800lm | 2018-03-08 | 1 | CL 08 LED VERLICHTING | 22:00-06:00 Dim 00-30% | basis -0% - nacht -30% | OV
Zwijndrecht | Bootjessteeg | 002 000515 | 127135 Staal gegalvaniseerd 08,0m DU | 8 | 1989-06-01 | Hoogwerker gebruiken | Inspectie 2024 | 002 000515.01 | Ampera Mini 24LED 5068 WW 350mA 27W 3600lm 003A7 | 2018-03-08 | LED 27W 3000K 3600lm | 2018-03-08 | 1 | CL 08 LED VERLICHTING | 22:00-06:00 Dim 00-30% | basis -0% - nacht -30% | OV | 102969.071 | 426723.788
[8 empty] | 002 000515.02 | Ampera Mini 24LED 5068 WW 350mA 27W 3600lm 003A7 | 2018-03-08 | LED 27W 3000K 3600lm | 2018-03-08 | 1 | CL 08 LED VERLICHTING | 22:00-06:00 Dim 00-30% | basis -0% - nacht -30% | OV
Zwijndrecht | Bootjessteeg | 003 000515 | 127091-1500 Staal gegalv. 06.0. UE 1500mm | 6 | 2017-09-30 | Hoogwerker gebruiken | Inspectie 2024 | 003 000515.01 | Pro-Vision mini 12 led 3000k | 2017-09-30 | LED 10W 3000K 1250lm | 2017-09-30 | 1 | CL 08 LED VERLICHTING | Nacht astronomisch in / uit |  | OV | 102986.81 | 426710.705
Zwijndrecht | Bootjessteeg | 004 000515 | 127021 Staal gegalvaniseerd 04,0m con. | 4 | 2018-03-08 | Hoogwerker gebruiken | Inspectie 2024 | 004 000515.01 | KFK LED2WELL 1200lm | 2018-03-08 | LED 11W 3000K 1200lm | 2018-03-08 | 1 | CL 08 LED VERLICHTING | Nacht astronomisch in / uit |  | OV | 102946.357 | 426735.267
Zwijndrecht | Bootjessteeg | 005 000515 | 127021 Staal gegalvaniseerd 04,0m con. | 4 | 2017-09-30 | Hoogwerker gebruiken | Inspectie 2024 | 005 000515.01 | KFK LED2WELL 1600lm | 2017-09-30 | LED 13W 3000K 1600lm | 2017-09-30 | 1 | CL 08 LED VERLICHTING | Nacht astronomisch in / uit |  | OV | 102950.397 | 426716.45
Zwijndrecht | Bootjessteeg | 006 000515 | 127091-1500 Staal gegalv. 06.0. UE 1500mm | 6 | 2017-09-30 | Hoogwerker gebruiken | Inspectie 2024 | 006 000515.01 | Pro-Vision mini 12 led 3000k | 2017-09-30 | LED 10W 3000K 1250lm | 2017-09-30 | 1 | CL 08 LED VERLICHTING | Nacht astronomisch in / uit |  | OV | 102969.143 | 426685.651
Zwijndrecht | Bootjessteeg | 007 000515 | 127135 Staal gegalvaniseerd 08,0m DU | 8 | 1989-06-01 | Hoogwerker gebruiken | Inspectie 2024 | 007 000515.01 | Ampera Mini 24LED 5068 WW 350mA 27W 3600lm 003A7 | 2018-03-08 | LED 27W 3000K 3600lm | 2018-03-08 | 1 | CL 08 LED VERLICHTING | 22:00-06:00 Dim 00-30% | basis -0% - nacht -30% | OV | 102952.217 | 426698.112
[8 empty] | 007 000515.02 | Ampera Mini 24LED 5068 WW 350mA 27W 3600lm 003A7 | 2018-03-08 | LED 27W 3000K 3600lm | 2018-03-08 | 1 | CL 08 LED VERLICHTING | 22:00-06:00 Dim 00-30% | basis -0% - nacht -30% | OV
Zwijndrecht | Bootjessteeg | 008 000515 | 127091-1500 Staal gegalv. 06.0. UE 1500mm | 6 | 2017-09-30 | Hoogwerker gebruiken | Inspectie 2024 | 008 000515.01 | Pro-Vision mini 12 led 3000k | 2017-09-30 | LED 10W 3000K 1250lm | 2017-09-30 | 1 | CL 08 LED VERLICHTING | Nacht astronomisch in / uit |  | OV | 102951.68 | 426660.79
Zwijndrecht | Bootjessteeg | 009 000515 | 127135 Staal gegalvaniseerd 08,0m DU | 8 | 1989-06-01 | Hoogwerker gebruiken | Inspectie 2024 | 009 000515.01 | Ampera Mini 24LED 5068 WW 350mA 27W 3600lm 003A7 | 2018-03-08 | LED 27W 3000K 3600lm | 2018-03-08 | 1 | CL 08 LED VERLICHTING | 22:00-06:00 Dim 00-30% | basis -0% - nacht -30% | OV | 102936.4 | 426671.69
[8 empty] | 009 000515.02 | Ampera Mini 24LED 5068 WW 350mA 27W 3600lm 003A7 | 2018-03-08 | LED 27W 3000K 3600lm | 2018-03-08 | 1 | CL 08 LED VERLICHTING | 22:00-06:00 Dim 00-30% | basis -0% - nacht -30% | OV
Zwijndrecht | Bootjessteeg | 010 000515 | 127135 Staal gegalvaniseerd 08,0m DU | 8 | 1989-06-01 | Hoogwerker gebruiken | Inspectie 2024 | 010 000515.01 | Ampera Mini 24LED 5068 WW 350mA 27W 3600lm 003A7 | 2018-03-08 | LED 27W 3000K 3600lm | 2018-03-08 | 1 | CL 08 LED VERLICHTING | 22:00-06:00 Dim 00-30% | basis -0% - nacht -30% | OV | 102920.89 | 426646.522
[8 empty] | 010 000515.02 | Ampera Mini 24LED 5068 WW 350mA 27W 3600lm 003A7 | 2018-03-08 | LED 27W 3000K 3600lm | 2018-03-08 | 1 | CL 08 LED VERLICHTING | 22:00-06:00 Dim 00-30% | basis -0% - nacht -30% | OV
Zwijndrecht | Bootjessteeg | 011 000515 | 127091-1500 Staal gegalv. 06.0. UE 1500mm | 6 | 2017-09-30 | Hoogwerker gebruiken | Inspectie 2024 | 011 000515.01 | Pro-Vision mini 12 led 3000k | 2017-09-30 | LED 10W 3000K 1250lm | 2017-09-30 | 1 | CL 08 LED VERLICHTING | Nacht astronomisch in / uit |  | OV | 102934.322 | 426636.107
Zwijndrecht | Bootjessteeg | 012 000515 | 127135 Staal gegalvaniseerd 08,0m DU | 8 | 1989-06-01 | Hoogwerker gebruiken | Inspectie 2024 | 012 000515.01 | Ampera Mini 24LED 5068 WW 350mA 27W 3600lm 003A7 | 2018-03-08 | LED 27W 3000K 3600lm | 2018-03-08 | 1 | CL 08 LED VERLICHTING | 22:00-06:00 Dim 00-30% | basis -0% - nacht -30% | OV | 102903.748 | 426624.834
[8 empty] | 012 000515.02 | Ampera Mini 24LED 5068 WW 350mA 27W 3600lm 003A7 | 2018-03-08 | LED 27W 3000K 3600lm | 2018-03-08 | 1 | CL 08 LED VERLICHTING | 22:00-06:00 Dim 00-30% | basis -0% - nacht -30% | OV
Zwijndrecht | Bootjessteeg | 013 000515 | 127091-1500 Staal gegalv. 06.0. UE 1500mm | 6 | 2017-09-30 | Hoogwerker gebruiken | Inspectie 2024 | 013 000515.01 | Pro-Vision mini 12 led 3000k | 2017-09-30 | LED 10W 3000K 1250lm | 2017-09-30 | 1 | CL 08 LED VERLICHTING | Nacht astronomisch in / uit |  | OV | 102916.54 | 426610.47
Zwijndrecht | Bootjessteeg | 014 000515 | 127135 Staal gegalvaniseerd 08,0m DU | 8 | 1989-06-01 | Hoogwerker gebruiken | Inspectie 2024 | 014 000515.01 | Ampera Mini 24LED 5068 WW 350mA 27W 3600lm 003A7 | 2018-03-08 | LED 27W 3000K 3600lm | 2018-03-08 | 1 | CL 08 LED VERLICHTING | 22:00-06:00 Dim 00-30% | basis -0% - nacht -30% | OV | 102887.708 | 426601.987
[8 empty] | 014 000515.02 | Ampera Mini 24LED 5068 WW 350mA 27W 3600lm 003A7 | 2018-03-08 | LED 27W 3000K 3600lm | 2018-03-08 | 1 | CL 08 LED VERLICHTING | 22:00-06:00 Dim 00-30% | basis -0% - nacht -30% | OV
Zwijndrecht | Bootjessteeg | 015 000515 | 127091-1500 Staal gegalv. 06.0. UE 1500mm | 6 | 2012-03-15 | Hoogwerker gebruiken | Inspectie 2024 | 015 000515.01 | Pro-Vision mini 12 led 3000k | 2017-09-30 | LED 10W 3000K 1250lm | 2017-09-30 | 1 | CL 08 LED VERLICHTING | Nacht astronomisch in / uit |  | OV | 102898.606 | 426585.252
Zwijndrecht | Bootjessteeg | 016 000515 | Aluminium 8.0m con UD 750mm MVB | 8 | 2007-05-26 | Hoogwerker gebruiken | Inspectie 2024 | 016 000515.01 | Ampera Mini 24LED 5068 WW 350mA 27W 3600lm 003A7 | 2018-03-08 | LED 27W 3000K 3600lm | 2018-03-08 | 1 | CL 08 LED VERLICHTING | 22:00-06:00 Dim 00-30% | basis -0% - nacht -30% | OV | 102873.082 | 426578.965
[8 empty] | 016 000515.02 | Ampera Mini 24LED 5068 WW 350mA 27W 3600lm 003A7 | 2018-03-08 | LED 27W 3000K 3600lm | 2018-03-08 | 1 | CL 08 LED VERLICHTING | 22:00-06:00 Dim 00-30% | basis -0% - nacht -30% | OV
Zwijndrecht | Bootjessteeg | 017 000515 | 127135 Staal gegalvaniseerd 08,0m DU | 8 | 1989-06-01 | Hoogwerker gebruiken | Inspectie 2024 | 017 000515.01 | Ampera Mini 24LED 5068 WW 350mA 27W 3600lm 003A7 | 2018-03-08 | LED 27W 3000K 3600lm | 2018-03-08 | 1 | CL 08 LED VERLICHTING | 22:00-06:00 Dim 00-30% | basis -0% - nacht -30% | OV | 102865.45 | 426553.47
[8 empty] | 017 000515.02 | Ampera Mini 24LED 5068 WW 350mA 27W 3600lm 003A7 | 2018-03-08 | LED 27W 3000K 3600lm | 2018-03-08 | 1 | CL 08 LED VERLICHTING | 22:00-06:00 Dim 00-30% | basis -0% - nacht -30% | OV
Zwijndrecht | Bootjessteeg | 018 000515 | Aluminium 6.0m con. EU spec.1000-05 D60 top 76 | 6 | 2015-04-15 | Hoogwerker gebruiken | Inspectie 2024 | 018 000515.01 | ALBANY 2 24 LED 28W 350mA 2568lm | 2019-07-24 | LED 28W 3000K 2520lm-2052lm | 2019-07-24 | 1 | CL 08 LED VERLICHTING | Nacht astronomisch in / uit |  | OV | 102857.771 | 426538.612
Zwijndrecht | Bootjessteeg | 019 000515 | Aluminium 6.0m con. EU spec.1000-05 D60 top 76 | 6 | 2015-04-15 | Hoogwerker gebruiken | Inspectie 2021 | 019 000515.01 | ALBANY 2 24 LED 28W 350mA 2568lm | 2015-04-15 | LED 28W 3000K 2520lm-2052lm | 2015-04-15 | 1 | CL 08 LED VERLICHTING | Nacht astronomisch in / uit |  | OV | 102834.038 | 426526.155
Zwijndrecht | Bootjessteeg | 020 000515 | Aluminium 6.0m con. EU spec.1000-05 D60 top 76 | 6 | 2024-05-17 | Hoogwerker gebruiken | Inspectie 2024 | 020 000515.01 | ALBANY 2 24 LED 28W 350mA 2568lm | 2024-05-17 | LED 28W 3000K 2520lm-2052lm | 2024-07-25 | 1 | CL 08 LED VERLICHTING | Nacht astronomisch in / uit |  | OV | 102813.109 | 426503.703
Zwijndrecht | Bootjessteeg | 021 000515 | Staal gecoat 6,0m PT verloop | 6 | 1989-06-01 | Hoogwerker gebruiken | Inspectie 2024 | 021 000515.01 | LIBRA LED 65 BGP630 GRN 1000/WW | 2019-01-02 | LED 09W 3000K 1000lm | 2019-01-02 | 1 | CL 08 LED VERLICHTING | 22:00-06:00 Dim 00-50% | basis -0% - nacht -50% | OV | 102796.68 | 426522.446
Zwijndrecht | Bootjessteeg | 022 000515 | Staal gecoat 6,0m PT verloop | 6 | 1989-06-01 | Hoogwerker gebruiken | Inspectie 2024 | 022 000515.01 | LIBRA LED 65 BGP630 GRN 1000/WW | 2019-01-02 | LED 09W 3000K 1000lm | 2019-01-02 | 1 | CL 08 LED VERLICHTING | 22:00-06:00 Dim 00-50% | basis -0% - nacht -50% | OV | 102785.316 | 426544.733
Zwijndrecht | Bootjessteeg | 023 000515 | Staal gecoat 6,0m PT verloop | 6 | 1989-06-01 | Hoogwerker gebruiken | Inspectie 2024 | 023 000515.01 | LIBRA LED 65 BGP630 GRN 1000/WW | 2019-01-02 | LED 09W 3000K 1000lm | 2019-01-02 | 1 | CL 08 LED VERLICHTING | 22:00-06:00 Dim 00-50% | basis -0% - nacht -50% | OV | 102774.417 | 426566.825
Zwijndrecht | Bootjessteeg | 024 000515 | Aluminium 6.0m con. EU spec.1000-05 D60 top 76 | 6 | 2015-04-15 | Hoogwerker gebruiken | Inspectie 2021 | 024 000515.01 | ALBANY 2 24 LED 28W 350mA 2568lm | 2015-04-15 | LED 28W 3000K 2520lm-2052lm | 2015-04-15 | 1 | CL 08 LED VERLICHTING | Nacht astronomisch in / uit |  | OV | 102791.754 | 426502.688
Zwijndrecht | Bootjessteeg | 025 000515 | Aluminium 6.0m con. EU spec.1000-05 D60 top 76 | 6 | 2015-04-15 | Hoogwerker gebruiken | Inspectie 2021 | 025 000515.01 | ALBANY 2 24 LED 28W 350mA 2568lm | 2015-04-15 | LED 28W 3000K 2520lm-2052lm | 2015-04-15 | 1 | CL 08 LED VERLICHTING | Nacht astronomisch in / uit |  | OV | 102761.802 | 426477.483
Zwijndrecht | Bootjessteeg | 026 000515 | Aluminium 6.0m con. EU spec.1000-05 D60 top 76 | 6 | 2015-04-15 | Hoogwerker gebruiken | Inspectie 2021 | 026 000515.01 | ALBANY 2 24 LED 28W 350mA 2568lm | 2022-06-07 | LED 28W 3000K 2520lm-2052lm | 2022-06-07 | 1 | CL 08 LED VERLICHTING | Nacht astronomisch in / uit |  | OV | 102728.065 | 426467.687
Zwijndrecht | Bootjessteeg | 027 000515 | Aluminium 6.0m con. EU spec.1000-05 D60 top 76 | 6 | 2015-04-15 | Hoogwerker gebruiken | Inspectie 2021 | 027 000515.01 | ALBANY 2 24 LED 28W 350mA 2568lm | 2015-04-15 | LED 28W 3000K 2520lm-2052lm | 2015-04-15 | 1 | CL 08 LED VERLICHTING | Nacht astronomisch in / uit |  | OV | 102704.8 | 426444.323
Zwijndrecht | Bootjessteeg | 028 000515 | Aluminium 6.0m con. EU spec.1000-05 D60 top 76 | 6 | 2015-04-15 | Hoogwerker gebruiken | Inspectie 2021 | 028 000515.01 | ALBANY 2 24 LED 28W 350mA 2568lm | 2015-04-15 | LED 28W 3000K 2520lm-2052lm | 2015-04-15 | 1 | CL 08 LED VERLICHTING | Nacht astronomisch in / uit |  | OV | 102675.211 | 426438.746
Zwijndrecht | Bootjessteeg | 029 000515 | 127021 Staal gegalvaniseerd 04,0m con. | 4 | 2015-04-15 | Hoogwerker gebruiken | Inspectie 2020 | 029 000515.01 | KFK 1xPLL18/24 E | 2015-04-15 | 310024 PL-L 24W/830 4P MASTER | 2020-11-09 | 1 | CL 01b PL-L EVSA 20.000u Zwijndrecht boven A16 | Nacht astronomisch in / uit |  | OV | 102681.02 | 426409.99
Zwijndrecht | Bootjessteeg | 030 000515 | 127021 Staal gegalvaniseerd 04,0m con. | 4 | 2015-04-15 | Hoogwerker gebruiken | Inspectie 2020 | 030 000515.01 | KFK 1xPLL18/24 E | 2015-04-15 | 310024 PL-L 24W/830 4P MASTER | 2020-11-09 | 1 | CL 01b PL-L EVSA 20.000u Zwijndrecht boven A16 | Nacht astronomisch in / uit |  | OV | 102696.19 | 426385.21
Zwijndrecht | Bootjessteeg | 031 000515 | Aluminium 6.0m con. EU spec.1000-05 D60 top 76 | 6 | 2015-04-15 | Hoogwerker gebruiken | Inspectie 2021 | 031 000515.01 | ALBANY 2 24 LED 28W 350mA 2568lm | 2015-04-15 | LED 28W 3000K 2520lm-2052lm | 2015-04-15 | 1 | CL 08 LED VERLICHTING | Nacht astronomisch in / uit |  | OV | 102655.338 | 426417.12
Zwijndrecht | Bootjessteeg | 032 000515 | Aluminium 6.0m con. EU spec.1000-05 D60 top 76 | 6 | 2015-04-15 | Hoogwerker gebruiken | Inspectie 2021 | 032 000515.01 | ALBANY 2 24 LED 28W 350mA 2568lm | 2015-04-15 | LED 28W 3000K 2520lm-2052lm | 2015-04-15 | 1 | CL 08 LED VERLICHTING | Nacht astronomisch in / uit |  | OV | 102623.464 | 426408.355
Zwijndrecht | Bootjessteeg | 033 000515 | Aluminium 6.0m con. EU spec.1000-05 D60 top 76 | 6 | 2015-04-15 | Hoogwerker gebruiken | Inspectie 2021 | 033 000515.01 | ALBANY 2 24 LED 28W 350mA 2568lm | 2015-04-15 | LED 28W 3000K 2520lm-2052lm | 2015-04-15 | 1 | CL 08 LED VERLICHTING | Nacht astronomisch in / uit |  | OV | 102605.98 | 426394.67
Zwijndrecht | Borneostraat (Zwijndrecht) | 001 000523 | 127091-750 Staal gegalv. 06,0m UE 750mm | 6 | 2017-09-30 | Hoogwerker gebruiken | Bostuinen Indischebuurt | 001 000523.01 | 2500 1xPLL24 E | 2004-12-01 | 310024 PL-L 24W/830 4P MASTER | 2021-11-04 | 1 | Project geen remplace | Nacht astronomisch in / uit |  | OV | 103160.34 | 425170.278
Zwijndrecht | Borneostraat (Zwijndrecht) | 002 000523 | Aluminium 3.5m Con top60 | 3.5 | 2002-03-01 | Ladder gebruiken | Bostuinen Indischebuurt | 002 000523.01 | LMB 417 PLL 24W | 1998-02-01 | 310024 PL-L 24W/830 4P MASTER | 2021-11-04 | 1 | Project geen remplace | Nacht astronomisch in / uit |  | OV | 103153.11 | 425152.922
Zwijndrecht | Borneostraat (Zwijndrecht) | 003 000523 | Aluminium 3.5m Con top60 | 3.5 | 2005-05-01 | Ladder gebruiken | Bostuinen Indischebuurt | 003 000523.01 | LMB 417 PLL 24W | 1998-02-01 | 310024 PL-L 24W/830 4P MASTER | 2021-11-04 | 1 | Project geen remplace | Nacht astronomisch in / uit |  | OV | 103135.993 | 425142.436
Zwijndrecht | Borneostraat (Zwijndrecht) | 004 000523 | Aluminium 3.5m Con top60 | 3.5 | 2002-03-01 | Ladder gebruiken | Bostuinen Indischebuurt | 004 000523.01 | LMB 417 PLL 24W | 1998-02-01 | 310024 PL-L 24W/830 4P MASTER | 2021-11-04 | 1 | Project geen remplace | Nacht astronomisch in / uit |  | OV | 103128.422 | 425124.313
Zwijndrecht | Borneostraat (Zwijndrecht) | 005 000523 | Aluminium 3.5m Con top60 | 3.5 | 2002-03-01 | Ladder gebruiken | Bostuinen Indischebuurt | 005 000523.01 | 2000 1x PLL24 E | 2003-02-01 | 310024 PL-L 24W/830 4P MASTER | 2021-11-04 | 1 | Project geen remplace | Nacht astronomisch in / uit |  | OV | 103111.16 | 425112.7
Zwijndrecht | Borneostraat (Zwijndrecht) | 006 000523 | Aluminium 3.5m Con top60 | 3.5 | 2002-03-01 | Ladder gebruiken | Bostuinen Indischebuurt | 006 000523.01 | LMB 417 PLL 24W | 1998-02-01 | 310024 PL-L 24W/830 4P MASTER | 2021-11-04 | 1 | Project geen remplace | Nacht astronomisch in / uit |  | OV | 103095.414 | 425093.91
Zwijndrecht | Bosch | 001 000531 | 127296 Aluminium 6.0m con. UE 750mm | 6 | 2011-08-01 | Hoogwerker gebruiken | Inspectie 2020 | 001 000531.01 | Axia 2.1 WW 5187 8 led 480mA 13W 1600lm | 2020-06-08 | LED 13W 3000K 1600lm | 2020-06-08 | 1 | CL 08 LED VERLICHTING | Nacht astronomisch in / uit |  | OV | 103559.445 | 426242.281
Zwijndrecht | Bosch | 002 000531 | 127091-750 Staal gegalv. 06,0m UE 750mm | 6 | 2018-12-20 | Hoogwerker gebruiken | Inspectie 2020 | 002 000531.01 | Axia 2.1 WW 5187 8 led 480mA 13W 1600lm | 2020-06-08 | LED 13W 3000K 1600lm | 2020-06-08 | 1 | CL 08 LED VERLICHTING | Nacht astronomisch in / uit |  | OV | 103540.185 | 426262.044
Zwijndrecht | Bosch | 003 000531 | 127296 Aluminium 6.0m con. UE 750mm | 6 | 2013-04-01 | Hoogwerker gebruiken | Inspectie 2020 | 003 000531.01 | Axia 2.1 WW 5187 8 led 480mA 13W 1600lm | 2020-06-08 | LED 13W 3000K 1600lm | 2020-06-08 | 1 | CL 08 LED VERLICHTING | Nacht astronomisch in / uit |  | OV | 103510.595 | 426270.1
Zwijndrecht | Bosch | 004 000531 | 127091-750 Staal gegalv. 06,0m UE 750mm | 6 | 2018-12-20 | Hoogwerker gebruiken | Inspectie 2020 | 004 000531.01 | Axia 2.1 WW 5187 8 led 480mA 13W 1600lm | 2020-06-08 | LED 13W 3000K 1600lm | 2020-06-08 | 1 | CL 08 LED VERLICHTING | Nacht astronomisch in / uit |  | OV | 103493.372 | 426290.38
Zwijndrecht | Bosch | 005 000531 | 127091-750 Staal gegalv. 06,0m UE 750mm | 6 | 2018-12-20 | Hoogwerker gebruiken | Inspectie 2020 | 005 000531.01 | Axia 2.1 WW 5187 8 led 480mA 13W 1600lm | 2020-06-08 | LED 13W 3000K 1600lm | 2020-06-08 | 1 | CL 08 LED VERLICHTING | Nacht astronomisch in / uit |  | OV | 103467.69 | 426295.178
Zwijndrecht | Bosch | 006 000531 | 127091-750 Staal gegalv. 06,0m UE 750mm | 6 | 2018-12-20 | Hoogwerker gebruiken | Inspectie 2020 | 006 000531.01 | Axia 2.1 WW 5187 8 led 480mA 13W 1600lm | 2020-06-08 | LED 13W 3000K 1600lm | 2020-06-08 | 1 | CL 08 LED VERLICHTING | Nacht astronomisch in / uit |  | OV | 103447.836 | 426305.795
Zwijndrecht | Bosch | 007 000531 | 127091-750 Staal gegalv. 06,0m UE 750mm | 6 | 2018-12-20 | Hoogwerker gebruiken | Inspectie 2020 | 007 000531.01 | Axia 2.1 WW 5187 8 led 480mA 13W 1600lm | 2020-06-08 | LED 13W 3000K 1600lm | 2020-06-08 | 1 | CL 08 LED VERLICHTING | Nacht astronomisch in / uit |  | OV | 103427.65 | 426318.67
Zwijndrecht | Bosch | 008 000531 | 127091-750 Staal gegalv. 06,0m UE 750mm | 6 | 2018-12-20 | Hoogwerker gebruiken | Inspectie 2020 | 008 000531.01 | Axia 2.1 WW 5187 8 led 480mA 13W 1600lm | 2020-06-08 | LED 13W 3000K 1600lm | 2020-06-08 | 1 | CL 08 LED VERLICHTING | Nacht astronomisch in / uit |  | OV | 103402.996 | 426342.758
Zwijndrecht | Bosch | 009 000531 | 127091-750 Staal gegalv. 06,0m UE 750mm | 6 | 2018-12-20 | Hoogwerker gebruiken | Inspectie 2020 | 009 000531.01 | Axia 2.1 WW 5187 8 led 480mA 13W 1600lm | 2020-06-08 | LED 13W 3000K 1600lm | 2020-06-08 | 1 | CL 08 LED VERLICHTING | Nacht astronomisch in / uit |  | OV | 103382 | 426345.14
Zwijndrecht | Bosch | 010 000531 | 127091-750 Staal gegalv. 06,0m UE 750mm | 6 | 2018-12-20 | Hoogwerker gebruiken | Inspectie 2020 | 010 000531.01 | Axia 2.1 WW 5187 8 led 480mA 13W 1600lm | 2020-06-08 | LED 13W 3000K 1600lm | 2020-06-08 | 1 | CL 08 LED VERLICHTING | Nacht astronomisch in / uit |  | OV | 103368.294 | 426351.987
Zwijndrecht | Bosch | 011 000531 | 127091-750 Staal gegalv. 06,0m UE 750mm | 6 | 2018-12-20 | Hoogwerker gebruiken | Inspectie 2020 | 011 000531.01 | Axia 2.1 WW 5187 8 led 480mA 13W 1600lm | 2020-06-08 | LED 13W 3000K 1600lm | 2020-06-08 | 1 | CL 08 LED VERLICHTING | Nacht astronomisch in / uit |  | OV | 103349.561 | 426373.773
Zwijndrecht | Bosch | 012 000531 | 127091-750 Staal gegalv. 06,0m UE 750mm | 6 | 2018-12-20 | Hoogwerker gebruiken | Inspectie 2020 | 012 000531.01 | Axia 2.1 WW 5187 8 led 480mA 13W 1600lm | 2020-06-08 | LED 13W 3000K 1600lm | 2020-06-08 | 1 | CL 08 LED VERLICHTING | Nacht astronomisch in / uit |  | OV | 103322.688 | 426378.022
Zwijndrecht | Bosch | 013 000531 | 127296 Aluminium 6.0m con. UE 750mm | 6 | 2001-03-01 | Hoogwerker gebruiken | Inspectie 2020 | 013 000531.01 | Axia 2.1 WW 5187 8 led 480mA 13W 1600lm | 2020-06-08 | LED 13W 3000K 1600lm | 2020-06-08 | 1 | CL 08 LED VERLICHTING | Nacht astronomisch in / uit |  | OV | 103304.099 | 426390.89
Zwijndrecht | Bosch | 014 000531 | 127296 Aluminium 6.0m con. UE 750mm | 6 | 2001-03-01 | Hoogwerker gebruiken | Inspectie 2020 | 014 000531.01 | Axia 2.1 WW 5187 8 led 480mA 13W 1600lm | 2020-06-08 | LED 13W 3000K 1600lm | 2020-06-08 | 1 | CL 08 LED VERLICHTING | Nacht astronomisch in / uit |  | OV | 103291.41 | 426405.326
Zwijndrecht | Bosch | 015 000531 | 127091-750 Staal gegalv. 06,0m UE 750mm | 6 | 2018-12-20 | Hoogwerker gebruiken | Inspectie 2020 | 015 000531.01 | Axia 2.1 WW 5187 8 led 480mA 13W 1600lm | 2020-06-08 | LED 13W 3000K 1600lm | 2020-06-08 | 1 | CL 08 LED VERLICHTING | Nacht astronomisch in / uit |  | OV | 103274.15 | 426408.37
Zwijndrecht | Boshoek | 001 000558 | 127091-750 Staal gegalv. 06,0m UE 750mm | 6 | 2012-08-15 | Hoogwerker gebruiken | Inspectie 2024 | 001 000558.01 | LIBRA 2565/66 LED UNIT C01 LLM 1500 11 830 | 2012-08-15 | LED 11W 3000K 1500lm | 2024-03-26 | 1 | CL 08 LED VERLICHTING | Nacht astronomisch in / uit |  | OV | 103914.99 | 426668.96
Zwijndrecht | Boshoek | 002 000558 | 127091-750 Staal gegalv. 06,0m UE 750mm | 6 | 2012-08-15 | Hoogwerker gebruiken | Inspectie 2024 | 002 000558.01 | LIBRA 2565/66 LED UNIT C01 LLM 1500 11 830 | 2012-08-15 | LED 11W 3000K 1500lm | 2024-03-26 | 1 | CL 08 LED VERLICHTING | Nacht astronomisch in / uit |  | OV | 103936.05 | 426658.51
Zwijndrecht | Boshoek | 003 000558 | 127091-750 Staal gegalv. 06,0m UE 750mm | 6 | 2012-08-15 | Hoogwerker gebruiken | Inspectie 2024 | 003 000558.01 | LIBRA 2565/66 LED UNIT C01 LLM 1500 11 830 | 2012-08-15 | LED 11W 3000K 1500lm | 2024-03-26 | 1 | CL 08 LED VERLICHTING | Nacht astronomisch in / uit |  | OV | 103955.82 | 426644.18
Zwijndrecht | Boshoek | 004 000558 | 127091-750 Staal gegalv. 06,0m UE 750mm | 6 | 2012-08-15 | Hoogwerker gebruiken | Inspectie 2024 | 004 000558.01 | LIBRA 2565/66 LED UNIT C01 LLM 1500 11 830 | 2012-08-15 | LED 11W 3000K 1500lm | 2024-03-26 | 1 | CL 08 LED VERLICHTING | Nacht astronomisch in / uit |  | OV | 103958.25 | 426669.69
Zwijndrecht | Boshoek | 005 000558 | 127091-750 Staal gegalv. 06,0m UE 750mm | 6 | 2012-08-15 | Hoogwerker gebruiken | Inspectie 2024 | 005 000558.01 | LIBRA 2565/66 LED UNIT C01 LLM 1500 11 830 | 2012-08-15 | LED 11W 3000K 1500lm | 2024-03-26 | 1 | CL 08 LED VERLICHTING | Nacht astronomisch in / uit |  | OV | 103968.78 | 426690.19
Zwijndrecht | Boshoek | 006 000558 | 127296 Aluminium 6.0m con. UE 750mm | 6 | 2001-06-01 | Hoogwerker gebruiken | Inspectie 2024 | 006 000558.01 | LIBRA 2565/66 LED UNIT C01 LLM 1500 11 830 | 2012-08-15 | LED 11W 3000K 1500lm | 2024-03-26 | 1 | CL 08 LED VERLICHTING | Nacht astronomisch in / uit |  | OV | 103988.87 | 426710.35
Zwijndrecht | Boshoek | 007 000558 | 127091-750 Staal gegalv. 06,0m UE 750mm | 6 | 2012-08-15 | Hoogwerker gebruiken | Inspectie 2024 | 007 000558.01 | LIBRA 2565/66 LED UNIT C01 LLM 1500 11 830 | 2012-08-15 | LED 11W 3000K 1500lm | 2024-03-26 | 1 | CL 08 LED VERLICHTING | Nacht astronomisch in / uit |  | OV | 103964.89 | 426717.73
Zwijndrecht | Boshoek | 008 000558 | 127091-750 Staal gegalv. 06,0m UE 750mm | 6 | 2012-08-15 | Hoogwerker gebruiken | Inspectie 2024 | 008 000558.01 | LIBRA 2565/66 LED UNIT C01 LLM 1500 11 830 | 2012-08-15 | LED 11W 3000K 1500lm | 2024-03-26 | 1 | CL 08 LED VERLICHTING | Nacht astronomisch in / uit |  | OV | 103945.45 | 426727.53
Zwijndrecht | Boshuizen | 001 000566 | 127091-750 Staal gegalv. 06,0m UE 750mm | 6 | 2016-08-24 | Hoogwerker gebruiken | Inspectie 2023 | 001 000566.01 | Axia 2.1 WW 5167 8 led 690mA 2150lm | 2023-08-01 | LED 18W 3000K 2150lm | 2023-08-01 | 1 | CL 08 LED VERLICHTING | Nacht astronomisch in / uit |  | OV | 101332.865 | 425397.974
Zwijndrecht | Boshuizen | 002 000566 | 127091-750 Staal gegalv. 06,0m UE 750mm | 6 | 2016-08-24 | Hoogwerker gebruiken | Inspectie 2023 | 002 000566.01 | Axia 2.1 WW 5167 8 led 690mA 2150lm | 2023-08-01 | LED 18W 3000K 2150lm | 2023-08-01 | 1 | CL 08 LED VERLICHTING | Nacht astronomisch in / uit |  | OV | 101333.152 | 425424.06
Zwijndrecht | Boshuizen | 003 000566 | 127091-750 Staal gegalv. 06,0m UE 750mm | 6 | 2016-08-24 | Hoogwerker gebruiken | Inspectie 2023 | 003 000566.01 | Axia 2.1 WW 5167 8 led 690mA 2150lm | 2023-08-01 | LED 18W 3000K 2150lm | 2023-08-01 | 1 | CL 08 LED VERLICHTING | Nacht astronomisch in / uit |  | OV | 101329.082 | 425449.397
Zwijndrecht | Boshuizen | 003A000566 | 127021 Staal gegalvaniseerd 04,0m con. | 4 | 2016-12-20 | Hoogwerker gebruiken | Inspectie 2024 | 003A000566.01 | 132150 Ekra 20 helder lens 63 6W 600 lumen 3000K RAL 9007 XiSR22 | 2024-03-22 | LED 06W 3000K 600lm | 2024-03-22 | 1 | CL 08 LED VERLICHTING | Nacht astronomisch in / uit | Zhaga Ready | OV | 101334.016 | 425465.143
Zwijndrecht | Boshuizen | 004 000566 | 127091-750 Staal gegalv. 06,0m UE 750mm | 6 | 2016-08-24 | Hoogwerker gebruiken | Inspectie 2023 | 004 000566.01 | Axia 2.1 WW 5167 8 led 690mA 2150lm | 2023-08-01 | LED 18W 3000K 2150lm | 2023-08-01 | 1 | CL 08 LED VERLICHTING | Nacht astronomisch in / uit |  | OV | 101326.808 | 425476.701
Zwijndrecht | Boshuizen | 005 000566 | 127091-750 Staal gegalv. 06,0m UE 750mm | 6 | 2016-08-24 | Hoogwerker gebruiken | Inspectie 2023 | 005 000566.01 | Axia 2.1 WW 5167 8 led 690mA 2150lm | 2023-08-01 | LED 18W 3000K 2150lm | 2023-08-01 | 1 | CL 08 LED VERLICHTING | Nacht astronomisch in / uit |  | OV | 101328.556 | 425497.86
Zwijndrecht | Boshuizen | 006 000566 | 127091-750 Staal gegalv. 06,0m UE 750mm | 6 | 2016-08-24 | Hoogwerker gebruiken | Inspectie 2023 | 006 000566.01 | Axia 2.1 WW 5167 8 led 690mA 2150lm | 2023-08-01 | LED 18W 3000K 2150lm | 2023-08-01 | 1 | CL 08 LED VERLICHTING | Nacht astronomisch in / uit |  | OV | 101323.205 | 425527.011
Zwijndrecht | Boshuizen | 006A000566 | 127021 Staal gegalvaniseerd 04,0m con. | 4 | 2016-12-20 | Hoogwerker gebruiken | Inspectie 2021 | 006A000566.01 | KFK 1xPLL18/24 E | 2016-12-20 | 310024 PL-L 24W/830 4P MASTER | 2021-11-16 | 1 | CL 01a PL-L EVSA 20.000u Zwijndrecht | Nacht astronomisch in / uit |  | OV | 101338.204 | 425541.364
Zwijndrecht | Boshuizen | 007 000566 | 127021 Staal gegalvaniseerd 04,0m con. | 4 | 2016-08-24 | Hoogwerker gebruiken | Inspectie 2021 | 007 000566.01 | KFK 1xPLL18/24 E | 2016-08-24 | 310024 PL-L 24W/830 4P MASTER | 2021-11-16 | 1 | CL 01a PL-L EVSA 20.000u Zwijndrecht | Nacht astronomisch in / uit |  | OV | 101337.58 | 425562.33
Zwijndrecht | Boshuizen | 008 000566 | Aluminium 4.0m zonder MVB | 4 | 2004-03-01 | Hoogwerker gebruiken | Inspectie 2021 | 008 000566.01 | KFK 1xPLL18/24 E | 2016-08-24 | 310024 PL-L 24W/830 4P MASTER | 2021-11-16 | 1 | CL 01a PL-L EVSA 20.000u Zwijndrecht | Nacht astronomisch in / uit |  | OV | 101343.626 | 425582.026
Zwijndrecht | Boshuizen | 009 000566 | 127021 Staal gegalvaniseerd 04,0m con. | 4 | 2016-08-24 | Hoogwerker gebruiken | Inspectie 2021 | 009 000566.01 | KFK 1xPLL18/24 E | 2016-08-24 | 310024 PL-L 24W/830 4P MASTER | 2021-11-16 | 1 | CL 01a PL-L EVSA 20.000u Zwijndrecht | Nacht astronomisch in / uit |  | OV | 101363.76 | 425589.85
Zwijndrecht | Bospeenhof | 001 000574 | 127021 Staal gegalvaniseerd 04,0m con. | 4 | 2015-09-24 | Hoogwerker gebruiken | Inspectie 2020 | 001 000574.01 | KFK 1xPLL18/24 E | 2012-02-22 | 310024 PL-L 24W/830 4P MASTER | 2020-12-17 | 1 | CL 01b PL-L EVSA 20.000u Zwijndrecht boven A16 | Nacht astronomisch in / uit |  | OV | 103739.822 | 425532.644
Zwijndrecht | Bospeenhof | 002 000574 | 127021 Staal gegalvaniseerd 04,0m con. | 4 | 2015-09-24 | Hoogwerker gebruiken | Inspectie 2020 | 002 000574.01 | KFK 1xPLL18/24 E | 2012-02-22 | 310024 PL-L 24W/830 4P MASTER | 2021-01-04 | 1 | CL 01b PL-L EVSA 20.000u Zwijndrecht boven A16 | Nacht astronomisch in / uit |  | OV | 103750.266 | 425554.208
Zwijndrecht | Bospeenhof | 003 000574 | 127021 Staal gegalvaniseerd 04,0m con. | 4 | 2015-09-24 | Ladder gebruiken | Inspectie 2020 | 003 000574.01 | KFK 1xPLL18/24 E | 2012-02-22 | 310024 PL-L 24W/830 4P MASTER | 2020-12-17 | 1 | CL 01b PL-L EVSA 20.000u Zwijndrecht boven A16 | Nacht astronomisch in / uit |  | OV | 103783.902 | 425553.167
Zwijndrecht | Bospeenhof | 004 000574 | 127021 Staal gegalvaniseerd 04,0m con. | 4 | 2015-09-24 | Ladder gebruiken | Inspectie 2024 | 004 000574.01 | 132150 Ekra 20 helder lens 63 6W 600 lumen 3000K RAL 9007 XiSR22 | 2024-03-22 | LED 06W 3000K 600lm | 2024-03-22 | 1 | CL 08 LED VERLICHTING | Nacht astronomisch in / uit | Zhaga Ready | OV | 103783.411 | 425536.84
Zwijndrecht | Bospeenhof | 005 000574 | 127021 Staal gegalvaniseerd 04,0m con. | 4 | 2015-09-24 | Hoogwerker gebruiken | Inspectie 2020 | 005 000574.01 | KFK 1xPLL18/24 E | 2012-02-22 | 310024 PL-L 24W/830 4P MASTER | 2020-12-17 | 1 | CL 01b PL-L EVSA 20.000u Zwijndrecht boven A16 | Nacht astronomisch in / uit |  | OV | 103759.579 | 425573.57
Zwijndrecht | Bouquet | 001 000582 | 127091-750 Staal gegalv. 06,0m UE 750mm | 4 | 2022-03-11 | Hoogwerker gebruiken | Inspectie 2022 | 001 000582.01 | Axia 2.1 WW 5187 8 led 480mA 13W 1600lm | 2022-03-11 | LED 13W 3000K 1600lm | 2022-03-11 | 1 | CL 08 LED VERLICHTING | Nacht astronomisch in / uit |  | OV | 104099.499 | 426854.378
Zwijndrecht | Bouquet | 002 000582 | 127091-750 Staal gegalv. 06,0m UE 750mm | 3.5 | 2022-03-11 | Hoogwerker gebruiken | Inspectie 2022 | 002 000582.01 | Axia 2.1 WW 5187 8 led 480mA 13W 1600lm | 2022-03-11 | LED 13W 3000K 1600lm | 2022-03-11 | 1 | CL 08 LED VERLICHTING | Nacht astronomisch in / uit |  | OV | 104088.211 | 426877.146
Zwijndrecht | Bouquet | 003 000582 | 127091-750 Staal gegalv. 06,0m UE 750mm | 3.5 | 2022-03-11 | Hoogwerker gebruiken | Inspectie 2022 | 003 000582.01 | Axia 2.1 WW 5187 8 led 480mA 13W 1600lm | 2022-03-11 | LED 13W 3000K 1600lm | 2022-03-11 | 1 | CL 08 LED VERLICHTING | Nacht astronomisch in / uit |  | OV | 104098.187 | 426886.42
Zwijndrecht | Bouquet | 004 000582 | 127091-750 Staal gegalv. 06,0m UE 750mm | 3.5 | 2022-02-10 | Hoogwerker gebruiken | Inspectie 2019 | 004 000582.01 | Axia 2.1 WW 5187 8 led 480mA 13W 1600lm | 2022-02-10 | LED 13W 3000K 1600lm | 2022-02-10 | 1 | CL 08 LED VERLICHTING | Nacht astronomisch in / uit |  | OV | 104122.39 | 426895.356
Zwijndrecht | Bouquet | 005 000582 | 127091-750 Staal gegalv. 06,0m UE 750mm | 4 | 2022-02-10 | Hoogwerker gebruiken | Inspectie 2019 | 005 000582.01 | Axia 2.1 WW 5187 8 led 480mA 13W 1600lm | 2022-02-10 | LED 13W 3000K 1600lm | 2022-02-10 | 1 | CL 08 LED VERLICHTING | Nacht astronomisch in / uit |  | OV | 104149.478 | 426905.459
Zwijndrecht | Bouquet | 006 000582 | 127015 Staal gegalvaniseerd 03,5m | 3.5 | 2021-06-15 | Hoogwerker gebruiken | Inspectie 2021 | 006 000582.01 | KFK LED2WELL 1050lm | 2021-06-15 | LED 09W 3000K 1050lm | 2021-06-15 | 1 | CL 08 LED VERLICHTING | Nacht astronomisch in / uit |  | OV | 104149.351 | 426887.452
Zwijndrecht | Bouquet | 007 000582 | 127015 Staal gegalvaniseerd 03,5m | 3.5 | 2021-06-15 | Hoogwerker gebruiken | Inspectie 2021 | 007 000582.01 | KFK LED2WELL 1050lm | 2021-06-15 | LED 09W 3000K 1050lm | 2021-06-15 | 1 | CL 08 LED VERLICHTING | Nacht astronomisch in / uit |  | OV | 104149.646 | 426868.448
Zwijndrecht | Bouquet | 008 000582 | 127091-750 Staal gegalv. 06,0m UE 750mm | 3.5 | 2022-02-10 | Hoogwerker gebruiken | Inspectie 2019 | 008 000582.01 | Axia 2.1 WW 5187 8 led 480mA 13W 1600lm | 2022-02-10 | LED 13W 3000K 1600lm | 2022-02-10 | 1 | CL 08 LED VERLICHTING | Nacht astronomisch in / uit |  | OV | 104177.009 | 426916.22
Zwijndrecht | Bouquet | 009 000582 | 127015 Staal gegalvaniseerd 03,5m | 3.5 | 2021-06-15 | Hoogwerker gebruiken | Inspectie 2021 | 009 000582.01 | KFK LED2WELL 1050lm | 2021-06-15 | LED 09W 3000K 1050lm | 2021-06-15 | 1 | CL 08 LED VERLICHTING | Nacht astronomisch in / uit |  | OV | 104195.42 | 426898.44
Zwijndrecht | Bouquet | 010 000582 | 127015 Staal gegalvaniseerd 03,5m | 3.5 | 2021-06-15 | Hoogwerker gebruiken | Inspectie 2021 | 010 000582.01 | KFK LED2WELL 1050lm | 2021-06-15 | LED 09W 3000K 1050lm | 2021-06-15 | 1 | CL 08 LED VERLICHTING | Nacht astronomisch in / uit |  | OV | 104196.671 | 426876.331
Zwijndrecht | Bouquet | 011 000582 | 127091-750 Staal gegalv. 06,0m UE 750mm | 3.5 | 2022-02-10 | Hoogwerker gebruiken | Inspectie 2019 | 011 000582.01 | Axia 2.1 WW 5187 8 led 480mA 13W 1600lm | 2022-02-10 | LED 13W 3000K 1600lm | 2022-02-10 | 1 | CL 08 LED VERLICHTING | Nacht astronomisch in / uit |  | OV | 104204.564 | 426926.407
Zwijndrecht | Bouquet | 012 000582 | 127091-750 Staal gegalv. 06,0m UE 750mm | 3.5 | 2022-02-10 | Hoogwerker gebruiken | Inspectie 2019 | 012 000582.01 | Axia 2.1 WW 5187 8 led 480mA 13W 1600lm | 2022-02-10 | LED 13W 3000K 1600lm | 2022-02-10 | 1 | CL 08 LED VERLICHTING | Nacht astronomisch in / uit |  | OV | 104233.05 | 426937.09
Zwijndrecht | Bouquet | 013 000582 | 127091-750 Staal gegalv. 06,0m UE 750mm | 4 | 2022-03-11 | Hoogwerker gebruiken | Inspectie 2022 | 013 000582.01 | Axia 2.1 WW 5187 8 led 480mA 13W 1600lm | 2022-03-11 | LED 13W 3000K 1600lm | 2022-03-11 | 1 | CL 08 LED VERLICHTING | Nacht astronomisch in / uit |  | OV | 104235.96 | 426921.548
Zwijndrecht | Bouquet | 014 000582 | 127091-750 Staal gegalv. 06,0m UE 750mm | 3.5 | 2022-03-11 | Hoogwerker gebruiken | Inspectie 2022 | 014 000582.01 | Axia 2.1 WW 5187 8 led 480mA 13W 1600lm | 2022-03-11 | LED 13W 3000K 1600lm | 2022-03-11 | 1 | CL 08 LED VERLICHTING | Nacht astronomisch in / uit |  | OV | 104239.613 | 426899.487
Zwijndrecht | Bouquet | 015 000582 | 127091-750 Staal gegalv. 06,0m UE 750mm | 3.5 | 2022-03-11 | Hoogwerker gebruiken | Inspectie 2022 | 015 000582.01 | Axia 2.1 WW 5187 8 led 480mA 13W 1600lm | 2022-03-11 | LED 13W 3000K 1600lm | 2022-03-11 | 1 | CL 08 LED VERLICHTING | Nacht astronomisch in / uit |  | OV | 104243.47 | 426877.16
Zwijndrecht | Bouquet | 016 000582 | 127091-750 Staal gegalv. 06,0m UE 750mm | 3.5 | 2022-03-11 | Hoogwerker gebruiken | Inspectie 2022 | 016 000582.01 | Axia 2.1 WW 5187 8 led 480mA 13W 1600lm | 2022-03-11 | LED 13W 3000K 1600lm | 2022-03-11 | 1 | CL 08 LED VERLICHTING | Nacht astronomisch in / uit |  | OV | 104259.105 | 426946.247
Zwijndrecht | Bouquet | 017 000582 | 127091-750 Staal gegalv. 06,0m UE 750mm | 3.5 | 2022-03-11 | Hoogwerker gebruiken | Inspectie 2022 | 017 000582.01 | Axia 2.1 WW 5187 8 led 480mA 13W 1600lm | 2022-03-11 | LED 13W 3000K 1600lm | 2022-03-11 | 1 | CL 08 LED VERLICHTING | Nacht astronomisch in / uit |  | OV | 104288.883 | 426952.781
Zwijndrecht | Bouquet | 018 000582 | 127091-750 Staal gegalv. 06,0m UE 750mm | 3.5 | 2022-03-11 | Hoogwerker gebruiken | Inspectie 2022 | 018 000582.01 | Axia 2.1 WW 5187 8 led 480mA 13W 1600lm | 2022-03-11 | LED 13W 3000K 1600lm | 2022-03-11 | 1 | CL 08 LED VERLICHTING | Nacht astronomisch in / uit |  | OV | 104315.332 | 426957.299
Zwijndrecht | Bouquet | 019 000582 | 127091-750 Staal gegalv. 06,0m UE 750mm | 3.5 | 2022-03-11 | Hoogwerker gebruiken | Inspectie 2022 | 019 000582.01 | Axia 2.1 WW 5187 8 led 480mA 13W 1600lm | 2022-03-11 | LED 13W 3000K 1600lm | 2022-03-11 | 1 | CL 08 LED VERLICHTING | Nacht astronomisch in / uit |  | OV | 104345.822 | 426962.532
Zwijndrecht | Bouquet | 020 000582 | 127091-750 Staal gegalv. 06,0m UE 750mm | 4 | 2022-02-10 | Hoogwerker gebruiken | Inspectie 2022 | 020 000582.01 | Axia 2.1 WW 5187 8 led 480mA 13W 1600lm | 2022-02-10 | LED 13W 3000K 1600lm | 2022-02-10 | 1 | CL 08 LED VERLICHTING | Nacht astronomisch in / uit |  | OV | 104370.135 | 426966.54
Zwijndrecht | Bouquet | 021 000582 | 127091-750 Staal gegalv. 06,0m UE 750mm | 4 | 2022-02-10 | Hoogwerker gebruiken | Inspectie 2022 | 021 000582.01 | Axia 2.1 WW 5187 8 led 480mA 13W 1600lm | 2022-02-10 | LED 13W 3000K 1600lm | 2022-02-10 | 1 | CL 08 LED VERLICHTING | Nacht astronomisch in / uit |  | OV | 104387.758 | 426965.21
Zwijndrecht | Bouquet | 022 000582 | 127091-750 Staal gegalv. 06,0m UE 750mm | 3.5 | 2022-03-11 | Hoogwerker gebruiken | Inspectie 2022 | 022 000582.01 | Axia 2.1 WW 5187 8 led 480mA 13W 1600lm | 2022-03-11 | LED 13W 3000K 1600lm | 2022-03-11 | 1 | CL 08 LED VERLICHTING | Nacht astronomisch in / uit |  | OV | 104394.316 | 426942.11
Zwijndrecht | Bouquet | 023 000582 | 127091-750 Staal gegalv. 06,0m UE 750mm | 3.5 | 2022-03-11 | Hoogwerker gebruiken | Inspectie 2022 | 023 000582.01 | Axia 2.1 WW 5187 8 led 480mA 13W 1600lm | 2022-03-11 | LED 13W 3000K 1600lm | 2022-03-11 | 1 | CL 08 LED VERLICHTING | Nacht astronomisch in / uit |  | OV | 104394.015 | 426920.544
Zwijndrecht | Bouquet | 024 000582 | 127091-750 Staal gegalv. 06,0m UE 750mm | 4 | 2022-03-11 | Hoogwerker gebruiken | Inspectie 2022 | 024 000582.01 | Axia 2.1 WW 5187 8 led 480mA 13W 1600lm | 2022-03-11 | LED 13W 3000K 1600lm | 2022-03-11 | 1 | CL 08 LED VERLICHTING | Nacht astronomisch in / uit |  | OV | 104391.11 | 426897.954
Zwijndrecht | Bouwmeester | 001 006912 | Aluminium 5.5m | 5.5 | 1989-02-01 | Hoogwerker gebruiken | Inspectie 2021 | 001 006912.01 | TZP 1xPLL24 | 1989-02-01 | 310024 PL-L 24W/830 4P MASTER | 2021-11-20 | 1 | CL 01a PL-L EVSA 20.000u Zwijndrecht | Nacht astronomisch in / uit |  | OV | 101276.424 | 425910.329
Zwijndrecht | Bouwmeester | 002 006912 | Aluminium 5.5m | 5.5 | 1989-02-01 | Hoogwerker gebruiken | Inspectie 2021 | 002 006912.01 | TZP 1xPLL24 | 1989-02-01 | 310024 PL-L 24W/830 4P MASTER | 2021-11-20 | 1 | CL 01a PL-L EVSA 20.000u Zwijndrecht | Nacht astronomisch in / uit |  | OV | 101276.41 | 425885.19
Zwijndrecht | Bouwmeester | 003 006912 | Aluminium 5.5m | 5.5 | 1989-02-01 | Hoogwerker gebruiken | Inspectie 2021 | 003 006912.01 | 2500 1xPLL24 E | 2000-02-01 | 310024 PL-L 24W/830 4P MASTER | 2021-11-20 | 1 | CL 01a PL-L EVSA 20.000u Zwijndrecht | Nacht astronomisch in / uit |  | OV | 101283.446 | 425857.06
Zwijndrecht | Brabant | 001 000590 | 127091-750 St.gecoat 0.60m UE 750mm | 6 | 2021-05-11 | Hoogwerker gebruiken | Inspectie 2021 | 001 000590.01 | Axia 2.1 WW 5167 16 led 390mA 2400lm | 2021-05-11 | LED 19W 3000K 2400lm | 2021-05-11 | 1 | CL 08 LED VERLICHTING | Nacht astronomisch in / uit |  | OV | 104260.443 | 426194.76
Zwijndrecht | Brabant | 002 000590 | 127091-750 St.gecoat 0.60m UE 750mm | 6 | 2023-03-30 | Hoogwerker gebruiken | Inspectie 2023 | 002 000590.01 | Axia 2.1 WW 5167 16 led 390mA 2400lm | 2021-05-11 | LED 19W 3000K 2400lm | 2021-05-11 | 1 | CL 08 LED VERLICHTING | Nacht astronomisch in / uit |  | OV | 104249.026 | 426187.114
Zwijndrecht | Brabant | 003 000590 | 127091-750 St.gecoat 0.60m UE 750mm | 6 | 2021-05-11 | Hoogwerker gebruiken | Inspectie 2021 | 003 000590.01 | Axia 2.1 WW 5167 16 led 390mA 2400lm | 2021-05-11 | LED 19W 3000K 2400lm | 2021-05-11 | 1 | CL 08 LED VERLICHTING | Nacht astronomisch in / uit |  | OV | 104236.058 | 426168.227
Zwijndrecht | Brabant | 005 000590 | 127091-750 St.gecoat 0.60m UE 750mm | 6 | 2021-05-11 | Hoogwerker gebruiken | Inspectie 2021 | 005 000590.01 | Axia 2.1 WW 5167 16 led 390mA 2400lm | 2021-05-11 | LED 19W 3000K 2400lm | 2021-05-11 | 1 | CL 08 LED VERLICHTING | Nacht astronomisch in / uit |  | OV | 104217.752 | 426149.886
Zwijndrecht | Brabant | 006 000590 | 127091-750 St.gecoat 0.60m UE 750mm | 6 | 2021-05-11 | Hoogwerker gebruiken | Inspectie 2021 | 006 000590.01 | Axia 2.1 WW 5167 16 led 390mA 2400lm | 2021-05-11 | LED 19W 3000K 2400lm | 2021-05-11 | 1 | CL 08 LED VERLICHTING | Nacht astronomisch in / uit |  | OV | 104193.472 | 426131.675
Zwijndrecht | Brabant | 007 000590 | St.Gecoat 04,0m con.PT D60 | 4 | 2021-05-11 | Hoogwerker gebruiken | Inspectie 2021 | 007 000590.01 | KIO LED 19W 350mA 2400lm | 2021-05-11 | LED 19W 3000K 2400lm | 2021-05-11 | 1 | CL 08 LED VERLICHTING | Nacht astronomisch in / uit |  | OV | 104176.853 | 426114.723
Zwijndrecht | Brahmsstraat | 001 000604 | Aluminium 3.5m Con top60 | 3.5 | 1984-10-01 | Hoogwerker gebruiken | IP HOA Fase 4 | 001 000604.01 | KFK 1xPLL18/24 E | 2010-12-12 | 310024 PL-L 24W/830 4P MASTER | 2021-11-20 | 1 | Armatuur vervangen 2024 | Nacht astronomisch in / uit |  | OV | 102057.02 | 426096.74
Zwijndrecht | Brahmsstraat | 002 000604 | Aluminium 3.5m Con top60 | 3.5 | 1984-10-01 | Hoogwerker gebruiken | IP HOA Fase 4 | 002 000604.01 | KFK 1xPLL18/24 E | 2010-12-12 | 310024 PL-L 24W/830 4P MASTER | 2021-11-20 | 1 | Armatuur vervangen 2024 | Nacht astronomisch in / uit |  | OV | 102031.37 | 426086.221
Zwijndrecht | Brahmsstraat | 003 000604 | Aluminium 3.5m Con top60 | 3.5 | 1984-11-01 | Ladder gebruiken | IP HOA Fase 4 | 003 000604.01 | KFK 1xPLL18/24 E | 2010-12-12 | 310024 PL-L 24W/830 4P MASTER | 2021-11-20 | 1 | Armatuur vervangen 2024 | Nacht astronomisch in / uit |  | OV | 102041.33 | 426062.61
Zwijndrecht | Brahmsstraat | 004 000604 | Aluminium 3.5m Con top60 | 3.5 | 1984-09-01 | Ladder gebruiken | IP HOA Fase 4 | 004 000604.01 | KFK 1xPLL18/24 E | 2010-12-12 | 310024 PL-L 24W/830 4P MASTER | 2021-11-20 | 1 | Armatuur vervangen 2024 | Nacht astronomisch in / uit |  | OV | 102019.552 | 426117.2
Zwijndrecht | Brahmsstraat | 005 000604 | Aluminium 3.5m Con top60 | 3.5 | 1984-09-01 | Ladder gebruiken | IP HOA Fase 4 | 005 000604.01 | KFK 1xPLL18/24 E | 2010-12-12 | 310024 PL-L 24W/830 4P MASTER | 2021-11-20 | 1 | Armatuur vervangen 2024 | Nacht astronomisch in / uit |  | OV | 101993.182 | 426104.763
Zwijndrecht | Brahmsstraat | 006 000604 | Aluminium 3.5m Con top60 | 3.5 | 1984-09-01 | Hoogwerker gebruiken | IP HOA Fase 4 | 006 000604.01 | KFK 1xPLL18/24 E | 2010-12-12 | 310024 PL-L 24W/830 4P MASTER | 2021-11-20 | 1 | Armatuur vervangen 2024 | Nacht astronomisch in / uit |  | OV | 102007.45 | 426083.767
Zwijndrecht | Brahmsstraat | 007 000604 | Staal 3.5m con | 3.5 | 1986-10-01 | Hoogwerker gebruiken | IP HOA Fase 4 | 007 000604.01 | KFK 1xPLL18/24 E | 2010-12-12 | 310024 PL-L 24W/830 4P MASTER | 2021-11-20 | 1 | Armatuur vervangen 2024 | Nacht astronomisch in / uit |  | OV | 101989.93 | 426067.044
Zwijndrecht | Brahmsstraat | 008 000604 | Aluminium 3.5m Con top60 | 3.5 | 1984-11-01 | Ladder gebruiken | IP HOA Fase 4 | 008 000604.01 | KFK 1xPLL18/24 E | 2010-12-12 | 310024 PL-L 24W/830 4P MASTER | 2021-11-20 | 1 | Armatuur vervangen 2024 | Nacht astronomisch in / uit |  | OV | 101996.92 | 426037.95
Zwijndrecht | Breewijd | 001 000612 | 127289 Aluminium 4.0m con.+MVB | 4 | 2014-04-02 | Ladder gebruiken | Inspectie 2021 | 001 000612.01 | KFK LED2WELL 1600lm | 2014-12-01 | LED 15W 3000K 1600lm | 2014-12-01 | 1 | CL 08 LED VERLICHTING | Nacht astronomisch in / uit |  | OV | 104707.496 | 425827.782
Zwijndrecht | Breitnerstraat (Zwijndrecht) | 001 000620 | 127091-750 Staal gegalv. 06,0m UE 750mm | 6 | 2012-06-20 | Hoogwerker gebruiken | Inspectie 2020 | 001 000620.01 | LIBRA 1xPLL24 E RAL9007 | 2012-06-20 | 310024 PL-L 24W/830 4P MASTER | 2020-11-06 | 1 | CL 01b PL-L EVSA 20.000u Zwijndrecht boven A16 | Nacht astronomisch in / uit |  | OV | 103406.433 | 425711.044
Zwijndrecht | Breitnerstraat (Zwijndrecht) | 002 000620 | 127091-750 Staal gegalv. 06,0m UE 750mm | 6 | 2012-06-20 | Hoogwerker gebruiken | Inspectie 2020 | 002 000620.01 | LIBRA 1xPLL24 E RAL9007 | 2012-06-20 | 310024 PL-L 24W/830 4P MASTER | 2020-11-06 | 1 | CL 01b PL-L EVSA 20.000u Zwijndrecht boven A16 | Nacht astronomisch in / uit |  | OV | 103372.086 | 425727.411
Zwijndrecht | Breitnerstraat (Zwijndrecht) | 003 000620 | 127021 Staal gegalvaniseerd 04,0m con. | 4 | 2012-06-20 | Ladder gebruiken | Inspectie 2020 | 003 000620.01 | LIBRA 1xPLL24 E RAL9007 | 2012-06-20 | 310024 PL-L 24W/830 4P MASTER | 2020-11-06 | 1 | CL 01b PL-L EVSA 20.000u Zwijndrecht boven A16 | Nacht astronomisch in / uit |  | OV | 103360.841 | 425724.36
Zwijndrecht | Breitnerstraat (Zwijndrecht) | 004 000620 | 127091-750 Staal gegalv. 06,0m UE 750mm | 6 | 2012-06-20 | Hoogwerker gebruiken | Inspectie 2020 | 004 000620.01 | LIBRA 1xPLL24 E RAL9007 | 2012-06-20 | 310024 PL-L 24W/830 4P MASTER | 2020-11-06 | 1 | CL 01b PL-L EVSA 20.000u Zwijndrecht boven A16 | Nacht astronomisch in / uit |  | OV | 103359.077 | 425743.693
Zwijndrecht | Breitnerstraat (Zwijndrecht) | 005 000620 | 127091-750 Staal gegalv. 06,0m UE 750mm | 6 | 2012-06-20 | Hoogwerker gebruiken | Inspectie 2020 | 005 000620.01 | LIBRA 1xPLL24 E RAL9007 | 2012-06-20 | 310024 PL-L 24W/830 4P MASTER | 2020-11-06 | 1 | CL 01b PL-L EVSA 20.000u Zwijndrecht boven A16 | Nacht astronomisch in / uit |  | OV | 103335.664 | 425752.082
Zwijndrecht | Breitnerstraat (Zwijndrecht) | 006 000620 | 127091-750 Staal gegalv. 06,0m UE 750mm | 6 | 2012-06-20 | Hoogwerker gebruiken | Inspectie 2020 | 006 000620.01 | LIBRA 1xPLL24 E RAL9007 | 2012-06-20 | 310024 PL-L 24W/830 4P MASTER | 2020-11-06 | 1 | CL 01b PL-L EVSA 20.000u Zwijndrecht boven A16 | Nacht astronomisch in / uit |  | OV | 103316.856 | 425764.515
Zwijndrecht | Breitnerstraat (Zwijndrecht) | 007 000620 | 127021 Staal gegalvaniseerd 04,0m con. | 4 | 2012-06-20 | Ladder gebruiken | Inspectie 2020 | 007 000620.01 | LIBRA 1xPLL24 E RAL9007 | 2012-06-20 | 310024 PL-L 24W/830 4P MASTER | 2020-11-13 | 1 | CL 01b PL-L EVSA 20.000u Zwijndrecht boven A16 | Nacht astronomisch in / uit |  | OV | 103310.843 | 425783.803
Zwijndrecht | Breitnerstraat (Zwijndrecht) | 008 000620 | 127091-750 Staal gegalv. 06,0m UE 750mm | 6 | 2012-06-20 | Hoogwerker gebruiken | Inspectie 2020 | 008 000620.01 | LIBRA 1xPLL24 E RAL9007 | 2012-06-20 | 310024 PL-L 24W/830 4P MASTER | 2020-11-06 | 1 | CL 01b PL-L EVSA 20.000u Zwijndrecht boven A16 | Nacht astronomisch in / uit |  | OV | 103299.781 | 425783.722
Zwijndrecht | Brucknerstraat | 001 000639 | 127021 Staal gegalvaniseerd 04,0m con. | 4 | 2023-12-13 | Hoogwerker gebruiken | Inspectie 2023 | 001 000639.01 | KFK LED2WELL 1600lm | 2023-12-13 | LED 13W 3000K 1600lm | 2023-12-13 | 1 | CL 08 LED VERLICHTING | Nacht astronomisch in / uit |  | OV | 102121.415 | 425996.493
Zwijndrecht | Brucknerstraat | 002 000639 | 127021 Staal gegalvaniseerd 04,0m con. | 4 | 2023-12-13 | Hoogwerker gebruiken | Inspectie 2023 | 002 000639.01 | KFK LED2WELL 1600lm | 2023-12-13 | LED 13W 3000K 1600lm | 2023-12-13 | 1 | CL 08 LED VERLICHTING | Nacht astronomisch in / uit |  | OV | 102133.136 | 426015.513
Zwijndrecht | Brucknerstraat | 003 000639 | 127021 Staal gegalvaniseerd 04,0m con. | 4 | 2023-12-13 | Hoogwerker gebruiken | Inspectie 2023 | 003 000639.01 | KFK LED2WELL 1600lm | 2023-12-13 | LED 13W 3000K 1600lm | 2023-12-13 | 1 | CL 08 LED VERLICHTING | Nacht astronomisch in / uit |  | OV | 102113.61 | 426006.403
Zwijndrecht | Brucknerstraat | 004 000639 | 127021 Staal gegalvaniseerd 04,0m con. | 4 | 2023-12-13 | Ladder gebruiken | Inspectie 2023 | 004 000639.01 | KFK 1xPLL18/24 E | 2010-12-12 | 310024 PL-L 24W/830 4P MASTER | 2021-11-20 | 1 | CL 01a PL-L EVSA 20.000u Zwijndrecht | Nacht astronomisch in / uit |  | OV | 102062.541 | 425963.664
Zwijndrecht | Brucknerstraat | 005 000639 | 127021 Staal gegalvaniseerd 04,0m con. | 4 | 2023-12-13 | Hoogwerker gebruiken | Inspectie 2023 | 005 000639.01 | KFK LED2WELL 1600lm | 2023-12-13 | LED 13W 3000K 1600lm | 2023-12-13 | 1 | CL 08 LED VERLICHTING | Nacht astronomisch in / uit |  | OV | 102084.674 | 425986.247
Zwijndrecht | Brucknerstraat | 006 000639 | 127021 Staal gegalvaniseerd 04,0m con. | 4 | 2023-12-13 | Hoogwerker gebruiken | Inspectie 2023 | 006 000639.01 | KFK LED2WELL 1600lm | 2023-12-13 | LED 13W 3000K 1600lm | 2023-12-13 | 1 | CL 08 LED VERLICHTING | Nacht astronomisch in / uit |  | OV | 102103.272 | 425995.993
Zwijndrecht | Brucknerstraat | 007 000639 | 127021 Staal gegalvaniseerd 04,0m con. | 4 | 2023-12-13 | Hoogwerker gebruiken | Inspectie 2023 | 007 000639.01 | KFK LED2WELL 1600lm | 2023-12-13 | LED 13W 3000K 1600lm | 2023-12-13 | 1 | CL 08 LED VERLICHTING | Nacht astronomisch in / uit |  | OV | 102127.178 | 425978.635
Zwijndrecht | Brugweg | 001 000647 | 127175 Staal gegalvaniseerd 10,0m DU | 10 | 2004-04-01 | Hoogwerker gebruiken | Inspectie 2022 | 001 000647.01 | SGS253 CR GB SONT70 | 2012-08-15 | 220070 CDO-TT 070W/828 MASTER | 2022-09-20 14:26 | 1 | CL 02 SON - CDO <70W 1.2000u | Nacht astronomisch in / uit |  | OV | 103630.58 | 425242.6
[8 empty] | 001 000647.02 | SGS253 CR GB SONT70 | 2012-08-15 | 220070 CDO-TT 070W/828 MASTER | 2022-09-20 14:26 | 1 | CL 02 SON - CDO <70W 1.2000u | Nacht astronomisch in / uit |  | OV
Zwijndrecht | Brugweg | 002 000647 | 127021 Staal gegalvaniseerd 04,0m con. | 4 | 2018-08-06 | Ladder gebruiken | Inspectie 2024 | 002 000647.01 | KFK LED2WELL 1600lm | 2018-08-06 | LED 13W 3000K 1600lm | 2018-08-06 | 1 | CL 08 LED VERLICHTING | Nacht astronomisch in / uit |  | OV | 103622.675 | 425215.119
Zwijndrecht | Brugweg | 003 000647 | 127021 Staal gegalvaniseerd 04,0m con. | 4 | 2018-08-06 | Ladder gebruiken | Inspectie 2024 | 003 000647.01 | KFK LED2WELL 1600lm | 2018-08-06 | LED 13W 3000K 1600lm | 2018-08-06 | 1 | CL 08 LED VERLICHTING | Nacht astronomisch in / uit |  | OV | 103670.514 | 425253.627
Zwijndrecht | Brugweg | 003A000647 | Informatiebord 2,0m | 2 | 1986-09-01 | Hoogwerker gebruiken |  | 003A000647.01 | Plattegrond | 1986-09-01 | 390036 TLD 36W/840 | 2017-01-01 | 1 | Geen onderhoud | Nacht astronomisch in / uit |  | OV | 103713.01 | 425188.23
Zwijndrecht | Brugweg | 004 000647 | 127135 Staal gegalvaniseerd 08,0m DU | 8 | 2022-03-04 | Hoogwerker gebruiken | Inspectie 2022 | 004 000647.01 | SGS253 CR GB SONT70 | 2012-08-15 | 220070 CDO-TT 070W/828 MASTER | 2022-09-20 13:59 | 1 | CL 02 SON - CDO <70W 1.2000u | Nacht astronomisch in / uit |  | OV | 103644.12 | 425223.642
[8 empty] | 004 000647.02 | SGS253 CR GB SONT70 | 2012-08-15 | 220070 CDO-TT 070W/828 MASTER | 2022-09-20 13:59 | 1 | CL 02 SON - CDO <70W 1.2000u | Nacht astronomisch in / uit |  | OV
Zwijndrecht | Brugweg | 005 000647 | 127021 Staal gegalvaniseerd 04,0m con. | 4 | 2018-08-06 | Ladder gebruiken | Inspectie 2024 | 005 000647.01 | KFK LED2WELL 1600lm | 2018-08-06 | LED 13W 3000K 1600lm | 2018-08-06 | 1 | CL 08 LED VERLICHTING | Nacht astronomisch in / uit |  | OV | 103643.102 | 425199.235
Zwijndrecht | Brugweg | 006 000647 | 127021 Staal gegalvaniseerd 04,0m con. | 4 | 2017-03-31 | Ladder gebruiken | Inspectie 2024 | 006 000647.01 | KFK LED2WELL 1600lm | 2017-03-31 | LED 13W 3000K 1600lm | 2017-03-31 | 1 | CL 08 LED VERLICHTING | Nacht astronomisch in / uit |  | OV | 103690.001 | 425237.588
Zwijndrecht | Brugweg | 007 000647 | 127175 Staal gegalvaniseerd 10,0m DU | 10 | 2017-03-01 | Hoogwerker gebruiken | Inspectie 2022 | 007 000647.01 | SGS253 CR GB SONT70 | 2017-03-01 | 220070 CDO-TT 070W/828 MASTER | 2022-09-20 14:00 | 1 | CL 02 SON - CDO <70W 1.2000u | Nacht astronomisch in / uit |  | OV | 103666.061 | 425201.486
[8 empty] | 007 000647.02 | SGS253 CR GB SONT70 | 2017-03-01 | 220070 CDO-TT 070W/828 MASTER | 2022-09-20 14:00 | 1 | CL 02 SON - CDO <70W 1.2000u | Nacht astronomisch in / uit |  | OV
Zwijndrecht | Brugweg | 008 000647 | 127021 Staal gegalvaniseerd 04,0m con. | 4 | 2018-08-06 | Ladder gebruiken | Inspectie 2020 | 008 000647.01 | KFK LED2WELL 1600lm overeenkomst | 2020-02-24 | LED 13W 3000K 1600lm | 2020-02-27 | 1 | CL 08 LED VERLICHTING | Nacht astronomisch in / uit |  | OV | 103671.052 | 425177.007
Zwijndrecht | Brugweg | 009 000647 | 127021 Staal gegalvaniseerd 04,0m con. | 4 | 2015-12-09 | Ladder gebruiken | Inspectie 2021 | 009 000647.01 | KFK 1xPLL18/24 E | 2015-12-09 | 310024 PL-L 24W/830 4P MASTER | 2021-11-11 | 1 | CL 01b PL-L EVSA 20.000u Zwijndrecht boven A16 | Nacht astronomisch in / uit |  | OV | 103705.21 | 425225.59
Zwijndrecht | Brugweg | 010 000647 | 127175 Staal gegalvaniseerd 10,0m DU | 10 | 2003-03-01 | Hoogwerker gebruiken | Inspectie 2022 | 010 000647.01 | SGS253 CR GB SONT70 | 2012-08-15 | 220070 CDO-TT 070W/828 MASTER | 2022-09-20 14:02 | 1 | CL 02 SON - CDO <70W 1.2000u | Nacht astronomisch in / uit |  | OV | 103691.773 | 425184.213
[8 empty] | 010 000647.02 | SGS253 CR GB SONT70 | 2012-08-15 | 220070 CDO-TT 070W/828 MASTER | 2022-09-20 14:02 | 1 | CL 02 SON - CDO <70W 1.2000u | Nacht astronomisch in / uit |  | OV
Zwijndrecht | Brugweg | 011 000647 | 127021 Staal gegalvaniseerd 04,0m con. | 4 | 2018-08-06 | Ladder gebruiken | Inspectie 2024 | 011 000647.01 | KFK LED2WELL 1600lm | 2018-08-06 | LED 13W 3000K 1600lm | 2018-08-06 | 1 | CL 08 LED VERLICHTING | Nacht astronomisch in / uit |  | OV | 103703.91 | 425163.11
Zwijndrecht | Brugweg | 013 000647 | Aluminium 4.0m zonder MVB | 4 | 2012-01-09 | Ladder gebruiken | Inspectie 2021 | 013 000647.01 | FGS 103 1xPLL 24 E | 2012-01-09 | 310024 PL-L 24W/830 4P MASTER | 2021-11-15 | 1 | CL 01b PL-L EVSA 20.000u Zwijndrecht boven A16 | Nacht astronomisch in / uit |  | OV | 103732.665 | 425193.065
Zwijndrecht | Brugweg | 014 000647 | ANWB/OV 10,0m. | 10 | 1979-11-01 | Hoogwerker gebruiken | Inspectie 2022 | 014 000647.01 | SGS253 CR GB SONT70 | 2012-08-15 | 220070 CDO-TT 070W/828 MASTER | 2022-09-20 14:11 | 1 | CL 02 SON - CDO <70W 1.2000u | Nacht astronomisch in / uit |  | OV | 103720.779 | 425172.62
[8 empty] | 014 000647.02 | SGS253 CR GB SONT70 | 2012-08-15 | 220070 CDO-TT 070W/828 MASTER | 2022-09-20 14:11 | 1 | CL 02 SON - CDO <70W 1.2000u | Nacht astronomisch in / uit |  | OV
Zwijndrecht | Brugweg | 015 000647 | 127021 Staal gegalvaniseerd 04,0m con. | 4 | 2018-01-02 | Ladder gebruiken | Inspectie 2024 | 015 000647.01 | KFK LED2WELL 1600lm | 2018-01-02 | LED 13W 3000K 1600lm | 2018-01-02 | 1 | CL 08 LED VERLICHTING | Nacht astronomisch in / uit |  | OV | 103729.78 | 425217.077
Zwijndrecht | Brugweg | 016 000647 | 127021 Staal gegalvaniseerd 04,0m con. | 4 | 2018-08-06 | Ladder gebruiken | Inspectie 2024 | 016 000647.01 | KFK LED2WELL 1600lm | 2018-08-06 | LED 13W 3000K 1600lm | 2018-08-06 | 1 | CL 08 LED VERLICHTING | Nacht astronomisch in / uit |  | OV | 103753.876 | 425237.641
Zwijndrecht | Brugweg | 017 000647 | 127021 Staal gegalvaniseerd 04,0m con. | 4 | 2017-09-30 | Ladder gebruiken | Inspectie 2024 | 017 000647.01 | KFK LED2WELL 1200lm | 2017-09-30 | LED 11W 3000K 1200lm | 2017-09-30 | 1 | CL 08 LED VERLICHTING | Nacht astronomisch in / uit |  | OV | 103784.089 | 425226.126
Zwijndrecht | Brugweg | 018 000647 | 127021 Staal gegalvaniseerd 04,0m con. | 4 | 2014-04-29 | Ladder gebruiken | Inspectie 2021 | 018 000647.01 | KFK 1xPLL18/24 E | 2014-04-29 | 310036 PL-L 36W/830 4P MASTER | 2021-11-15 | 1 | CL 01b PL-L EVSA 20.000u Zwijndrecht boven A16 | Nacht astronomisch in / uit |  | OV | 103807.62 | 425202.066
Zwijndrecht | Brugweg | 019 000647 | 127021 Staal gegalvaniseerd 04,0m con. | 4 | 2018-08-06 | Ladder gebruiken | Inspectie 2024 | 019 000647.01 | KFK LED2WELL 1600lm | 2018-08-06 | LED 13W 3000K 1600lm | 2018-08-06 | 1 | CL 08 LED VERLICHTING | Nacht astronomisch in / uit |  | OV | 103823.279 | 425187.773
Zwijndrecht | Brugweg | 020 000647 | 127175 Staal gegalvaniseerd 10,0m DU | 10 | 1979-11-01 | Hoogwerker gebruiken | Inspectie 2022 | 020 000647.01 | SGS253 CR GB SONT70 | 2012-08-15 | 220070 CDO-TT 070W/828 MASTER | 2022-09-20 14:22 | 1 | CL 02 SON - CDO <70W 1.2000u | Nacht astronomisch in / uit |  | OV | 103751.53 | 425166.62
[8 empty] | 020 000647.02 | SGS253 CR GB SONT70 | 2012-08-15 | 220070 CDO-TT 070W/828 MASTER | 2022-09-20 14:22 | 1 | CL 02 SON - CDO <70W 1.2000u | Nacht astronomisch in / uit |  | OV
Zwijndrecht | Brugweg | 021 000647 | 127135 Staal gegalvaniseerd 08,0m DU | 8 | 2003-06-01 | Hoogwerker gebruiken | Inspectie 2022 | 021 000647.01 | SGS253 CR GB SONT70 | 2012-08-15 | 220070 CDO-TT 070W/828 MASTER | 2022-09-20 14:23 | 1 | CL 02 SON - CDO <70W 1.2000u | Nacht astronomisch in / uit |  | OV | 103782.341 | 425161.97
[8 empty] | 021 000647.02 | SGS253 CR GB SONT70 | 2012-08-15 | 220070 CDO-TT 070W/828 MASTER | 2022-09-20 14:23 | 1 | CL 02 SON - CDO <70W 1.2000u | Nacht astronomisch in / uit |  | OV
Zwijndrecht | Brugweg | 023 000647 | Staal ggv 09,0m met Vpl | 9 | 1979-11-01 | Hoogwerker gebruiken | Inspectie 2022 | 023 000647.01 | SGS253 CR GB SONT70 | 2012-08-15 | 220070 CDO-TT 070W/828 MASTER | 2022-09-20 12:09 | 1 | CL 02 SON - CDO <70W 1.2000u | Nacht astronomisch in / uit |  | OV | 103806.281 | 425167.186
Zwijndrecht | Brugweg | 024 000647 | Staal ggv 09,0m met Vpl | 9 | 1979-11-01 | Hoogwerker gebruiken | Inspectie 2022 | 024 000647.01 | SGS253 CR GB SONT70 | 2012-08-15 | 220070 CDO-TT 070W/828 MASTER | 2022-09-20 14:24 | 1 | CL 02 SON - CDO <70W 1.2000u | Nacht astronomisch in / uit |  | OV | 103823.231 | 425149.254
Zwijndrecht | Brugweg | 025 000647 | Staal ggv 09,0m met Vpl | 9 | 1979-11-01 | Hoogwerker gebruiken | Inspectie 2022 | 025 000647.01 | SGS253 CR GB SONT70 | 2012-08-15 | 220070 CDO-TT 070W/828 MASTER | 2022-09-20 12:09 | 1 | CL 02 SON - CDO <70W 1.2000u | Nacht astronomisch in / uit |  | OV | 103844.993 | 425161.224
Zwijndrecht | Brugweg | 026 000647 | Staal ggv 09,0m met Vpl | 9 | 1979-11-01 | Hoogwerker gebruiken | Inspectie 2022 | 026 000647.01 | SGS253 CR GB SONT70 | 2012-08-15 | 220070 CDO-TT 070W/828 MASTER | 2022-09-20 14:25 | 1 | CL 02 SON - CDO <70W 1.2000u | Nacht astronomisch in / uit |  | OV | 103862.9 | 425144.419
Zwijndrecht | Brugweg | 027 000647 | Staal ggv 09,0m met Vpl | 9 | 1979-11-01 | Hoogwerker gebruiken | Inspectie 2022 | 027 000647.01 | SGS253 CR GB SONT70 | 2012-08-15 | 220070 CDO-TT 070W/828 MASTER | 2022-09-20 12:08 | 1 | CL 02 SON - CDO <70W 1.2000u | Nacht astronomisch in / uit |  | OV | 103884.757 | 425154.88
Zwijndrecht | Brugweg | 028 000647 | Staal ggv 09,0m met Vpl | 9 | 1979-11-01 | Hoogwerker gebruiken | Inspectie 2022 | 028 000647.01 | SGS253 CR GB SONT70 | 2012-08-15 | 220070 CDO-TT 070W/828 MASTER | 2022-09-20 12:07 | 1 | CL 02 SON - CDO <70W 1.2000u | Nacht astronomisch in / uit |  | OV | 103904.556 | 425151.433
Zwijndrecht | Brugweg | 029 000647 | ANWB/OV 9,0m | 9 | 1979-11-01 | Hoogwerker gebruiken | Inspectie 2022 | 029 000647.01 | SGS253 CR GB SONT70 | 2012-08-15 | 220070 CDO-TT 070W/828 MASTER | 2022-09-20 12:07 | 1 | CL 02 SON - CDO <70W 1.2000u | Nacht astronomisch in / uit |  | OV | 103923.923 | 425146.489
Zwijndrecht | Brugweg | 030 000647 | Staal ggv 09,0m met Vpl | 9 | 1979-11-01 | Hoogwerker gebruiken | Inspectie 2022 | 030 000647.01 | SGS253 CR GB SONT70 | 2012-08-15 | 220070 CDO-TT 070W/828 MASTER | 2022-09-20 12:06 | 1 | CL 02 SON - CDO <70W 1.2000u | Nacht astronomisch in / uit |  | OV | 103943.099 | 425140.109
Zwijndrecht | Brugweg | 031 000647 | Staal ggv 09,0m met Vpl | 9 | 1979-11-01 | Hoogwerker gebruiken | Inspectie 2022 | 031 000647.01 | SGS253 CR GB SONT70 | 2012-08-15 | 220070 CDO-TT 070W/828 MASTER | 2022-09-20 11:55 | 1 | CL 02 SON - CDO <70W 1.2000u | Nacht astronomisch in / uit |  | OV | 103961.509 | 425132.018
Zwijndrecht | Brugweg | 032 000647 | Staal ggv 09,0m met Vpl | 9 | 1979-11-01 | Hoogwerker gebruiken | Inspectie 2022 | 032 000647.01 | SGS253 CR GB SONT70 | 2012-08-15 | 220070 CDO-TT 070W/828 MASTER | 2022-09-20 11:51 | 1 | CL 02 SON - CDO <70W 1.2000u | Nacht astronomisch in / uit |  | OV | 103978.267 | 425122.968
Zwijndrecht | Brugweg | 033 000647 | Staal ggv 09,0m met Vpl | 9 | 1979-11-01 | Hoogwerker gebruiken | Inspectie 2022 | 033 000647.01 | SGS253 CR GB SONT70 | 2012-08-15 | 220070 CDO-TT 070W/828 MASTER | 2022-09-20 11:49 | 1 | CL 02 SON - CDO <70W 1.2000u | Nacht astronomisch in / uit |  | OV | 103996.127 | 425111.333
Zwijndrecht | Brugweg | 034 000647 | Staal ggv 09,0m met Vpl | 9 | 1979-11-01 | Hoogwerker gebruiken | Inspectie 2022 | 034 000647.01 | SGS253 CR GB SONT70 | 2012-08-15 | 220070 CDO-TT 070W/828 MASTER | 2022-09-20 11:48 | 1 | CL 02 SON - CDO <70W 1.2000u | Nacht astronomisch in / uit |  | OV | 104012.873 | 425099.184
Zwijndrecht | Brugweg | 035 000647 | Staal ggv 09,0m met Vpl | 9 | 1979-11-01 | Hoogwerker gebruiken | Inspectie 2022 | 035 000647.01 | SGS253 CR GB SONT70 | 2012-08-15 | 220070 CDO-TT 070W/828 MASTER | 2022-09-20 11:47 | 1 | CL 02 SON - CDO <70W 1.2000u | Nacht astronomisch in / uit |  | OV | 104025.441 | 425090.062
Zwijndrecht | Brugweg | 036 000647 | Staal ggv 09,0m met Vpl | 9 | 1979-11-01 | Hoogwerker gebruiken | Inspectie 2022 | 036 000647.01 | SGS253 CR GB SONT70 | 2012-08-15 | 220070 CDO-TT 070W/828 MASTER | 2022-09-20 11:43 | 1 | CL 02 SON - CDO <70W 1.2000u | Nacht astronomisch in / uit |  | OV | 104040.548 | 425078.571
Zwijndrecht | Brugweg | 037 000647 | Staal ggv 09,0m met Vpl | 9 | 1979-11-01 | Hoogwerker gebruiken | Inspectie 2022 | 037 000647.01 | SGS253 CR GB SONT70 | 2012-08-15 | 220070 CDO-TT 070W/828 MASTER | 2022-09-21 08:09 | 1 | CL 02 SON - CDO <70W 1.2000u | Nacht astronomisch in / uit |  | OV | 104048.161 | 425056.474
Zwijndrecht | Brugweg | 038 000647 | Staal ggv 09,0m met Vpl | 9 | 1979-11-01 | Hoogwerker gebruiken | Inspectie 2022 | 038 000647.01 | SGS253 CR GB SONT70 | 2012-08-15 | 220070 CDO-TT 070W/828 MASTER | 2022-09-20 11:31 | 1 | CL 02 SON - CDO <70W 1.2000u | Nacht astronomisch in / uit |  | OV | 104070.437 | 425056.175
Zwijndrecht | Brugweg | 039 000647 | Staal ggv 09,0m met Vpl | 9 | 1979-11-01 | Hoogwerker gebruiken | Inspectie 2022 | 039 000647.01 | SGS253 CR GB SONT70 | 2012-08-15 | 220070 CDO-TT 070W/828 MASTER | 2022-09-21 08:12 | 1 | CL 02 SON - CDO <70W 1.2000u | Nacht astronomisch in / uit |  | OV | 104079.079 | 425033.372
Zwijndrecht | Brugweg | 040 000647 | Staal ggv 09,0m met Vpl | 9 | 1979-11-01 | Hoogwerker gebruiken | Inspectie 2022 | 040 000647.01 | SGS253 CR GB SONT70 | 2012-08-15 | 220070 CDO-TT 070W/828 MASTER | 2022-09-20 11:31 | 1 | CL 02 SON - CDO <70W 1.2000u | Nacht astronomisch in / uit |  | OV | 104101.799 | 425032.558
Zwijndrecht | Brugweg | 041 000647 | Wandsteun ggv 07,0m | 7 | 1979-11-01 | Hoogwerker gebruiken | Armatuur vervangen 2024 deel 2 ZWD | 041 000647.01 | SGS253 CR GB SONT70 | 2004-11-01 | 220070 CDO-TT 070W/828 MASTER | 2022-09-21 08:14 | 1 | Armatuur vervangen 2024 | Nacht astronomisch in / uit |  | OV | 104106.419 | 425014.124
Zwijndrecht | Brugweg | 042 000647 | Wandsteun ggv 07,0m | 7 | 1979-11-01 | Hoogwerker gebruiken | Armatuur vervangen 2024 deel 2 ZWD | 042 000647.01 | SGS253 CR GB SONT70 | 2004-11-01 | 220070 CDO-TT 070W/828 MASTER | 2022-09-20 11:30 | 1 | Armatuur vervangen 2024 | Nacht astronomisch in / uit |  | OV | 104113.601 | 425023.748
Zwijndrecht | Brugweg | 043 000647 | Wandsteun ggv 07,0m | 7 | 1979-11-01 | Hoogwerker gebruiken | Armatuur vervangen 2024 deel 2 ZWD | 043 000647.01 | SGS253 CR GB SONT70 | 2004-11-01 | 220070 CDO-TT 070W/828 MASTER | 2022-09-21 08:15 | 1 | Armatuur vervangen 2024 | Nacht astronomisch in / uit |  | OV | 104118.198 | 425005.314
Zwijndrecht | Brugweg | 044 000647 | Wandsteun ggv 07,0m | 7 | 1979-11-01 | Hoogwerker gebruiken | Armatuur vervangen 2024 deel 2 ZWD | 044 000647.01 | SGS253 CR GB SONT70 | 2004-11-01 | 220070 CDO-TT 070W/828 MASTER | 2022-09-20 11:27 | 1 | Armatuur vervangen 2024 | Nacht astronomisch in / uit |  | OV | 104125.332 | 425015.034
Zwijndrecht | Brugweg | 045 000647 | Wandsteun ggv 07,0m | 7 | 1979-11-01 | Hoogwerker gebruiken | Armatuur vervangen 2024 deel 2 ZWD | 045 000647.01 | SGS253 CR GB SONT70 | 2004-11-01 | 220070 CDO-TT 070W/828 MASTER | 2022-09-21 08:16 | 1 | Armatuur vervangen 2024 | Nacht astronomisch in / uit |  | OV | 104135.239 | 424992.626
Zwijndrecht | Brugweg | 046 000647 | Wandsteun ggv 07,0m | 7 | 1979-11-01 | Hoogwerker gebruiken | Armatuur vervangen 2024 deel 2 ZWD | 046 000647.01 | SGS253 CR GB SONT70 | 2004-11-01 | 220070 CDO-TT 070W/828 MASTER | 2022-09-20 11:26 | 1 | Armatuur vervangen 2024 | Nacht astronomisch in / uit |  | OV | 104142.425 | 425002.346
Zwijndrecht | Brugweg | 047 000647 | Wandsteun ggv 07,0m | 7 | 1979-11-01 | Hoogwerker gebruiken | Armatuur vervangen 2024 deel 2 ZWD | 047 000647.01 | SGS253 CR GB SONT70 | 2004-11-01 | 220070 CDO-TT 070W/828 MASTER | 2022-09-21 08:18 | 1 | Armatuur vervangen 2024 | Nacht astronomisch in / uit |  | OV | 104153.342 | 424978.693
Zwijndrecht | Brugweg | 048 000647 | Wandsteun ggv 07,0m | 7 | 1979-11-01 | Hoogwerker gebruiken | Armatuur vervangen 2024 deel 2 ZWD | 048 000647.01 | SGS253 CR GB SONT70 | 2004-11-01 | 220070 CDO-TT 070W/828 MASTER | 2022-09-20 11:25 | 1 | Armatuur vervangen 2024 | Nacht astronomisch in / uit |  | OV | 104160.667 | 424988.556
Zwijndrecht | Brugweg | 051 000647 | Aluminium 4.0m zonder MVB | 4 | 2003-04-01 | Hoogwerker gebruiken | Inspectie 2024 | 051 000647.01 | LIBRA LED 65 BGP630 GRN 1000/WW | 2017-09-30 | LED 09W 3000K 1000lm | 2017-09-30 | 1 | CL 08 LED VERLICHTING | 22:00-06:00 Dim 00-50% | basis -0% - nacht -50% | OV | 103674.06 | 425113.907
Zwijndrecht | Brugweg | 052 000647 | 127021 Staal gegalvaniseerd 04,0m con. | 4 | 2017-09-30 | Hoogwerker gebruiken | Inspectie 2024 | 052 000647.01 | KFK LED2WELL 1200lm | 2017-09-30 | LED 11W 3000K 1200lm | 2017-09-30 | 1 | CL 08 LED VERLICHTING | Nacht astronomisch in / uit |  | OV | 103701.016 | 425104.857
Zwijndrecht | Brugweg | 053 000647 | 127021 Staal gegalvaniseerd 04,0m con. | 4 | 2017-09-30 | Hoogwerker gebruiken | Inspectie 2024 | 053 000647.01 | KFK LED2WELL 1200lm | 2017-09-30 | LED 11W 3000K 1200lm | 2017-09-30 | 1 | CL 08 LED VERLICHTING | Nacht astronomisch in / uit |  | OV | 103733.862 | 425094.515
Zwijndrecht | Brugweg | 054 000647 | 127021 Staal gegalvaniseerd 04,0m con. | 4 | 2017-09-30 | Hoogwerker gebruiken | Inspectie 2024 | 054 000647.01 | KFK LED2WELL 1200lm | 2017-09-30 | LED 11W 3000K 1200lm | 2017-09-30 | 1 | CL 08 LED VERLICHTING | Nacht astronomisch in / uit |  | OV | 103766.708 | 425082.761
Zwijndrecht | Brugweg | 055 000647 | 127021 Staal gegalvaniseerd 04,0m con. | 4 | 2017-09-30 | Hoogwerker gebruiken | Inspectie 2024 | 055 000647.01 | KFK LED2WELL 1200lm | 2017-09-30 | LED 11W 3000K 1200lm | 2017-09-30 | 1 | CL 08 LED VERLICHTING | Nacht astronomisch in / uit |  | OV | 103798.237 | 425067.966
Zwijndrecht | Brugweg | 056 000647 | 127021 Staal gegalvaniseerd 04,0m con. | 4 | 2017-09-30 | Hoogwerker gebruiken | Inspectie 2024 | 056 000647.01 | KFK LED2WELL 1200lm | 2017-09-30 | LED 11W 3000K 1200lm | 2017-09-30 | 1 | CL 08 LED VERLICHTING | Nacht astronomisch in / uit |  | OV | 103830.485 | 425051.351
Zwijndrecht | Brusselsestraat | 001 000655 | 127091-1500 Staal gegalv. 06.0. UE 1500mm | 6 | 2014-04-01 | Hoogwerker gebruiken | Inspectie 2024 | 001 000655.01 | LIBRA 2565/66 LED UNIT C01 LLM 1500 11 830 | 2014-04-01 | LED 11W 3000K 1500lm | 2024-03-26 | 1 | CL 08 LED VERLICHTING | Nacht astronomisch in / uit |  | OV | 104398.22 | 426397.03
Zwijndrecht | Brusselsestraat | 002 000655 | 127091-1500 Staal gegalv. 06.0. UE 1500mm | 6 | 2014-04-01 | Hoogwerker gebruiken | Inspectie 2024 | 002 000655.01 | LIBRA 2565/66 LED UNIT C01 LLM 1500 11 830 | 2014-04-01 | LED 11W 3000K 1500lm | 2024-03-26 | 1 | CL 08 LED VERLICHTING | Nacht astronomisch in / uit |  | OV | 104403.65 | 426417.78
Zwijndrecht | Brusselsestraat | 003 000655 | 127091-1500 Staal gegalv. 06.0. UE 1500mm | 6 | 2014-04-01 | Hoogwerker gebruiken | Inspectie 2024 | 003 000655.01 | LIBRA 2565/66 LED UNIT C01 LLM 1500 11 830 | 2014-04-01 | LED 11W 3000K 1500lm | 2024-03-26 | 1 | CL 08 LED VERLICHTING | Nacht astronomisch in / uit |  | OV | 104415.309 | 426393.798
Zwijndrecht | Brusselsestraat | 004 000655 | 127091-1500 Staal gegalv. 06.0. UE 1500mm | 6 | 2014-04-01 | Hoogwerker gebruiken | Inspectie 2024 | 004 000655.01 | LIBRA 2565/66 LED UNIT C01 LLM 1500 11 830 | 2014-04-01 | LED 11W 3000K 1500lm | 2024-03-26 | 1 | CL 08 LED VERLICHTING | Nacht astronomisch in / uit |  | OV | 104428.943 | 426385.994
Zwijndrecht | Brusselsestraat | 005 000655 | 127091-1500 Staal gegalv. 06.0. UE 1500mm | 6 | 2014-04-01 | Ladder gebruiken | Inspectie 2024 | 005 000655.01 | LIBRA 2565/66 LED UNIT C01 LLM 1500 11 830 | 2014-04-01 | LED 11W 3000K 1500lm | 2024-03-26 | 1 | CL 08 LED VERLICHTING | Nacht astronomisch in / uit |  | OV | 104439.25 | 426400.753
Zwijndrecht | Brusselsestraat | 006 000655 | 127091-1500 Staal gegalv. 06.0. UE 1500mm | 6 | 2014-04-01 | Hoogwerker gebruiken | Inspectie 2024 | 006 000655.01 | LIBRA 2565/66 LED UNIT C01 LLM 1500 11 830 | 2014-04-01 | LED 11W 3000K 1500lm | 2024-03-26 | 1 | CL 08 LED VERLICHTING | Nacht astronomisch in / uit |  | OV | 104425.325 | 426422.353
Zwijndrecht | Brusselsestraat | 007 000655 | 127091-1500 Staal gegalv. 06.0. UE 1500mm | 6 | 2014-04-01 | Hoogwerker gebruiken | Inspectie 2024 | 007 000655.01 | LIBRA 2565/66 LED UNIT C01 LLM 1500 11 830 | 2014-04-01 | LED 11W 3000K 1500lm | 2024-03-26 | 1 | CL 08 LED VERLICHTING | Nacht astronomisch in / uit |  | OV | 104440.946 | 426416.284
Zwijndrecht | Brusselsestraat | 012 000655 | 127091-1500 Staal gegalv. 06.0. UE 1500mm | 6 | 2014-04-01 | Hoogwerker gebruiken | Inspectie 2024 | 012 000655.01 | LIBRA 2565/66 LED UNIT C01 LLM 1500 11 830 | 2014-04-01 | LED 11W 3000K 1500lm | 2024-03-26 | 1 | CL 08 LED VERLICHTING | Nacht astronomisch in / uit |  | OV | 104450.342 | 426436.645
Zwijndrecht | Brusselsestraat | 013 000655 | 127091-1500 Staal gegalv. 06.0. UE 1500mm | 6 | 2014-04-01 | Hoogwerker gebruiken | Inspectie 2024 | 013 000655.01 | LIBRA 2565/66 LED UNIT C01 LLM 1500 11 830 | 2014-04-01 | LED 11W 3000K 1500lm | 2024-03-26 | 1 | CL 08 LED VERLICHTING | Nacht astronomisch in / uit |  | OV | 104467.052 | 426444.46
Zwijndrecht | Brusselsestraat | 014 000655 | 127021 Staal gegalvaniseerd 04,0m con. | 4 | 2014-04-01 | Ladder gebruiken | Inspectie 2024 | 014 000655.01 | 132150 Ekra 20 helder lens 63 6W 600 lumen 3000K RAL 9007 XiSR22 | 2024-03-22 | LED 06W 3000K 600lm | 2024-03-22 | 1 | CL 08 LED VERLICHTING | Nacht astronomisch in / uit | Zhaga Ready | OV | 104484.642 | 426447.083
Zwijndrecht | Brusselsestraat | 015 000655 | 127091-1500 Staal gegalv. 06.0. UE 1500mm | 6 | 2014-04-01 | Hoogwerker gebruiken | Inspectie 2024 | 015 000655.01 | LIBRA 2565/66 LED UNIT C01 LLM 1500 11 830 | 2014-04-01 | LED 11W 3000K 1500lm | 2024-03-26 | 1 | CL 08 LED VERLICHTING | Nacht astronomisch in / uit |  | OV | 104465.125 | 426464.954
Zwijndrecht | Brusselsestraat | 018 000655 | 127091-1500 Staal gegalv. 06.0. UE 1500mm | 6 | 2014-04-01 | Hoogwerker gebruiken | Inspectie 2024 | 018 000655.01 | LIBRA 2565/66 LED UNIT C01 LLM 1500 11 830 | 2014-04-01 | LED 11W 3000K 1500lm | 2024-03-26 | 1 | CL 08 LED VERLICHTING | Nacht astronomisch in / uit |  | OV | 104484.271 | 426473.34
Zwijndrecht | Brusselsestraat | 019 000655 | 127091-1500 Staal gegalv. 06.0. UE 1500mm | 6 | 2014-04-01 | Hoogwerker gebruiken | Inspectie 2024 | 019 000655.01 | LIBRA 2565/66 LED UNIT C01 LLM 1500 11 830 | 2014-04-01 | LED 11W 3000K 1500lm | 2024-03-26 | 1 | CL 08 LED VERLICHTING | Nacht astronomisch in / uit |  | OV | 104486.86 | 426496.94
Zwijndrecht | Brusselsestraat | 020 000655 | 127091-1500 Staal gegalv. 06.0. UE 1500mm | 6 | 2014-04-01 | Hoogwerker gebruiken | Inspectie 2024 | 020 000655.01 | LIBRA 2565/66 LED UNIT C01 LLM 1500 11 830 | 2014-04-01 | LED 11W 3000K 1500lm | 2024-03-26 | 1 | CL 08 LED VERLICHTING | Nacht astronomisch in / uit |  | OV | 104503.304 | 426507.592
Zwijndrecht | Brusselsestraat | 021 000655 | 127091-1500 Staal gegalv. 06.0. UE 1500mm | 6 | 2014-04-01 | Hoogwerker gebruiken | Inspectie 2024 | 021 000655.01 | LIBRA 2565/66 LED UNIT C01 LLM 1500 11 830 | 2014-04-01 | LED 11W 3000K 1500lm | 2024-03-26 | 1 | CL 08 LED VERLICHTING | Nacht astronomisch in / uit |  | OV | 104508.69 | 426526.421
Zwijndrecht | Brusselsestraat | 022 000655 | 127091-1500 Staal gegalv. 06.0. UE 1500mm | 6 | 2014-04-01 | Hoogwerker gebruiken | Inspectie 2024 | 022 000655.01 | LIBRA 2565/66 LED UNIT C01 LLM 1500 11 830 | 2014-04-01 | LED 11W 3000K 1500lm | 2024-03-26 | 1 | CL 08 LED VERLICHTING | Nacht astronomisch in / uit |  | OV | 104524.144 | 426536.116
Zwijndrecht | Brusselsestraat | 023 000655 | 127091-1500 Staal gegalv. 06.0. UE 1500mm | 6 | 2014-04-01 | Hoogwerker gebruiken | Inspectie 2024 | 023 000655.01 | LIBRA 2565/66 LED UNIT C01 LLM 1500 11 830 | 2014-04-01 | LED 11W 3000K 1500lm | 2024-03-26 | 1 | CL 08 LED VERLICHTING | Nacht astronomisch in / uit |  | OV | 104529.26 | 426554.46
Zwijndrecht | Buitendreef | 001 000663 | Aluminium 4.0m zonder MVB | 4 | 2010-10-01 | Hoogwerker gebruiken | Inspectie 2020 | 001 000663.01 | ALURA 1696 1xPLL 24 E | 2010-10-01 | 310024 PL-L 24W/830 4P MASTER | 2020-11-10 | 1 | CL 01a PL-L EVSA 20.000u Zwijndrecht | Nacht astronomisch in / uit |  | EN Bakestein | 102047.314 | 426605.812
Zwijndrecht | Buizerdstraat (Zwijndrecht) | 001 000671 | 127091-750 Staal gegalv. 06,0m UE 750mm | 6 | 2012-05-09 | Hoogwerker gebruiken | Inspectie 2024 | 001 000671.01 | LIBRA 2565/66 LED UNIT C01 LLM 1500 11 830 | 2012-05-09 | LED 11W 3000K 1500lm | 2024-03-26 | 1 | CL 08 LED VERLICHTING | Nacht astronomisch in / uit |  | OV | 101878.08 | 425280.574
Zwijndrecht | Buizerdstraat (Zwijndrecht) | 002 000671 | Staal gegalavaniseerd 04,0m con. top 80/60 | 4 | 2007-03-16 | Ladder gebruiken | Inspectie 2021 | 002 000671.01 | ALURA 1696 1xPLL 24 E | 2007-03-16 | 310024 PL-L 24W/830 4P MASTER | 2021-11-12 | 1 | CL 01a PL-L EVSA 20.000u Zwijndrecht | Nacht astronomisch in / uit |  | OV | 101870.469 | 425283.944
Zwijndrecht | Buizerdstraat (Zwijndrecht) | 003 000671 | 127091-750 Staal gegalv. 06,0m UE 750mm | 6 | 2012-05-09 | Hoogwerker gebruiken | Inspectie 2024 | 003 000671.01 | LIBRA 2565/66 LED UNIT C01 LLM 1500 11 830 | 2012-05-09 | LED 11W 3000K 1500lm | 2024-03-26 | 1 | CL 08 LED VERLICHTING | Nacht astronomisch in / uit |  | OV | 101853.363 | 425277.025
Zwijndrecht | Buizerdstraat (Zwijndrecht) | 004 000671 | Staal gegalavaniseerd 04,0m con. top 80/60 | 4 | 2007-03-16 | Ladder gebruiken | Inspectie 2021 | 004 000671.01 | ALURA 1696 1xPLL 24 E | 2007-03-16 | 310024 PL-L 24W/830 4P MASTER | 2021-11-12 | 1 | CL 01a PL-L EVSA 20.000u Zwijndrecht | Nacht astronomisch in / uit |  | OV | 101841.501 | 425290.192
Zwijndrecht | Buizerdstraat (Zwijndrecht) | 005 000671 | 127091-750 Staal gegalv. 06,0m UE 750mm | 6 | 2012-05-09 | Hoogwerker gebruiken | Inspectie 2024 | 005 000671.01 | LIBRA 2565/66 LED UNIT C01 LLM 1500 11 830 | 2012-05-09 | LED 11W 3000K 1500lm | 2024-03-26 | 1 | CL 08 LED VERLICHTING | Nacht astronomisch in / uit |  | OV | 101832.081 | 425281.167
Zwijndrecht | Buizerdstraat (Zwijndrecht) | 006 000671 | Staal gegalavaniseerd 04,0m con. top 80/60 | 4 | 2007-03-16 | Ladder gebruiken | Inspectie 2021 | 006 000671.01 | ALURA 1696 1xPLL 24 E | 2007-03-16 | 310024 PL-L 24W/830 4P MASTER | 2021-11-12 | 1 | CL 01a PL-L EVSA 20.000u Zwijndrecht | Nacht astronomisch in / uit |  | OV | 101820.624 | 425294.302
Zwijndrecht | Buizerdstraat (Zwijndrecht) | 007 000671 | 127091-750 Staal gegalv. 06,0m UE 750mm | 6 | 2012-05-09 | Hoogwerker gebruiken | Inspectie 2024 | 007 000671.01 | LIBRA 2565/66 LED UNIT C01 LLM 1500 11 830 | 2012-05-09 | LED 11W 3000K 1500lm | 2024-03-26 | 1 | CL 08 LED VERLICHTING | Nacht astronomisch in / uit |  | OV | 101812.42 | 425293.52
Zwijndrecht | Buizerdstraat (Zwijndrecht) | 008 000671 | 127091-750 Staal gegalv. 06,0m UE 750mm | 6 | 2012-05-09 | Hoogwerker gebruiken | Inspectie 2024 | 008 000671.01 | LIBRA 2565/66 LED UNIT C01 LLM 1500 11 830 | 2012-05-09 | LED 11W 3000K 1500lm | 2024-03-26 | 1 | CL 08 LED VERLICHTING | Nacht astronomisch in / uit |  | OV | 101788.186 | 425298.15
Zwijndrecht | Buizerdstraat (Zwijndrecht) | 009 000671 | 127091-750 Staal gegalv. 06,0m UE 750mm | 6 | 2012-05-09 | Hoogwerker gebruiken | Inspectie 2024 | 009 000671.01 | LIBRA 2565/66 LED UNIT C01 LLM 1500 11 830 | 2012-05-09 | LED 11W 3000K 1500lm | 2024-03-26 | 1 | CL 08 LED VERLICHTING | Nacht astronomisch in / uit |  | OV | 101762.858 | 425294.85
Zwijndrecht | Buizerdstraat (Zwijndrecht) | 010 000671 | 127021 Staal gegalvaniseerd 04,0m con. | 4 | 2012-05-09 | Ladder gebruiken | Inspectie 2024 | 010 000671.01 | KFK LED2WELL 1050lm | 2024-03-25 | LED 09W 3000K 1050lm | 2024-03-25 | 1 | CL 08 LED VERLICHTING | Nacht astronomisch in / uit |  | OV | 101753.174 | 425324.235
Zwijndrecht | Buizerdstraat (Zwijndrecht) | 011 000671 | 127021 Staal gegalvaniseerd 04,0m con. | 4 | 2012-05-09 | Ladder gebruiken | Inspectie 2024 | 011 000671.01 | KFK LED2WELL 1050lm | 2024-03-25 | LED 09W 3000K 1050lm | 2024-03-25 | 1 | CL 08 LED VERLICHTING | Nacht astronomisch in / uit |  | OV | 101739.779 | 425326.091
Zwijndrecht | Buizerdstraat (Zwijndrecht) | 012 000671 | 127091-750 Staal gegalv. 06,0m UE 750mm | 6 | 2012-05-09 | Hoogwerker gebruiken | Inspectie 2024 | 012 000671.01 | LIBRA 2565/66 LED UNIT C01 LLM 1500 11 830 | 2012-05-09 | LED 11W 3000K 1500lm | 2024-03-26 | 1 | CL 08 LED VERLICHTING | Nacht astronomisch in / uit |  | OV | 101740.683 | 425307.441
Zwijndrecht | Buizerdstraat (Zwijndrecht) | 013 000671 | 127091-750 Staal gegalv. 06,0m UE 750mm | 6 | 2012-05-09 | Hoogwerker gebruiken | Inspectie 2024 | 013 000671.01 | LIBRA 2565/66 LED UNIT C01 LLM 1500 11 830 | 2012-05-09 | LED 11W 3000K 1500lm | 2024-03-26 | 1 | CL 08 LED VERLICHTING | Nacht astronomisch in / uit |  | OV | 101714.88 | 425304.12
Zwijndrecht | Buizerdstraat (Zwijndrecht) | 014 000671 | 127091-750 Staal gegalv. 06,0m UE 750mm | 6 | 2012-05-09 | Hoogwerker gebruiken | Inspectie 2024 | 014 000671.01 | LIBRA 2565/66 LED UNIT C01 LLM 1500 11 830 | 2012-05-09 | LED 11W 3000K 1500lm | 2024-03-26 | 1 | CL 08 LED VERLICHTING | Nacht astronomisch in / uit |  | OV | 101694.73 | 425316.31
Zwijndrecht | Buizerdstraat (Zwijndrecht) | 015 000671 | 127091-750 Staal gegalv. 06,0m UE 750mm | 6 | 2012-05-09 | Hoogwerker gebruiken | Inspectie 2024 | 015 000671.01 | LIBRA 2565/66 LED UNIT C01 LLM 1500 11 830 | 2012-05-09 | LED 11W 3000K 1500lm | 2024-03-26 | 1 | CL 08 LED VERLICHTING | Nacht astronomisch in / uit |  | OV | 101673.48 | 425320.43
Zwijndrecht | Buizerdstraat (Zwijndrecht) | 016 000671 | 127091-750 Staal gegalv. 06,0m UE 750mm | 6 | 2012-05-09 | Hoogwerker gebruiken | Inspectie 2024 | 016 000671.01 | LIBRA 2565/66 LED UNIT C01 LLM 1500 11 830 | 2012-05-09 | LED 11W 3000K 1500lm | 2024-03-26 | 1 | CL 08 LED VERLICHTING | Nacht astronomisch in / uit |  | OV | 101645.341 | 425317.919
Zwijndrecht | Buizerdstraat (Zwijndrecht) | 017 000671 | 127091-750 Staal gegalv. 06,0m UE 750mm | 6 | 2012-05-09 | Hoogwerker gebruiken | Inspectie 2024 | 017 000671.01 | LIBRA 2565/66 LED UNIT C01 LLM 1500 11 830 | 2012-05-09 | LED 11W 3000K 1500lm | 2024-03-26 | 1 | CL 08 LED VERLICHTING | Nacht astronomisch in / uit |  | OV | 101623.19 | 425330.4
Zwijndrecht | Buizerdstraat (Zwijndrecht) | 018 000671 | 127021 Staal gegalvaniseerd 04,0m con. | 4 | 2012-05-09 | Ladder gebruiken | Inspectie 2024 | 018 000671.01 | KFK LED2WELL 1050lm | 2024-03-25 | LED 09W 3000K 1050lm | 2024-03-25 | 1 | CL 08 LED VERLICHTING | Nacht astronomisch in / uit |  | OV | 101632.043 | 425348.307
Zwijndrecht | Buizerdstraat (Zwijndrecht) | 019 000671 | 127021 Staal gegalvaniseerd 04,0m con. | 4 | 2012-05-09 | Ladder gebruiken | Inspectie 2024 | 019 000671.01 | KFK LED2WELL 1050lm | 2024-03-25 | LED 09W 3000K 1050lm | 2024-03-25 | 1 | CL 08 LED VERLICHTING | Nacht astronomisch in / uit |  | OV | 101618.62 | 425350.557
Zwijndrecht | Buizerdstraat (Zwijndrecht) | 020 000671 | 127091-750 Staal gegalv. 06,0m UE 750mm | 6 | 2012-05-09 | Hoogwerker gebruiken | Inspectie 2024 | 020 000671.01 | LIBRA 2565/66 LED UNIT C01 LLM 1500 11 830 | 2012-05-09 | LED 11W 3000K 1500lm | 2024-03-26 | 1 | CL 08 LED VERLICHTING | Nacht astronomisch in / uit |  | OV | 101594.205 | 425327.599
Zwijndrecht | Buizerdstraat (Zwijndrecht) | 021 000671 | 127091-750 Staal gegalv. 06,0m UE 750mm | 6 | 2012-05-09 | Hoogwerker gebruiken | Inspectie 2024 | 021 000671.01 | LIBRA 2565/66 LED UNIT C01 LLM 1500 11 830 | 2012-05-09 | LED 11W 3000K 1500lm | 2024-03-26 | 1 | CL 08 LED VERLICHTING | Nacht astronomisch in / uit |  | OV | 101572.64 | 425340.419
Zwijndrecht | Buizerdstraat (Zwijndrecht) | 022 000671 | 127091-750 Staal gegalv. 06,0m UE 750mm | 6 | 2012-05-09 | Hoogwerker gebruiken | Inspectie 2024 | 022 000671.01 | LIBRA 2565/66 LED UNIT C01 LLM 1500 11 830 | 2012-05-09 | LED 11W 3000K 1500lm | 2024-03-26 | 1 | CL 08 LED VERLICHTING | Nacht astronomisch in / uit |  | OV | 101551.56 | 425344.524
Zwijndrecht | Buizerdstraat (Zwijndrecht) | 023 000671 | 127091-750 Staal gegalv. 06,0m UE 750mm | 6 | 2012-05-09 | Hoogwerker gebruiken | Inspectie 2024 | 023 000671.01 | LIBRA 2565/66 LED UNIT C01 LLM 1500 11 830 | 2012-05-09 | LED 11W 3000K 1500lm | 2024-03-26 | 1 | CL 08 LED VERLICHTING | Nacht astronomisch in / uit |  | OV | 101524.13 | 425341.63
Zwijndrecht | Buizerdstraat (Zwijndrecht) | 024 000671 | 127091-750 Staal gegalv. 06,0m UE 750mm | 6 | 2012-05-09 | Hoogwerker gebruiken | Inspectie 2024 | 024 000671.01 | LIBRA 2565/66 LED UNIT C01 LLM 1500 11 830 | 2012-05-09 | LED 11W 3000K 1500lm | 2024-03-26 | 1 | CL 08 LED VERLICHTING | Nacht astronomisch in / uit |  | OV | 101501.138 | 425354.627
Zwijndrecht | Buizerdstraat (Zwijndrecht) | 025 000671 | 127021 Staal gegalvaniseerd 04,0m con. | 4 | 2012-05-09 | Ladder gebruiken | Inspectie 2024 | 025 000671.01 | KFK LED2WELL 1050lm | 2024-03-25 | LED 09W 3000K 1050lm | 2024-03-25 | 1 | CL 08 LED VERLICHTING | Nacht astronomisch in / uit |  | OV | 101509.27 | 425369.57
Zwijndrecht | Buizerdstraat (Zwijndrecht) | 026 000671 | 127021 Staal gegalvaniseerd 04,0m con. | 4 | 2012-05-09 | Ladder gebruiken | Inspectie 2024 | 026 000671.01 | KFK LED2WELL 1050lm | 2024-03-25 | LED 09W 3000K 1050lm | 2024-03-25 | 1 | CL 08 LED VERLICHTING | Nacht astronomisch in / uit |  | OV | 101496.44 | 425372.62
Zwijndrecht | Buizerdstraat (Zwijndrecht) | 027 000671 | 127091-750 Staal gegalv. 06,0m UE 750mm | 6 | 2012-05-09 | Hoogwerker gebruiken | Inspectie 2024 | 027 000671.01 | LIBRA 2565/66 LED UNIT C01 LLM 1500 11 830 | 2012-05-09 | LED 11W 3000K 1500lm | 2024-03-26 | 1 | CL 08 LED VERLICHTING | Nacht astronomisch in / uit |  | OV | 101474.35 | 425351.21
Zwijndrecht | Buizerdstraat (Zwijndrecht) | 028 000671 | 127091-750 Staal gegalv. 06,0m UE 750mm | 6 | 2012-05-09 | Hoogwerker gebruiken | Inspectie 2024 | 028 000671.01 | LIBRA 2565/66 LED UNIT C01 LLM 1500 11 830 | 2012-05-09 | LED 11W 3000K 1500lm | 2024-03-26 | 1 | CL 08 LED VERLICHTING | Nacht astronomisch in / uit |  | OV | 101450.98 | 425364.29
Zwijndrecht | Burgemeester Brouwerstraat | 001 000698 | 127091-750 Staal gegalv. 06,0m UE 750mm | 6 | 2016-09-07 | Hoogwerker gebruiken | Inspectie 2022 | 001 000698.01 | Pro-Vision mini 12 led 3000k | 2016-09-07 | LED 15W 3000K 1600lm | 2016-09-07 | 1 | CL 08 LED VERLICHTING | Nacht astronomisch in / uit |  | OV | 103625.118 | 426051.613
Zwijndrecht | Burgemeester Brouwerstraat | 002 000698 | 127296 Aluminium 6.0m con. UE 750mm | 6 | 2010-05-17 | Hoogwerker gebruiken | Inspectie 2022 | 002 000698.01 | Pro-Vision mini 12 led 3000k | 2016-09-07 | LED 15W 3000K 1600lm | 2016-09-07 | 1 | CL 08 LED VERLICHTING | Nacht astronomisch in / uit |  | OV | 103647.315 | 426074.671
Zwijndrecht | Burgemeester Brouwerstraat | 003 000698 | 127091-750 Staal gegalv. 06,0m UE 750mm | 6 | 2016-09-07 | Hoogwerker gebruiken | Inspectie 2022 | 003 000698.01 | Pro-Vision mini 12 led 3000k | 2016-09-07 | LED 15W 3000K 1600lm | 2016-09-07 | 1 | CL 08 LED VERLICHTING | Nacht astronomisch in / uit |  | OV | 103654.137 | 426106.046
Zwijndrecht | Burgemeester Brouwerstraat | 004 000698 | 127091-750 Staal gegalv. 06,0m UE 750mm | 6 | 2016-09-07 | Hoogwerker gebruiken | Inspectie 2022 | 004 000698.01 | Pro-Vision mini 12 led 3000k | 2016-09-07 | LED 15W 3000K 1600lm | 2016-09-07 | 1 | CL 08 LED VERLICHTING | Nacht astronomisch in / uit |  | OV | 103677.685 | 426126.5
Zwijndrecht | Burgemeester Brouwerstraat | 005 000698 | 127091-750 Staal gegalv. 06,0m UE 750mm | 6 | 2016-09-07 | Hoogwerker gebruiken | Inspectie 2022 | 005 000698.01 | Pro-Vision mini 12 led 3000k | 2016-09-07 | LED 15W 3000K 1600lm | 2016-09-07 | 1 | CL 08 LED VERLICHTING | Nacht astronomisch in / uit |  | OV | 103689.773 | 426158.141
Zwijndrecht | Burgemeester Brouwerstraat | 006 000698 | 127015 Staal gegalvaniseerd 03,5m | 3.5 | 2015-10-01 | Hoogwerker gebruiken | Inspectie 2024 | 006 000698.01 | 131110 LW-SRDS2 5W 500 LM 8A 730 DANB CC G4 XiSR X XC 7040C3M SPD (diameter 60 mm) XiSR22 | 2024-03-20 | LED 05W 3000K 500lm | 2024-03-20 | 1 | CL 08 LED VERLICHTING | Nacht astronomisch in / uit | Zhaga Ready | OV | 103621.103 | 426074.761
Zwijndrecht | Burgemeester Brouwerstraat | 007 000698 | 127015 Staal gegalvaniseerd 03,5m | 3.5 | 2015-10-01 | Hoogwerker gebruiken | Inspectie 2024 | 007 000698.01 | 131110 LW-SRDS2 5W 500 LM 8A 730 DANB CC G4 XiSR X XC 7040C3M SPD (diameter 60 mm) XiSR22 | 2024-03-20 | LED 05W 3000K 500lm | 2024-03-20 | 1 | CL 08 LED VERLICHTING | Nacht astronomisch in / uit | Zhaga Ready | OV | 103601.18 | 426090.134
Zwijndrecht | Burgemeester Brouwerstraat | 008 000698 | 127015 Staal gegalvaniseerd 03,5m | 3.5 | 2015-10-01 | Hoogwerker gebruiken | Inspectie 2024 | 008 000698.01 | 131110 LW-SRDS2 5W 500 LM 8A 730 DANB CC G4 XiSR X XC 7040C3M SPD (diameter 60 mm) XiSR22 | 2024-03-20 | LED 05W 3000K 500lm | 2024-03-20 | 1 | CL 08 LED VERLICHTING | Nacht astronomisch in / uit | Zhaga Ready | OV | 103581.542 | 426107.444
Zwijndrecht | Burgemeester de Bruïnelaan | 001 000701 | St.Gecoat 08.0m DU con. R5004 | 8 | 2017-08-01 | Hoogwerker gebruiken | Inspectie 2024 | 001 000701.01 | ALBANY Maxi 5068 sym 24led 500mA WW RAL5004 | 2017-08-01 | LED 38W 3000K 4500lm | 2017-08-01 | 1 | CL 08 LED VERLICHTING | Nacht astronomisch in / uit |  | OV | 104220.747 | 426019.931
[8 empty] | 001 000701.02 | ALBANY Maxi 5068 sym 24led 500mA WW RAL5004 | 2017-08-01 | LED 38W 3000K 4500lm | 2017-08-01 | 1 | CL 08 LED VERLICHTING | Nacht astronomisch in / uit |  | OV
Zwijndrecht | Burgemeester de Bruïnelaan | 002 000701 | St.Gecoat 08.0m EU con. R5004 | 8 | 2017-08-01 | Hoogwerker gebruiken | Inspectie 2024 | 002 000701.01 | ALBANY Maxi 5068 sym 24led 500mA WW RAL5004 | 2017-08-01 | LED 38W 3000K 4500lm | 2017-08-01 | 1 | CL 08 LED VERLICHTING | Nacht astronomisch in / uit |  | OV | 104204.409 | 425996.968
Zwijndrecht | Burgemeester de Bruïnelaan | 003 000701 | St.Gecoat 08.0m EU con. R5004 | 8 | 2017-08-01 | Hoogwerker gebruiken | Inspectie 2024 | 003 000701.01 | ALBANY Maxi 5068 sym 24led 500mA WW RAL5004 | 2017-08-01 | LED 38W 3000K 4500lm | 2017-08-01 | 1 | CL 08 LED VERLICHTING | Nacht astronomisch in / uit |  | OV | 104200.726 | 425967.673
Zwijndrecht | Burgemeester de Bruïnelaan | 004 000701 | St.Gecoat 08.0m EU con. R5004 | 8 | 2017-08-01 | Hoogwerker gebruiken | Inspectie 2024 | 004 000701.01 | ALBANY Maxi 5068 sym 24led 500mA WW RAL5004 | 2017-08-01 | LED 38W 3000K 4500lm | 2017-08-01 | 1 | CL 08 LED VERLICHTING | Nacht astronomisch in / uit |  | OV | 104181.861 | 425944.783
Zwijndrecht | Burgemeester de Bruïnelaan | 005 000701 | St.Gecoat 08.0m EU con. R5004 | 8 | 2017-08-01 | Hoogwerker gebruiken | Inspectie 2024 | 005 000701.01 | ALBANY Maxi 5068 sym 24led 500mA WW RAL5004 | 2017-08-01 | LED 38W 3000K 4500lm | 2017-08-01 | 1 | CL 08 LED VERLICHTING | Nacht astronomisch in / uit |  | OV | 104178.329 | 425915.959
Zwijndrecht | Burgemeester de Bruïnelaan | 006 000701 | St.Gecoat 08.0m EU con. R5004 | 8 | 2017-08-01 | Hoogwerker gebruiken | Inspectie 2024 | 006 000701.01 | ALBANY Maxi 5068 sym 24led 500mA WW RAL5004 | 2017-08-01 | LED 38W 3000K 4500lm | 2017-08-01 | 1 | CL 08 LED VERLICHTING | Nacht astronomisch in / uit |  | OV | 104167.096 | 425890.653
Zwijndrecht | Burgemeester de Bruïnelaan | 007 000701 | St.Gecoat 08.0m EU con. R5004 | 8 | 2017-08-01 | Hoogwerker gebruiken | Inspectie 2024 | 007 000701.01 | ALBANY Maxi 5068 sym 24led 500mA WW RAL5004 | 2017-08-01 | LED 38W 3000K 4500lm | 2017-08-01 | 1 | CL 08 LED VERLICHTING | Nacht astronomisch in / uit |  | OV | 104146.717 | 425864.938
Zwijndrecht | Burgemeester de Bruïnelaan | 008 000701 | St.Gecoat 08.0m EU con. R5004 | 8 | 2017-08-01 | Hoogwerker gebruiken | Inspectie 2024 | 008 000701.01 | ALBANY Maxi 5068 sym 24led 500mA WW RAL5004 | 2017-08-01 | LED 38W 3000K 4500lm | 2017-08-01 | 1 | CL 08 LED VERLICHTING | Nacht astronomisch in / uit |  | OV | 104145.571 | 425841.638
Zwijndrecht | Burgemeester de Bruïnelaan | 009 000701 | St.Gecoat 04,5m con. R5004 | 4.5 | 2017-08-01 | Hoogwerker gebruiken | Inspectie 2024 | 009 000701.01 | ALBANY Midi 5068 sym 16led 350mA WW RAL5004 | 2017-08-01 | LED 17W 3000K 2200lm | 2017-08-01 | 1 | CL 08 LED VERLICHTING | Nacht astronomisch in / uit |  | OV | 104123.351 | 425820.878
Zwijndrecht | Burgemeester de Bruïnelaan | 010 000701 | St.Gecoat 04,5m con. R5004 | 4.5 | 2017-08-01 | Hoogwerker gebruiken | Inspectie 2024 | 010 000701.01 | ALBANY Midi 5068 sym 16led 350mA WW RAL5004 | 2017-08-01 | LED 17W 3000K 2200lm | 2017-08-01 | 1 | CL 08 LED VERLICHTING | Nacht astronomisch in / uit |  | OV | 104137.55 | 425815.022
Zwijndrecht | Burgemeester de Bruïnelaan | 011 000701 | Kunstwerk 04,0m | 4 | 1979-12-01 | Hoogwerker gebruiken | Inspectie 2024 | 011 000701.01 | ALBANY Maxi 5068 sym 24led 500mA WW RAL5004 | 2017-08-01 | LED 38W 3000K 4500lm | 2016-04-20 | 1 | CL 08 LED VERLICHTING | Nacht astronomisch in / uit |  | OV | 104125.996 | 425806.053
[8 empty] | 011 000701.02 | ALBANY Maxi 5068 sym 24led 500mA WW RAL5004 | 2017-08-01 | LED 38W 3000K 4500lm | 2016-04-20 | 1 | CL 08 LED VERLICHTING | Nacht astronomisch in / uit |  | OV
Zwijndrecht | Burgemeester de Bruïnelaan | 012 000701 | St.Gecoat 04,5m con. R5004 | 4.5 | 2017-08-01 | Hoogwerker gebruiken | Inspectie 2024 | 012 000701.01 | ALBANY Midi 5068 sym 16led 350mA WW RAL5004 | 2017-08-01 | LED 17W 3000K 2200lm | 2017-08-01 | 1 | CL 08 LED VERLICHTING | Nacht astronomisch in / uit |  | OV | 104112.916 | 425797.415
Zwijndrecht | Burgemeester de Bruïnelaan | 013 000701 | St.Gecoat 04,5m con. R5004 | 4.5 | 2017-08-01 | Hoogwerker gebruiken | Inspectie 2024 | 013 000701.01 | ALBANY Midi 5068 sym 16led 350mA WW RAL5004 | 2017-08-01 | LED 17W 3000K 2200lm | 2017-08-01 | 1 | CL 08 LED VERLICHTING | Nacht astronomisch in / uit |  | OV | 104127.443 | 425791.231
Zwijndrecht | Burgemeester de Bruïnelaan | 014 000701 | St.Gecoat 08.0m EU con. R5004 | 8 | 2017-08-01 | Hoogwerker gebruiken | Inspectie 2024 | 014 000701.01 | ALBANY Maxi 5068 sym 24led 500mA WW RAL5004 | 2017-08-01 | LED 38W 3000K 4500lm | 2017-08-01 | 1 | CL 08 LED VERLICHTING | Nacht astronomisch in / uit |  | OV | 104111.823 | 425764.527
Zwijndrecht | Burgemeester de Bruïnelaan | 015 000701 | St.Gecoat 08.0m EU con. R5004 | 8 | 2017-08-01 | Hoogwerker gebruiken | Inspectie 2024 | 015 000701.01 | ALBANY Maxi 5068 sym 24led 500mA WW RAL5004 | 2017-08-01 | LED 38W 3000K 4500lm | 2017-08-01 | 1 | CL 08 LED VERLICHTING | Nacht astronomisch in / uit |  | OV | 104092.877 | 425742.128
Zwijndrecht | Burgemeester de Bruïnelaan | 016 000701 | 127091-1500 Staal gegalv. 06.0. UE 1500mm | 6 | 2010-08-18 | Hoogwerker gebruiken | Inspectie 2024 | 016 000701.01 | ALBANY Maxi 5068 sym 24led 500mA WW RAL5004 | 2017-08-01 | LED 38W 3000K 4500lm | 2015-12-15 | 1 | CL 08 LED VERLICHTING | Nacht astronomisch in / uit |  | OV | 104077.395 | 425745.527
Zwijndrecht | Burgemeester de Bruïnelaan | 017 000701 | 127091-1500 Staal gegalv. 06.0. UE 1500mm | 6 | 2010-08-18 | Hoogwerker gebruiken | Inspectie 2024 | 017 000701.01 | ALBANY Maxi 5068 sym 24led 500mA WW RAL5004 | 2017-08-01 | LED 38W 3000K 4500lm | 2015-12-15 | 1 | CL 08 LED VERLICHTING | Nacht astronomisch in / uit |  | OV | 104068.069 | 425760.484
Zwijndrecht | Burgemeester de Bruïnelaan | 018 000701 | 127091-1500 Staal gegalv. 06.0. UE 1500mm | 6 | 2010-08-18 | Hoogwerker gebruiken | Inspectie 2024 | 018 000701.01 | ALBANY Maxi 5068 sym 24led 500mA WW RAL5004 | 2017-08-01 | LED 38W 3000K 4500lm | 2015-12-15 | 1 | CL 08 LED VERLICHTING | Nacht astronomisch in / uit |  | OV | 104059.043 | 425764.268
Zwijndrecht | Burgemeester de Bruïnelaan | 019 000701 | St.Gecoat 08.0m EU con. R5004 | 8 | 2017-08-01 | Hoogwerker gebruiken | Inspectie 2024 | 019 000701.01 | ALBANY Maxi 5068 sym 24led 500mA WW RAL5004 | 2017-08-01 | LED 38W 3000K 4500lm | 2017-08-01 | 1 | CL 08 LED VERLICHTING | Nacht astronomisch in / uit |  | OV | 104089.071 | 425712.954
Zwijndrecht | Burgemeester de Bruïnelaan | 020 000701 | St.Gecoat 08.0m EU con. R5004 | 8 | 2017-08-01 | Hoogwerker gebruiken | Inspectie 2024 | 020 000701.01 | ALBANY Maxi 5068 sym 24led 500mA WW RAL5004 | 2017-08-01 | LED 38W 3000K 4500lm | 2017-08-01 | 1 | CL 08 LED VERLICHTING | Nacht astronomisch in / uit |  | OV | 104070.06 | 425690.795
Zwijndrecht | Burgemeester de Bruïnelaan | 020A000701 | Schijnwerper, grondspot 00,0m |  | 2010-08-18 | Hoogwerker gebruiken | Inspectie <= 2018 | 020A000701.01 | Bega 8718 1xCDM-Tm Mini 35W | 2017-08-01 | CDM-TC 35W/830 G8.5 MASTER | 2012-08-18 | 1 | Geen onderhoud | Nacht astronomisch in / uit |  | EN Raadhuisplein | 104060.032 | 425684.681
Zwijndrecht | Burgemeester de Bruïnelaan | 021 000701 | St.Gecoat 03,5m con. RAL... | 3.5 | 2017-08-01 | Hoogwerker gebruiken | Inspectie 2024 | 021 000701.01 | ALBANY Midi 5068 sym 16led 350mA WW RAL5004 | 2017-08-01 | LED 17W 3000K 2200lm | 2017-08-01 | 1 | CL 08 LED VERLICHTING | Nacht astronomisch in / uit |  | OV | 104058.602 | 425674.334
Zwijndrecht | Burgemeester de Bruïnelaan | 021A000701 | Schijnwerper, grondspot 00,0m |  | 2010-08-18 | Hoogwerker gebruiken | Inspectie <= 2018 | 021A000701.01 | Bega 8718 1xCDM-Tm Mini 35W | 2010-08-18 | CDM-TC 35W/830 G8.5 MASTER | 2012-08-18 | 1 | Geen onderhoud | Nacht astronomisch in / uit |  | EN Raadhuisplein | 104058.99 | 425682.084
Zwijndrecht | Burgemeester de Bruïnelaan | 022 000701 | St.Gecoat 08.0m EU con. R5004 | 8 | 2017-08-01 | Hoogwerker gebruiken | Inspectie 2024 | 022 000701.01 | ALBANY Maxi 5068 sym 24led 500mA WW RAL5004 | 2017-08-01 | LED 38W 3000K 4500lm | 2017-08-01 | 1 | CL 08 LED VERLICHTING | Nacht astronomisch in / uit |  | OV | 104061.303 | 425647.595
Zwijndrecht | Burgemeester de Bruïnelaan | 023 000701 | St.Gecoat 08.0m EU con. R5004 | 8 | 2017-08-01 | Hoogwerker gebruiken | Inspectie 2024 | 023 000701.01 | ALBANY Maxi 5068 sym 24led 500mA WW RAL5004 | 2017-08-01 | LED 38W 3000K 4500lm | 2017-08-01 | 1 | CL 08 LED VERLICHTING | Nacht astronomisch in / uit |  | OV | 104044.525 | 425631.707
Zwijndrecht | Burgemeester de Bruïnelaan | 024 000701 | St.Gecoat 08.0m EU con. R5004 | 8 | 2017-08-01 | Hoogwerker gebruiken | Inspectie 2024 | 024 000701.01 | ALBANY Maxi 5068 sym 24led 500mA WW RAL5004 | 2017-08-01 | LED 38W 3000K 4500lm | 2017-08-01 | 1 | CL 08 LED VERLICHTING | Nacht astronomisch in / uit |  | OV | 104045.821 | 425609.109
Zwijndrecht | Burgemeester de Bruïnelaan | 025 000701 | St.Gecoat 08.0m EU con. R5004 | 8 | 2017-08-01 | Hoogwerker gebruiken | Inspectie 2024 | 025 000701.01 | ALBANY Maxi 5068 sym 24led 500mA WW RAL5004 | 2017-08-01 | LED 38W 3000K 4500lm | 2017-08-01 | 1 | CL 08 LED VERLICHTING | Nacht astronomisch in / uit |  | OV | 104032.331 | 425583.717
Zwijndrecht | Burgemeester de Bruïnelaan | 026 000701 | St.Gecoat 08.0m EU con. R5004 | 8 | 2017-08-01 | Hoogwerker gebruiken | Inspectie 2024 | 026 000701.01 | ALBANY Maxi 5068 sym 24led 500mA WW RAL5004 | 2017-08-01 | LED 38W 3000K 4500lm | 2017-08-01 | 1 | CL 08 LED VERLICHTING | Nacht astronomisch in / uit |  | OV | 104013.261 | 425561.646
Zwijndrecht | Burgemeester de Bruïnelaan | 027 000701 | St.Gecoat 08.0m EU con. R5004 | 8 | 2017-08-01 | Hoogwerker gebruiken | Inspectie 2024 | 027 000701.01 | ALBANY Maxi 5068 sym 24led 500mA WW RAL5004 | 2017-08-01 | LED 38W 3000K 4500lm | 2017-08-01 | 1 | CL 08 LED VERLICHTING | Nacht astronomisch in / uit |  | OV | 104009.695 | 425532.461
Zwijndrecht | Burgemeester de Bruïnelaan | 028 000701 | St.Gecoat 08.0m EU con. R5004 | 8 | 2017-08-01 | Hoogwerker gebruiken | Inspectie 2024 | 028 000701.01 | ALBANY Maxi 5068 sym 24led 500mA WW RAL5004 | 2017-08-01 | LED 38W 3000K 4500lm | 2017-08-01 | 1 | CL 08 LED VERLICHTING | Nacht astronomisch in / uit |  | OV | 103988.013 | 425506.939
Zwijndrecht | Burgemeester de Bruïnelaan | 029 000701 | St.Gecoat 08.0m EU con. R5004 | 8 | 2017-08-01 | Hoogwerker gebruiken | Inspectie 2024 | 029 000701.01 | ALBANY Maxi 5068 sym 24led 500mA WW RAL5004 | 2017-08-01 | LED 38W 3000K 4500lm | 2017-08-01 | 1 | CL 08 LED VERLICHTING | Nacht astronomisch in / uit |  | OV | 103986.54 | 425484.879
Zwijndrecht | Burgemeester de Bruïnelaan | 030 000701 | St.Gecoat 08.0m EU con. R5004 | 8 | 2017-08-01 | Hoogwerker gebruiken | Inspectie 2024 | 030 000701.01 | ALBANY Maxi 5068 sym 24led 500mA WW RAL5004 | 2017-08-01 | LED 38W 3000K 4500lm | 2017-08-01 | 1 | CL 08 LED VERLICHTING | Nacht astronomisch in / uit |  | OV | 103966.161 | 425463.872
Zwijndrecht | Burgemeester de Bruïnelaan | 031 000701 | St.Gecoat 08.0m EU con. R5004 | 8 | 2017-08-01 | Hoogwerker gebruiken | Inspectie 2024 | 031 000701.01 | ALBANY Maxi 5068 sym 24led 500mA WW RAL5004 | 2017-08-01 | LED 38W 3000K 4500lm | 2017-08-01 | 1 | CL 08 LED VERLICHTING | Nacht astronomisch in / uit |  | OV | 103960.759 | 425435.291
Zwijndrecht | Burgemeester de Bruïnelaan | 032 000701 | St.Gecoat 08.0m EU con. R5004 | 8 | 2017-08-01 | Hoogwerker gebruiken | Inspectie 2024 | 032 000701.01 | ALBANY Maxi 5068 sym 24led 500mA WW RAL5004 | 2017-08-01 | LED 38W 3000K 4500lm | 2017-08-01 | 1 | CL 08 LED VERLICHTING | Nacht astronomisch in / uit |  | OV | 103940.462 | 425414.244
Zwijndrecht | Burgemeester de Bruïnelaan | 033 000701 | St.Gecoat 08.0m EU con. R5004 | 8 | 2017-08-01 | Hoogwerker gebruiken | Inspectie 2024 | 033 000701.01 | ALBANY Maxi 5068 sym 24led 500mA WW RAL5004 | 2017-08-01 | LED 38W 3000K 4500lm | 2017-08-01 | 1 | CL 08 LED VERLICHTING | Nacht astronomisch in / uit |  | OV | 103935.306 | 425385.99
Zwijndrecht | Burgemeester de Bruïnelaan | 034 000701 | St.Gecoat 08.0m EU con. R5004 | 8 | 2017-08-01 | Hoogwerker gebruiken | Inspectie 2024 | 034 000701.01 | ALBANY Maxi 5068 sym 24led 500mA WW RAL5004 | 2017-08-01 | LED 38W 3000K 4500lm | 2017-08-01 | 1 | CL 08 LED VERLICHTING | Nacht astronomisch in / uit |  | OV | 103914.845 | 425364.779
Zwijndrecht | Burgemeester de Bruïnelaan | 035 000701 | St.Gecoat 08.0m EU con. R5004 | 8 | 2017-08-01 | Hoogwerker gebruiken | Inspectie 2024 | 035 000701.01 | ALBANY Maxi 5068 sym 24led 500mA WW RAL5004 | 2017-08-01 | LED 38W 3000K 4500lm | 2017-08-01 | 1 | CL 08 LED VERLICHTING | Nacht astronomisch in / uit |  | OV | 103911.583 | 425334.877
Zwijndrecht | Burgemeester de Bruïnelaan | 036 000701 | St.Gecoat 08.0m DU con. R5004 | 8 | 2017-08-01 | Hoogwerker gebruiken | Inspectie 2024 | 036 000701.01 | ALBANY Maxi 5068 sym 24led 500mA WW RAL5004 | 2017-08-01 | LED 38W 3000K 4500lm | 2017-08-01 | 1 | CL 08 LED VERLICHTING | Nacht astronomisch in / uit |  | OV | 103900.149 | 425302.578
[8 empty] | 036 000701.02 | ALBANY Maxi 5068 sym 24led 500mA WW RAL5004 | 2017-08-01 | LED 38W 3000K 4500lm | 2017-08-01 | 1 | CL 08 LED VERLICHTING | Nacht astronomisch in / uit |  | OV
Zwijndrecht | Burgemeester Doornlaan | 001 000728 | 127296 Aluminium 6.0m con. UE 750mm | 6 | 2009-07-07 | Hoogwerker gebruiken | Inspectie 2024 | 001 000728.01 | 140450 Axia 2.1 WW 830 5187 8L oslon square giant 500mA 1737lm 14W | 2024-03-22 | LED 14W 3000K 1740lm | 2024-03-22 | 1 | CL 08 LED VERLICHTING | Nacht astronomisch in / uit |  | OV | 103784.721 | 425795.164
Zwijndrecht | Burgemeester Doornlaan | 002 000728 | 127296 Aluminium 6.0m con. UE 750mm | 6 | 2009-07-07 | Hoogwerker gebruiken | Inspectie 2024 | 002 000728.01 | 140450 Axia 2.1 WW 830 5187 8L oslon square giant 500mA 1737lm 14W | 2024-03-22 | LED 14W 3000K 1740lm | 2024-03-22 | 1 | CL 08 LED VERLICHTING | Nacht astronomisch in / uit |  | OV | 103763.23 | 425772.648
Zwijndrecht | Burgemeester Doornlaan | 003 000728 | 127296 Aluminium 6.0m con. UE 750mm | 6 | 2009-07-07 | Hoogwerker gebruiken | Inspectie 2024 | 003 000728.01 | 140450 Axia 2.1 WW 830 5187 8L oslon square giant 500mA 1737lm 14W | 2024-03-22 | LED 14W 3000K 1740lm | 2024-03-22 | 1 | CL 08 LED VERLICHTING | Nacht astronomisch in / uit |  | OV | 103761.236 | 425745.727
Zwijndrecht | Burgemeester Doornlaan | 004 000728 | 127296 Aluminium 6.0m con. UE 750mm | 6 | 2009-07-07 | Hoogwerker gebruiken | Inspectie 2024 | 004 000728.01 | 140450 Axia 2.1 WW 830 5187 8L oslon square giant 500mA 1737lm 14W | 2024-03-22 | LED 14W 3000K 1740lm | 2024-03-22 | 1 | CL 08 LED VERLICHTING | Nacht astronomisch in / uit |  | OV | 103740.623 | 425725.785
Zwijndrecht | Burgemeester Doornlaan | 005 000728 | 127296 Aluminium 6.0m con. UE 750mm | 6 | 2009-07-07 | Hoogwerker gebruiken | Inspectie 2024 | 005 000728.01 | 140450 Axia 2.1 WW 830 5187 8L oslon square giant 500mA 1737lm 14W | 2024-03-22 | LED 14W 3000K 1740lm | 2024-03-22 | 1 | CL 08 LED VERLICHTING | Nacht astronomisch in / uit |  | OV | 103739.43 | 425700.96
Zwijndrecht | Burgemeester Doornlaan | 006 000728 | 127296 Aluminium 6.0m con. UE 750mm | 6 | 2009-07-07 | Hoogwerker gebruiken | Inspectie 2024 | 006 000728.01 | 140450 Axia 2.1 WW 830 5187 8L oslon square giant 500mA 1737lm 14W | 2024-03-22 | LED 14W 3000K 1740lm | 2024-03-22 | 1 | CL 08 LED VERLICHTING | Nacht astronomisch in / uit |  | OV | 103727.468 | 425689.911
Zwijndrecht | Burgemeester Doornplein | 001 001031 | Aluminium 4.0m zonder MVB | 4 | 2009-07-07 | Ladder gebruiken | Inspectie 2024 | 001 001031.01 | 132145 Ekra 20 helder lens 62 9W 1000 lumen 3000K RAL 9007 XiSR22 | 2024-03-20 | LED 09W 3000K 1000lm | 2024-03-20 | 1 | CL 08 LED VERLICHTING | Nacht astronomisch in / uit | Zhaga Ready | OV | 103734.345 | 425666.738
Zwijndrecht | Burgemeester Doornplein | 002 001031 | 127296 Aluminium 6.0m con. UE 750mm | 6 | 2009-07-07 | Hoogwerker gebruiken | Inspectie 2024 | 002 001031.01 | 140450 Axia 2.1 WW 830 5187 8L oslon square giant 500mA 1737lm 14W | 2024-03-22 | LED 14W 3000K 1740lm | 2024-03-22 | 1 | CL 08 LED VERLICHTING | Nacht astronomisch in / uit |  | OV | 103726.99 | 425673.801
Zwijndrecht | Burgemeester Doornplein | 003 001031 | Aluminium 4.0m zonder MVB | 4 | 2009-07-07 | Hoogwerker gebruiken | Inspectie 2024 | 003 001031.01 | 132160 Ekra 20 helder lens 63 9W 1000 lumen 3000K RAL 9007 XiSR22 | 2024-03-20 | LED 09W 3000K 1000lm | 2024-03-20 | 1 | CL 08 LED VERLICHTING | Nacht astronomisch in / uit | Zhaga Ready | OV | 103712.26 | 425681.091
Zwijndrecht | Burgemeester Doornplein | 004 001031 | 127296 Aluminium 6.0m con. UE 750mm | 6 | 2009-07-07 | Hoogwerker gebruiken | Inspectie 2024 | 004 001031.01 | 140450 Axia 2.1 WW 830 5187 8L oslon square giant 500mA 1737lm 14W | 2024-03-22 | LED 14W 3000K 1740lm | 2024-03-22 | 1 | CL 08 LED VERLICHTING | Nacht astronomisch in / uit |  | OV | 103745.824 | 425683.75
Zwijndrecht | Burgemeester Doornplein | 005 001031 | 127296 Aluminium 6.0m con. UE 750mm | 6 | 2009-07-07 | Hoogwerker gebruiken | Inspectie 2024 | 005 001031.01 | 140450 Axia 2.1 WW 830 5187 8L oslon square giant 500mA 1737lm 14W | 2024-03-22 | LED 14W 3000K 1740lm | 2024-03-22 | 1 | CL 08 LED VERLICHTING | Nacht astronomisch in / uit |  | OV | 103751.617 | 425666.85
Zwijndrecht | Burgemeester Doornplein | 006 001031 | 127296 Aluminium 6.0m con. UE 750mm | 6 | 2009-07-07 | Hoogwerker gebruiken | Inspectie 2024 | 006 001031.01 | 140450 Axia 2.1 WW 830 5187 8L oslon square giant 500mA 1737lm 14W | 2024-03-22 | LED 14W 3000K 1740lm | 2024-03-22 | 1 | CL 08 LED VERLICHTING | Nacht astronomisch in / uit |  | OV | 103734.524 | 425647.275
Zwijndrecht | Burgemeester Doornplein | 007 001031 | 127296 Aluminium 6.0m con. UE 750mm | 6 | 2009-07-07 | Hoogwerker gebruiken | Inspectie 2024 | 007 001031.01 | 140450 Axia 2.1 WW 830 5187 8L oslon square giant 500mA 1737lm 14W | 2024-03-22 | LED 14W 3000K 1740lm | 2024-03-22 | 1 | CL 08 LED VERLICHTING | Nacht astronomisch in / uit |  | OV | 103738.845 | 425622.593
Zwijndrecht | Burgemeester Doornstraat | 001 000736 | Aluminium 4.0m zonder MVB | 4 | 2009-07-07 | Hoogwerker gebruiken | Inspectie 2024 | 001 000736.01 | 132160 Ekra 20 helder lens 63 9W 1000 lumen 3000K RAL 9007 XiSR22 | 2024-03-20 | LED 09W 3000K 1000lm | 2024-03-20 | 1 | CL 08 LED VERLICHTING | Nacht astronomisch in / uit | Zhaga Ready | OV | 103701.913 | 425693.98
Zwijndrecht | Burgemeester Doornstraat | 001A000736 | Aluminium 4.0m zonder MVB | 4 | 2009-07-07 | Hoogwerker gebruiken | Inspectie 2024 | 001A000736.01 | 132160 Ekra 20 helder lens 63 9W 1000 lumen 3000K RAL 9007 XiSR22 | 2024-03-20 | LED 09W 3000K 1000lm | 2024-03-20 | 1 | CL 08 LED VERLICHTING | Nacht astronomisch in / uit | Zhaga Ready | OV | 103683.35 | 425702.766
Zwijndrecht | Burgemeester Doornstraat | 002 000736 | Aluminium 4.0m zonder MVB | 4 | 2009-07-07 | Hoogwerker gebruiken | Inspectie 2024 | 002 000736.01 | 132160 Ekra 20 helder lens 63 9W 1000 lumen 3000K RAL 9007 XiSR22 | 2024-03-20 | LED 09W 3000K 1000lm | 2024-03-20 | 1 | CL 08 LED VERLICHTING | Nacht astronomisch in / uit | Zhaga Ready | OV | 103662.43 | 425709.1
Zwijndrecht | Burgemeester Doornstraat | 003 000736 | Aluminium 4.0m zonder MVB | 4 | 2009-07-07 | Hoogwerker gebruiken | Inspectie 2024 | 003 000736.01 | 132160 Ekra 20 helder lens 63 9W 1000 lumen 3000K RAL 9007 XiSR22 | 2024-03-20 | LED 09W 3000K 1000lm | 2024-03-20 | 1 | CL 08 LED VERLICHTING | Nacht astronomisch in / uit | Zhaga Ready | OV | 103645.87 | 425725.234
Zwijndrecht | Burgemeester Doumaweg | 002 007188 | Aluminium 8.0m con UE 750mm | 8 | 2004-11-01 | Hoogwerker gebruiken | Inspectie 2020 | 002 007188.01 | Ampera Mini 24LED 5068 WW 700mA CLO 55W 6300lm 005A8 | 2022-12-30 | LED 55W 3000K 6300lm - 5300lm | 2022-12-30 | 1 | CL 08 LED VERLICHTING | 22:00-06:00 Dim 00-30% | basis -0% - nacht -30% | OV | 103335.647 | 425412.323
Zwijndrecht | Burgemeester Doumaweg | 003 007188 | Aluminium 8.0m con UE 750mm | 8 | 2004-11-01 | Hoogwerker gebruiken | Inspectie 2020 | 003 007188.01 | Ampera Mini 24LED 5068 WW 700mA CLO 55W 6300lm 005A8 | 2022-12-30 | LED 55W 3000K 6300lm - 5300lm | 2022-12-30 | 1 | CL 08 LED VERLICHTING | 22:00-06:00 Dim 00-30% | basis -0% - nacht -30% | OV | 103352.871 | 425407.343
Zwijndrecht | Burgemeester Doumaweg | 004 007188 | 127329 ALU 8,0M UE 1250mm HDPE | 8 | 2017-06-28 | Hoogwerker gebruiken | Inspectie 2020 | 004 007188.01 | Ampera Mini 24LED 5068 WW 500mA 38W 4900lm 003A7 | 2022-12-30 | LED 32W 3000K 4900lm | 2022-12-30 | 1 | CL 08 LED VERLICHTING | 22:00-06:00 Dim 00-30% | basis -0% - nacht -30% | OV | 103328.915 | 425395.985
Zwijndrecht | Burgemeester Doumaweg | 005 007188 | 127329 ALU 8,0M UE 1250mm HDPE | 8 | 2022-09-08 | Hoogwerker gebruiken | Inspectie 2022 | 005 007188.01 | Ampera Mini 24LED 5068 WW 500mA 38W 4900lm 003A7 | 2022-12-30 | LED 32W 3000K 4900lm | 2022-12-30 | 1 | CL 08 LED VERLICHTING | 22:00-06:00 Dim 00-30% | basis -0% - nacht -30% | OV | 103343.185 | 425383.256
Zwijndrecht | Burgemeester Doumaweg | 006 007188 | 127329 ALU 8,0M UE 1250mm HDPE | 8 | 2022-09-08 | Hoogwerker gebruiken | Inspectie 2022 | 006 007188.01 | Ampera Mini 24LED 5068 WW 500mA 38W 4900lm 003A7 | 2022-12-30 | LED 32W 3000K 4900lm | 2022-12-30 | 1 | CL 08 LED VERLICHTING | 22:00-06:00 Dim 00-30% | basis -0% - nacht -30% | OV | 103316.83 | 425380.426
Zwijndrecht | Burgemeester Doumaweg | 007 007188 | 127329 ALU 8,0M UE 1250mm HDPE | 8 | 2022-09-08 | Hoogwerker gebruiken | Inspectie 2022 | 007 007188.01 | Ampera Mini 24LED 5068 WW 500mA 38W 4900lm 003A7 | 2022-12-30 | LED 32W 3000K 4900lm | 2022-12-30 | 1 | CL 08 LED VERLICHTING | 22:00-06:00 Dim 00-30% | basis -0% - nacht -30% | OV | 103332.156 | 425366.596
Zwijndrecht | Burgemeester Doumaweg | 008 007188 | 127329 ALU 8,0M UE 1250mm HDPE | 8 | 2022-09-08 | Hoogwerker gebruiken | Inspectie 2022 | 008 007188.01 | Ampera Mini 24LED 5068 WW 500mA 38W 4900lm 003A7 | 2022-12-30 | LED 32W 3000K 4900lm | 2022-12-30 | 1 | CL 08 LED VERLICHTING | 22:00-06:00 Dim 00-30% | basis -0% - nacht -30% | OV | 103303.661 | 425364.419
Zwijndrecht | Burgemeester Doumaweg | 009 007188 | 127329 ALU 8,0M UE 1250mm HDPE | 8 | 2022-09-08 | Hoogwerker gebruiken | Inspectie 2022 | 009 007188.01 | Ampera Mini 24LED 5068 WW 500mA 38W 4900lm 003A7 | 2022-12-30 | LED 32W 3000K 4900lm | 2022-12-30 | 1 | CL 08 LED VERLICHTING | 22:00-06:00 Dim 00-30% | basis -0% - nacht -30% | OV | 103319.99 | 425350.374
Zwijndrecht | Burgemeester Doumaweg | 010 007188 | 127329 ALU 8,0M UE 1250mm HDPE | 8 | 2022-09-08 | Hoogwerker gebruiken | Inspectie 2022 | 010 007188.01 | Ampera Mini 24LED 5068 WW 500mA 38W 4900lm 003A7 | 2022-12-30 | LED 32W 3000K 4900lm | 2022-12-30 | 1 | CL 08 LED VERLICHTING | 22:00-06:00 Dim 00-30% | basis -0% - nacht -30% | OV | 103291.558 | 425349.872
Zwijndrecht | Burgemeester Doumaweg | 011 007188 | 127329 ALU 8,0M UE 1250mm HDPE | 8 | 2022-09-08 | Hoogwerker gebruiken | Inspectie 2022 | 011 007188.01 | Ampera Mini 24LED 5068 WW 500mA 38W 4900lm 003A7 | 2022-12-30 | LED 32W 3000K 4900lm | 2022-12-30 | 1 | CL 08 LED VERLICHTING | 22:00-06:00 Dim 00-30% | basis -0% - nacht -30% | OV | 103307.171 | 425336.221
Zwijndrecht | Burgemeester Doumaweg | 012 007188 | 127329 ALU 8,0M UE 1250mm HDPE | 8 | 2022-09-08 | Hoogwerker gebruiken | Inspectie 2022 | 012 007188.01 | Ampera Mini 24LED 5068 WW 500mA 38W 4900lm 003A7 | 2022-12-30 | LED 32W 3000K 4900lm | 2022-12-30 | 1 | CL 08 LED VERLICHTING | 22:00-06:00 Dim 00-30% | basis -0% - nacht -30% | OV | 103278.918 | 425334.645
Zwijndrecht | Burgemeester Doumaweg | 013 007188 | 127329 ALU 8,0M UE 1250mm HDPE | 8 | 2022-09-08 | Hoogwerker gebruiken | Inspectie 2022 | 013 007188.01 | Ampera Mini 24LED 5068 WW 500mA 38W 4900lm 003A7 | 2022-12-30 | LED 32W 3000K 4900lm | 2022-12-30 | 1 | CL 08 LED VERLICHTING | 22:00-06:00 Dim 00-30% | basis -0% - nacht -30% | OV | 103294.029 | 425321.567
Zwijndrecht | Burgemeester Doumaweg | 014 007188 | 127329 ALU 8,0M UE 1250mm HDPE | 8 | 2022-09-08 | Hoogwerker gebruiken | Inspectie 2022 | 014 007188.01 | Ampera Mini 24LED 5068 WW 500mA 38W 4900lm 003A7 | 2022-12-30 | LED 32W 3000K 4900lm | 2022-12-30 | 1 | CL 08 LED VERLICHTING | 22:00-06:00 Dim 00-30% | basis -0% - nacht -30% | OV | 103265.454 | 425318.593
Zwijndrecht | Burgemeester Doumaweg | 015 007188 | 127329 ALU 8,0M UE 1250mm HDPE | 8 | 2022-09-08 | Hoogwerker gebruiken | Inspectie 2022 | 015 007188.01 | Ampera Mini 24LED 5068 WW 500mA 38W 4900lm 003A7 | 2022-12-30 | LED 32W 3000K 4900lm | 2022-12-30 | 1 | CL 08 LED VERLICHTING | 22:00-06:00 Dim 00-30% | basis -0% - nacht -30% | OV | 103279.598 | 425306.089
Zwijndrecht | Burgemeester Doumaweg | 016 007188 | 127329 ALU 8,0M UE 1250mm HDPE | 8 | 2016-08-15 | Hoogwerker gebruiken | Inspectie 2020 | 016 007188.01 | Ampera Mini 24LED 5068 WW 500mA 38W 4900lm 003A7 | 2022-12-30 | LED 32W 3000K 4900lm | 2022-12-30 | 1 | CL 08 LED VERLICHTING | 22:00-06:00 Dim 00-30% | basis -0% - nacht -30% | OV | 103252.348 | 425303.724
Zwijndrecht | Burgemeester Doumaweg | 017 007188 | 127329 ALU 8,0M UE 1250mm HDPE | 8 | 2022-09-08 | Hoogwerker gebruiken | Inspectie 2022 | 017 007188.01 | Ampera Mini 24LED 5068 WW 500mA 38W 4900lm 003A7 | 2022-12-30 | LED 32W 3000K 4900lm | 2022-12-30 | 1 | CL 08 LED VERLICHTING | 22:00-06:00 Dim 00-30% | basis -0% - nacht -30% | OV | 103266.851 | 425292.115
Zwijndrecht | Burgemeester Doumaweg | 018 007188 | 127329 ALU 8,0M UE 1250mm HDPE | 8 | 2022-09-08 | Hoogwerker gebruiken | Inspectie 2022 | 018 007188.01 | Ampera Mini 24LED 5068 WW 500mA 38W 4900lm 003A7 | 2022-12-30 | LED 32W 3000K 4900lm | 2022-12-30 | 1 | CL 08 LED VERLICHTING | 22:00-06:00 Dim 00-30% | basis -0% - nacht -30% | OV | 103240.181 | 425290.168
Zwijndrecht | Burgemeester Doumaweg | 019 007188 | Aluminium 8.0m con UE 750mm | 8 | 2001-04-01 | Hoogwerker gebruiken | Inspectie 2020 | 019 007188.01 | Ampera Mini 24LED 5068 WW 500mA 38W 4900lm 003A7 | 2022-12-30 | LED 32W 3000K 4900lm | 2022-12-30 | 1 | CL 08 LED VERLICHTING | 22:00-06:00 Dim 00-30% | basis -0% - nacht -30% | OV | 103254.427 | 425278.948
Zwijndrecht | Burgemeester Doumaweg | 020 007188 | Tunnelverlichting 03,5m | 3.5 | 2019-07-22 | Hoogwerker gebruiken | Inspectie 2024 | 020 007188.01 | RX70207-2-V-Strenna 1500lm 3000K | 2019-07-22 | LED 13W 3000K 1500lm | 2019-07-22 | 1 | CL 08 LED VERLICHTING | Nacht astronomisch in / uit |  | OV | 103229.231 | 425284.934
Zwijndrecht | Burgemeester Doumaweg | 021 007188 | Tunnelverlichting 03,5m | 3.5 | 2019-07-22 | Hoogwerker gebruiken | Inspectie 2024 | 021 007188.01 | RX70207-2-V-Strenna 1500lm 3000K | 2019-07-22 | LED 13W 3000K 1500lm | 2019-07-22 | 1 | CL 08 LED VERLICHTING | Nacht astronomisch in / uit |  | OV | 103225.969 | 425281.474
Zwijndrecht | Burgemeester Doumaweg | 022 007188 | Tunnelverlichting 03,5m | 3.5 | 2019-07-22 | Hoogwerker gebruiken | Inspectie 2024 | 022 007188.01 | RX70207-2-V-Strenna 1500lm 3000K | 2019-07-22 | LED 13W 3000K 1500lm | 2019-07-22 | 1 | CL 08 LED VERLICHTING | Nacht astronomisch in / uit |  | OV | 103223.103 | 425278.311
Zwijndrecht | Burgemeester Doumaweg | 023 007188 | Tunnelverlichting 03,5m | 3.5 | 2019-07-22 | Hoogwerker gebruiken | Inspectie 2024 | 023 007188.01 | RX70207-2-V-Strenna 1500lm 3000K | 2019-07-22 | LED 13W 3000K 1500lm | 2019-07-22 | 1 | CL 08 LED VERLICHTING | Nacht astronomisch in / uit |  | OV | 103219.94 | 425274.951
Zwijndrecht | Burgemeester Doumaweg | 024 007188 | Tunnelverlichting 03,5m | 3.5 | 2019-07-22 | Hoogwerker gebruiken | Inspectie 2024 | 024 007188.01 | RX70207-2-V-Strenna 1500lm 3000K | 2019-07-22 | LED 13W 3000K 1500lm | 2019-07-22 | 1 | CL 08 LED VERLICHTING | Nacht astronomisch in / uit |  | OV | 103216.876 | 425271.491
Zwijndrecht | Burgemeester Doumaweg | 025 007188 | Tunnelverlichting 03,5m | 3.5 | 2019-07-22 | Hoogwerker gebruiken | Inspectie 2024 | 025 007188.01 | RX70207-2-V-Strenna 1500lm 3000K | 2019-07-22 | LED 13W 3000K 1500lm | 2019-07-22 | 1 | CL 08 LED VERLICHTING | Nacht astronomisch in / uit |  | OV | 103213.713 | 425267.834
Zwijndrecht | Burgemeester Doumaweg | 026 007188 | Tunnelverlichting 03,5m | 3.5 | 2019-07-22 | Hoogwerker gebruiken | Inspectie 2024 | 026 007188.01 | RX70207-2-V-Strenna 1500lm 3000K | 2019-07-22 | LED 13W 3000K 1500lm | 2019-07-22 | 1 | CL 08 LED VERLICHTING | Nacht astronomisch in / uit |  | OV | 103209.561 | 425263.386
Zwijndrecht | Burgemeester Doumaweg | 027 007188 | Tunnelverlichting 03,5m | 3.5 | 2019-07-22 | Hoogwerker gebruiken | Inspectie 2024 | 027 007188.01 | RX70207-2-V-Strenna 1500lm 3000K | 2019-07-22 | LED 13W 3000K 1500lm | 2019-07-22 | 1 | CL 08 LED VERLICHTING | Nacht astronomisch in / uit |  | OV | 103203.927 | 425257.357
Zwijndrecht | Burgemeester Doumaweg | 028 007188 | Tunnelverlichting 03,5m | 3.5 | 2019-07-22 | Hoogwerker gebruiken | Inspectie 2024 | 028 007188.01 | RX70207-2-V-Strenna 1500lm 3000K | 2019-07-22 | LED 13W 3000K 1500lm | 2019-07-22 | 1 | CL 08 LED VERLICHTING | Nacht astronomisch in / uit |  | OV | 103199.875 | 425252.81
Zwijndrecht | Burgemeester Doumaweg | 029 007188 | Tunnelverlichting 03,5m | 3.5 | 2019-07-22 | Hoogwerker gebruiken | Inspectie 2024 | 029 007188.01 | RX70207-2-V-Strenna 1500lm 3000K | 2019-07-22 | LED 13W 3000K 1500lm | 2019-07-22 | 1 | CL 08 LED VERLICHTING | Nacht astronomisch in / uit |  | OV | 103197.008 | 425249.351
Zwijndrecht | Burgemeester Doumaweg | 030 007188 | Tunnelverlichting 03,5m | 3.5 | 2019-07-22 | Hoogwerker gebruiken | Inspectie 2024 | 030 007188.01 | RX70207-2-V-Strenna 1500lm 3000K | 2019-07-22 | LED 13W 3000K 1500lm | 2019-07-22 | 1 | CL 08 LED VERLICHTING | Nacht astronomisch in / uit |  | OV | 103193.648 | 425245.99
Zwijndrecht | Burgemeester Doumaweg | 031 007188 | Tunnelverlichting 03,5m | 3.5 | 2019-08-22 | Hoogwerker gebruiken | Inspectie 2024 | 031 007188.01 | RX70207-2-V-Strenna 1500lm 3000K | 2019-07-22 | LED 13W 3000K 1500lm | 2019-07-22 | 1 | CL 08 LED VERLICHTING | Nacht astronomisch in / uit |  | OV | 103189.595 | 425241.839
Zwijndrecht | Burgemeester Doumaweg | 032 007188 | Tunnelverlichting 03,5m | 3.5 | 2019-08-22 | Hoogwerker gebruiken | Inspectie 2024 | 032 007188.01 | RX70207-2-V-Strenna 1500lm 3000K | 2019-08-22 | LED 13W 3000K 1500lm | 2019-08-22 | 1 | CL 08 LED VERLICHTING | Nacht astronomisch in / uit |  | OV | 103240.005 | 425278.015
Zwijndrecht | Burgemeester Doumaweg | 033 007188 | Tunnelverlichting 03,5m | 3.5 | 2019-08-22 | Hoogwerker gebruiken | Inspectie 2024 | 033 007188.01 | RX70207-2-V-Strenna 1500lm 3000K | 2019-08-22 | LED 13W 3000K 1500lm | 2019-08-22 | 1 | CL 08 LED VERLICHTING | Nacht astronomisch in / uit |  | OV | 103237.533 | 425275.247
Zwijndrecht | Burgemeester Doumaweg | 034 007188 | Tunnelverlichting 03,5m | 3.5 | 2019-08-22 | Hoogwerker gebruiken | Inspectie 2024 | 034 007188.01 | RX70207-2-V-Strenna 1500lm 3000K | 2019-08-22 | LED 13W 3000K 1500lm | 2019-08-22 | 1 | CL 08 LED VERLICHTING | Nacht astronomisch in / uit |  | OV | 103234.371 | 425272.183
Zwijndrecht | Burgemeester Doumaweg | 035 007188 | Tunnelverlichting 03,5m | 3.5 | 2019-08-22 | Hoogwerker gebruiken | Inspectie 2024 | 035 007188.01 | RX70207-2-V-Strenna 1500lm 3000K | 2019-08-22 | LED 13W 3000K 1500lm | 2019-08-22 | 1 | CL 08 LED VERLICHTING | Nacht astronomisch in / uit |  | OV | 103231.702 | 425269.119
Zwijndrecht | Burgemeester Doumaweg | 036 007188 | Tunnelverlichting 03,5m | 3.5 | 2019-08-22 | Hoogwerker gebruiken | Inspectie 2024 | 036 007188.01 | RX70207-2-V-Strenna 1500lm 3000K | 2019-08-22 | LED 13W 3000K 1500lm | 2019-08-22 | 1 | CL 08 LED VERLICHTING | Nacht astronomisch in / uit |  | OV | 103228.045 | 425264.77
Zwijndrecht | Burgemeester Doumaweg | 037 007188 | Tunnelverlichting 03,5m | 3.5 | 2019-08-22 | Hoogwerker gebruiken | Inspectie 2024 | 037 007188.01 | RX70207-2-V-Strenna 1500lm 3000K | 2019-08-22 | LED 13W 3000K 1500lm | 2019-08-22 | 1 | CL 08 LED VERLICHTING | Nacht astronomisch in / uit |  | OV | 103224.19 | 425260.816
Zwijndrecht | Burgemeester Doumaweg | 038 007188 | Tunnelverlichting 03,5m | 3.5 | 2019-08-22 | Hoogwerker gebruiken | Inspectie 2024 | 038 007188.01 | RX70207-2-V-Strenna 1500lm 3000K | 2019-08-22 | LED 13W 3000K 1500lm | 2019-08-22 | 1 | CL 08 LED VERLICHTING | Nacht astronomisch in / uit |  | OV | 103220.039 | 425256.072
Zwijndrecht | Burgemeester Doumaweg | 039 007188 | Tunnelverlichting 03,5m | 3.5 | 2019-08-22 | Hoogwerker gebruiken | Inspectie 2024 | 039 007188.01 | RX70207-2-V-Strenna 1500lm 3000K | 2019-08-22 | LED 13W 3000K 1500lm | 2019-08-22 | 1 | CL 08 LED VERLICHTING | Nacht astronomisch in / uit |  | OV | 103215.096 | 425250.734
Zwijndrecht | Burgemeester Doumaweg | 040 007188 | Tunnelverlichting 03,5m | 3.5 | 2019-08-22 | Hoogwerker gebruiken | Inspectie 2024 | 040 007188.01 | RX70207-2-V-Strenna 1500lm 3000K | 2019-08-22 | LED 13W 3000K 1500lm | 2019-08-22 | 1 | CL 08 LED VERLICHTING | Nacht astronomisch in / uit |  | OV | 103210.945 | 425246.385
Zwijndrecht | Burgemeester Doumaweg | 041 007188 | Tunnelverlichting 03,5m | 3.5 | 2019-08-22 | Hoogwerker gebruiken | Inspectie 2024 | 041 007188.01 | RX70207-2-V-Strenna 1500lm 3000K | 2019-08-22 | LED 13W 3000K 1500lm | 2019-08-22 | 1 | CL 08 LED VERLICHTING | Nacht astronomisch in / uit |  | OV | 103207.288 | 425242.432
Zwijndrecht | Burgemeester Doumaweg | 042 007188 | Tunnelverlichting 03,5m | 3.5 | 2019-08-22 | Hoogwerker gebruiken | Inspectie 2024 | 042 007188.01 | RX70207-2-V-Strenna 1500lm 3000K | 2019-08-22 | LED 13W 3000K 1500lm | 2019-08-22 | 1 | CL 08 LED VERLICHTING | Nacht astronomisch in / uit |  | OV | 103203.631 | 425238.577
Zwijndrecht | Burgemeester Doumaweg | 043 007188 | Tunnelverlichting 03,5m | 3.5 | 2019-08-22 | Hoogwerker gebruiken | Inspectie 2024 | 043 007188.01 | RX70207-2-V-Strenna 1500lm 3000K | 2019-08-22 | LED 13W 3000K 1500lm | 2019-08-22 | 1 | CL 08 LED VERLICHTING | Nacht astronomisch in / uit |  | OV | 103200.536 | 425234.426
Zwijndrecht | Burgemeester Doumaweg | 044 007188 | Tunnelverlichting 03,5m | 3.5 | 2019-08-22 | Hoogwerker gebruiken | Inspectie 2024 | 044 007188.01 | RX70207-2-V-Strenna 1500lm 3000K | 2019-08-22 | LED 13W 3000K 1500lm | 2019-08-22 | 1 | CL 08 LED VERLICHTING | Nacht astronomisch in / uit |  | OV | 103241.981 | 425276.928
Zwijndrecht | Burgemeester Doumaweg | 045 007188 | Tunnelverlichting 03,5m | 3.5 | 2019-08-22 | Hoogwerker gebruiken | Inspectie 2024 | 045 007188.01 | RX70207-2-V-Strenna 1500lm 3000K | 2019-08-22 | LED 13W 3000K 1500lm | 2019-08-22 | 1 | CL 08 LED VERLICHTING | Nacht astronomisch in / uit |  | OV | 103239.411 | 425274.061
Zwijndrecht | Burgemeester Doumaweg | 046 007188 | Tunnelverlichting 03,5m | 3.5 | 2019-08-22 | Hoogwerker gebruiken | Inspectie 2024 | 046 007188.01 | RX70207-2-V-Strenna 1500lm 3000K | 2019-08-22 | LED 13W 3000K 1500lm | 2019-08-22 | 1 | CL 08 LED VERLICHTING | Nacht astronomisch in / uit |  | OV | 103236.446 | 425270.997
Zwijndrecht | Burgemeester Doumaweg | 047 007188 | Tunnelverlichting 03,5m | 3.5 | 2019-08-22 | Hoogwerker gebruiken | Inspectie 2024 | 047 007188.01 | RX70207-2-V-Strenna 1500lm 3000K | 2019-08-22 | LED 13W 3000K 1500lm | 2019-08-22 | 1 | CL 08 LED VERLICHTING | Nacht astronomisch in / uit |  | OV | 103233.58 | 425267.834
Zwijndrecht | Burgemeester Doumaweg | 048 007188 | Tunnelverlichting 03,5m | 3.5 | 2019-08-22 | Hoogwerker gebruiken | Inspectie 2024 | 048 007188.01 | RX70207-2-V-Strenna 1500lm 3000K | 2019-08-22 | LED 13W 3000K 1500lm | 2019-08-22 | 1 | CL 08 LED VERLICHTING | Nacht astronomisch in / uit |  | OV | 103229.47 | 425263.69
Zwijndrecht | Burgemeester Doumaweg | 049 007188 | Tunnelverlichting 03,5m | 3.5 | 2019-08-22 | Hoogwerker gebruiken | Inspectie 2024 | 049 007188.01 | RX70207-2-V-Strenna 1500lm 3000K | 2019-08-22 | LED 13W 3000K 1500lm | 2019-08-22 | 1 | CL 08 LED VERLICHTING | Nacht astronomisch in / uit |  | OV | 103225.845 | 425259.321
Zwijndrecht | Burgemeester Doumaweg | 050 007188 | Tunnelverlichting 03,5m | 3.5 | 2019-08-22 | Hoogwerker gebruiken | Inspectie 2024 | 050 007188.01 | RX70207-2-V-Strenna 1500lm 3000K | 2019-08-22 | LED 13W 3000K 1500lm | 2019-08-22 | 1 | CL 08 LED VERLICHTING | Nacht astronomisch in / uit |  | OV | 103221.694 | 425254.775
Zwijndrecht | Burgemeester Doumaweg | 051 007188 | Tunnelverlichting 03,5m | 3.5 | 2019-08-22 | Hoogwerker gebruiken | Inspectie 2024 | 051 007188.01 | RX70207-2-V-Strenna 1500lm 3000K | 2019-08-22 | LED 13W 3000K 1500lm | 2019-08-22 | 1 | CL 08 LED VERLICHTING | Nacht astronomisch in / uit |  | OV | 103216.455 | 425249.833
Zwijndrecht | Burgemeester Doumaweg | 052 007188 | Tunnelverlichting 03,5m | 3.5 | 2019-08-22 | Hoogwerker gebruiken | Inspectie 2024 | 052 007188.01 | RX70207-2-V-Strenna 1500lm 3000K | 2019-08-22 | LED 13W 3000K 1500lm | 2019-08-22 | 1 | CL 08 LED VERLICHTING | Nacht astronomisch in / uit |  | OV | 103212.601 | 425244.89
Zwijndrecht | Burgemeester Doumaweg | 053 007188 | Tunnelverlichting 03,5m | 3.5 | 2019-08-22 | Hoogwerker gebruiken | Inspectie 2024 | 053 007188.01 | RX70207-2-V-Strenna 1500lm 3000K | 2019-08-22 | LED 13W 3000K 1500lm | 2019-08-22 | 1 | CL 08 LED VERLICHTING | Nacht astronomisch in / uit |  | OV | 103208.944 | 425241.431
Zwijndrecht | Burgemeester Doumaweg | 054 007188 | Tunnelverlichting 03,5m | 3.5 | 2019-08-22 | Hoogwerker gebruiken | Inspectie 2024 | 054 007188.01 | RX70207-2-V-Strenna 1500lm 3000K | 2019-08-22 | LED 13W 3000K 1500lm | 2019-08-22 | 1 | CL 08 LED VERLICHTING | Nacht astronomisch in / uit |  | OV | 103205.089 | 425237.28
Zwijndrecht | Burgemeester Doumaweg | 055 007188 | Tunnelverlichting 03,5m | 3.5 | 2019-08-22 | Hoogwerker gebruiken | Inspectie 2024 | 055 007188.01 | RX70207-2-V-Strenna 1500lm 3000K | 2019-08-22 | LED 13W 3000K 1500lm | 2019-08-22 | 1 | CL 08 LED VERLICHTING | Nacht astronomisch in / uit |  | OV | 103201.728 | 425233.326
Zwijndrecht | Burgemeester Doumaweg | 056 007188 | Tunnelverlichting 03,5m | 3.5 | 1979-11-01 | Hoogwerker gebruiken | Inspectie 2024 | 056 007188.01 | RX70207-2-V-Strenna 1500lm 3000K | 2019-07-22 | LED 13W 3000K 1500lm | 2019-07-22 | 1 | CL 08 LED VERLICHTING | Nacht astronomisch in / uit |  | OV | 103256.091 | 425268.316
Zwijndrecht | Burgemeester Doumaweg | 057 007188 | Tunnelverlichting 03,5m | 3.5 | 1979-11-01 | Hoogwerker gebruiken | Inspectie 2024 | 057 007188.01 | RX70207-2-V-Strenna 1500lm 3000K | 2019-07-22 | LED 13W 3000K 1500lm | 2019-07-22 | 1 | CL 08 LED VERLICHTING | Nacht astronomisch in / uit |  | OV | 103253.62 | 425265.45
Zwijndrecht | Burgemeester Doumaweg | 058 007188 | Tunnelverlichting 03,5m | 3.5 | 1979-11-01 | Hoogwerker gebruiken | Inspectie 2024 | 058 007188.01 | RX70207-2-V-Strenna 1500lm 3000K | 2019-07-22 | LED 13W 3000K 1500lm | 2019-07-22 | 1 | CL 08 LED VERLICHTING | Nacht astronomisch in / uit |  | OV | 103250.655 | 425262.287
Zwijndrecht | Burgemeester Doumaweg | 059 007188 | Tunnelverlichting 03,5m | 3.5 | 1979-11-01 | Hoogwerker gebruiken | Inspectie 2024 | 059 007188.01 | RX70207-2-V-Strenna 1500lm 3000K | 2019-07-22 | LED 13W 3000K 1500lm | 2019-07-22 | 1 | CL 08 LED VERLICHTING | Nacht astronomisch in / uit |  | OV | 103247.096 | 425258.234
Zwijndrecht | Burgemeester Doumaweg | 060 007188 | Tunnelverlichting 03,5m | 3.5 | 1979-11-01 | Hoogwerker gebruiken | Inspectie 2024 | 060 007188.01 | RX70207-2-V-Strenna 1500lm 3000K | 2019-07-22 | LED 13W 3000K 1500lm | 2019-07-22 | 1 | CL 08 LED VERLICHTING | Nacht astronomisch in / uit |  | OV | 103243.143 | 425254.083
Zwijndrecht | Burgemeester Doumaweg | 061 007188 | Tunnelverlichting 03,5m | 3.5 | 1979-11-01 | Hoogwerker gebruiken | Inspectie 2024 | 061 007188.01 | RX70207-2-V-Strenna 1500lm 3000K | 2019-07-22 | LED 13W 3000K 1500lm | 2019-07-22 | 1 | CL 08 LED VERLICHTING | Nacht astronomisch in / uit |  | OV | 103239.486 | 425249.931
Zwijndrecht | Burgemeester Doumaweg | 062 007188 | Tunnelverlichting 03,5m | 3.5 | 1979-11-01 | Hoogwerker gebruiken | Inspectie 2024 | 062 007188.01 | RX70207-2-V-Strenna 1500lm 3000K | 2019-07-22 | LED 13W 3000K 1500lm | 2019-07-22 | 1 | CL 08 LED VERLICHTING | Nacht astronomisch in / uit |  | OV | 103235.73 | 425245.483
Zwijndrecht | Burgemeester Doumaweg | 063 007188 | Tunnelverlichting 03,5m | 3.5 | 1979-11-01 | Hoogwerker gebruiken | Inspectie 2024 | 063 007188.01 | RX70207-2-V-Strenna 1500lm 3000K | 2019-07-22 | LED 13W 3000K 1500lm | 2019-07-22 | 1 | CL 08 LED VERLICHTING | Nacht astronomisch in / uit |  | OV | 103230.689 | 425240.443
Zwijndrecht | Burgemeester Doumaweg | 064 007188 | Tunnelverlichting 03,5m | 3.5 | 1979-11-01 | Hoogwerker gebruiken | Inspectie 2024 | 064 007188.01 | RX70207-2-V-Strenna 1500lm 3000K | 2019-07-22 | LED 13W 3000K 1500lm | 2019-07-22 | 1 | CL 08 LED VERLICHTING | Nacht astronomisch in / uit |  | OV | 103226.933 | 425236.687
Zwijndrecht | Burgemeester Doumaweg | 065 007188 | Tunnelverlichting 03,5m | 3.5 | 1979-11-01 | Hoogwerker gebruiken | Inspectie 2024 | 065 007188.01 | RX70207-2-V-Strenna 1500lm 3000K | 2019-07-22 | LED 13W 3000K 1500lm | 2019-07-22 | 1 | CL 08 LED VERLICHTING | Nacht astronomisch in / uit |  | OV | 103223.276 | 425232.436
Zwijndrecht | Burgemeester Doumaweg | 066 007188 | Tunnelverlichting 03,5m | 3.5 | 1979-11-01 | Hoogwerker gebruiken | Inspectie 2024 | 066 007188.01 | RX70207-2-V-Strenna 1500lm 3000K | 2019-07-22 | LED 13W 3000K 1500lm | 2019-07-22 | 1 | CL 08 LED VERLICHTING | Nacht astronomisch in / uit |  | OV | 103219.618 | 425228.285
Zwijndrecht | Burgemeester Doumaweg | 066A007188 | Tunnelverlichting 03,5m | 3.5 | 1979-11-01 | Hoogwerker gebruiken | Inspectie 2024 | 066A007188.01 | RX70207-2-V-Strenna 1500lm 3000K | 2019-07-22 | LED 13W 3000K 1500lm | 2019-07-22 | 1 | CL 08 LED VERLICHTING | Nacht astronomisch in / uit |  | OV | 103216.573 | 425224.651
Zwijndrecht | Burgemeester Doumaweg | 067 007188 | 127329 ALU 8,0M UE 1250mm HDPE | 8 | 2022-09-08 | Hoogwerker gebruiken | Inspectie 2022 | 067 007188.01 | Ampera Mini 24LED 5068 WW 500mA 38W 4900lm 003A7 | 2022-12-30 | LED 32W 3000K 4900lm | 2022-12-30 | 1 | CL 08 LED VERLICHTING | 22:00-06:00 Dim 00-30% | basis -0% - nacht -30% | OV | 103183.842 | 425228.762
Zwijndrecht | Burgemeester Doumaweg | 068 007188 | 127329 ALU 8,0M UE 1250mm HDPE | 8 | 2022-09-08 | Hoogwerker gebruiken | Inspectie 2022 | 068 007188.01 | Ampera Mini 24LED 5068 WW 500mA 38W 4900lm 003A7 | 2022-12-30 | LED 32W 3000K 4900lm | 2022-12-30 | 1 | CL 08 LED VERLICHTING | 22:00-06:00 Dim 00-30% | basis -0% - nacht -30% | OV | 103197.919 | 425217.008
Zwijndrecht | Burgemeester Doumaweg | 069 007188 | 127329 ALU 8,0M UE 1250mm HDPE | 8 | 2022-09-08 | Hoogwerker gebruiken | Inspectie 2022 | 069 007188.01 | Ampera Mini 24LED 5068 WW 500mA 38W 4900lm 003A7 | 2022-12-30 | LED 32W 3000K 4900lm | 2022-12-30 | 1 | CL 08 LED VERLICHTING | 22:00-06:00 Dim 00-30% | basis -0% - nacht -30% | OV | 103170.747 | 425215.619
Zwijndrecht | Burgemeester Doumaweg | 070 007188 | 127329 ALU 8,0M UE 1250mm HDPE | 8 | 2022-09-08 | Hoogwerker gebruiken | Inspectie 2022 | 070 007188.01 | Ampera Mini 24LED 5068 WW 500mA 38W 4900lm 003A7 | 2022-12-30 | LED 32W 3000K 4900lm | 2022-12-30 | 1 | CL 08 LED VERLICHTING | 22:00-06:00 Dim 00-30% | basis -0% - nacht -30% | OV | 103184.513 | 425202.32
Zwijndrecht | Burgemeester Doumaweg | 071 007188 | 127329 ALU 8,0M UE 1250mm HDPE | 8 | 2022-09-08 | Hoogwerker gebruiken | Inspectie 2022 | 071 007188.01 | Ampera Mini 24LED 5068 WW 500mA 38W 4900lm 003A7 | 2022-12-30 | LED 32W 3000K 4900lm | 2022-12-30 | 1 | CL 08 LED VERLICHTING | 22:00-06:00 Dim 00-30% | basis -0% - nacht -30% | OV | 103156.096 | 425201.267
Zwijndrecht | Burgemeester Doumaweg | 072 007188 | 127329 ALU 8,0M UE 1250mm HDPE | 8 | 2022-09-08 | Hoogwerker gebruiken | Inspectie 2022 | 072 007188.01 | Ampera Mini 24LED 5068 WW 500mA 38W 4900lm 003A7 | 2022-12-30 | LED 32W 3000K 4900lm | 2022-12-30 | 1 | CL 08 LED VERLICHTING | 22:00-06:00 Dim 00-30% | basis -0% - nacht -30% | OV | 103169.873 | 425187.525
Zwijndrecht | Burgemeester Doumaweg | 073 007188 | 127329 ALU 8,0M UE 1250mm HDPE | 8 | 2022-09-08 | Hoogwerker gebruiken | Inspectie 2022 | 073 007188.01 | Ampera Mini 24LED 5068 WW 500mA 38W 4900lm 003A7 | 2022-12-30 | LED 32W 3000K 4900lm | 2022-12-30 | 1 | CL 08 LED VERLICHTING | 22:00-06:00 Dim 00-30% | basis -0% - nacht -30% | OV | 103141.133 | 425186.747
Zwijndrecht | Burgemeester Doumaweg | 074 007188 | 127329 ALU 8,0M UE 1250mm HDPE | 8 | 2022-09-08 | Hoogwerker gebruiken | Inspectie 2022 | 074 007188.01 | Ampera Mini 24LED 5068 WW 500mA 38W 4900lm 003A7 | 2022-12-30 | LED 32W 3000K 4900lm | 2022-12-30 | 1 | CL 08 LED VERLICHTING | 22:00-06:00 Dim 00-30% | basis -0% - nacht -30% | OV | 103154.947 | 425172.168
Zwijndrecht | Burgemeester Doumaweg | 075 007188 | 127329 ALU 8,0M UE 1250mm HDPE | 8 | 2022-09-08 | Hoogwerker gebruiken | Inspectie 2022 | 075 007188.01 | Ampera Mini 24LED 5068 WW 500mA 38W 4900lm 003A7 | 2022-12-30 | LED 32W 3000K 4900lm | 2022-12-30 | 1 | CL 08 LED VERLICHTING | 22:00-06:00 Dim 00-30% | basis -0% - nacht -30% | OV | 103126.075 | 425172.91
Zwijndrecht | Burgemeester Doumaweg | 076 007188 | 127329 ALU 8,0M UE 1250mm HDPE | 8 | 2022-09-08 | Hoogwerker gebruiken | Inspectie 2022 | 076 007188.01 | Ampera Mini 24LED 5068 WW 500mA 38W 4900lm 003A7 | 2022-12-30 | LED 32W 3000K 4900lm | 2022-12-30 | 1 | CL 08 LED VERLICHTING | 22:00-06:00 Dim 00-30% | basis -0% - nacht -30% | OV | 103140.08 | 425157.708
Zwijndrecht | Burgemeester Doumaweg | 077 007188 | 127329 ALU 8,0M UE 1250mm HDPE | 8 | 2022-09-08 | Hoogwerker gebruiken | Inspectie 2022 | 077 007188.01 | Ampera Mini 24LED 5068 WW 500mA 38W 4900lm 003A7 | 2022-12-30 | LED 32W 3000K 4900lm | 2022-12-30 | 1 | CL 08 LED VERLICHTING | 22:00-06:00 Dim 00-30% | basis -0% - nacht -30% | OV | 103111.98 | 425160.413
Zwijndrecht | Burgemeester Doumaweg | 078 007188 | 127329 ALU 8,0M UE 1250mm HDPE | 8 | 2022-09-08 | Hoogwerker gebruiken | Inspectie 2022 | 078 007188.01 | Ampera Mini 24LED 5068 WW 500mA 38W 4900lm 003A7 | 2022-12-30 | LED 32W 3000K 4900lm | 2022-12-30 | 1 | CL 08 LED VERLICHTING | 22:00-06:00 Dim 00-30% | basis -0% - nacht -30% | OV | 103125.357 | 425144.457
Zwijndrecht | Burgemeester Doumaweg | 079 007188 | 127329 ALU 8,0M UE 1250mm HDPE | 8 | 2022-09-08 | Hoogwerker gebruiken | Inspectie 2022 | 079 007188.01 | Ampera Mini 24LED 5068 WW 500mA 38W 4900lm 003A7 | 2022-12-30 | LED 32W 3000K 4900lm | 2022-12-30 | 1 | CL 08 LED VERLICHTING | 22:00-06:00 Dim 00-30% | basis -0% - nacht -30% | OV | 103097.885 | 425148.587
Zwijndrecht | Burgemeester Doumaweg | 080 007188 | 127329 ALU 8,0M UE 1250mm HDPE | 8 | 2022-09-08 | Hoogwerker gebruiken | Inspectie 2022 | 080 007188.01 | Ampera Mini 24LED 5068 WW 500mA 38W 4900lm 003A7 | 2022-12-30 | LED 32W 3000K 4900lm | 2022-12-30 | 1 | CL 08 LED VERLICHTING | 22:00-06:00 Dim 00-30% | basis -0% - nacht -30% | OV | 103111.22 | 425131.793
Zwijndrecht | Burgemeester Doumaweg | 081 007188 | 127329 ALU 8,0M UE 1250mm HDPE | 8 | 2022-09-08 | Hoogwerker gebruiken | Inspectie 2022 | 081 007188.01 | Ampera Mini 24LED 5068 WW 500mA 38W 4900lm 003A7 | 2022-12-30 | LED 32W 3000K 4900lm | 2022-12-30 | 1 | CL 08 LED VERLICHTING | 22:00-06:00 Dim 00-30% | basis -0% - nacht -30% | OV | 103082.612 | 425136.892
Zwijndrecht | Burgemeester Doumaweg | 082 007188 | 127329 ALU 8,0M UE 1250mm HDPE | 8 | 2022-09-08 | Hoogwerker gebruiken | Inspectie 2022 | 082 007188.01 | Ampera Mini 24LED 5068 WW 500mA 38W 4900lm 003A7 | 2022-12-30 | LED 32W 3000K 4900lm | 2022-12-30 | 1 | CL 08 LED VERLICHTING | 22:00-06:00 Dim 00-30% | basis -0% - nacht -30% | OV | 103096.952 | 425118.195
Zwijndrecht | Burgemeester Doumaweg | 083 007188 | 127329 ALU 8,0M UE 1250mm HDPE | 8 | 2022-09-08 | Hoogwerker gebruiken | Inspectie 2022 | 083 007188.01 | Ampera Mini 24LED 5068 WW 700mA CLO 55W 6300lm 005A8 | 2022-12-30 | LED 55W 3000K 6300lm - 5300lm | 2022-12-30 | 1 | CL 08 LED VERLICHTING | 22:00-06:00 Dim 00-30% | basis -0% - nacht -30% | OV | 103068.642 | 425126.945
Zwijndrecht | Burgemeester Doumaweg | 084 007188 | 127329 ALU 8,0M UE 1250mm HDPE | 8 | 2022-09-08 | Hoogwerker gebruiken | Inspectie 2022 | 084 007188.01 | Ampera Mini 24LED 5068 WW 700mA CLO 55W 6300lm 005A8 | 2022-12-30 | LED 55W 3000K 6300lm - 5300lm | 2022-12-30 | 1 | CL 08 LED VERLICHTING | 22:00-06:00 Dim 00-30% | basis -0% - nacht -30% | OV | 103079.811 | 425106.628
Zwijndrecht | Burgemeester Doumaweg | 085 007188 | 127135-1500 Staal gegalvaniseerd 08,0m | 8 | 1997-06-01 | Hoogwerker gebruiken | Inspectie 2020 | 085 007188.01 | Ampera Mini 24LED 5068 WW 500mA 38W 4900lm 003A7 | 2022-12-30 | LED 32W 3000K 4900lm | 2022-12-30 | 1 | CL 08 LED VERLICHTING | 22:00-06:00 Dim 00-30% | basis -0% - nacht -30% | OV | 103052.61 | 425119.122
Zwijndrecht | Burgemeester Doumaweg | 086 007188 | 127135-1500 Staal gegalvaniseerd 08,0m | 8 | 1993-08-01 | Hoogwerker gebruiken | Inspectie 2020 | 086 007188.01 | Ampera Mini 24LED 5068 WW 500mA 38W 4900lm 003A7 | 2022-12-30 | LED 32W 3000K 4900lm | 2022-12-30 | 1 | CL 08 LED VERLICHTING | 22:00-06:00 Dim 00-30% | basis -0% - nacht -30% | OV | 103044.224 | 425096.445
Zwijndrecht | Burgemeester Doumaweg | 087 007188 | 127329 ALU 8,0M UE 1250mm HDPE | 8 | 2022-09-08 | Hoogwerker gebruiken | Inspectie 2022 | 087 007188.01 | Ampera Mini 24LED 5068 WW 500mA 38W 4900lm 003A7 | 2022-12-30 | LED 32W 3000K 4900lm | 2022-12-30 | 1 | CL 08 LED VERLICHTING | 22:00-06:00 Dim 00-30% | basis -0% - nacht -30% | OV | 103034.109 | 425120.265
Zwijndrecht | Burgemeester Doumaweg | 088 007188 | 127329 ALU 8,0M UE 1250mm HDPE | 8 | 2022-09-08 | Hoogwerker gebruiken | Inspectie 2022 | 088 007188.01 | Ampera Mini 24LED 5068 WW 500mA 38W 4900lm 003A7 | 2022-12-30 | LED 32W 3000K 4900lm | 2022-12-30 | 1 | CL 08 LED VERLICHTING | 22:00-06:00 Dim 00-30% | basis -0% - nacht -30% | OV | 103021.887 | 425101.149
Zwijndrecht | Burgemeester Doumaweg | 089 007188 | 127329 ALU 8,0M UE 1250mm HDPE | 8 | 2022-09-08 | Hoogwerker gebruiken | Inspectie 2022 | 089 007188.01 | Ampera Mini 24LED 5068 WW 500mA 38W 4900lm 003A7 | 2022-12-30 | LED 32W 3000K 4900lm | 2022-12-30 | 1 | CL 08 LED VERLICHTING | 22:00-06:00 Dim 00-30% | basis -0% - nacht -30% | OV | 103016.776 | 425130.063
Zwijndrecht | Burgemeester Doumaweg | 090 007188 | 127329 ALU 8,0M UE 1250mm HDPE | 8 | 2022-09-08 | Hoogwerker gebruiken | Inspectie 2022 | 090 007188.01 | Ampera Mini 24LED 5068 WW 500mA 38W 4900lm 003A7 | 2022-12-30 | LED 32W 3000K 4900lm | 2022-12-30 | 1 | CL 08 LED VERLICHTING | 22:00-06:00 Dim 00-30% | basis -0% - nacht -30% | OV | 103001.059 | 425114.867
Zwijndrecht | Burgemeester Doumaweg | 091 007188 | 127329 ALU 8,0M UE 1250mm HDPE | 8 | 2022-09-08 | Hoogwerker gebruiken | Inspectie 2022 | 091 007188.01 | Ampera Mini 24LED 5068 WW 500mA 38W 4900lm 003A7 | 2022-12-30 | LED 32W 3000K 4900lm | 2022-12-30 | 1 | CL 08 LED VERLICHTING | 22:00-06:00 Dim 00-30% | basis -0% - nacht -30% | OV | 102999.599 | 425144.206
Zwijndrecht | Burgemeester Doumaweg | 092 007188 | 127329 ALU 8,0M UE 1250mm HDPE | 8 | 2022-09-08 | Hoogwerker gebruiken | Inspectie 2022 | 092 007188.01 | Ampera Mini 24LED 5068 WW 500mA 38W 4900lm 003A7 | 2022-12-30 | LED 32W 3000K 4900lm | 2022-12-30 | 1 | CL 08 LED VERLICHTING | 22:00-06:00 Dim 00-30% | basis -0% - nacht -30% | OV | 102984.086 | 425128.441
Zwijndrecht | Burgemeester Doumaweg | 093 007188 | 127329 ALU 8,0M UE 1250mm HDPE | 8 | 2022-09-08 | Hoogwerker gebruiken | Inspectie 2022 | 093 007188.01 | Ampera Mini 24LED 5068 WW 700mA CLO 55W 6300lm 005A8 | 2022-12-30 | LED 55W 3000K 6300lm - 5300lm | 2022-12-30 | 1 | CL 08 LED VERLICHTING | 22:00-06:00 Dim 00-30% | basis -0% - nacht -30% | OV | 102982.506 | 425158.08
Zwijndrecht | Burgemeester Doumaweg | 094 007188 | 127329 ALU 8,0M UE 1250mm HDPE | 8 | 2022-09-08 | Hoogwerker gebruiken | Inspectie 2022 | 094 007188.01 | Ampera Mini 24LED 5068 WW 700mA CLO 55W 6300lm 005A8 | 2022-12-30 | LED 55W 3000K 6300lm - 5300lm | 2022-12-30 | 1 | CL 08 LED VERLICHTING | 22:00-06:00 Dim 00-30% | basis -0% - nacht -30% | OV | 102968.27 | 425141.297
Zwijndrecht | Burgemeester Doumaweg | 164 007188 | 127021 Staal gegalvaniseerd 04,0m con. | 4 | 2014-03-29 | Hoogwerker gebruiken | Inspectie 2021 | 164 007188.01 | Piano-Mini 16LED .... NW 350mA | 2014-03-29 | LED 19W 4000K 2352lm | 2014-03-29 | 1 | CL 08 LED VERLICHTING | 22:00-06:00 Dim 00-50% | basis -0% - nacht -50% | OV | 102957.89 | 425126.05
Zwijndrecht | Burgemeester Doumaweg | 165 007188 | 127021 Staal gegalvaniseerd 04,0m con. | 4 | 2014-03-29 | Hoogwerker gebruiken | Inspectie 2021 | 165 007188.01 | Piano-Mini 16LED .... NW 350mA | 2014-03-29 | LED 19W 4000K 2352lm | 2014-03-29 | 1 | CL 08 LED VERLICHTING | 22:00-06:00 Dim 00-50% | basis -0% - nacht -50% | OV | 102981.43 | 425113.3
Zwijndrecht | Burgemeester Doumaweg | 166 007188 | 127021 Staal gegalvaniseerd 04,0m con. | 4 | 2014-03-29 | Hoogwerker gebruiken | Inspectie 2021 | 166 007188.01 | Piano-Mini 16LED .... NW 350mA | 2014-03-29 | LED 19W 4000K 2352lm | 2014-03-29 | 1 | CL 08 LED VERLICHTING | 22:00-06:00 Dim 00-50% | basis -0% - nacht -50% | OV | 103005.17 | 425100.64
Zwijndrecht | Burgemeester Doumaweg | 167 007188 | 127021 Staal gegalvaniseerd 04,0m con. | 4 | 2014-03-29 | Hoogwerker gebruiken | Inspectie 2021 | 167 007188.01 | Piano-Mini 16LED .... NW 350mA | 2014-03-29 | LED 19W 4000K 2352lm | 2014-03-29 | 1 | CL 08 LED VERLICHTING | 22:00-06:00 Dim 00-50% | basis -0% - nacht -50% | OV | 103028.4 | 425088.61
Zwijndrecht | Burgemeester Doumaweg | 168 007188 | 127021 Staal gegalvaniseerd 04,0m con. | 4 | 2014-03-29 | Hoogwerker gebruiken | Inspectie 2021 | 168 007188.01 | Piano-Mini 16LED .... NW 350mA | 2014-03-29 | LED 19W 4000K 2352lm | 2014-03-29 | 1 | CL 08 LED VERLICHTING | 22:00-06:00 Dim 00-50% | basis -0% - nacht -50% | OV | 103053.58 | 425083.03
Zwijndrecht | Burgemeester Jansenlaan | 001 000744 | St gecoat FLO/lph 7,5m/enkel/IP/LG/2015107A | 7.5 | 2020-12-07 | Hoogwerker gebruiken | Inspectie 2024 | 001 000744.01 | Furyo 1 CPO-TW 60W Dimbaar | 2017-09-05 | 260060 CPO-TW 060W/728 MASTER | 2024-05-13 | 1 | CL 04 CPO TW 24.000u | 22:00-06:00 Dim 00-40% | basis -0% - nacht -40% | OV | 103761.828 | 425913.251
Zwijndrecht | Burgemeester Jansenlaan | 002 000744 | St gecoat FLO/lph 7,5m/enkel/IP/LG/2015107A | 7.5 | 2020-12-07 | Hoogwerker gebruiken | Inspectie 2024 | 002 000744.01 | Furyo 1 CPO-TW 60W Dimbaar | 2017-09-05 | 260060 CPO-TW 060W/728 MASTER | 2024-05-13 07:10 | 1 | CL 04 CPO TW 24.000u | 22:00-06:00 Dim 00-40% | basis -0% - nacht -40% | OV | 103753.428 | 425930.346
Zwijndrecht | Burgemeester Jansenlaan | 003 000744 | St gecoat FLO/lph 7,5m/enkel/IP/LG/2015107A | 7.5 | 2020-12-07 | Hoogwerker gebruiken | Inspectie 2024 | 003 000744.01 | Furyo 1 CPO-TW 60W Dimbaar | 2017-09-05 | 260060 CPO-TW 060W/728 MASTER | 2024-05-13 10:04 | 1 | CL 04 CPO TW 24.000u | 22:00-06:00 Dim 00-40% | basis -0% - nacht -40% | OV | 103732.355 | 425934.012
Zwijndrecht | Burgemeester Jansenlaan | 004 000744 | St gecoat FLO/lph 7,5m/enkel/IP/LG/2015107A | 7.5 | 2020-12-07 | Hoogwerker gebruiken | Inspectie 2024 | 004 000744.01 | Furyo 1 CPO-TW 60W Dimbaar | 2017-09-05 | 260060 CPO-TW 060W/728 MASTER | 2024-05-13 10:00 | 1 | CL 04 CPO TW 24.000u | 22:00-06:00 Dim 00-40% | basis -0% - nacht -40% | OV | 103708.215 | 425950.209
Zwijndrecht | Burgemeester Jansenlaan | 005 000744 | St gecoat FLO/lph 7,5m/enkel/IP/LG/2015107A | 7.5 | 2020-12-07 | Hoogwerker gebruiken | Inspectie 2024 | 005 000744.01 | Furyo 1 CPO-TW 60W Dimbaar | 2017-09-05 | 260060 CPO-TW 060W/728 MASTER | 2024-05-13 09:58 | 1 | CL 04 CPO TW 24.000u | 22:00-06:00 Dim 00-40% | basis -0% - nacht -40% | OV | 103682.997 | 425967.317
Zwijndrecht | Burgemeester Jansenlaan | 006 000744 | St gecoat FLO/lph 7,5m/enkel/IP/LG/2015107A | 7.5 | 2020-12-07 | Hoogwerker gebruiken | Inspectie 2024 | 006 000744.01 | Furyo 1 CPO-TW 60W Dimbaar | 2017-09-05 | 260060 CPO-TW 060W/728 MASTER | 2024-09-25 | 1 | CL 04 CPO TW 24.000u | 22:00-06:00 Dim 00-40% | basis -0% - nacht -40% | OV | 103658.666 | 425983.621
Zwijndrecht | Burgemeester Jansenlaan | 010 000744 | Aluminium 4.0m zonder MVB | 4 | 2011-03-04 | Hoogwerker gebruiken | Inspectie 2020 | 010 000744.01 | KFK 1xPLL18/24 E | 2011-03-04 | 310024 PL-L 24W/830 4P MASTER | 2020-11-12 | 1 | CL 01b PL-L EVSA 20.000u Zwijndrecht boven A16 | Nacht astronomisch in / uit |  | OV | 103645.092 | 426006.887
Zwijndrecht | Burgemeester Jansenlaan | 011 000744 | St gecoat FLO/lph 7,5m/enkel/IP/LG/2015107A | 7.5 | 2020-12-07 | Hoogwerker gebruiken | Inspectie 2024 | 011 000744.01 | Furyo 1 CPO-TW 60W Dimbaar | 2017-09-05 | 260060 CPO-TW 060W/728 MASTER | 2024-05-13 07:14 | 1 | CL 04 CPO TW 24.000u | 22:00-06:00 Dim 00-40% | basis -0% - nacht -40% | OV | 103639.821 | 426004.78
Zwijndrecht | Burgemeester Jansenlaan | 012 000744 | Aluminium 4.0m zonder MVB | 4 | 2011-03-04 | Hoogwerker gebruiken | Inspectie 2020 | 012 000744.01 | KFK 1xPLL18/24 E | 2011-03-04 | 310024 PL-L 24W/830 4P MASTER | 2020-11-12 | 1 | CL 01b PL-L EVSA 20.000u Zwijndrecht boven A16 | Nacht astronomisch in / uit |  | OV | 103621.922 | 426022.724
Zwijndrecht | Burgemeester Jansenlaan | 013 000744 | St gecoat FLO/lph 7,5m/enkel/IP/LG/2015107A | 7.5 | 2011-03-04 | Hoogwerker gebruiken | Inspectie 2024 | 013 000744.01 | Furyo 1 CPO-TW 60W Dimbaar | 2011-03-04 | 260060 CPO-TW 060W/728 MASTER | 2024-05-13 09:53 | 1 | CL 04 CPO TW 24.000u | 00:00-06:00 Dim 50% | 50% 00:00 tot 06:00 | OV | 103607.643 | 426017.908
Zwijndrecht | Burgemeester Jansenlaan | 014 000744 | Aluminium 4.0m zonder MVB | 4 | 2011-03-04 | Hoogwerker gebruiken | Inspectie 2020 | 014 000744.01 | KFK 1xPLL18/24 E | 2011-03-04 | 310024 PL-L 24W/830 4P MASTER | 2020-11-12 | 1 | CL 01b PL-L EVSA 20.000u Zwijndrecht boven A16 | Nacht astronomisch in / uit |  | OV | 103596.813 | 426039.916
Zwijndrecht | Burgemeester Jansenlaan | 015 000744 | St gecoat FLO/lph 7,5m/enkel/IP/LG/2015107A | 7.5 | 2011-03-04 | Hoogwerker gebruiken | Inspectie 2024 | 015 000744.01 | Furyo 1 CPO-TW 60W Dimbaar | 2011-03-04 | 260060 CPO-TW 060W/728 MASTER | 2024-05-13 09:51 | 1 | CL 04 CPO TW 24.000u | 00:00-06:00 Dim 50% | 50% 00:00 tot 06:00 | OV | 103586.813 | 426031.3
Zwijndrecht | Burgemeester Jansenlaan | 016 000744 | Aluminium 4.0m zonder MVB | 4 | 2011-03-04 | Hoogwerker gebruiken | Inspectie 2020 | 016 000744.01 | KFK 1xPLL18/24 E | 2011-03-04 | 310024 PL-L 24W/830 4P MASTER | 2020-11-12 | 1 | CL 01b PL-L EVSA 20.000u Zwijndrecht boven A16 | Nacht astronomisch in / uit |  | OV | 103574.961 | 426055.094
Zwijndrecht | Burgemeester Jansenlaan | 017 000744 | St gecoat FLO/lph 7,5m/enkel/IP/LG/2015107A | 7.5 | 2011-03-04 | Hoogwerker gebruiken | Inspectie 2024 | 017 000744.01 | Furyo 1 CPO-TW 60W Dimbaar | 2011-03-04 | 260060 CPO-TW 060W/728 MASTER | 2024-05-13 09:49 | 1 | CL 04 CPO TW 24.000u | 00:00-06:00 Dim 50% | 50% 00:00 tot 06:00 | OV | 103563.803 | 426045.909
Zwijndrecht | Burgemeester Jansenlaan | 018 000744 | Aluminium 4.0m zonder MVB | 4 | 2011-03-04 | Hoogwerker gebruiken | Inspectie 2020 | 018 000744.01 | KFK 1xPLL18/24 E | 2011-03-04 | 310024 PL-L 24W/830 4P MASTER | 2020-11-12 | 1 | CL 01b PL-L EVSA 20.000u Zwijndrecht boven A16 | Nacht astronomisch in / uit |  | OV | 103553.277 | 426070.477
Zwijndrecht | Burgemeester Jansenlaan | 019 000744 | St gecoat FLO/lph 7,5m/enkel/IP/LG/2015107A | 7.5 | 2011-03-04 | Hoogwerker gebruiken | Inspectie 2024 | 019 000744.01 | Furyo 1 CPO-TW 60W Dimbaar | 2011-03-04 | 260060 CPO-TW 060W/728 MASTER | 2024-05-13 09:47 | 1 | CL 04 CPO TW 24.000u | 00:00-06:00 Dim 50% | 50% 00:00 tot 06:00 | OV | 103538.976 | 426062.272
Zwijndrecht | Burgemeester Jansenlaan | 020 000744 | Aluminium 4.0m zonder MVB | 4 | 2011-03-04 | Hoogwerker gebruiken | Inspectie 2020 | 020 000744.01 | KFK 1xPLL18/24 E | 2011-03-04 | 310024 PL-L 24W/830 4P MASTER | 2020-11-12 | 1 | CL 01b PL-L EVSA 20.000u Zwijndrecht boven A16 | Nacht astronomisch in / uit |  | OV | 103531.402 | 426085.703
Zwijndrecht | Burgemeester Jansenlaan | 021 000744 | St gecoat FLO/lph 7,5m/enkel/IP/LG/2015107A | 7.5 | 2011-03-04 | Hoogwerker gebruiken | Inspectie 2024 | 021 000744.01 | Furyo 1 CPO-TW 60W Dimbaar | 2011-03-04 | 260060 CPO-TW 060W/728 MASTER | 2024-05-13 09:46 | 1 | CL 04 CPO TW 24.000u | 00:00-06:00 Dim 50% | 50% 00:00 tot 06:00 | OV | 103517.08 | 426078.479
Zwijndrecht | Burgemeester Jansenlaan | 022 000744 | Aluminium 4.0m zonder MVB | 4 | 2011-03-04 | Hoogwerker gebruiken | Inspectie 2020 | 022 000744.01 | KFK 1xPLL18/24 E | 2011-03-04 | 310024 PL-L 24W/830 4P MASTER | 2020-11-12 | 1 | CL 01b PL-L EVSA 20.000u Zwijndrecht boven A16 | Nacht astronomisch in / uit |  | OV | 103510.365 | 426100.499
Zwijndrecht | Burgemeester Jansenlaan | 023 000744 | St gecoat FLO/lph 7,5m/enkel/IP/LG/2015107A | 7.5 | 2011-03-04 | Hoogwerker gebruiken | Inspectie 2024 | 023 000744.01 | Furyo 1 CPO-TW 60W Dimbaar | 2011-03-04 | 260060 CPO-TW 060W/728 MASTER | 2024-05-13 09:44 | 1 | CL 04 CPO TW 24.000u | 00:00-06:00 Dim 50% | 50% 00:00 tot 06:00 | OV | 103492.61 | 426095.755
Zwijndrecht | Burgemeester Jansenlaan | 024 000744 | Aluminium 4.0m zonder MVB | 4 | 2011-03-04 | Hoogwerker gebruiken | Inspectie 2020 | 024 000744.01 | KFK 1xPLL18/24 E | 2011-03-04 | 310024 PL-L 24W/830 4P MASTER | 2020-11-12 | 1 | CL 01b PL-L EVSA 20.000u Zwijndrecht boven A16 | Nacht astronomisch in / uit |  | OV | 103491.159 | 426113.144
Zwijndrecht | Burgemeester Jansenlaan | 025 000744 | St gecoat FLO/lph 7,5m/enkel/IP/LG/2015107A | 7.5 | 2011-03-04 | Hoogwerker gebruiken | Inspectie 2024 | 025 000744.01 | Furyo 1 CPO-TW 60W Dimbaar | 2011-03-04 | 260060 CPO-TW 060W/728 MASTER | 2024-05-13 07:15 | 1 | CL 04 CPO TW 24.000u | 00:00-06:00 Dim 50% | 50% 00:00 tot 06:00 | OV | 103479.861 | 426116.796
Zwijndrecht | Burgemeester Jansenlaan | 026 000744 | 127015 Staal gegalvaniseerd 03,5m | 3.5 | 2021-03-15 | Hoogwerker gebruiken | Inspectie 2024 | 026 000744.01 | 131110 LW-SRDS2 5W 500 LM 8A 730 DANB CC G4 XiSR X XC 7040C3M SPD (diameter 60 mm) XiSR22 | 2024-03-20 | LED 05W 3000K 500lm | 2024-03-20 | 1 | CL 08 LED VERLICHTING | Nacht astronomisch in / uit | Zhaga Ready | OV | 103479.994 | 426098.844
Zwijndrecht | Burgemeester Jansenlaan | 027 000744 | Aluminium 4.0m zonder MVB | 4 | 2011-03-04 | Hoogwerker gebruiken | Inspectie 2020 | 027 000744.01 | KFK 1xPLL18/24 E | 2011-03-04 | 310024 PL-L 24W/830 4P MASTER | 2020-11-12 | 1 | CL 01b PL-L EVSA 20.000u Zwijndrecht boven A16 | Nacht astronomisch in / uit |  | OV | 103469.973 | 426128.484
Zwijndrecht | Burgemeester Jansenlaan | 028 000744 | St gecoat FLO/lph 7,5m/enkel/IP/LG/2015107A | 7.5 | 2011-03-04 | Hoogwerker gebruiken | Inspectie 2024 | 028 000744.01 | Furyo 1 CPO-TW 60W Dimbaar | 2011-03-04 | 260060 CPO-TW 060W/728 MASTER | 2024-05-13 09:41 | 1 | CL 04 CPO TW 24.000u | 00:00-06:00 Dim 50% | 50% 00:00 tot 06:00 | OV | 103459.785 | 426117.594
Zwijndrecht | Burgemeester Jansenlaan | 029 000744 | 127015 Staal gegalvaniseerd 03,5m | 3.5 | 2021-03-15 | Hoogwerker gebruiken | Inspectie 2024 | 029 000744.01 | 131110 LW-SRDS2 5W 500 LM 8A 730 DANB CC G4 XiSR X XC 7040C3M SPD (diameter 60 mm) XiSR22 | 2024-03-20 | LED 05W 3000K 500lm | 2024-03-20 | 1 | CL 08 LED VERLICHTING | Nacht astronomisch in / uit | Zhaga Ready | OV | 103460.814 | 426111.052
Zwijndrecht | Burgemeester Jansenlaan | 030 000744 | 127015 Staal gegalvaniseerd 03,5m | 3.5 | 2021-03-15 | Hoogwerker gebruiken | Inspectie 2024 | 030 000744.01 | 131110 LW-SRDS2 5W 500 LM 8A 730 DANB CC G4 XiSR X XC 7040C3M SPD (diameter 60 mm) XiSR22 | 2024-03-20 | LED 05W 3000K 500lm | 2024-03-20 | 1 | CL 08 LED VERLICHTING | Nacht astronomisch in / uit | Zhaga Ready | OV | 103445.391 | 426122.078
Zwijndrecht | Burgemeester Jansenlaan | 031 000744 | St gecoat FLO/lph 7,5m/enkel/IP/LG/2015107A | 7.5 | 2019-08-15 | Hoogwerker gebruiken | Inspectie 2024 | 031 000744.01 | Furyo 1 CPO-TW 60W Dimbaar | 2011-03-04 | 260060 CPO-TW 060W/728 MASTER | 2024-05-13 07:18 | 1 | CL 04 CPO TW 24.000u | 00:00-06:00 Dim 50% | 50% 00:00 tot 06:00 | OV | 103447.544 | 426140.024
Zwijndrecht | Burgemeester Jansenlaan | 032 000744 | Aluminium 4.0m zonder MVB | 4 | 2011-03-04 | Hoogwerker gebruiken | Inspectie 2020 | 032 000744.01 | KFK 1xPLL18/24 E | 2011-03-04 | 310024 PL-L 24W/830 4P MASTER | 2020-11-12 | 1 | CL 01b PL-L EVSA 20.000u Zwijndrecht boven A16 | Nacht astronomisch in / uit |  | OV | 103448.724 | 426145.171
Zwijndrecht | Burgemeester Jansenlaan | 033 000744 | Aluminium 3.5m Con top60 | 3.5 | 2012-04-12 | Hoogwerker gebruiken | Inspectie 2024 | 033 000744.01 | 131110 LW-SRDS2 5W 500 LM 8A 730 DANB CC G4 XiSR X XC 7040C3M SPD (diameter 60 mm) XiSR22 | 2024-03-20 | LED 05W 3000K 500lm | 2024-03-20 | 1 | CL 08 LED VERLICHTING | Nacht astronomisch in / uit | Zhaga Ready | OV | 103424.285 | 426140.975
Zwijndrecht | Burgemeester Jansenlaan | 034 000744 | St gecoat FLO/lph 7,5m/enkel/IP/LG/2015107A | 7.5 | 2011-03-04 | Hoogwerker gebruiken | Inspectie 2024 | 034 000744.01 | Furyo 1 CPO-TW 60W Dimbaar | 2011-03-04 | 260060 CPO-TW 060W/728 MASTER | 2024-05-13 09:40 | 1 | CL 04 CPO TW 24.000u | 00:00-06:00 Dim 50% | 50% 00:00 tot 06:00 | OV | 103423.238 | 426149.875
Zwijndrecht | Burgemeester Jansenlaan | 035 000744 | Aluminium 4.0m zonder MVB | 4 | 2011-03-04 | Hoogwerker gebruiken | Inspectie 2020 | 035 000744.01 | KFK 1xPLL18/24 E | 2011-03-04 | 310024 PL-L 24W/830 4P MASTER | 2020-11-12 | 1 | CL 01b PL-L EVSA 20.000u Zwijndrecht boven A16 | Nacht astronomisch in / uit |  | OV | 103430.619 | 426160.906
Zwijndrecht | Burgemeester Jansenlaan | 036 000744 | 127015 Staal gegalvaniseerd 03,5m | 3.5 | 2021-03-15 | Hoogwerker gebruiken | Inspectie 2024 | 036 000744.01 | 131110 LW-SRDS2 5W 500 LM 8A 730 DANB CC G4 XiSR X XC 7040C3M SPD (diameter 60 mm) XiSR22 | 2024-03-20 | LED 05W 3000K 500lm | 2024-03-20 | 1 | CL 08 LED VERLICHTING | Nacht astronomisch in / uit | Zhaga Ready | OV | 103406.38 | 426158.348
Zwijndrecht | Burgemeester Jansenlaan | 037 000744 | Aluminium 03,5m Aluforce TOP60 | 3.5 | 1991-08-01 | Ladder gebruiken | Inspectie 2023 | 037 000744.01 | CDS580 TP S CDM-T 35 AKZO900 | 2011-03-04 | 200035 CDM-T35W/930 Mast.elite | 2023-12-13 | 1 | CL 03 TL, SOX, PLT 10.000u | Nacht astronomisch in / uit |  | OV | 103419.88 | 426180.88
Zwijndrecht | Burgemeester Jansenlaan | 038 000744 | Aluminium 03,5m Aluforce TOP60 | 3.5 | 1991-08-01 | Ladder gebruiken | Inspectie 2023 | 038 000744.01 | CDS580 TP S CDM-T 35 AKZO900 | 2011-03-04 | 200035 CDM-T35W/930 Mast.elite | 2023-12-13 10:25 | 1 | CL 03 TL, SOX, PLT 10.000u | Nacht astronomisch in / uit |  | OV | 103427.9 | 426194.3
Zwijndrecht | Burgemeester Jansenlaan | 039 000744 | Aluminium 03,5m Aluforce TOP60 | 3.5 | 1991-08-01 | Ladder gebruiken | Inspectie 2023 | 039 000744.01 | CDS580 TP S CDM-T 35 AKZO900 | 2011-03-04 | 200035 CDM-T35W/930 Mast.elite | 2023-12-13 10:27 | 1 | CL 03 TL, SOX, PLT 10.000u | Nacht astronomisch in / uit |  | OV | 103437.6 | 426211.23
Zwijndrecht | Burgemeester Jansenlaan | 040 000744 | Aluminium 03,5m Aluforce TOP60 | 3.5 | 1991-08-01 | Ladder gebruiken | Inspectie 2023 | 040 000744.01 | CDS580 TP S CDM-T 35 AKZO900 | 2011-03-04 | 200035 CDM-T35W/930 Mast.elite | 2023-12-13 10:31 | 1 | CL 03 TL, SOX, PLT 10.000u | Nacht astronomisch in / uit |  | OV | 103429.067 | 426228.556
Zwijndrecht | Burgemeester Jansenlaan | 041 000744 | Aluminium 03,5m Aluforce TOP60 | 3.5 | 2023-10-18 | Hoogwerker gebruiken | Inspectie 2023 | 041 000744.01 | CDS580 TP S CDM-T 35 AKZO900 | 2016-08-23 | 200035 CDM-T35W/930 Mast.elite | 2023-12-13 | 1 | CL 03 TL, SOX, PLT 10.000u | Nacht astronomisch in / uit |  | OV | 103452.05 | 426232.51
Zwijndrecht | Burgemeester Jansenlaan | 042 000744 | St gecoat FLO/lph 7,5m/enkel/IP/LG/2015107A | 7.5 | 2011-03-04 | Hoogwerker gebruiken | Inspectie 2024 | 042 000744.01 | Furyo 1 CPO-TW 60W Dimbaar | 2011-03-04 | 260060 CPO-TW 060W/728 MASTER | 2024-05-13 07:19 | 1 | CL 04 CPO TW 24.000u | 00:00-06:00 Dim 50% | 50% 00:00 tot 06:00 | OV | 103407.386 | 426176.216
Zwijndrecht | Burgemeester Jansenlaan | 043 000744 | Aluminium 4.0m zonder MVB | 4 | 2011-03-04 | Hoogwerker gebruiken | Inspectie 2020 | 043 000744.01 | KFK 1xPLL18/24 E | 2011-03-04 | 310024 PL-L 24W/830 4P MASTER | 2020-11-12 | 1 | CL 01b PL-L EVSA 20.000u Zwijndrecht boven A16 | Nacht astronomisch in / uit |  | OV | 103409.419 | 426180.835
Zwijndrecht | Burgemeester Jansenlaan | 044 000744 | 127015 Staal gegalvaniseerd 03,5m | 3.5 | 2021-03-15 | Hoogwerker gebruiken | Inspectie 2024 | 044 000744.01 | 131110 LW-SRDS2 5W 500 LM 8A 730 DANB CC G4 XiSR X XC 7040C3M SPD (diameter 60 mm) XiSR22 | 2024-03-20 | LED 05W 3000K 500lm | 2024-03-20 | 1 | CL 08 LED VERLICHTING | Nacht astronomisch in / uit | Zhaga Ready | OV | 103389.076 | 426176.063
Zwijndrecht | Burgemeester Jansenlaan | 045 000744 | 127021 Staal gegalvaniseerd 04,0m con. | 4 | 2017-11-23 | Hoogwerker gebruiken | Inspectie 2024 | 045 000744.01 | KFK LED2WELL 1600lm | 2017-11-23 | LED 13W 3000K 1600lm | 2020-11-23 | 1 | CL 08 LED VERLICHTING | Nacht astronomisch in / uit |  | OV | 103395.23 | 426197.333
Zwijndrecht | Burgemeester Jansenlaan | 046 000744 | Aluminium 3.5m Con top60 | 3.5 | 2009-07-09 | Hoogwerker gebruiken | Inspectie 2024 | 046 000744.01 | 132160 Ekra 20 helder lens 63 9W 1000 lumen 3000K RAL 9007 XiSR22 | 2024-03-20 | LED 09W 3000K 1000lm | 2024-03-20 | 1 | CL 08 LED VERLICHTING | Nacht astronomisch in / uit | Zhaga Ready | OV | 103411.34 | 426201.194
Zwijndrecht | Burgemeester Jansenlaan | 047 000744 | Aluminium 3.5m Con top60 | 3.5 | 2009-07-09 | Hoogwerker gebruiken | Inspectie 2024 | 047 000744.01 | 132160 Ekra 20 helder lens 63 9W 1000 lumen 3000K RAL 9007 XiSR22 | 2024-03-20 | LED 09W 3000K 1000lm | 2024-03-20 | 1 | CL 08 LED VERLICHTING | Nacht astronomisch in / uit | Zhaga Ready | OV | 103396.184 | 426208.809
Zwijndrecht | Burgemeester Jansenlaan | 048 000744 | Aluminium 3.5m Con top60 | 3.5 | 2009-07-09 | Hoogwerker gebruiken | Inspectie 2024 | 048 000744.01 | 132160 Ekra 20 helder lens 63 9W 1000 lumen 3000K RAL 9007 XiSR22 | 2024-03-20 | LED 09W 3000K 1000lm | 2024-03-20 | 1 | CL 08 LED VERLICHTING | Nacht astronomisch in / uit | Zhaga Ready | OV | 103410.821 | 426214.241
Zwijndrecht | Burgemeester Jansenlaan | 049 000744 | Aluminium 3.5m Con top60 | 3.5 | 2009-07-09 | Hoogwerker gebruiken | Inspectie 2024 | 049 000744.01 | 132160 Ekra 20 helder lens 63 9W 1000 lumen 3000K RAL 9007 XiSR22 | 2024-03-20 | LED 09W 3000K 1000lm | 2024-03-20 | 1 | CL 08 LED VERLICHTING | Nacht astronomisch in / uit | Zhaga Ready | OV | 103392.637 | 426225.091
Zwijndrecht | Burgemeester Jansenlaan | 050 000744 | Aluminium 3.5m Con top60 | 3.5 | 2009-07-09 | Hoogwerker gebruiken | Inspectie 2024 | 050 000744.01 | 132160 Ekra 20 helder lens 63 9W 1000 lumen 3000K RAL 9007 XiSR22 | 2024-03-20 | LED 09W 3000K 1000lm | 2024-03-20 | 1 | CL 08 LED VERLICHTING | Nacht astronomisch in / uit | Zhaga Ready | OV | 103382.231 | 426216.712
Zwijndrecht | Burgemeester Jansenlaan | 051 000744 | Aluminium 03,5m Aluforce TOP60 | 3.5 | 1991-08-01 | Ladder gebruiken | Inspectie 2023 | 051 000744.01 | CDS580 TP S CDM-T 35 AKZO900 | 2011-03-04 | 200035 CDM-T35W/930 Mast.elite | 2023-12-13 10:35 | 1 | CL 03 TL, SOX, PLT 10.000u | Nacht astronomisch in / uit |  | OV | 103387.9 | 426244.99
Zwijndrecht | Burgemeester Jansenlaan | 052 000744 | Aluminium 03,5m Aluforce TOP60 | 3.5 | 1991-08-01 | Ladder gebruiken | Inspectie 2023 | 052 000744.01 | CDS580 TP S CDM-T 35 AKZO900 | 2011-03-04 | 200035 CDM-T35W/930 Mast.elite | 2023-12-13 10:34 | 1 | CL 03 TL, SOX, PLT 10.000u | Nacht astronomisch in / uit |  | OV | 103405.781 | 426242.525
Zwijndrecht | Burgemeester Jansenlaan | 053 000744 | Aluminium 03,5m Aluforce TOP60 | 3.5 | 1991-08-01 | Ladder gebruiken | Inspectie 2023 | 053 000744.01 | CDS580 TP S CDM-T 35 AKZO900 | 2011-03-04 | 200035 CDM-T35W/930 Mast.elite | 2023-12-13 10:24 | 1 | CL 03 TL, SOX, PLT 10.000u | Nacht astronomisch in / uit |  | OV | 103377.788 | 426258.562
Zwijndrecht | Burgemeester Jansenlaan | 054 000744 | Aluminium 3.5m Con top60 | 3.5 | 2009-07-09 | Hoogwerker gebruiken | Inspectie 2024 | 054 000744.01 | 132160 Ekra 20 helder lens 63 9W 1000 lumen 3000K RAL 9007 XiSR22 | 2024-03-20 | LED 09W 3000K 1000lm | 2024-03-20 | 1 | CL 08 LED VERLICHTING | Nacht astronomisch in / uit | Zhaga Ready | OV | 103365.446 | 426239.677
Zwijndrecht | Burgemeester Jansenlaan | 055 000744 | 127021 Staal gegalvaniseerd 04,0m con. | 4 | 2018-03-21 | Hoogwerker gebruiken | Inspectie 2024 | 055 000744.01 | 132160 Ekra 20 helder lens 63 9W 1000 lumen 3000K RAL 9007 XiSR22 | 2024-03-20 | LED 09W 3000K 1000lm | 2024-03-20 | 1 | CL 08 LED VERLICHTING | Nacht astronomisch in / uit | Zhaga Ready | OV | 103368.412 | 426224.905
Zwijndrecht | Burgemeester Jansenlaan | 056 000744 | Aluminium 03,5m Aluforce TOP60 | 3.5 | 1991-08-01 | Ladder gebruiken | Inspectie 2023 | 056 000744.01 | CDS580 TP S CDM-T 35 AKZO900 | 2011-03-04 | 200035 CDM-T35W/930 Mast.elite | 2023-12-13 10:22 | 1 | CL 03 TL, SOX, PLT 10.000u | Nacht astronomisch in / uit |  | OV | 103353.113 | 426274.004
Zwijndrecht | Burgemeester Jansenlaan | 057 000744 | St gecoat FLO/lph 7,5m/enkel/IP/LG/2015107A | 7.5 | 2011-03-04 | Hoogwerker gebruiken | Inspectie 2024 | 057 000744.01 | Furyo 1 CPO-TW 60W Dimbaar | 2011-03-04 | 260060 CPO-TW 060W/728 MASTER | 2024-05-13 07:22 | 1 | CL 04 CPO TW 24.000u | 00:00-06:00 Dim 50% | 50% 00:00 tot 06:00 | OV | 103387.988 | 426195.313
Zwijndrecht | Burgemeester Jansenlaan | 058 000744 | 127015 Staal gegalvaniseerd 03,5m | 3.5 | 2021-03-15 | Hoogwerker gebruiken | Inspectie 2024 | 058 000744.01 | 131110 LW-SRDS2 5W 500 LM 8A 730 DANB CC G4 XiSR X XC 7040C3M SPD (diameter 60 mm) XiSR22 | 2024-03-20 | LED 05W 3000K 500lm | 2024-03-20 | 1 | CL 08 LED VERLICHTING | Nacht astronomisch in / uit | Zhaga Ready | OV | 103371.358 | 426193.855
Zwijndrecht | Burgemeester Jansenlaan | 059 000744 | St gecoat FLO/lph 7,5m/enkel/IP/LG/2015107A | 7.5 | 2011-03-04 | Hoogwerker gebruiken | Inspectie 2024 | 059 000744.01 | Furyo 1 CPO-TW 60W Dimbaar | 2011-03-04 | 260060 CPO-TW 060W/728 MASTER | 2024-05-13 07:23 | 1 | CL 04 CPO TW 24.000u | 00:00-06:00 Dim 50% | 50% 00:00 tot 06:00 | OV | 103365.131 | 426218.615
Zwijndrecht | Burgemeester Jansenlaan | 060 000744 | 127015 Staal gegalvaniseerd 03,5m | 3.5 | 2021-03-15 | Hoogwerker gebruiken | Inspectie 2024 | 060 000744.01 | 131110 LW-SRDS2 5W 500 LM 8A 730 DANB CC G4 XiSR X XC 7040C3M SPD (diameter 60 mm) XiSR22 | 2024-03-20 | LED 05W 3000K 500lm | 2024-03-20 | 1 | CL 08 LED VERLICHTING | Nacht astronomisch in / uit | Zhaga Ready | OV | 103354.012 | 426211.449
Zwijndrecht | Burgemeester Jansenlaan | 061 000744 | St gecoat FLO/lph 7,5m/enkel/IP/LG/2015107A | 7.5 | 2011-03-04 | Hoogwerker gebruiken | Inspectie 2024 | 061 000744.01 | Furyo 1 CPO-TW 60W Dimbaar | 2011-03-04 | 260060 CPO-TW 060W/728 MASTER | 2024-05-13 07:24 | 1 | CL 04 CPO TW 24.000u | 00:00-06:00 Dim 50% | 50% 00:00 tot 06:00 | OV | 103349.687 | 426236.035
Zwijndrecht | Burgemeester Jansenlaan | 062 000744 | Aluminium 3.5m Con top60 | 3.5 | 2009-07-09 | Hoogwerker gebruiken | Inspectie 2024 | 062 000744.01 | 132160 Ekra 20 helder lens 63 9W 1000 lumen 3000K RAL 9007 XiSR22 | 2024-03-20 | LED 09W 3000K 1000lm | 2024-03-20 | 1 | CL 08 LED VERLICHTING | Nacht astronomisch in / uit | Zhaga Ready | OV | 103349.456 | 426249.096
Zwijndrecht | Burgemeester Jansenlaan | 063 000744 | 127015 Staal gegalvaniseerd 03,5m | 3.5 | 2021-03-15 | Hoogwerker gebruiken | Inspectie 2024 | 063 000744.01 | 131110 LW-SRDS2 5W 500 LM 8A 730 DANB CC G4 XiSR X XC 7040C3M SPD (diameter 60 mm) XiSR22 | 2024-03-20 | LED 05W 3000K 500lm | 2024-03-20 | 1 | CL 08 LED VERLICHTING | Nacht astronomisch in / uit | Zhaga Ready | OV | 103336.421 | 426229.006
Zwijndrecht | Burgemeester Jansenlaan | 064 000744 | St gecoat FLO/lph 7,5m/enkel/IP/LG/2015107A | 7.5 | 2011-03-04 | Hoogwerker gebruiken | Inspectie 2024 | 064 000744.01 | Furyo 1 CPO-TW 60W Dimbaar | 2011-03-04 | 260060 CPO-TW 060W/728 MASTER | 2024-05-13 07:31 | 1 | CL 04 CPO TW 24.000u | 00:00-06:00 Dim 50% | 50% 00:00 tot 06:00 | OV | 103331 | 426257.083
Zwijndrecht | Burgemeester Jansenlaan | 065 000744 | Aluminium 3.5m Con top60 | 3.5 | 2009-07-09 | Hoogwerker gebruiken | Inspectie 2024 | 065 000744.01 | 131110 LW-SRDS2 5W 500 LM 8A 730 DANB CC G4 XiSR X XC 7040C3M SPD (diameter 60 mm) XiSR22 | 2024-03-20 | LED 05W 3000K 500lm | 2024-03-20 | 1 | CL 08 LED VERLICHTING | Nacht astronomisch in / uit | Zhaga Ready | OV | 103319.621 | 426246.247
Zwijndrecht | Burgemeester Jansenlaan | 066 000744 | St gecoat FLO/lph 7,5m/enkel/IP/LG/2015107A | 7.5 | 2011-03-04 | Hoogwerker gebruiken | Inspectie 2024 | 066 000744.01 | Furyo 1 CPO-TW 60W Dimbaar | 2011-03-04 | 260060 CPO-TW 060W/728 MASTER | 2024-05-13 07:33 | 1 | CL 04 CPO TW 24.000u | 00:00-06:00 Dim 50% | 50% 00:00 tot 06:00 | OV | 103314.709 | 426271.419
Zwijndrecht | Burgemeester Jansenlaan | 067 000744 | St.gecoat 4m sable grey 900 | 4 | 2011-03-04 | Ladder gebruiken | Inspectie 2023 | 067 000744.01 | CDS580 TP S CDM-T 35 AKZO900 | 2011-03-04 | 200035 CDM-T35W/930 Mast.elite | 2023-12-13 09:29 | 1 | CL 03 TL, SOX, PLT 10.000u | Nacht astronomisch in / uit |  | OV | 103296.116 | 426263.85
Zwijndrecht | Burgemeester Jansenlaan | 068 000744 | St gecoat FLO/lph 7,5m/enkel/IP/LG/2015107A | 7.5 | 2011-03-04 | Hoogwerker gebruiken | Inspectie 2024 | 068 000744.01 | Furyo 1 CPO-TW 60W Dimbaar | 2011-03-04 | 260060 CPO-TW 060W/728 MASTER | 2024-05-13 07:34 | 1 | CL 04 CPO TW 24.000u | 00:00-06:00 Dim 50% | 50% 00:00 tot 06:00 | OV | 103295.253 | 426286.466
Zwijndrecht | Burgemeester Jansenlaan | 069 000744 | St.gecoat 4m sable grey 900 | 4 | 2011-03-04 | Ladder gebruiken | Inspectie 2023 | 069 000744.01 | CDS580 TP S CDM-T 35 AKZO900 | 2011-03-04 | 200035 CDM-T35W/930 Mast.elite | 2023-12-13 09:28 | 1 | CL 03 TL, SOX, PLT 10.000u | Nacht astronomisch in / uit |  | OV | 103275.39 | 426277.768
Zwijndrecht | Burgemeester Jansenlaan | 070 000744 | St gecoat FLO/lph 7,5m/enkel/IP/LG/2015107A | 7.5 | 2011-03-04 | Hoogwerker gebruiken | Inspectie 2024 | 070 000744.01 | Furyo 1 CPO-TW 60W Dimbaar | 2011-03-04 | 260060 CPO-TW 060W/728 MASTER | 2024-05-13 07:37 | 1 | CL 04 CPO TW 24.000u | 00:00-06:00 Dim 50% | 50% 00:00 tot 06:00 | OV | 103268.13 | 426302.902
Zwijndrecht | Burgemeester Jansenlaan | 071 000744 | St.gecoat 4m sable grey 900 | 4 | 2011-03-04 | Ladder gebruiken | Inspectie 2023 | 071 000744.01 | CDS580 TP S CDM-T 35 AKZO900 | 2011-03-04 | 200035 CDM-T35W/930 Mast.elite | 2023-12-13 09:27 | 1 | CL 03 TL, SOX, PLT 10.000u | Nacht astronomisch in / uit |  | OV | 103254.713 | 426291.809
Zwijndrecht | Burgemeester Jansenlaan | 072 000744 | Aluminium 3.5m Con top60 | 3.5 | 2009-07-09 | Ladder gebruiken | Inspectie 2024 | 072 000744.01 | 131110 LW-SRDS2 5W 500 LM 8A 730 DANB CC G4 XiSR X XC 7040C3M SPD (diameter 60 mm) XiSR22 | 2024-03-20 | LED 05W 3000K 500lm | 2024-03-20 | 1 | CL 08 LED VERLICHTING | Nacht astronomisch in / uit | Zhaga Ready | OV | 103229.171 | 426307.886
Zwijndrecht | Burgemeester Jansenlaan | 073 000744 | St gecoat FLO/lph 7,5m/enkel/IP/LG/2015107A | 7.5 | 2011-03-04 | Hoogwerker gebruiken | Inspectie 2024 | 073 000744.01 | Furyo 1 CPO-TW 60W Dimbaar | 2011-03-04 | 260060 CPO-TW 060W/728 MASTER | 2024-05-13 07:41 | 1 | CL 04 CPO TW 24.000u | 00:00-06:00 Dim 50% | 50% 00:00 tot 06:00 | OV | 103243.859 | 426318.253
Zwijndrecht | Burgemeester Jansenlaan | 074 000744 | 127015 Staal gegalvaniseerd 03,5m | 3.5 | 2021-03-15 | Hoogwerker gebruiken | Inspectie 2024 | 074 000744.01 | 131110 LW-SRDS2 5W 500 LM 8A 730 DANB CC G4 XiSR X XC 7040C3M SPD (diameter 60 mm) XiSR22 | 2024-03-20 | LED 05W 3000K 500lm | 2024-03-20 | 1 | CL 08 LED VERLICHTING | Nacht astronomisch in / uit | Zhaga Ready | OV | 103211.728 | 426323.101
Zwijndrecht | Burgemeester Jansenlaan | 075 000744 | St gecoat FLO/lph 7,5m/enkel/IP/LG/2015107A | 7.5 | 2011-03-04 | Hoogwerker gebruiken | Inspectie 2024 | 075 000744.01 | Furyo 1 CPO-TW 60W Dimbaar | 2011-03-04 | 260060 CPO-TW 060W/728 MASTER | 2024-05-13 09:36 | 1 | CL 04 CPO TW 24.000u | 00:00-06:00 Dim 50% | 50% 00:00 tot 06:00 | OV | 103215.324 | 426332.357
Zwijndrecht | Burgemeester Jansenlaan | 076 000744 | Aluminium 3.5m Con top60 | 3.5 | 2009-07-09 | Hoogwerker gebruiken | Inspectie 2024 | 076 000744.01 | 131110 LW-SRDS2 5W 500 LM 8A 730 DANB CC G4 XiSR X XC 7040C3M SPD (diameter 60 mm) XiSR22 | 2024-03-20 | LED 05W 3000K 500lm | 2024-03-20 | 1 | CL 08 LED VERLICHTING | Nacht astronomisch in / uit | Zhaga Ready | OV | 103193.801 | 426334.729
Zwijndrecht | Burgemeester Jansenlaan | 077 000744 | St gecoat FLO/lph 7,5m/enkel/IP/LG/2015107A | 7.5 | 2011-03-04 | Hoogwerker gebruiken | Inspectie 2024 | 077 000744.01 | Furyo 1 CPO-TW 60W Dimbaar | 2011-03-04 | 260060 CPO-TW 060W/728 MASTER | 2024-05-13 08:18 | 1 | CL 04 CPO TW 24.000u | 00:00-06:00 Dim 50% | 50% 00:00 tot 06:00 | OV | 103191.948 | 426353.533
Zwijndrecht | Burgemeester Jansenlaan | 078 000744 | 127015 Staal gegalvaniseerd 03,5m | 3.5 | 2021-03-15 | Hoogwerker gebruiken | Inspectie 2024 | 078 000744.01 | 131110 LW-SRDS2 5W 500 LM 8A 730 DANB CC G4 XiSR X XC 7040C3M SPD (diameter 60 mm) XiSR22 | 2024-03-20 | LED 05W 3000K 500lm | 2024-03-20 | 1 | CL 08 LED VERLICHTING | Nacht astronomisch in / uit | Zhaga Ready | OV | 103172.551 | 426349.975
Zwijndrecht | Burgemeester Jansenlaan | 079 000744 | St gecoat FLO/lph 7,5m/enkel/IP/LG/2015107A | 7.5 | 2011-03-04 | Hoogwerker gebruiken | Inspectie 2024 | 079 000744.01 | Furyo 1 CPO-TW 60W Dimbaar | 2011-03-04 | 260060 CPO-TW 060W/728 MASTER | 2024-05-13 08:21 | 1 | CL 04 CPO TW 24.000u | 00:00-06:00 Dim 50% | 50% 00:00 tot 06:00 | OV | 103166.917 | 426371.819
Zwijndrecht | Burgemeester Jansenlaan | 080 000744 | 127015 Staal gegalvaniseerd 03,5m | 3.5 | 2021-03-15 | Hoogwerker gebruiken | Inspectie 2024 | 080 000744.01 | 131110 LW-SRDS2 5W 500 LM 8A 730 DANB CC G4 XiSR X XC 7040C3M SPD (diameter 60 mm) XiSR22 | 2024-03-20 | LED 05W 3000K 500lm | 2024-03-20 | 1 | CL 08 LED VERLICHTING | Nacht astronomisch in / uit | Zhaga Ready | OV | 103153.548 | 426363.121
Zwijndrecht | Burgemeester Jansenlaan | 081 000744 | 127015 Staal gegalvaniseerd 03,5m | 3.5 | 2021-03-15 | Hoogwerker gebruiken | Inspectie 2024 | 081 000744.01 | 131110 LW-SRDS2 5W 500 LM 8A 730 DANB CC G4 XiSR X XC 7040C3M SPD (diameter 60 mm) XiSR22 | 2024-03-20 | LED 05W 3000K 500lm | 2024-03-20 | 1 | CL 08 LED VERLICHTING | Nacht astronomisch in / uit | Zhaga Ready | OV | 103134.18 | 426376.527
Zwijndrecht | Burgemeester Jansenlaan | 082 000744 | St gecoat FLO/lph 7,5m/enkel/IP/LG/2015107A | 7.5 | 2011-03-04 | Hoogwerker gebruiken | Inspectie 2024 | 082 000744.01 | Furyo 1 CPO-TW 60W Dimbaar | 2011-03-04 | 260060 CPO-TW 060W/728 MASTER | 2024-05-13 08:23 | 1 | CL 04 CPO TW 24.000u | 00:00-06:00 Dim 50% | 50% 00:00 tot 06:00 | OV | 103142.503 | 426388.153
Zwijndrecht | Burgemeester Jansenlaan | 083 000744 | 127015 Staal gegalvaniseerd 03,5m | 3.5 | 2021-03-15 | Hoogwerker gebruiken | Inspectie 2024 | 083 000744.01 | 131110 LW-SRDS2 5W 500 LM 8A 730 DANB CC G4 XiSR X XC 7040C3M SPD (diameter 60 mm) XiSR22 | 2024-03-20 | LED 05W 3000K 500lm | 2024-03-20 | 1 | CL 08 LED VERLICHTING | Nacht astronomisch in / uit | Zhaga Ready | OV | 103114.481 | 426390.043
Zwijndrecht | Burgemeester Jansenlaan | 084 000744 | St gecoat FLO/lph 7,5m/enkel/IP/LG/2015107A | 7.5 | 2011-03-04 | Hoogwerker gebruiken | Inspectie 2024 | 084 000744.01 | Furyo 1 CPO-TW 60W Dimbaar | 2011-03-04 | 260060 CPO-TW 060W/728 MASTER | 2024-05-13 08:26 | 1 | CL 04 CPO TW 24.000u | 00:00-06:00 Dim 50% | 50% 00:00 tot 06:00 | OV | 103123.303 | 426401.336
Zwijndrecht | Burgemeester Jansenlaan | 085 000744 | 127015 Staal gegalvaniseerd 03,5m | 3.5 | 2021-03-15 | Hoogwerker gebruiken | Inspectie 2024 | 085 000744.01 | 131110 LW-SRDS2 5W 500 LM 8A 730 DANB CC G4 XiSR X XC 7040C3M SPD (diameter 60 mm) XiSR22 | 2024-03-20 | LED 05W 3000K 500lm | 2024-03-20 | 1 | CL 08 LED VERLICHTING | Nacht astronomisch in / uit | Zhaga Ready | OV | 103093.569 | 426404.493
Zwijndrecht | Burgemeester Jansenlaan | 086 000744 | St gecoat FLO/lph 7,5m/enkel/IP/LG/2015107A | 7.5 | 2011-03-04 | Hoogwerker gebruiken | Inspectie 2024 | 086 000744.01 | Furyo 1 CPO-TW 60W Dimbaar | 2011-03-04 | 260060 CPO-TW 060W/728 MASTER | 2024-05-13 08:27 | 1 | CL 04 CPO TW 24.000u | 00:00-06:00 Dim 50% | 50% 00:00 tot 06:00 | OV | 103096.56 | 426417.69
Zwijndrecht | Burgemeester Jansenlaan | 087 000744 | 127021 Staal gegalvaniseerd 04,0m con. | 4 | 2018-08-27 | Hoogwerker gebruiken | Inspectie 2024 | 087 000744.01 | 131110 LW-SRDS2 5W 500 LM 8A 730 DANB CC G4 XiSR X XC 7040C3M SPD (diameter 60 mm) XiSR22 | 2024-03-20 | LED 05W 3000K 500lm | 2024-03-20 | 1 | CL 08 LED VERLICHTING | Nacht astronomisch in / uit | Zhaga Ready | OV | 103072.77 | 426418.843
Zwijndrecht | Burgemeester Jansenlaan | 088 000744 | St gecoat FLO/lph 7,5m/enkel/IP/LG/2015107A | 7.5 | 2011-03-04 | Hoogwerker gebruiken | Inspectie 2024 | 088 000744.01 | Furyo 1 CPO-TW 60W Dimbaar | 2011-03-04 | 260060 CPO-TW 060W/728 MASTER | 2024-09-25 | 1 | CL 04 CPO TW 24.000u | 00:00-06:00 Dim 50% | 50% 00:00 tot 06:00 | OV | 103075.527 | 426432.94
Zwijndrecht | Burgemeester Jansenlaan | 090 000744 | St gecoat FLO/lph 7,5m/enkel/IP/LG/2015107A | 7.5 | 2011-03-04 | Hoogwerker gebruiken | Inspectie 2024 | 090 000744.01 | Furyo 1 CPO-TW 60W Dimbaar | 2011-03-04 | 260060 CPO-TW 060W/728 MASTER | 2024-05-13 08:33 | 1 | CL 04 CPO TW 24.000u | 00:00-06:00 Dim 50% | 50% 00:00 tot 06:00 | OV | 103055.185 | 426448.412
Zwijndrecht | Burgemeester Jansenlaan | 091 000744 | 127015 Staal gegalvaniseerd 03,5m | 3.5 | 2021-03-15 | Hoogwerker gebruiken | Inspectie 2024 | 091 000744.01 | 131110 LW-SRDS2 5W 500 LM 8A 730 DANB CC G4 XiSR X XC 7040C3M SPD (diameter 60 mm) XiSR22 | 2024-03-20 | LED 05W 3000K 500lm | 2024-03-20 | 1 | CL 08 LED VERLICHTING | Nacht astronomisch in / uit | Zhaga Ready | OV | 103034.124 | 426444.267
Zwijndrecht | Burgemeester Jansenlaan | 092 000744 | 127015 Staal gegalvaniseerd 03,5m | 3.5 | 2021-03-15 | Hoogwerker gebruiken | Inspectie 2024 | 092 000744.01 | 131110 LW-SRDS2 5W 500 LM 8A 730 DANB CC G4 XiSR X XC 7040C3M SPD (diameter 60 mm) XiSR22 | 2024-03-20 | LED 05W 3000K 500lm | 2024-03-20 | 1 | CL 08 LED VERLICHTING | Nacht astronomisch in / uit | Zhaga Ready | OV | 103011.937 | 426456.95
Zwijndrecht | Burgemeester Jansenlaan | 093 000744 | St gecoat FLO/lph 7,5m/enkel/IP/LG/2015107A | 7.5 | 2011-03-04 | Hoogwerker gebruiken | Inspectie 2024 | 093 000744.01 | Furyo 1 CPO-TW 60W Dimbaar | 2011-03-04 | 260060 CPO-TW 060W/728 MASTER | 2024-05-13 08:34 | 1 | CL 04 CPO TW 24.000u | 00:00-06:00 Dim 50% | 50% 00:00 tot 06:00 | OV | 103028.872 | 426465.138
Zwijndrecht | Burgemeester Jansenlaan | 094 000744 | St gecoat FLO/lph 7,5m/enkel/IP/LG/2015107A | 7.5 | 2011-03-04 | Hoogwerker gebruiken | Inspectie 2024 | 094 000744.01 | Furyo 1 CPO-TW 60W Dimbaar | 2011-03-04 | 260060 CPO-TW 060W/728 MASTER | 2024-05-13 08:38 | 1 | CL 04 CPO TW 24.000u | 00:00-06:00 Dim 50% | 50% 00:00 tot 06:00 | OV | 102996.402 | 426482.411
Zwijndrecht | Burgemeester Jansenlaan | 095 000744 | 127015 Staal gegalvaniseerd 03,5m | 3.5 | 2021-03-15 | Hoogwerker gebruiken | Inspectie 2024 | 095 000744.01 | 131110 LW-SRDS2 5W 500 LM 8A 730 DANB CC G4 XiSR X XC 7040C3M SPD (diameter 60 mm) XiSR22 | 2024-03-20 | LED 05W 3000K 500lm | 2024-03-20 | 1 | CL 08 LED VERLICHTING | Nacht astronomisch in / uit | Zhaga Ready | OV | 102993.073 | 426467.803
Zwijndrecht | Burgemeester Jansenlaan | 096 000744 | Aluminium 8.0m con UE 750mm | 8 | 2001-12-01 | Hoogwerker gebruiken | Inspectie 2020 | 096 000744.01 | Furyo 2 24 led 5098 WW 700mA | 2020-10-05 | LED 55W 3000K 6300lm - 5300lm | 2020-10-05 | 1 | CL 08 LED VERLICHTING | 22:00-06:00 Dim 00-30% | basis -0% - nacht -30% | OV | 102972.283 | 426473.78
Zwijndrecht | Burgemeester Jansenlaan | 096A000744 | 127329 ALU 8,0M UE 1250mm HDPE | 8 | 2020-10-05 | Hoogwerker gebruiken | Inspectie 2020 | 096A000744.01 | Furyo 2 24 led 5098 WW 700mA | 2020-10-05 | LED 55W 3000K 6300lm - 5300lm | 2020-10-05 | 1 | CL 08 LED VERLICHTING | 22:00-06:00 Dim 00-30% | basis -0% - nacht -30% | OV | 102970.298 | 426489.835
Zwijndrecht | Burgemeester Jansenlaan | 097 000744 | Aluminium 8.0m con UE 750mm | 8 | 2001-12-01 | Hoogwerker gebruiken | Inspectie 2020 | 097 000744.01 | Furyo 2 24 led 5098 WW 700mA | 2020-10-05 | LED 55W 3000K 6300lm - 5300lm | 2020-10-05 | 1 | CL 08 LED VERLICHTING | 22:00-06:00 Dim 00-30% | basis -0% - nacht -30% | OV | 102950.008 | 426462.311
Zwijndrecht | Burgemeester Jansenlaan | 098 000744 | Aluminium 8.0m con UE 750mm | 8 | 2005-01-01 | Hoogwerker gebruiken | Inspectie 2020 | 098 000744.01 | Furyo 2 24 led 5098 WW 700mA | 2020-10-05 | LED 55W 3000K 6300lm - 5300lm | 2020-10-05 | 1 | CL 08 LED VERLICHTING | 22:00-06:00 Dim 00-30% | basis -0% - nacht -30% | OV | 102955.99 | 426496.644
Zwijndrecht | Burgemeester Jansenlaan | 099 000744 | Aluminium 8,0m CO UE 1250mm HDPE | 8 | 2016-07-01 | Hoogwerker gebruiken | Inspectie 2020 | 099 000744.01 | Furyo 2 24 led 5098 WW 700mA | 2020-10-05 | LED 55W 3000K 6300lm - 5300lm | 2020-10-05 | 1 | CL 08 LED VERLICHTING | 22:00-06:00 Dim 00-30% | basis -0% - nacht -30% | OV | 102935.4 | 426479.824
Zwijndrecht | Burgemeester Jansenlaan | 100 000744 | 127329 ALU 8,0M UE 1250mm HDPE | 8 | 2020-07-27 | Hoogwerker gebruiken | Inspectie 2020 | 100 000744.01 | Furyo 2 24 led 5098 WW 700mA | 2020-07-27 | LED 55W 3000K 6300lm - 5300lm | 2020-07-27 | 1 | CL 08 LED VERLICHTING | 22:00-06:00 Dim 00-30% | basis -0% - nacht -30% | OV | 102934.977 | 426504.886
Zwijndrecht | Burgemeester Jansenlaan | 100A000744 | 127329 ALU 8,0M UE 1250mm HDPE | 8 | 2020-10-05 | Hoogwerker gebruiken | Inspectie 2020 | 100A000744.01 | Furyo 2 24 led 5098 WW 700mA | 2020-10-05 | LED 55W 3000K 6300lm - 5300lm | 2020-10-05 | 1 | CL 08 LED VERLICHTING | 22:00-06:00 Dim 00-30% | basis -0% - nacht -30% | OV | 102929.586 | 426494.644
Zwijndrecht | Burgemeester Jansenlaan | 101 000744 | 127091-750 Staal gegalv. 06,0m UE 750mm | 6 | 2017-05-31 | Hoogwerker gebruiken | Inspectie 2024 | 101 000744.01 | Pro-Vision mini 12 led 3000k | 2017-05-31 | LED 10W 3000K 1250lm | 2017-05-31 | 1 | CL 08 LED VERLICHTING | Nacht astronomisch in / uit |  | OV | 102923.7 | 426522.22
Zwijndrecht | Burgemeester Jansenlaan | 102 000744 | 127091-750 Staal gegalv. 06,0m UE 750mm | 6 | 2017-05-31 | Hoogwerker gebruiken | Inspectie 2024 | 102 000744.01 | Pro-Vision mini 12 led 3000k | 2017-05-31 | LED 10W 3000K 1250lm | 2017-05-31 | 1 | CL 08 LED VERLICHTING | Nacht astronomisch in / uit |  | OV | 102902.535 | 426534.74
Zwijndrecht | Burgemeester Jansenlaan | 103 000744 | 127091-750 Staal gegalv. 06,0m UE 750mm | 6 | 2017-05-31 | Hoogwerker gebruiken | Inspectie 2024 | 103 000744.01 | Pro-Vision mini 12 led 3000k | 2017-05-31 | LED 10W 3000K 1250lm | 2017-05-31 | 1 | CL 08 LED VERLICHTING | Nacht astronomisch in / uit |  | OV | 102883.08 | 426550.1
Zwijndrecht | Burgemeester Jansenlaan | 104 000744 | 127300 Aluminium 8.0m verl. UE L1250MM MVB | 8 | 2017-08-08 | Hoogwerker gebruiken | Inspectie 2024 | 104 000744.01 | Furyo 1 CPO-TW 60W Dimbaar | 2017-08-08 | 260060 CPO-TW 060W/728 MASTER | 2024-05-13 08:50 | 1 | CL 04 CPO TW 24.000u | 22:00-06:00 Dim 00-40% | basis -0% - nacht -40% | OV | 102923.7 | 426522.22
Zwijndrecht | Burgemeester Jansenlaan | 105 000744 | Aluminium 8.0m con UE 750mm | 8 | 2008-03-12 | Hoogwerker gebruiken | Inspectie 2024 | 105 000744.01 | Furyo 1 CPO-TW 60W Dimbaar | 2017-09-05 | 260060 CPO-TW 060W/728 MASTER | 2024-05-13 08:49 | 1 | CL 04 CPO TW 24.000u | 22:00-06:00 Dim 00-40% | basis -0% - nacht -40% | OV | 102879.234 | 426525.948
Zwijndrecht | Burgemeester Pijl Hogeweglaan | 001 007196 | 127329 ALU 8,0M UE 1250mm HDPE | 8 | 2021-05-12 | Hoogwerker gebruiken | Inspectie 2021 | 001 007196.01 | Furyo 1 16 led 5098 WW 350mA | 2021-05-12 | LED 20W 3000K 2500lm | 2021-05-12 | 1 | CL 08 LED VERLICHTING | 22:00-06:00 Dim 00-30% | basis -0% - nacht -30% | OV | 102667.369 | 426240.895
Zwijndrecht | Burgemeester Pijl Hogeweglaan | 002 007196 | 127329 ALU 8,0M UE 1250mm HDPE | 8 | 2021-05-12 | Hoogwerker gebruiken | Inspectie 2021 | 002 007196.01 | Furyo 1 16 led 5098 WW 350mA | 2021-05-12 | LED 20W 3000K 2500lm | 2021-05-12 | 1 | CL 08 LED VERLICHTING | 22:00-06:00 Dim 00-30% | basis -0% - nacht -30% | OV | 102667.46 | 426227.15
Zwijndrecht | Burgemeester Pijl Hogeweglaan | 003 007196 | St. Gecoat 8,0m verl. vpl | 8 | 2021-05-12 | Hoogwerker gebruiken | Inspectie 2021 | 003 007196.01 | Furyo 1 16 led 5098 WW 350mA | 2021-05-12 | LED 20W 3000K 2500lm | 2021-05-12 | 1 | CL 08 LED VERLICHTING | 22:00-06:00 Dim 00-30% | basis -0% - nacht -30% | OV | 102646.47 | 426234.29
Zwijndrecht | Burgemeester Pijl Hogeweglaan | 004 007196 | St. Gecoat 8,0m verl. vpl | 8 | 2021-05-12 | Hoogwerker gebruiken | Inspectie 2021 | 004 007196.01 | Furyo 1 16 led 5098 WW 350mA | 2021-05-12 | LED 20W 3000K 2500lm | 2021-05-12 | 1 | CL 08 LED VERLICHTING | 22:00-06:00 Dim 00-30% | basis -0% - nacht -30% | OV | 102651.006 | 426219.924
Zwijndrecht | Burgemeester Pijl Hogeweglaan | 006 007196 | Tunnelverlichting 06,0m | 6 | 2005-06-01 | Hoogwerker gebruiken | Inspectie 2023 | 006 007196.01 | NTL-1 1XxPLL 55 72 EVSA | 2005-06-01 | 310055 PL-L 55W/830 4P MASTER | 2023-12-18 | 1 | CL 06 30660 PLLe cont.(vv3 jaar) wordt PL LED lamp vv 4j | Continu |  | ZA012 | 102622.981 | 426223.918
Zwijndrecht | Burgemeester Pijl Hogeweglaan | 006a007196 | Tunnelverlichting 06,0m | 6 | 2005-06-01 | Hoogwerker gebruiken | Inspectie 2023 | 006a007196.01 | NTL-1 1XxPLL 55 72 EVSA | 2005-06-01 | 310055 PL-L 55W/830 4P MASTER | 2023-12-18 | 1 | CL 06 30660 PLLe cont.(vv3 jaar) wordt PL LED lamp vv 4j | Continu |  | ZA012 | 102626.234 | 426212.763
Zwijndrecht | Burgemeester Pijl Hogeweglaan | 007 007196 | Tunnelverlichting 06,0m | 6 | 2005-06-01 | Hoogwerker gebruiken | Inspectie 2023 | 007 007196.01 | NTL-1 1XxPLL 55 72 EVSA | 2005-06-01 | 310055 PL-L 55W/830 4P MASTER | 2023-12-18 | 1 | CL 06 30660 PLLe cont.(vv3 jaar) wordt PL LED lamp vv 4j | Continu |  | ZA012 | 102614.905 | 426221.071
Zwijndrecht | Burgemeester Pijl Hogeweglaan | 007a007196 | Tunnelverlichting 06,0m | 6 | 2005-06-01 | Hoogwerker gebruiken | Inspectie 2023 | 007a007196.01 | NTL-1 1XxPLL 55 72 EVSA | 2005-06-01 | 310055 PL-L 55W/830 4P MASTER | 2023-12-18 | 1 | CL 06 30660 PLLe cont.(vv3 jaar) wordt PL LED lamp vv 4j | Continu |  | ZA012 | 102618.042 | 426210.439
Zwijndrecht | Burgemeester Pijl Hogeweglaan | 008 007196 | Tunnelverlichting 06,0m | 6 | 2005-06-01 | Hoogwerker gebruiken | Inspectie 2023 | 008 007196.01 | NTL-1 1XxPLL 55 72 EVSA | 2005-06-01 | 310055 PL-L 55W/830 4P MASTER | 2023-12-18 | 1 | CL 06 30660 PLLe cont.(vv3 jaar) wordt PL LED lamp vv 4j | Continu |  | ZA012 | 102606.945 | 426218.806
Zwijndrecht | Burgemeester Pijl Hogeweglaan | 008a007196 | Tunnelverlichting 06,0m | 6 | 2005-06-01 | Hoogwerker gebruiken | Inspectie 2023 | 008a007196.01 | NTL-1 1XxPLL 55 72 EVSA | 2005-06-01 | 310055 PL-L 55W/830 4P MASTER | 2023-12-27 | 1 | CL 06 30660 PLLe cont.(vv3 jaar) wordt PL LED lamp vv 4j | Continu |  | ZA012 | 102610.025 | 426207.883
Zwijndrecht | Burgemeester Pijl Hogeweglaan | 009 007196 | Tunnelverlichting 06,0m | 6 | 2005-06-01 | Hoogwerker gebruiken | Inspectie 2023 | 009 007196.01 | NTL-1 1XxPLL 55 72 EVSA | 2005-06-01 | 310055 PL-L 55W/830 4P MASTER | 2023-12-18 | 1 | CL 06 30660 PLLe cont.(vv3 jaar) wordt PL LED lamp vv 4j | Continu |  | ZA012 | 102598.695 | 426216.307
Zwijndrecht | Burgemeester Pijl Hogeweglaan | 009a007196 | Tunnelverlichting 06,0m | 6 | 2005-06-01 | Hoogwerker gebruiken | Inspectie 2023 | 009a007196.01 | NTL-1 1XxPLL 55 72 EVSA | 2005-06-01 | 310055 PL-L 55W/830 4P MASTER | 2023-12-18 | 1 | CL 06 30660 PLLe cont.(vv3 jaar) wordt PL LED lamp vv 4j | Continu |  | ZA012 | 102601.949 | 426205.675
Zwijndrecht | Burgemeester Pijl Hogeweglaan | 010 007196 | Tunnelverlichting 06,0m | 6 | 2005-06-01 | Hoogwerker gebruiken | Inspectie 2023 | 010 007196.01 | NTL-1 1XxPLL 55 72 EVSA | 2005-06-01 | 310055 PL-L 55W/830 4P MASTER | 2023-12-18 | 1 | CL 06 30660 PLLe cont.(vv3 jaar) wordt PL LED lamp vv 4j | Continu |  | ZA012 | 102591.031 | 426213.751
Zwijndrecht | Burgemeester Pijl Hogeweglaan | 010a007196 | Tunnelverlichting 06,0m | 6 | 2005-06-01 | Hoogwerker gebruiken | Inspectie 2023 | 010a007196.01 | NTL-1 1XxPLL 55 72 EVSA | 2005-06-01 | 310055 PL-L 55W/830 4P MASTER | 2023-12-18 | 1 | CL 06 30660 PLLe cont.(vv3 jaar) wordt PL LED lamp vv 4j | Continu |  | ZA012 | 102594.222 | 426203.061
Zwijndrecht | Burgemeester Pijl Hogeweglaan | 011 007196 | Tunnelverlichting 06,0m | 6 | 2005-06-01 | Hoogwerker gebruiken | Inspectie 2023 | 011 007196.01 | NTL-1 1XxPLL 55 72 EVSA | 2005-06-01 | 310055 PL-L 55W/830 4P MASTER | 2023-12-18 | 1 | CL 06 30660 PLLe cont.(vv3 jaar) wordt PL LED lamp vv 4j | Continu |  | ZA012 | 102582.776 | 426211.311
Zwijndrecht | Burgemeester Pijl Hogeweglaan | 011a007196 | Tunnelverlichting 06,0m | 6 | 2005-06-01 | Hoogwerker gebruiken | Inspectie 2023 | 011a007196.01 | NTL-1 1XxPLL 55 72 EVSA | 2005-06-01 | 310055 PL-L 55W/830 4P MASTER | 2023-12-18 | 1 | CL 06 30660 PLLe cont.(vv3 jaar) wordt PL LED lamp vv 4j | Continu |  | ZA012 | 102586.03 | 426200.795
Zwijndrecht | Burgemeester Pijl Hogeweglaan | 012 007196 | Tunnelverlichting 06,0m | 6 | 2005-06-01 | Hoogwerker gebruiken | Inspectie 2023 | 012 007196.01 | NTL-1 1XxPLL 55 72 EVSA | 2005-06-01 | 310055 PL-L 55W/830 4P MASTER | 2023-12-18 | 1 | CL 06 30660 PLLe cont.(vv3 jaar) wordt PL LED lamp vv 4j | Continu |  | ZA012 | 102574.426 | 426208.987
Zwijndrecht | Burgemeester Pijl Hogeweglaan | 012a007196 | Tunnelverlichting 06,0m | 6 | 2005-06-01 | Hoogwerker gebruiken | Inspectie 2023 | 012a007196.01 | NTL-1 1XxPLL 55 72 EVSA | 2005-06-01 | 310055 PL-L 55W/830 4P MASTER | 2023-12-18 | 1 | CL 06 30660 PLLe cont.(vv3 jaar) wordt PL LED lamp vv 4j | Continu |  | ZA012 | 102577.954 | 426198.529
Zwijndrecht | Burgemeester Pijl Hogeweglaan | 013 007196 | St. Gecoat 8,0m verl. vpl | 8 | 2021-05-12 | Hoogwerker gebruiken | Inspectie 2021 | 013 007196.01 | Furyo 1 16 led 5098 WW 350mA | 2021-05-12 | LED 20W 3000K 2500lm | 2021-05-12 | 1 | CL 08 LED VERLICHTING | 22:00-06:00 Dim 00-30% | basis -0% - nacht -30% | OV | 102558.86 | 426203.88
Zwijndrecht | Burgemeester Pijl Hogeweglaan | 014 007196 | St. Gecoat 8,0m verl. vpl | 8 | 2021-05-12 | Hoogwerker gebruiken | Inspectie 2021 | 014 007196.01 | Furyo 1 16 led 5098 WW 350mA | 2021-05-12 | LED 20W 3000K 2500lm | 2021-05-12 | 1 | CL 08 LED VERLICHTING | 22:00-06:00 Dim 00-30% | basis -0% - nacht -30% | OV | 102562.4 | 426194.95
Zwijndrecht | Burgemeester Pijl Hogeweglaan | 015 007196 | St. Gecoat 8,0m verl. vpl | 8 | 2021-05-12 | Hoogwerker gebruiken | Inspectie 2021 | 015 007196.01 | Furyo 1 16 led 5098 WW 350mA | 2021-05-12 | LED 20W 3000K 2500lm | 2021-05-12 | 1 | CL 08 LED VERLICHTING | 22:00-06:00 Dim 00-30% | basis -0% - nacht -30% | OV | 102539.504 | 426198.114
Zwijndrecht | Burgemeester Pijl Hogeweglaan | 016 007196 | St. Gecoat 8,0m verl. vpl | 8 | 2021-05-12 | Hoogwerker gebruiken | Inspectie 2021 | 016 007196.01 | Furyo 1 16 led 5098 WW 350mA | 2021-05-12 | LED 20W 3000K 2500lm | 2021-05-12 | 1 | CL 08 LED VERLICHTING | 22:00-06:00 Dim 00-30% | basis -0% - nacht -30% | OV | 102543.478 | 426189.209
Zwijndrecht | Burgemeester Pijl Hogeweglaan | 017 007196 | Staal ggv 03,5m met Vpl. | 3.5 | 1994-10-01 | Hoogwerker gebruiken | Inspectie <= 2018 | 017 007196.01 | Axia 2.1 WW 5187 8 led 690mA 2000lm | 2021-05-12 | LED 18W 3000K 2000lm | 2021-05-12 | 1 | CL 08 LED VERLICHTING | Continu |  | ZA015 | 102523.853 | 426182.986
[8 empty] | 017 007196.02 | Axia 2.1 WW 5187 16 led 390mA 2400lm | 2021-05-12 | LED 19W 3000K 2400lm | 2021-05-12 | 1 | CL 08 LED VERLICHTING | Continu |  | ZA015
Zwijndrecht | Burgemeester Pijl Hogeweglaan | 018 007196 | Staal ggv 03,5m met Vpl. | 3.5 | 1994-10-01 | Hoogwerker gebruiken | Inspectie <= 2018 | 018 007196.01 | Axia 2.1 WW 5187 8 led 690mA 2000lm | 2021-05-12 | LED 18W 3000K 2000lm | 2021-05-12 | 1 | CL 08 LED VERLICHTING | Continu |  | ZA013 | 102515.466 | 426190.432
[8 empty] | 018 007196.02 | Axia 2.1 WW 5187 16 led 390mA 2400lm | 2021-05-12 | LED 19W 3000K 2400lm | 2021-05-12 | 1 | CL 08 LED VERLICHTING | Continu |  | ZA013
Zwijndrecht | Burgemeester Pijl Hogeweglaan | 019 007196 | Tunnelverlichting 02,0m | 2 | 2023-08-01 | Ladder gebruiken | Inspectie 2023 | 019 007196.01 | RX230032-Van-Valiant hoek 2500lm 3000k opbouw | 2023-08-01 | LED 16W 3000K 2500lm | 2023-08-01 | 1 | CL 08 LED VERLICHTING | Continu dim nacht 0-80% | basis -0% - nacht -80% | ZA013 | 102510.641 | 426197.291
Zwijndrecht | Burgemeester Pijl Hogeweglaan | 019a007196 | Tunnelverlichting 02,0m | 2 | 2023-08-01 | Ladder gebruiken | Inspectie 2023 | 019a007196.01 | RX230032-Van-Wharfwedale hoek 2500lm 3000k opbouw | 2023-08-01 | LED 16W 3000K 2500lm | 2023-08-01 | 1 | CL 08 LED VERLICHTING | Continu dim nacht 0-80% | basis -0% - nacht -80% | ZA013 | 102502.663 | 426194.691
Zwijndrecht | Burgemeester Pijl Hogeweglaan | 019b007196 | Tunnelverlichting 02,0m | 2 | 2023-08-01 | Ladder gebruiken | Inspectie 2023 | 019b007196.01 | RX230032-Van-Wharfwedale hoek 2500lm 3000k opbouw | 2023-08-01 | LED 16W 3000K 2500lm | 2023-08-01 | 1 | CL 08 LED VERLICHTING | Continu dim nacht 0-80% | basis -0% - nacht -80% | ZA013 | 102494.237 | 426192.092
Zwijndrecht | Burgemeester Pijl Hogeweglaan | 019c007196 | Tunnelverlichting 02,0m | 2 | 2023-08-01 | Ladder gebruiken | Inspectie 2023 | 019c007196.01 | RX230032-Van-Wharfwedale hoek 2500lm 3000k opbouw | 2023-08-01 | LED 16W 3000K 2500lm | 2023-08-01 | 1 | CL 08 LED VERLICHTING | Continu dim nacht 0-80% | basis -0% - nacht -80% | ZA013 | 102485.542 | 426189.403
Zwijndrecht | Burgemeester Pijl Hogeweglaan | 019d007196 | Tunnelverlichting 02,0m | 2 | 2023-08-01 | Ladder gebruiken | Inspectie 2023 | 019d007196.01 | RX230032-Van-Wharfwedale hoek 2500lm 3000k opbouw | 2023-08-01 | LED 16W 3000K 2500lm | 2023-08-01 | 1 | CL 08 LED VERLICHTING | Continu dim nacht 0-80% | basis -0% - nacht -80% | ZA013 | 102477.991 | 426187.251
Zwijndrecht | Burgemeester Pijl Hogeweglaan | 019e007196 | Tunnelverlichting 02,0m | 2 | 2023-08-01 | Ladder gebruiken | Inspectie 2023 | 019e007196.01 | RX230032-Van-Wharfwedale hoek 2500lm 3000k opbouw | 2023-08-01 | LED 16W 3000K 2500lm | 2023-08-01 | 1 | CL 08 LED VERLICHTING | Continu dim nacht 0-80% | basis -0% - nacht -80% | ZA013 | 102468.915 | 426184.786
Zwijndrecht | Burgemeester Pijl Hogeweglaan | 019f007196 | Tunnelverlichting 02,0m | 2 | 2023-08-01 | Ladder gebruiken | Inspectie 2023 | 019f007196.01 | RX230032-Van-Wharfwedale hoek 2500lm 3000k opbouw | 2023-08-01 | LED 16W 3000K 2500lm | 2023-08-01 | 1 | CL 08 LED VERLICHTING | Continu dim nacht 0-80% | basis -0% - nacht -80% | ZA013 | 102461.856 | 426182.125
Zwijndrecht | Burgemeester Pijl Hogeweglaan | 019g007196 | Tunnelverlichting 02,0m | 2 | 2023-08-01 | Ladder gebruiken | Inspectie 2023 | 019g007196.01 | RX230032-Van-Wharfwedale hoek 2500lm 3000k opbouw | 2023-08-01 | LED 16W 3000K 2500lm | 2023-08-01 | 1 | CL 08 LED VERLICHTING | Continu dim nacht 0-80% | basis -0% - nacht -80% | ZA013 | 102452.556 | 426178.96
Zwijndrecht | Burgemeester Pijl Hogeweglaan | 019h007196 | Tunnelverlichting 02,0m | 2 | 2023-08-01 | Ladder gebruiken | Inspectie 2023 | 019h007196.01 | RX230032-Van-Valiant hoek 2500lm 3000k opbouw | 2023-08-01 | LED 16W 3000K 2500lm | 2023-08-01 | 1 | CL 08 LED VERLICHTING | Nacht astronomisch in / uit |  | ZA013 | 102441.445 | 426175.751
Zwijndrecht | Burgemeester Pijl Hogeweglaan | 020 007196 | Tunnelverlichting 02,0m | 2 | 2023-08-01 | Ladder gebruiken | Inspectie 2023 | 020 007196.01 | RX230032-Van-Valiant hoek 2500lm 3000k opbouw | 2023-08-01 | LED 16W 3000K 2500lm | 2023-08-01 | 1 | CL 08 LED VERLICHTING | Continu dim nacht 0-80% | basis -0% - nacht -80% | ZA014 | 102537.712 | 426178.646
Zwijndrecht | Burgemeester Pijl Hogeweglaan | 020a007196 | Tunnelverlichting 02,0m | 2 | 2023-08-01 | Ladder gebruiken | Inspectie 2023 | 020a007196.01 | RX230032-Van-Wharfwedale hoek 2500lm 3000k opbouw | 2023-08-01 | LED 16W 3000K 2500lm | 2023-08-01 | 1 | CL 08 LED VERLICHTING | Continu dim nacht 0-80% | basis -0% - nacht -80% | ZA014 | 102529.196 | 426176.047
Zwijndrecht | Burgemeester Pijl Hogeweglaan | 020b007196 | Tunnelverlichting 02,0m | 2 | 2023-08-01 | Ladder gebruiken | Inspectie 2023 | 020b007196.01 | RX230032-Van-Wharfwedale hoek 2500lm 3000k opbouw | 2023-08-01 | LED 16W 3000K 2500lm | 2023-08-01 | 1 | CL 08 LED VERLICHTING | Continu dim nacht 0-80% | basis -0% - nacht -80% | ZA014 | 102520.322 | 426173.627
Zwijndrecht | Burgemeester Pijl Hogeweglaan | 020c007196 | Tunnelverlichting 02,0m | 2 | 2023-08-01 | Ladder gebruiken | Inspectie 2023 | 020c007196.01 | RX230032-Van-Wharfwedale hoek 2500lm 3000k opbouw | 2023-08-01 | LED 16W 3000K 2500lm | 2023-08-01 | 1 | CL 08 LED VERLICHTING | Continu dim nacht 0-80% | basis -0% - nacht -80% | ZA014 | 102512.165 | 426170.848
Zwijndrecht | Burgemeester Pijl Hogeweglaan | 020d007196 | Tunnelverlichting 02,0m | 2 | 2023-08-01 | Ladder gebruiken | Inspectie 2023 | 020d007196.01 | RX230032-Van-Wharfwedale hoek 2500lm 3000k opbouw | 2023-08-01 | LED 16W 3000K 2500lm | 2023-08-01 | 1 | CL 08 LED VERLICHTING | Continu dim nacht 0-80% | basis -0% - nacht -80% | ZA014 | 102503.918 | 426168.428
Zwijndrecht | Burgemeester Pijl Hogeweglaan | 020e007196 | Tunnelverlichting 02,0m | 2 | 2023-08-01 | Ladder gebruiken | Inspectie 2023 | 020e007196.01 | RX230032-Van-Wharfwedale hoek 2500lm 3000k opbouw | 2023-08-01 | LED 16W 3000K 2500lm | 2023-08-01 | 1 | CL 08 LED VERLICHTING | Continu dim nacht 0-80% | basis -0% - nacht -80% | ZA014 | 102497.195 | 426166.276
Zwijndrecht | Burgemeester Pijl Hogeweglaan | 020f007196 | Tunnelverlichting 02,0m | 2 | 2023-08-01 | Ladder gebruiken | Inspectie 2023 | 020f007196.01 | RX230032-Van-Wharfwedale hoek 2500lm 3000k opbouw | 2023-08-01 | LED 16W 3000K 2500lm | 2023-08-01 | 1 | CL 08 LED VERLICHTING | Continu dim nacht 0-80% | basis -0% - nacht -80% | ZA014 | 102489.98 | 426164.618
Zwijndrecht | Burgemeester Pijl Hogeweglaan | 020g007196 | Tunnelverlichting 02,0m | 2 | 2023-08-01 | Ladder gebruiken | Inspectie 2023 | 020g007196.01 | RX230032-Van-Wharfwedale hoek 2500lm 3000k opbouw | 2023-08-01 | LED 16W 3000K 2500lm | 2023-08-01 | 1 | CL 08 LED VERLICHTING | Continu dim nacht 0-80% | basis -0% - nacht -80% | ZA014 | 102480.68 | 426161.817
Zwijndrecht | Burgemeester Pijl Hogeweglaan | 020h007196 | Tunnelverlichting 02,0m | 2 | 2023-08-01 | Ladder gebruiken | Inspectie 2023 | 020h007196.01 | RX230032-Van-Valiant hoek 2500lm 3000k opbouw | 2023-12-01 | LED 16W 3000K 2500lm | 2023-12-01 | 1 | CL 08 LED VERLICHTING | Nacht astronomisch in / uit |  | ZA013 | 102470.802 | 426158.496
Zwijndrecht | Burgemeester Pijl Hogeweglaan | 027 007196 | Tunnelverlichting 04,0m | 4 | 1997-02-01 | Hoogwerker gebruiken |  | 027 007196.01 | TUSCAN D853 SOX 55 | 1997-02-01 | SOX 055W | 2024-10-17 | 1 | Continu sox tunnel 2 jaarlijks | Continu |  | ZA015 | 102513.876 | 426180.361
Zwijndrecht | Burgemeester Pijl Hogeweglaan | 028 007196 | Tunnelverlichting 04,0m | 4 | 1997-02-01 | Hoogwerker gebruiken |  | 028 007196.01 | TUSCAN D853 SOX 55 | 1997-02-01 | SOX 055W | 2024-10-17 | 1 | Continu sox tunnel 2 jaarlijks | Continu |  | ZA015 | 102499.653 | 426184.963
Zwijndrecht | Burgemeester Pijl Hogeweglaan | 029 007196 | Tunnelverlichting 04,0m | 4 | 1997-02-01 | Hoogwerker gebruiken |  | 029 007196.01 | TUSCAN D853 SOX 55 | 1997-02-01 | SOX 055W | 2024-10-17 | 1 | Continu sox tunnel 2 jaarlijks | Continu |  | ZA015 | 102490.869 | 426173.082
Zwijndrecht | Burgemeester Pijl Hogeweglaan | 030 007196 | Tunnelverlichting 04,0m | 4 | 1997-02-01 | Hoogwerker gebruiken |  | 030 007196.01 | TUSCAN D853 SOX 55 | 1997-02-01 | SOX 055W | 2024-10-17 | 1 | Continu sox tunnel 2 jaarlijks | Continu |  | ZA015 | 102476.395 | 426177.809
Zwijndrecht | Burgemeester Pijl Hogeweglaan | 031 007196 | Tunnelverlichting 04,0m | 4 | 1997-02-01 | Hoogwerker gebruiken |  | 031 007196.01 | TUSCAN D853 SOX 55 | 1997-02-01 | SOX 055W | 2024-10-17 | 1 | Continu sox tunnel 2 jaarlijks | Continu |  | ZA015 | 102467.568 | 426165.845
Zwijndrecht | Burgemeester Pijl Hogeweglaan | 032 007196 | Tunnelverlichting 04,0m | 4 | 1997-02-01 | Hoogwerker gebruiken |  | 032 007196.01 | TUSCAN D853 SOX 55 | 1997-02-01 | SOX 055W | 2024-10-17 | 1 | Continu sox tunnel 2 jaarlijks | Continu |  | ZA015 | 102453.094 | 426170.531
Zwijndrecht | Burgemeester Pijl Hogeweglaan | 033 007196 | St. Gecoat 8,0m verl. vpl | 8 | 2021-05-12 | Hoogwerker gebruiken | Inspectie 2021 | 033 007196.01 | Furyo 1 16 led 5098 WW 350mA | 2021-05-12 | LED 20W 3000K 2500lm | 2021-05-12 | 1 | CL 08 LED VERLICHTING | 22:00-06:00 Dim 00-30% | basis -0% - nacht -30% | OV | 102440.967 | 426167.399
Zwijndrecht | Burgemeester Pijl Hogeweglaan | 034 007196 | St. Gecoat 8,0m verl. vpl | 8 | 2021-05-12 | Hoogwerker gebruiken | Inspectie 2021 | 034 007196.01 | Furyo 1 16 led 5098 WW 350mA | 2021-05-12 | LED 20W 3000K 2500lm | 2021-05-12 | 1 | CL 08 LED VERLICHTING | 22:00-06:00 Dim 00-30% | basis -0% - nacht -30% | OV | 102443.612 | 426158.11
Zwijndrecht | Burgemeester Pijl Hogeweglaan | 035 007196 | St. Gecoat 8,0m verl. vpl | 8 | 2021-05-12 | Hoogwerker gebruiken | Inspectie 2021 | 035 007196.01 | Furyo 1 16 led 5098 WW 350mA | 2021-05-12 | LED 20W 3000K 2500lm | 2021-05-12 | 1 | CL 08 LED VERLICHTING | 22:00-06:00 Dim 00-30% | basis -0% - nacht -30% | OV | 102416.775 | 426159.583
Zwijndrecht | Burgemeester Pijl Hogeweglaan | 036 007196 | St. Gecoat 8,0m verl. vpl | 8 | 2021-05-12 | Hoogwerker gebruiken | Inspectie 2021 | 036 007196.01 | Furyo 1 16 led 5098 WW 350mA | 2021-05-12 | LED 20W 3000K 2500lm | 2021-05-12 | 1 | CL 08 LED VERLICHTING | 22:00-06:00 Dim 00-30% | basis -0% - nacht -30% | OV | 102419.792 | 426150.533
Zwijndrecht | Burgemeester Pijl Hogeweglaan | 037 007196 | St. Gecoat 8,0m verl. vpl | 8 | 2021-05-12 | Hoogwerker gebruiken | Inspectie 2021 | 037 007196.01 | Furyo 1 16 led 5098 WW 350mA | 2021-05-12 | LED 20W 3000K 2500lm | 2021-05-12 | 1 | CL 08 LED VERLICHTING | 22:00-06:00 Dim 00-30% | basis -0% - nacht -30% | OV | 102390.537 | 426150.414
Zwijndrecht | Burgemeester Pijl Hogeweglaan | 038 007196 | St. Gecoat 8,0m verl. vpl | 8 | 2021-05-12 | Hoogwerker gebruiken | Inspectie 2021 | 038 007196.01 | Furyo 1 16 led 5098 WW 350mA | 2021-05-12 | LED 20W 3000K 2500lm | 2021-05-12 | 1 | CL 08 LED VERLICHTING | 22:00-06:00 Dim 00-30% | basis -0% - nacht -30% | OV | 102394.176 | 426141.795
Zwijndrecht | Burgemeester Pijl Hogeweglaan | 039 007196 | St. Gecoat 8,0m verl. vpl | 8 | 2021-05-12 | Hoogwerker gebruiken | Inspectie 2021 | 039 007196.01 | Furyo 1 16 led 5098 WW 500mA | 2021-05-12 | LED 27W 3000K 3500lm | 2021-05-12 | 1 | CL 08 LED VERLICHTING | Nacht astronomisch in / uit |  | OV | 102364.729 | 426140.263
Zwijndrecht | Burgemeester Pijl Hogeweglaan | 040 007196 | St. Gecoat 8,0m verl. vpl | 8 | 2021-05-12 | Hoogwerker gebruiken | Inspectie 2021 | 040 007196.01 | Furyo 1 16 led 5098 WW 500mA | 2021-05-12 | LED 27W 3000K 3500lm | 2021-05-12 | 1 | CL 08 LED VERLICHTING | Nacht astronomisch in / uit |  | OV | 102368.081 | 426131.501
Zwijndrecht | Burgemeester Pijl Hogeweglaan | 041 007196 | 127329 ALU 8,0M UE 1250mm HDPE | 8 | 2021-05-12 | Hoogwerker gebruiken | Inspectie 2021 | 041 007196.01 | Furyo 1 16 led 5098 WW 500mA | 2021-05-12 | LED 27W 3000K 3500lm | 2021-05-12 | 1 | CL 08 LED VERLICHTING | 22:00-06:00 Dim 00-30% | basis -0% - nacht -30% | OV | 102338.467 | 426127.982
Zwijndrecht | Burgemeester Pijl Hogeweglaan | 042 007196 | 127021 Staal gegalvaniseerd 04,0m con. | 4 | 2019-02-18 | Hoogwerker gebruiken | Inspectie 2024 | 042 007196.01 | Piano-Mini 16 LED.... WW 350mA | 2019-02-18 | LED 17W 3000K 2200lm | 2019-02-15 | 1 | CL 08 LED VERLICHTING | 23:00-06-00 Dim 00-50% | basis -0% - nacht -50% | OV | 102350.509 | 426111.87
Zwijndrecht | Burgemeester Pijl Hogeweglaan | 043 007196 | 127021 Staal gegalvaniseerd 04,0m con. | 4 | 2019-02-18 | Hoogwerker gebruiken | Inspectie 2024 | 043 007196.01 | Piano-Mini 16 LED.... WW 350mA | 2019-02-18 | LED 17W 3000K 2200lm | 2019-02-15 | 1 | CL 08 LED VERLICHTING | 23:00-06-00 Dim 00-50% | basis -0% - nacht -50% | OV | 102379.261 | 426118.585
Zwijndrecht | Burgemeester Pijl Hogeweglaan | 044 007196 | 127021 Staal gegalvaniseerd 04,0m con. | 4 | 2019-02-18 | Hoogwerker gebruiken | Inspectie 2024 | 044 007196.01 | Piano-Mini 16 LED.... WW 350mA | 2019-02-18 | LED 17W 3000K 2200lm | 2019-02-15 | 1 | CL 08 LED VERLICHTING | 23:00-06-00 Dim 00-50% | basis -0% - nacht -50% | OV | 102406.188 | 426124.798
Zwijndrecht | Burgemeester Pijl Hogeweglaan | 045 007196 | 127021 Staal gegalvaniseerd 04,0m con. | 4 | 2019-02-18 | Hoogwerker gebruiken | Inspectie 2024 | 045 007196.01 | Piano-Mini 16 LED.... WW 350mA | 2019-02-18 | LED 17W 3000K 2200lm | 2019-02-15 | 1 | CL 08 LED VERLICHTING | 23:00-06-00 Dim 00-50% | basis -0% - nacht -50% | OV | 102432.294 | 426130.825
Zwijndrecht | Burgemeester Pijl Hogeweglaan | 046 007196 | 127021 Staal gegalvaniseerd 04,0m con. | 4 | 2019-02-18 | Hoogwerker gebruiken | Inspectie 2024 | 046 007196.01 | Piano-Mini 16 LED.... WW 350mA | 2019-02-18 | LED 17W 3000K 2200lm | 2019-02-15 | 1 | CL 08 LED VERLICHTING | 23:00-06-00 Dim 00-50% | basis -0% - nacht -50% | OV | 102460.843 | 426134.87
Zwijndrecht | Burgemeester Pijl Hogeweglaan | 047 007196 | 127021 Staal gegalvaniseerd 04,0m con. | 4 | 2019-02-18 | Hoogwerker gebruiken | Inspectie 2024 | 047 007196.01 | Piano-Mini 16 LED.... WW 350mA | 2019-02-18 | LED 17W 3000K 2200lm | 2019-02-15 | 1 | CL 08 LED VERLICHTING | 23:00-06-00 Dim 00-50% | basis -0% - nacht -50% | OV | 102487.5 | 426134.31
Zwijndrecht | Burgemeester Pijl Hogeweglaan | 048 007196 | 127329 ALU 8,0M UE 1250mm HDPE | 8 | 2021-05-12 | Hoogwerker gebruiken | Inspectie 2021 | 048 007196.01 | Furyo 1 16 led 5098 WW 500mA | 2021-05-12 | LED 27W 3000K 3500lm | 2021-05-12 | 1 | CL 08 LED VERLICHTING | 22:00-06:00 Dim 00-30% | basis -0% - nacht -30% | OV | 102319.608 | 426106.286
Zwijndrecht | Burgemeester Pijl Hogeweglaan | 050 007196 | 127306 Aluminium 8.0m con. UD boog 2500mm D76 | 8 | 2016-04-05 | Hoogwerker gebruiken | Inspectie 2024 | 050 007196.01 | Furyo 1 CPO-TW 90W Dimbaar | 2016-04-05 | 260090 CPO-TW 090W/728 MASTER | 2024-05-13 21:58 | 1 | CL 04 CPO TW 24.000u | 22:00-06:00 Dim 00-40% | Dali basis -0% na 22 -40% 6u 100% | OV | 102293.92 | 426097.117
[8 empty] | 050 007196.02 | Furyo 1 CPO-TW 90W Dimbaar | 2016-04-05 | 260090 CPO-TW 090W/728 MASTER | 2024-05-13 21:58 | 1 | CL 04 CPO TW 24.000u | 22:00-06:00 Dim 00-40% | Dali basis -0% na 22 -40% 6u 100% | OV
Zwijndrecht | Burgemeester Pijl Hogeweglaan | 052 007196 | 127305 Aluminium 8.0m con. UE boog 2500mm | 8 | 2016-04-05 | Hoogwerker gebruiken | Inspectie 2024 | 052 007196.01 | Furyo 1 CPO-TW 60W Dimbaar | 2016-04-05 | 260060 CPO-TW 060W/728 MASTER | 2024-05-13 21:58 | 1 | CL 04 CPO TW 24.000u | 00:00-06:00 Dim 50% | 50% 00:00 tot 06:00 | OV | 102286.104 | 426082.98
Zwijndrecht | Burgemeester Pijl Hogeweglaan | 053 007196 | 127021 Staal gegalvaniseerd 04,0m con. | 3.5 | 2023-01-24 | Hoogwerker gebruiken | Inspectie 2023 | 053 007196.01 | 131130 LW-SRDS2 10W 1200 LM 8A 730 DANB CC G4 XiSR22 X XC7040C3M SPD (diameter 60 mm) | 2023-01-24 | LED 10W 3000K 1200lm | 2023-01-24 | 1 | CL 08 LED VERLICHTING | Nacht astronomisch in / uit | Zhaga Ready | OV | 102300.977 | 426086.643
Zwijndrecht | Burgemeester Pijl Hogeweglaan | 060 007196 | 127306 Aluminium 8.0m con. UD boog 2500mm D76 | 8 | 2016-04-05 | Hoogwerker gebruiken | Inspectie 2024 | 060 007196.01 | Furyo 1 CPO-TW 90W Dimbaar | 2016-04-05 | 260090 CPO-TW 090W/728 MASTER | 2024-05-13 21:59 | 1 | CL 04 CPO TW 24.000u | 22:00-06:00 Dim 00-40% | Dali basis -0% na 22 -40% 6u 100% | OV | 102268.125 | 426079.15
[8 empty] | 060 007196.02 | Furyo 1 CPO-TW 90W Dimbaar | 2016-04-05 | 260090 CPO-TW 090W/728 MASTER | 2024-05-13 21:59 | 1 | CL 04 CPO TW 24.000u | 22:00-06:00 Dim 00-40% | Dali basis -0% na 22 -40% 6u 100% | OV
Zwijndrecht | Burgemeester Pijl Hogeweglaan | 061 007196 | 127305 Aluminium 8.0m con. UE boog 2500mm | 8 | 2016-04-05 | Hoogwerker gebruiken | Inspectie 2024 | 061 007196.01 | Furyo 1 CPO-TW 60W Dimbaar | 2016-04-05 | 260060 CPO-TW 060W/728 MASTER | 2024-05-13 21:59 | 1 | CL 04 CPO TW 24.000u | 00:00-06:00 Dim 50% | 50% 00:00 tot 06:00 | OV | 102257.926 | 426062.703
Zwijndrecht | Burgemeester Pijl Hogeweglaan | 062 007196 | 127305 Aluminium 8.0m con. UE boog 2500mm | 8 | 2016-04-05 | Hoogwerker gebruiken | Inspectie 2024 | 062 007196.01 | Furyo 1 CPO-TW 60W Dimbaar | 2016-04-05 | 260060 CPO-TW 060W/728 MASTER | 2024-05-13 21:59 | 1 | CL 04 CPO TW 24.000u | 00:00-06:00 Dim 50% | 50% 00:00 tot 06:00 | OV | 102235.207 | 426062.272
Zwijndrecht | Burgemeester Pijl Hogeweglaan | 063 007196 | 127091-750 Staal gegalv. 06,0m UE 750mm | 3.5 | 2021-12-03 | Hoogwerker gebruiken | Inspectie 2021 | 063 007196.01 | Axia 2.1 WW 5167 8 led 480mA 13W 1600lm | 2021-12-03 | LED 13W 3000K 1600lm | 2021-12-03 | 1 | CL 08 LED VERLICHTING | Nacht astronomisch in / uit |  | OV | 102212.07 | 426073.4
Zwijndrecht | Burgemeester Pijl Hogeweglaan | 064 007196 | Aluminium 3.5m Con top60 | 3.5 | 2009-11-26 | Hoogwerker gebruiken | Inspectie 2021 | 064 007196.01 | KFK 1xPLL18/24 E | 2009-11-26 | 310024 PL-L 24W/830 4P MASTER | 2021-11-22 | 1 | CL 01a PL-L EVSA 20.000u Zwijndrecht | Nacht astronomisch in / uit |  | OV | 102188.548 | 426093.035
Zwijndrecht | Burgemeester Pijl Hogeweglaan | 065 007196 | 127091-750 Staal gegalv. 06,0m UE 750mm | 3.5 | 2021-12-03 | Hoogwerker gebruiken | Inspectie 2021 | 065 007196.01 | Axia 2.1 WW 5167 8 led 480mA 13W 1600lm | 2021-12-03 | LED 13W 3000K 1600lm | 2021-12-03 | 1 | CL 08 LED VERLICHTING | Nacht astronomisch in / uit |  | OV | 102198.076 | 426060.524
Zwijndrecht | Burgemeester Pijl Hogeweglaan | 066 007196 | 127305 Aluminium 8.0m con. UE boog 2500mm | 8 | 2016-04-05 | Hoogwerker gebruiken | Inspectie 2024 | 066 007196.01 | Furyo 1 CPO-TW 60W Dimbaar | 2016-04-05 | 260060 CPO-TW 060W/728 MASTER | 2024-05-13 22:00 | 1 | CL 04 CPO TW 24.000u | 00:00-06:00 Dim 50% | 50% 00:00 tot 06:00 | OV | 102225.739 | 426036.716
Zwijndrecht | Burgemeester Pijl Hogeweglaan | 067 007196 | 127305 Aluminium 8.0m con. UE boog 2500mm | 8 | 2016-04-05 | Hoogwerker gebruiken | Inspectie 2024 | 067 007196.01 | Furyo 1 CPO-TW 60W Dimbaar | 2016-04-05 | 260060 CPO-TW 060W/728 MASTER | 2024-05-13 22:00 | 1 | CL 04 CPO TW 24.000u | 00:00-06:00 Dim 50% | 50% 00:00 tot 06:00 | OV | 102201.93 | 426029.426
Zwijndrecht | Burgemeester Pijl Hogeweglaan | 068 007196 | 127305 Aluminium 8.0m con. UE boog 2500mm | 8 | 2016-04-05 | Hoogwerker gebruiken | Inspectie 2024 | 068 007196.01 | Furyo 1 CPO-TW 60W Dimbaar | 2016-04-05 | 260060 CPO-TW 060W/728 MASTER | 2024-05-13 22:00 | 1 | CL 04 CPO TW 24.000u | 00:00-06:00 Dim 50% | 50% 00:00 tot 06:00 | OV | 102194.256 | 426006.308
Zwijndrecht | Burgemeester Pijl Hogeweglaan | 069 007196 | 127305 Aluminium 8.0m con. UE boog 2500mm | 8 | 2016-04-05 | Hoogwerker gebruiken | Inspectie 2024 | 069 007196.01 | Furyo 1 CPO-TW 60W Dimbaar | 2016-04-05 | 260060 CPO-TW 060W/728 MASTER | 2024-05-13 22:01 | 1 | CL 04 CPO TW 24.000u | 00:00-06:00 Dim 50% | 50% 00:00 tot 06:00 | OV | 102170.609 | 425994.738
Zwijndrecht | Burgemeester Pijl Hogeweglaan | 070 007196 | 127306 Aluminium 8.0m con. UD boog 2500mm D76 | 8 | 2016-04-05 | Hoogwerker gebruiken | Inspectie 2024 | 070 007196.01 | Furyo 1 CPO-TW 90W Dimbaar | 2016-04-05 | 260090 CPO-TW 090W/728 MASTER | 2024-05-13 22:01 | 1 | CL 04 CPO TW 24.000u | 22:00-06:00 Dim 00-40% | Dali basis -0% na 22 -40% 6u 100% | OV | 102160.79 | 425973.266
[8 empty] | 070 007196.02 | Furyo 1 CPO-TW 90W Dimbaar | 2016-04-05 | 260090 CPO-TW 090W/728 MASTER | 2024-05-13 22:01 | 1 | CL 04 CPO TW 24.000u | 22:00-06:00 Dim 00-40% | Dali basis -0% na 22 -40% 6u 100% | OV
Zwijndrecht | Burgemeester Pijl Hogeweglaan | 071 007196 | 127305 Aluminium 8.0m con. UE boog 2500mm | 8 | 2016-04-05 | Hoogwerker gebruiken | Inspectie 2024 | 071 007196.01 | Furyo 1 CPO-TW 60W Dimbaar | 2016-04-05 | 260060 CPO-TW 060W/728 MASTER | 2024-05-13 22:01 | 1 | CL 04 CPO TW 24.000u | 00:00-06:00 Dim 50% | 50% 00:00 tot 06:00 | OV | 102146.949 | 425962.355
Zwijndrecht | Burgemeester Pijl Hogeweglaan | 072 007196 | 127305 Aluminium 8.0m con. UE boog 2500mm | 8 | 2016-04-05 | Hoogwerker gebruiken | Inspectie 2024 | 072 007196.01 | Furyo 1 CPO-TW 60W Dimbaar | 2016-04-05 | 260060 CPO-TW 060W/728 MASTER | 2024-05-13 22:02 | 1 | CL 04 CPO TW 24.000u | 00:00-06:00 Dim 50% | 50% 00:00 tot 06:00 | OV | 102142.559 | 425934.288
Zwijndrecht | Burgemeester Pijl Hogeweglaan | 073 007196 | 127305 Aluminium 8.0m con. UE boog 2500mm | 8 | 2016-04-05 | Hoogwerker gebruiken | Inspectie 2024 | 073 007196.01 | Furyo 1 CPO-TW 90W Dimbaar | 2016-04-05 | 260060 CPO-TW 060W/728 MASTER | 2024-05-13 22:05 | 1 | CL 04 CPO TW 24.000u | 00:00-06:00 Dim 50% | 50% 00:00 tot 06:00 | OV | 102124.84 | 425920.29
Zwijndrecht | Burgemeester Pijl Hogeweglaan | 074 007196 | 127305 Aluminium 8.0m con. UE boog 2500mm | 8 | 2016-04-05 | Hoogwerker gebruiken | Inspectie 2024 | 074 007196.01 | Furyo 1 CPO-TW 60W Dimbaar | 2016-04-05 | 260060 CPO-TW 060W/728 MASTER | 2024-05-13 22:05 | 1 | CL 04 CPO TW 24.000u | 00:00-06:00 Dim 50% | 50% 00:00 tot 06:00 | OV | 102123.861 | 425896.69
Zwijndrecht | Burgemeester Pijl Hogeweglaan | 075 007196 | 127305 Aluminium 8.0m con. UE boog 2500mm | 8 | 2016-04-05 | Hoogwerker gebruiken | Inspectie 2024 | 075 007196.01 | Furyo 1 CPO-TW 60W Dimbaar | 2016-04-05 | 260060 CPO-TW 060W/728 MASTER | 2024-05-13 22:05 | 1 | CL 04 CPO TW 24.000u | 00:00-06:00 Dim 50% | 50% 00:00 tot 06:00 | OV | 102107.223 | 425878.639
Zwijndrecht | Burgemeester Pijl Hogeweglaan | 076 007196 | 127305 Aluminium 8.0m con. UE boog 2500mm | 8 | 2016-04-05 | Hoogwerker gebruiken | Inspectie 2024 | 076 007196.01 | Furyo 1 CPO-TW 60W Dimbaar | 2016-04-05 | 260060 CPO-TW 060W/728 MASTER | 2024-05-13 22:06 | 1 | CL 04 CPO TW 24.000u | 00:00-06:00 Dim 50% | 50% 00:00 tot 06:00 | OV | 102108.875 | 425855.321
Zwijndrecht | Burgemeester Pijl Hogeweglaan | 077 007196 | 127305 Aluminium 8.0m con. UE boog 2500mm | 8 | 2016-04-05 | Hoogwerker gebruiken | Inspectie 2024 | 077 007196.01 | Furyo 1 CPO-TW 60W Dimbaar | 2016-04-05 | 260060 CPO-TW 060W/728 MASTER | 2024-05-13 22:06 | 1 | CL 04 CPO TW 24.000u | 00:00-06:00 Dim 50% | 50% 00:00 tot 06:00 | OV | 102094.19 | 425836.46
Zwijndrecht | Burgemeester Pijl Hogeweglaan | 078 007196 | 127305 Aluminium 8.0m con. UE boog 2500mm | 8 | 2016-04-05 | Hoogwerker gebruiken | Inspectie 2024 | 078 007196.01 | Furyo 1 CPO-TW 60W Dimbaar | 2016-04-05 | 260060 CPO-TW 060W/728 MASTER | 2024-05-13 22:07 | 1 | CL 04 CPO TW 24.000u | 00:00-06:00 Dim 50% | 50% 00:00 tot 06:00 | OV | 102096.33 | 425813.06
Zwijndrecht | Burgemeester Pijl Hogeweglaan | 079 007196 | 127305 Aluminium 8.0m con. UE boog 2500mm | 8 | 2016-04-05 | Hoogwerker gebruiken | Inspectie 2024 | 079 007196.01 | Furyo 1 CPO-TW 60W Dimbaar | 2016-04-05 | 260060 CPO-TW 060W/728 MASTER | 2024-05-13 22:07 | 1 | CL 04 CPO TW 24.000u | 00:00-06:00 Dim 50% | 50% 00:00 tot 06:00 | OV | 102080.853 | 425792.526
Zwijndrecht | Burgemeester Pijl Hogeweglaan | 080 007196 | 127305 Aluminium 8.0m con. UE boog 2500mm | 8 | 2016-04-05 | Hoogwerker gebruiken | Inspectie 2024 | 080 007196.01 | Furyo 1 CPO-TW 60W Dimbaar | 2016-04-05 | 260060 CPO-TW 060W/728 MASTER | 2024-05-13 22:07 | 1 | CL 04 CPO TW 24.000u | 00:00-06:00 Dim 50% | 50% 00:00 tot 06:00 | OV | 102083.355 | 425770.513
Zwijndrecht | Burgemeester Pijl Hogeweglaan | 081 007196 | 127305 Aluminium 8.0m con. UE boog 2500mm | 8 | 2016-04-05 | Hoogwerker gebruiken | Inspectie 2024 | 081 007196.01 | Furyo 1 CPO-TW 60W Dimbaar | 2016-04-05 | 260060 CPO-TW 060W/728 MASTER | 2024-05-13 22:08 | 1 | CL 04 CPO TW 24.000u | 00:00-06:00 Dim 50% | 50% 00:00 tot 06:00 | OV | 102075.18 | 425752.16
Zwijndrecht | Burgemeester Pijl Hogeweglaan | 082 007196 | 127305 Aluminium 8.0m con. UE boog 2500mm | 8 | 2016-04-05 | Hoogwerker gebruiken | Inspectie 2024 | 082 007196.01 | Furyo 1 CPO-TW 60W Dimbaar | 2016-04-05 | 260060 CPO-TW 060W/728 MASTER | 2024-05-13 22:08 | 1 | CL 04 CPO TW 24.000u | 00:00-06:00 Dim 50% | 50% 00:00 tot 06:00 | OV | 102064.777 | 425735.561
Zwijndrecht | Burgemeester Pijl Hogeweglaan | 083 007196 | 127305 Aluminium 8.0m con. UE boog 2500mm | 8 | 2016-04-05 | Hoogwerker gebruiken | Inspectie 2024 | 083 007196.01 | Furyo 1 CPO-TW 60W Dimbaar | 2016-04-05 | 260060 CPO-TW 060W/728 MASTER | 2024-05-13 22:09 | 1 | CL 04 CPO TW 24.000u | 00:00-06:00 Dim 50% | 50% 00:00 tot 06:00 | OV | 102051.383 | 425720.263
Zwijndrecht | Burgemeester Pijl Hogeweglaan | 084 007196 | 127305 Aluminium 8.0m con. UE boog 2500mm | 8 | 2016-04-05 | Hoogwerker gebruiken | Inspectie 2024 | 084 007196.01 | Furyo 1 CPO-TW 60W Dimbaar | 2016-04-05 | 260060 CPO-TW 060W/728 MASTER | 2024-05-13 22:09 | 1 | CL 04 CPO TW 24.000u | 00:00-06:00 Dim 50% | 50% 00:00 tot 06:00 | OV | 102035.869 | 425707.228
Zwijndrecht | Burgemeester Pijl Hogeweglaan | 085 007196 | 127305 Aluminium 8.0m con. UE boog 2500mm | 8 | 2016-04-05 | Hoogwerker gebruiken | Inspectie 2024 | 085 007196.01 | Furyo 1 CPO-TW 60W Dimbaar | 2016-04-05 | 260060 CPO-TW 060W/728 MASTER | 2024-05-13 22:10 | 1 | CL 04 CPO TW 24.000u | 00:00-06:00 Dim 50% | 50% 00:00 tot 06:00 | OV | 102018.92 | 425695.796
Zwijndrecht | Burgemeester Pijl Hogeweglaan | 086 007196 | 127305 Aluminium 8.0m con. UE boog 2500mm | 8 | 2016-04-05 | Hoogwerker gebruiken | Inspectie 2024 | 086 007196.01 | Furyo 1 CPO-TW 60W Dimbaar | 2016-04-05 | 260060 CPO-TW 060W/728 MASTER | 2024-09-25 | 1 | CL 04 CPO TW 24.000u | 00:00-06:00 Dim 50% | 50% 00:00 tot 06:00 | OV | 101997.04 | 425691.35
Zwijndrecht | Burgemeester Pijl Hogeweglaan | 087 007196 | 127305 Aluminium 8.0m con. UE boog 2500mm | 8 | 2016-04-05 | Hoogwerker gebruiken | Inspectie 2024 | 087 007196.01 | Furyo 1 CPO-TW 60W Dimbaar | 2016-04-05 | 260060 CPO-TW 060W/728 MASTER | 2024-05-13 22:11 | 1 | CL 04 CPO TW 24.000u | 00:00-06:00 Dim 50% | 50% 00:00 tot 06:00 | OV | 101980.97 | 425679.26
Zwijndrecht | Burgemeester Pijl Hogeweglaan | 088 007196 | 127305 Aluminium 8.0m con. UE boog 2500mm | 8 | 2015-05-01 | Hoogwerker gebruiken | Inspectie 2024 | 088 007196.01 | Furyo 1 CPO-TW 60W Dimbaar | 2015-05-01 | 260060 CPO-TW 060W/728 MASTER | 2024-05-13 22:12 | 1 | CL 04 CPO TW 24.000u | 00:00-06:00 Dim 50% | 50% 00:00 tot 06:00 | OV | 101967.724 | 425666.35
Zwijndrecht | Burgemeester Pijl Hogeweglaan | 089 007196 | 127305 Aluminium 8.0m con. UE boog 2500mm | 8 | 2015-05-01 | Hoogwerker gebruiken | Inspectie 2024 | 089 007196.01 | Furyo 1 CPO-TW 60W Dimbaar | 2015-05-01 | 260060 CPO-TW 060W/728 MASTER | 2024-05-13 22:12 | 1 | CL 04 CPO TW 24.000u | 00:00-06:00 Dim 50% | 50% 00:00 tot 06:00 | OV | 101955.347 | 425649.4
Zwijndrecht | Burgemeester Pijl Hogeweglaan | 090 007196 | 127305 Aluminium 8.0m con. UE boog 2500mm | 8 | 2015-05-01 | Hoogwerker gebruiken | Inspectie 2024 | 090 007196.01 | Furyo 1 CPO-TW 60W Dimbaar | 2015-05-01 | 260060 CPO-TW 060W/728 MASTER | 2024-05-13 22:13 | 1 | CL 04 CPO TW 24.000u | 00:00-06:00 Dim 50% | 50% 00:00 tot 06:00 | OV | 101946.321 | 425631.78
Zwijndrecht | Burgemeester Pijl Hogeweglaan | 091 007196 | 127305 Aluminium 8.0m con. UE boog 2500mm | 8 | 2015-05-01 | Hoogwerker gebruiken | Inspectie 2024 | 091 007196.01 | Furyo 1 CPO-TW 60W Dimbaar | 2015-05-01 | 260060 CPO-TW 060W/728 MASTER | 2024-05-13 22:13 | 1 | CL 04 CPO TW 24.000u | 00:00-06:00 Dim 50% | 50% 00:00 tot 06:00 | OV | 101950.631 | 425618.51
Zwijndrecht | Burgemeester Pijl Hogeweglaan | 092 007196 | 127305 Aluminium 8.0m con. UE boog 2500mm | 8 | 2016-04-05 | Hoogwerker gebruiken | Inspectie 2024 | 092 007196.01 | Furyo 1 CPO-TW 60W Dimbaar | 2016-04-05 | 260060 CPO-TW 060W/728 MASTER | 2024-05-13 22:13 | 1 | CL 04 CPO TW 24.000u | 00:00-06:00 Dim 50% | 50% 00:00 tot 06:00 | OV | 101935.656 | 425601.87
Zwijndrecht | Burgemeester Pijl Hogeweglaan | 093 007196 | 127305 Aluminium 8.0m con. UE boog 2500mm | 8 | 2016-04-05 | Hoogwerker gebruiken | Inspectie 2024 | 093 007196.01 | Furyo 1 CPO-TW 60W Dimbaar | 2016-04-05 | 260060 CPO-TW 060W/728 MASTER | 2024-05-13 22:14 | 1 | CL 04 CPO TW 24.000u | 00:00-06:00 Dim 50% | 50% 00:00 tot 06:00 | OV | 101946.868 | 425599.64
Zwijndrecht | Burgemeester Pijl Hogeweglaan | 094 007196 | 127305 Aluminium 8.0m con. UE boog 2500mm | 8 | 2016-04-05 | Hoogwerker gebruiken | Inspectie 2024 | 094 007196.01 | Furyo 1 CPO-TW 60W Dimbaar | 2016-04-05 | 260060 CPO-TW 060W/728 MASTER | 2024-05-13 22:14 | 1 | CL 04 CPO TW 24.000u | 00:00-06:00 Dim 50% | 50% 00:00 tot 06:00 | OV | 101927.393 | 425559.866
Zwijndrecht | Burgemeester Pijl Hogeweglaan | 095 007196 | 127305 Aluminium 8.0m con. UE boog 2500mm | 8 | 2016-04-05 | Hoogwerker gebruiken | Inspectie 2024 | 095 007196.01 | Furyo 1 CPO-TW 60W Dimbaar | 2016-04-05 | 260060 CPO-TW 060W/728 MASTER | 2024-05-13 22:14 | 1 | CL 04 CPO TW 24.000u | 00:00-06:00 Dim 50% | 50% 00:00 tot 06:00 | OV | 101938.704 | 425557.643
Zwijndrecht | Burgemeester Slobbelaan | 015 000752 | 127091-750 Staal gegalv. 06,0m UE 750mm | 6 | 2015-05-01 | Hoogwerker gebruiken | Inspectie 2024 | 015 000752.01 | 140445 Axia 2.1 WW 830 5187 8L oslon square giant 350mA 1250lm 10W | 2024-03-21 | LED 10W 3000K 1250lm | 2024-03-21 | 1 | CL 08 LED VERLICHTING | Nacht astronomisch in / uit |  | OV | 104537.075 | 426162.356
Zwijndrecht | Burgemeester Slobbelaan | 016 000752 | Aluminium 3.5m Con top60 | 3.5 | 1996-05-01 | Hoogwerker gebruiken | Inspectie 2024 | 016 000752.01 | KFK LED2WELL 1600lm | 2018-02-21 | LED 13W 3000K 1600lm | 2018-02-21 | 1 | CL 08 LED VERLICHTING | Nacht astronomisch in / uit |  | OV | 104535.41 | 426176.71
Zwijndrecht | Burgemeester Slobbelaan | 017 000752 | 127091-750 Staal gegalv. 06,0m UE 750mm | 6 | 2015-05-01 | Hoogwerker gebruiken | Inspectie 2024 | 017 000752.01 | 140445 Axia 2.1 WW 830 5187 8L oslon square giant 350mA 1250lm 10W | 2024-03-21 | LED 10W 3000K 1250lm | 2024-03-21 | 1 | CL 08 LED VERLICHTING | Nacht astronomisch in / uit |  | OV | 104554.572 | 426173.468
Zwijndrecht | Burgemeester Slobbelaan | 018 000752 | 127289 Aluminium 4.0m con.+MVB | 4 | 2014-04-02 | Hoogwerker gebruiken | Inspectie 2020 | 018 000752.01 | KFK 1xPLL18/24 E | 2014-04-02 | 310024 PL-L 24W/830 4P MASTER | 2020-12-02 | 1 | CL 01b PL-L EVSA 20.000u Zwijndrecht boven A16 | Nacht astronomisch in / uit |  | OV | 104550.61 | 426202.052
Zwijndrecht | Burgemeester Slobbelaan | 019 000752 | 127091-750 Staal gegalv. 06,0m UE 750mm | 6 | 2022-02-24 | Hoogwerker gebruiken | Inspectie 2024 | 019 000752.01 | 140445 Axia 2.1 WW 830 5187 8L oslon square giant 350mA 1250lm 10W | 2024-03-21 | LED 10W 3000K 1250lm | 2024-03-21 | 1 | CL 08 LED VERLICHTING | Nacht astronomisch in / uit |  | OV | 104560.809 | 426194.009
Zwijndrecht | Burgemeester Slobbelaan | 020 000752 | 127289 Aluminium 4.0m con.+MVB | 4 | 2014-04-02 | Hoogwerker gebruiken | Inspectie 2020 | 020 000752.01 | KFK 1xPLL18/24 E | 2014-04-02 | 310024 PL-L 24W/830 4P MASTER | 2020-12-02 | 1 | CL 01b PL-L EVSA 20.000u Zwijndrecht boven A16 | Nacht astronomisch in / uit |  | OV | 104573.94 | 426190.61
Zwijndrecht | Burgemeester Slobbelaan | 021 000752 | 127290 Aluminium 6.0m verl. UE 750mm | 6 | 2014-04-02 | Hoogwerker gebruiken | Inspectie 2024 | 021 000752.01 | 140445 Axia 2.1 WW 830 5187 8L oslon square giant 350mA 1250lm 10W | 2024-03-21 | LED 10W 3000K 1250lm | 2024-03-21 | 1 | CL 08 LED VERLICHTING | Nacht astronomisch in / uit |  | OV | 104578.859 | 426205.26
Zwijndrecht | Burgemeester Slobbelaan | 023 000752 | 127289 Aluminium 4.0m con.+MVB | 4 | 2014-04-02 | Hoogwerker gebruiken | Inspectie 2020 | 023 000752.01 | KFK 1xPLL18/24 E | 2014-04-02 | 310024 PL-L 24W/830 4P MASTER | 2020-12-02 | 1 | CL 01b PL-L EVSA 20.000u Zwijndrecht boven A16 | Nacht astronomisch in / uit |  | OV | 104590.435 | 426209.546
Zwijndrecht | Burgemeester Slobbelaan | 024 000752 | 127289 Aluminium 4.0m con.+MVB | 4 | 2014-04-02 | Hoogwerker gebruiken | Inspectie 2020 | 024 000752.01 | KFK 1xPLL18/24 E | 2014-04-02 | 310024 PL-L 24W/830 4P MASTER | 2020-12-02 | 1 | CL 01b PL-L EVSA 20.000u Zwijndrecht boven A16 | Nacht astronomisch in / uit |  | OV | 104577.706 | 426228.02
Zwijndrecht | Burgemeester Slobbelaan | 025 000752 | 127290 Aluminium 6.0m verl. UE 750mm | 6 | 2014-04-02 | Hoogwerker gebruiken | Inspectie 2024 | 025 000752.01 | 140445 Axia 2.1 WW 830 5187 8L oslon square giant 350mA 1250lm 10W | 2024-03-21 | LED 10W 3000K 1250lm | 2024-03-21 | 1 | CL 08 LED VERLICHTING | Nacht astronomisch in / uit |  | OV | 104586.161 | 426226.591
Zwijndrecht | Burgemeester Slobbelaan | 026 000752 | 127300 Aluminium 8.0m verl. UE L1250MM MVB | 8 | 2014-04-02 | Hoogwerker gebruiken | Inspectie 2024 | 026 000752.01 | Furyo 1 1xCPO-TW45W | 2014-04-02 | 260045 CPO-TW 045W/628 MASTER | 2024-05-09 23:26 | 1 | CL 04 CPO TW 24.000u | Nacht astronomisch in / uit |  | OV | 104610.896 | 426243.858
Zwijndrecht | Burgemeester Slobbelaan | 027 000752 | 127300 Aluminium 8.0m verl. UE L1250MM MVB | 8 | 2014-04-02 | Hoogwerker gebruiken | Inspectie 2024 | 027 000752.01 | Furyo 1 1xCPO-TW45W | 2014-04-02 | 260045 CPO-TW 045W/628 MASTER | 2024-05-09 23:26 | 1 | CL 04 CPO TW 24.000u | Nacht astronomisch in / uit |  | OV | 104603.848 | 426249.895
Zwijndrecht | Burgemeester Slobbelaan | 028 000752 | 127300 Aluminium 8.0m verl. UE L1250MM MVB | 8 | 2013-03-01 | Hoogwerker gebruiken | Inspectie 2023 | 028 000752.01 | Ampera EVO1 30LED 5304AS WW 441mA CLO 40W 6300lm D1C3C | 2023-08-01 | LED 40W 3000K 6300lm | 2023-08-01 | 1 | CL 08 LED VERLICHTING | 22:00-06:00 Dim 00-30% | basis -0% - nacht -30% | OV | 104624.394 | 426260.155
Zwijndrecht | Burgemeester Slobbelaan | 029 000752 | Aluminium 7.5m EU + MVB | 7.5 | 2001-11-01 | Hoogwerker gebruiken | Inspectie 2023 | 029 000752.01 | Ampera EVO1 30LED 5304AS WW 441mA CLO 40W 6300lm D1C3C | 2023-08-01 | LED 40W 3000K 6300lm | 2023-08-01 | 1 | CL 08 LED VERLICHTING | 22:00-06:00 Dim 00-30% | basis -0% - nacht -30% | OV | 104626.46 | 426282.71
Zwijndrecht | Burgemeester Slobbelaan | 031 000752 | Aluminium 8.0m con UE 750mm | 8 | 2010-08-02 | Hoogwerker gebruiken | Inspectie 2023 | 031 000752.01 | Ampera EVO1 30LED 5304AS WW 441mA CLO 40W 6300lm D1C3C | 2023-08-01 | LED 40W 3000K 6300lm | 2023-08-01 | 1 | CL 08 LED VERLICHTING | 22:00-06:00 Dim 00-30% | basis -0% - nacht -30% | OV | 104648.386 | 426293.67
Zwijndrecht | Burgemeester Slobbelaan | 032 000752 | 127329 ALU 8,0M UE 1250mm HDPE | 7.5 | 2023-06-29 | Hoogwerker gebruiken | Inspectie 2023 | 032 000752.01 | Ampera EVO1 30LED 5304AS WW 441mA CLO 40W 6300lm D1C3C | 2023-06-29 | LED 40W 3000K 6300lm | 2023-06-29 | 1 | CL 08 LED VERLICHTING | 22:00-06:00 Dim 00-30% | basis -0% - nacht -30% | OV | 104653.9 | 426318.114
Zwijndrecht | Burgemeester Slobbelaan | 033 000752 | Aluminium 8.0m con UE 750mm | 8 | 2002-07-01 | Hoogwerker gebruiken | Inspectie 2023 | 033 000752.01 | Ampera EVO1 30LED 5304AS WW 441mA CLO 40W 6300lm D1C3C | 2023-08-01 | LED 40W 3000K 6300lm | 2023-08-01 | 1 | CL 08 LED VERLICHTING | 22:00-06:00 Dim 00-30% | basis -0% - nacht -30% | OV | 104675.685 | 426330.743
Zwijndrecht | Burgemeester Slobbelaan | 034 000752 | 127329 ALU 8,0M UE 1250mm HDPE | 7.5 | 2023-06-29 | Hoogwerker gebruiken | Inspectie 2023 | 034 000752.01 | Ampera EVO1 30LED 5304AS WW 441mA CLO 40W 6300lm D1C3C | 2023-06-29 | LED 40W 3000K 6300lm | 2023-06-29 | 1 | CL 08 LED VERLICHTING | 22:00-06:00 Dim 00-30% | basis -0% - nacht -30% | OV | 104687.667 | 426348.83
Zwijndrecht | Burgemeester Slobbelaan | 035 000752 | 127329 ALU 8,0M UE 1250mm HDPE | 7.5 | 2023-06-29 | Hoogwerker gebruiken | Inspectie 2023 | 035 000752.01 | Ampera EVO1 30LED 5304AS WW 441mA CLO 40W 6300lm D1C3C | 2023-06-29 | LED 40W 3000K 6300lm | 2023-06-29 | 1 | CL 08 LED VERLICHTING | 22:00-06:00 Dim 00-30% | basis -0% - nacht -30% | OV | 104691.43 | 426372.65
Zwijndrecht | Burgemeester Slobbelaan | 036 000752 | 127329 ALU 8,0M UE 1250mm HDPE | 7.5 | 2023-06-29 | Hoogwerker gebruiken | Inspectie 2023 | 036 000752.01 | Ampera EVO1 30LED 5304AS WW 441mA CLO 40W 6300lm D1C3C | 2023-06-29 | LED 40W 3000K 6300lm | 2023-06-29 | 1 | CL 08 LED VERLICHTING | 22:00-06:00 Dim 00-30% | basis -0% - nacht -30% | OV | 104712.505 | 426385.18
Zwijndrecht | Burgemeester Slobbelaan | 037 000752 | Aluminium 8.0m con UE 750mm | 8 | 2000-06-01 | Hoogwerker gebruiken | Inspectie 2023 | 037 000752.01 | Ampera EVO1 30LED 5304AS WW 441mA CLO 40W 6300lm D1C3C | 2023-08-01 | LED 40W 3000K 6300lm | 2023-08-01 | 1 | CL 08 LED VERLICHTING | 22:00-06:00 Dim 00-30% | basis -0% - nacht -30% | OV | 104715.45 | 426407.32
Zwijndrecht | Burgemeester Slobbelaan | 038 000752 | 127329 ALU 8,0M UE 1250mm HDPE | 7.5 | 2023-06-29 | Hoogwerker gebruiken | Inspectie 2023 | 038 000752.01 | Ampera EVO1 30LED 5304AS WW 441mA CLO 40W 6300lm D1C3C | 2023-06-29 | LED 40W 3000K 6300lm | 2023-06-29 | 1 | CL 08 LED VERLICHTING | 22:00-06:00 Dim 00-30% | basis -0% - nacht -30% | OV | 104736.93 | 426420.946
Zwijndrecht | Burgemeester Slobbelaan | 039 000752 | 127329 ALU 8,0M UE 1250mm HDPE | 7.5 | 2023-06-29 | Hoogwerker gebruiken | Inspectie 2023 | 039 000752.01 | Ampera EVO1 30LED 5304AS WW 441mA CLO 40W 6300lm D1C3C | 2023-06-29 | LED 40W 3000K 6300lm | 2023-06-29 | 1 | CL 08 LED VERLICHTING | 22:00-06:00 Dim 00-30% | basis -0% - nacht -30% | OV | 104738.061 | 426440.999
Zwijndrecht | Burgemeester Slobbelaan | 040 000752 | 127329 ALU 8,0M UE 1250mm HDPE | 7.5 | 2023-06-29 | Hoogwerker gebruiken | Inspectie 2023 | 040 000752.01 | Ampera EVO1 30LED 5304AS WW 441mA CLO 40W 6300lm D1C3C | 2023-06-29 | LED 40W 3000K 6300lm | 2023-06-29 | 1 | CL 08 LED VERLICHTING | 22:00-06:00 Dim 00-30% | basis -0% - nacht -30% | OV | 104757.34 | 426450.96
Zwijndrecht | Burgemeester Slobbelaan | 041 000752 | 127329 ALU 8,0M UE 1250mm HDPE | 8 | 2016-05-11 | Hoogwerker gebruiken | Inspectie 2023 | 041 000752.01 | Ampera EVO1 30LED 5304AS WW 441mA CLO 40W 6300lm D1C3C | 2023-08-01 | LED 40W 3000K 6300lm | 2023-08-01 | 1 | CL 08 LED VERLICHTING | 22:00-06:00 Dim 00-30% | basis -0% - nacht -30% | OV | 104766.67 | 426482.38
Zwijndrecht | Burgemeester Slobbelaan | 042 000752 | 127329 ALU 8,0M UE 1250mm HDPE | 7.5 | 2023-06-29 | Hoogwerker gebruiken | Inspectie 2023 | 042 000752.01 | Ampera EVO1 30LED 5304AS WW 441mA CLO 40W 6300lm D1C3C | 2023-06-29 | LED 40W 3000K 6300lm | 2023-06-29 | 1 | CL 08 LED VERLICHTING | 22:00-06:00 Dim 00-30% | basis -0% - nacht -30% | OV | 104787.96 | 426496.16
Zwijndrecht | Burgemeester Slobbelaan | 043 000752 | 127329 ALU 8,0M UE 1250mm HDPE | 7.5 | 2023-06-29 | Hoogwerker gebruiken | Inspectie 2023 | 043 000752.01 | Ampera EVO1 30LED 5304AS WW 441mA CLO 40W 6300lm D1C3C | 2023-06-29 | LED 40W 3000K 6300lm | 2023-06-29 | 1 | CL 08 LED VERLICHTING | 22:00-06:00 Dim 00-30% | basis -0% - nacht -30% | OV | 104791.496 | 426519.355
Zwijndrecht | Burgemeester Slobbelaan | 044 000752 | Aluminium 8.0m con UE 750mm | 8 | 2000-07-01 | Hoogwerker gebruiken | Inspectie 2023 | 044 000752.01 | Ampera EVO1 30LED 5304AS WW 441mA CLO 40W 6300lm D1C3C | 2023-08-01 | LED 40W 3000K 6300lm | 2023-08-01 | 1 | CL 08 LED VERLICHTING | 22:00-06:00 Dim 00-30% | basis -0% - nacht -30% | OV | 104811.821 | 426530.475
Zwijndrecht | Burgemeester Slobbelaan | 045 000752 | 127329 ALU 8,0M UE 1250mm HDPE | 7.5 | 2023-06-29 | Hoogwerker gebruiken | Inspectie 2023 | 045 000752.01 | Ampera EVO1 30LED 5304AS WW 441mA CLO 40W 6300lm D1C3C | 2023-06-29 | LED 40W 3000K 6300lm | 2023-06-29 | 1 | CL 08 LED VERLICHTING | 22:00-06:00 Dim 00-30% | basis -0% - nacht -30% | OV | 104815.03 | 426553.901
Zwijndrecht | Burgemeester Slobbelaan | 046 000752 | 127329 ALU 8,0M UE 1250mm HDPE | 7.5 | 2023-06-29 | Hoogwerker gebruiken | Inspectie 2023 | 046 000752.01 | Ampera EVO1 30LED 5304AS WW 441mA CLO 40W 6300lm D1C3C | 2023-06-29 | LED 40W 3000K 6300lm | 2023-06-29 | 1 | CL 08 LED VERLICHTING | 22:00-06:00 Dim 00-30% | basis -0% - nacht -30% | OV | 104836.539 | 426565.572
Zwijndrecht | Burgemeester Slobbelaan | 048 000752 | 127301 Aluminium 8.0m verl. UD L1250MM MVB | 8 | 2017-08-24 | Hoogwerker gebruiken | Inspectie 2024 | 048 000752.01 | Furyo 1 CPO-TW 90W Dimbaar | 2017-08-24 | 260090 CPO-TW 090W/728 MASTER | 2024-05-09 23:25 | 1 | CL 04 CPO TW 24.000u | 22:00-06:00 Dim 00-50% | basis -0% - nacht -50% | OV | 104841.56 | 426580.79
[8 empty] | 048 000752.02 | Furyo 1 CPO-TW 90W Dimbaar | 2017-08-24 | 260090 CPO-TW 090W/728 MASTER | 2024-05-09 23:25 | 1 | CL 04 CPO TW 24.000u | 22:00-06:00 Dim 00-50% | basis -0% - nacht -50% | OV
[8 empty] | 051 000752.02 | SGS252 GB/OR/CT-POT 1x SHP-TS 70W | 2003-04-01 | 220070 CDO-TT 070W/828 MASTER | 2022-11-14 10:04 | 1 | Armatuur vervangen 2024 | Nacht astronomisch in / uit |  | OV
[8 empty] | 051 000752.03 | SGS252 GB/OR/CT-POT 1x SHP-TS 70W | 2003-04-01 | 220070 CDO-TT 070W/828 MASTER | 2022-11-14 | 1 | Armatuur vervangen 2024 | Nacht astronomisch in / uit |  | OV
Zwijndrecht | Burgemeester Slobbelaan | 053 000752 | Aluminium 8.0m con UE 750mm | 8 | 2004-04-01 | Hoogwerker gebruiken | Inspectie 2023 | 053 000752.01 | Ampera EVO1 30LED 5304AS WW 441mA CLO 40W 6300lm D1C3C | 2023-08-01 | LED 40W 3000K 6300lm | 2023-08-01 | 1 | CL 08 LED VERLICHTING | 22:00-06:00 Dim 00-30% | basis -0% - nacht -30% | OV | 104884.3 | 426607.551
Zwijndrecht | Burgemeester Slobbelaan | 054 000752 | Aluminium 8.0m con UE 750mm | 8 | 2003-04-01 | Hoogwerker gebruiken | Inspectie 2023 | 054 000752.01 | Ampera EVO1 30LED 5304AS WW 441mA CLO 40W 6300lm D1C3C | 2023-08-01 | LED 40W 3000K 6300lm | 2023-08-01 | 1 | CL 08 LED VERLICHTING | 22:00-06:00 Dim 00-30% | basis -0% - nacht -30% | OV | 104906.097 | 426601.853
Zwijndrecht | Burgemeester Slobbelaan | 055 000752 | Aluminium 8.0m con UE 750mm | 8 | 2004-04-01 | Hoogwerker gebruiken | Inspectie 2023 | 055 000752.01 | Ampera EVO1 30LED 5304AS WW 441mA CLO 40W 6300lm D1C3C | 2023-08-01 | LED 40W 3000K 6300lm | 2023-08-01 | 1 | CL 08 LED VERLICHTING | 22:00-06:00 Dim 00-30% | basis -0% - nacht -30% | OV | 104922.341 | 426616.72
Zwijndrecht | Burgemeester Slobbelaan | 056 000752 | Aluminium 8.0m con UE 750mm | 8 | 2003-04-01 | Hoogwerker gebruiken | Inspectie 2023 | 056 000752.01 | Ampera EVO1 30LED 5304AS WW 441mA CLO 40W 6300lm D1C3C | 2023-08-01 | LED 40W 3000K 6300lm | 2023-08-01 | 1 | CL 08 LED VERLICHTING | 22:00-06:00 Dim 00-30% | basis -0% - nacht -30% | OV | 104945.599 | 426611.357
Zwijndrecht | Burgemeester Slobbelaan | 057 000752 | Aluminium 8.0m con UE 750mm | 8 | 2003-04-01 | Hoogwerker gebruiken | Inspectie 2023 | 057 000752.01 | Ampera EVO1 30LED 5304AS WW 441mA CLO 40W 6300lm D1C3C | 2023-08-01 | LED 40W 3000K 6300lm | 2023-08-01 | 1 | CL 08 LED VERLICHTING | 22:00-06:00 Dim 00-30% | basis -0% - nacht -30% | OV | 104963.51 | 426626.68
Zwijndrecht | Burgemeester Slobbelaan | 058 000752 | Aluminium 8.0m con UE 750mm | 8 | 2003-04-01 | Hoogwerker gebruiken | Inspectie 2023 | 058 000752.01 | Ampera EVO1 30LED 5304AS WW 441mA CLO 40W 6300lm D1C3C | 2023-08-01 | LED 40W 3000K 6300lm | 2023-08-01 | 1 | CL 08 LED VERLICHTING | 22:00-06:00 Dim 00-30% | basis -0% - nacht -30% | OV | 104987.733 | 426621.6
Zwijndrecht | Burgemeester Slobbelaan | 059 000752 | Aluminium 8.0m con UE 750mm | 8 | 2003-04-01 | Hoogwerker gebruiken | Inspectie 2023 | 059 000752.01 | Ampera EVO1 30LED 5304AS WW 441mA CLO 40W 6300lm D1C3C | 2023-08-01 | LED 40W 3000K 6300lm | 2023-08-01 | 1 | CL 08 LED VERLICHTING | 22:00-06:00 Dim 00-30% | basis -0% - nacht -30% | OV | 105005.174 | 426638.314
Zwijndrecht | Burgemeester Slobbelaan | 060 000752 | 127329 ALU 8,0M UE 1250mm HDPE | 8 | 2024-02-08 | Hoogwerker gebruiken | Inspectie 2024 | 060 000752.01 | Ampera EVO1 30LED 5304AS WW 441mA CLO 40W 6300lm D1C3C | 2023-08-01 | LED 40W 3000K 6300lm | 2023-08-01 | 1 | CL 08 LED VERLICHTING | 22:00-06:00 Dim 00-30% | basis -0% - nacht -30% | OV | 105025.882 | 426636.614
Zwijndrecht | Burgemeester Slobbelaan | 061 000752 | Aluminium 8.0m con UE 750mm | 8 | 2003-04-01 | Hoogwerker gebruiken | Inspectie 2023 | 061 000752.01 | Ampera EVO1 30LED 5304AS WW 441mA CLO 40W 6300lm D1C3C | 2023-08-01 | LED 40W 3000K 6300lm | 2023-08-01 | 1 | CL 08 LED VERLICHTING | 22:00-06:00 Dim 00-30% | basis -0% - nacht -30% | OV | 105040.09 | 426650.523
Zwijndrecht | Burgemeester van 't Hoffweg | 001 000760 | Aluminium 7.5m EU + MVB | 7.5 | 1963-12-01 | Hoogwerker gebruiken | Project 2025 | 001 000760.01 | 2500 1xPLL55 E | 2008-03-13 | 310055 PL-L 55W/830 4P MASTER | 2021-11-10 | 1 | Armatuur vervangen 2025 | Nacht astronomisch in / uit |  | OV | 102518.572 | 424785.559
Zwijndrecht | Burgemeester van 't Hoffweg | 002 000760 | Aluminium 6.0m UE Voetplaat | 6 | 2008-03-13 | Hoogwerker gebruiken | Project 2025 | 002 000760.01 | 2500 1xPLL24 E | 2008-03-13 | 310024 PL-L 24W/830 4P MASTER | 2021-11-10 | 1 | Armatuur vervangen 2025 | Nacht astronomisch in / uit |  | OV | 102537.74 | 424782.111
Zwijndrecht | Burgemeester van 't Hoffweg | 003 000760 | Aluminium 6.0m UE Voetplaat | 6 | 1963-12-01 | Hoogwerker gebruiken | Project 2025 | 003 000760.01 | 2500 1xPLL24 E | 1999-04-01 | 310024 PL-L 24W/830 4P MASTER | 2021-11-10 | 1 | Armatuur vervangen 2025 | Nacht astronomisch in / uit |  | OV | 102549.747 | 424795.099
Zwijndrecht | Burgemeester van 't Hoffweg | 004 000760 | Aluminium 6.0m UE Voetplaat | 6 | 1963-12-01 | Hoogwerker gebruiken | Project 2025 | 004 000760.01 | 2500 1xPLL24 E | 2008-03-13 | 310024 PL-L 24W/830 4P MASTER | 2021-11-10 | 1 | Armatuur vervangen 2025 | Nacht astronomisch in / uit |  | OV | 102567.066 | 424793.411
Zwijndrecht | Burgemeester van 't Hoffweg | 005 000760 | Aluminium 6.0m UE Voetplaat | 6 | 2003-02-01 | Hoogwerker gebruiken | Project 2025 | 005 000760.01 | 2500 1xPLL24 E | 2007-10-09 | 310024 PL-L 24W/830 4P MASTER | 2021-11-10 | 1 | Armatuur vervangen 2025 | Nacht astronomisch in / uit |  | OV | 102577.86 | 424807.237
Zwijndrecht | Burgemeester van 't Hoffweg | 006 000760 | Aluminium 6.0m UE Voetplaat | 6 | 2008-03-13 | Hoogwerker gebruiken | Project 2025 | 006 000760.01 | 2500 1xPLL24 E | 2008-03-13 | 310024 PL-L 24W/830 4P MASTER | 2021-11-10 | 1 | Armatuur vervangen 2025 | Nacht astronomisch in / uit |  | OV | 102595.491 | 424806.913
Zwijndrecht | Burgemeester van 't Hoffweg | 007 000760 | Aluminium 6.0m UE Voetplaat | 6 | 1963-12-01 | Hoogwerker gebruiken | Project 2025 | 007 000760.01 | 2500 1xPLL24 E | 2011-03-17 | 310024 PL-L 24W/830 4P MASTER | 2021-11-10 | 1 | Armatuur vervangen 2025 | Nacht astronomisch in / uit |  | OV | 102605.155 | 424821.277
Zwijndrecht | Burgemeester van 't Hoffweg | 008 000760 | Aluminium 6.0m UE Voetplaat | 6 | 2008-03-13 | Hoogwerker gebruiken | Project 2025 | 008 000760.01 | 2500 1xPLL24 E | 2008-03-13 | 310024 PL-L 24W/830 4P MASTER | 2021-11-10 | 1 | Armatuur vervangen 2025 | Nacht astronomisch in / uit |  | OV | 102622.629 | 424822.474
Zwijndrecht | Burgemeester van 't Hoffweg | 009 000760 | 127296 Aluminium 6.0m con. UE 750mm | 6 | 2003-02-01 | Hoogwerker gebruiken | Inspectie 2021 | 009 000760.01 | BGP630 GRN 2800/NW PSD IP65 .... D9 SRG10 350mA | 2012-05-03 | LED 27W 4000K 2800lm | 2012-05-03 | 1 | CL 08 LED VERLICHTING | Nacht astronomisch in / uit |  | OV | 102631.728 | 424837.992
Zwijndrecht | Burgemeester van 't Hoffweg | 010 000760 | Aluminium 8.0m con UE 750mm | 8 | 1988-10-01 | Hoogwerker gebruiken | Inspectie 2021 | 010 000760.01 | BGP630 GRN 2800/NW PSD IP65 .... D9 SRG10 350mA | 2012-01-30 | LED 27W 4000K 2800lm | 2012-01-30 | 1 | CL 08 LED VERLICHTING | Nacht astronomisch in / uit |  | OV | 102648.451 | 424839.795
Zwijndrecht | Burgemeester van 't Hoffweg | 011 000760 | Aluminium 8.0m con UE 750mm | 8 | 1988-10-01 | Hoogwerker gebruiken | Inspectie 2021 | 011 000760.01 | BGP630 GRN 2800/NW PSD IP65 .... D9 SRG10 350mA | 2012-01-30 | LED 27W 4000K 2800lm | 2012-01-30 | 1 | CL 08 LED VERLICHTING | Nacht astronomisch in / uit |  | OV | 102654.259 | 424855.153
Zwijndrecht | Burgemeester van 't Hoffweg | 012 000760 | Aluminium 8.0m con UE 750mm | 8 | 1988-10-01 | Hoogwerker gebruiken | Inspectie 2021 | 012 000760.01 | BGP630 GRN 2800/NW PSD IP65 .... D9 SRG10 350mA | 2012-01-30 | LED 27W 4000K 2800lm | 2012-01-30 | 1 | CL 08 LED VERLICHTING | Nacht astronomisch in / uit |  | OV | 102670.5 | 424857.259
Zwijndrecht | Burgemeester van 't Hoffweg | 013 000760 | Aluminium 8.0m con UE 750mm | 8 | 2004-06-01 | Hoogwerker gebruiken | Inspectie 2021 | 013 000760.01 | BGP630 GRN 2800/NW PSD IP65 .... D9 SRG10 350mA | 2012-01-30 | LED 27W 4000K 2800lm | 2012-01-30 | 1 | CL 08 LED VERLICHTING | Nacht astronomisch in / uit |  | OV | 102675.132 | 424875.49
Zwijndrecht | Burgemeester van 't Hoffweg | 014 000760 | Aluminium 8.0m con UE 750mm | 8 | 1988-10-01 | Hoogwerker gebruiken | Inspectie 2021 | 014 000760.01 | BGP630 GRN 2800/NW PSD IP65 .... D9 SRG10 350mA | 2012-01-30 | LED 27W 4000K 2800lm | 2012-01-30 | 1 | CL 08 LED VERLICHTING | Nacht astronomisch in / uit |  | OV | 102693.027 | 424878.533
Zwijndrecht | Burgemeester van 't Hoffweg | 016 000760 | Aluminium 8.0m UD 1250mm | 8 | 1993-12-01 | Hoogwerker gebruiken | Inspectie 2021 | 016 000760.01 | BGP630 GRN 2800/NW PSD IP65 .... D9 SRG10 350mA | 2012-05-03 | LED 27W 4000K 2800lm | 2012-05-03 | 1 | CL 08 LED VERLICHTING | Nacht astronomisch in / uit |  | OV | 102701.323 | 424895.839
[8 empty] | 016 000760.02 | BGP630 GRN 2800/NW PSD IP65 .... D9 SRG10 350mA | 2012-05-03 | LED 27W 4000K 2800lm | 2012-05-03 | 1 | CL 08 LED VERLICHTING | Nacht astronomisch in / uit |  | OV
Zwijndrecht | Burgemeester van 't Hoffweg | 017 000760 | Aluminium 8.0m con UE 750mm | 8 | 1988-10-01 | Hoogwerker gebruiken | Inspectie 2021 | 017 000760.01 | BGP630 GRN 2800/NW PSD IP65 .... D9 SRG10 350mA | 2012-01-30 | LED 27W 4000K 2800lm | 2012-01-30 | 1 | CL 08 LED VERLICHTING | Nacht astronomisch in / uit |  | OV | 102722.725 | 424909.772
Zwijndrecht | Burgemeester van 't Hoffweg | 018 000760 | Aluminium 8.0m con UE 750mm | 8 | 1986-01-01 | Hoogwerker gebruiken | Inspectie 2021 | 018 000760.01 | BGP630 GRN 2800/NW PSD IP65 .... D9 SRG10 350mA | 2012-01-30 | LED 27W 4000K 2800lm | 2012-01-30 | 1 | CL 08 LED VERLICHTING | Nacht astronomisch in / uit |  | OV | 102711.29 | 424918.223
Zwijndrecht | Burgemeester van 't Hoffweg | 019 000760 | Aluminium 8.0m con UE 750mm | 8 | 1988-10-01 | Hoogwerker gebruiken | Inspectie 2021 | 019 000760.01 | BGP630 GRN 2800/NW PSD IP65 .... D9 SRG10 350mA | 2012-01-30 | LED 27W 4000K 2800lm | 2012-01-30 | 1 | CL 08 LED VERLICHTING | Nacht astronomisch in / uit |  | OV | 102739.818 | 424927.308
Zwijndrecht | Burgemeester van 't Hoffweg | 020 000760 | Aluminium 8.0m con UE 750mm | 8 | 1963-12-01 | Hoogwerker gebruiken | Inspectie 2021 | 020 000760.01 | BGP630 GRN 2800/NW PSD IP65 .... D9 SRG10 350mA | 2012-01-30 | LED 27W 4000K 2800lm | 2012-05-03 | 1 | CL 08 LED VERLICHTING | Nacht astronomisch in / uit |  | OV | 102726.256 | 424937.806
Zwijndrecht | Burgemeester van 't Hoffweg | 020A000760 | Aluminium 3.5m Con top60 | 3.5 | 2010-10-12 | Hoogwerker gebruiken | Project 2025 | 020A000760.01 | FGS 103 1xPLL 24 E | 2010-10-12 | 310024 PL-L 24W/830 4P MASTER | 2021-11-04 | 1 | Armatuur vervangen 2025 | Nacht astronomisch in / uit |  | OV | 102727.178 | 424952.29
Zwijndrecht | Burgemeester van 't Hoffweg | 021 000760 | Aluminium 3.5m Con top60 | 3.5 | 2010-10-12 | Hoogwerker gebruiken | Project 2025 | 021 000760.01 | FGS 103 1xPLL 24 E | 2010-10-12 | 310024 PL-L 24W/830 4P MASTER | 2021-11-04 | 1 | Armatuur vervangen 2025 | Nacht astronomisch in / uit |  | OV | 102760.934 | 424987.877
Zwijndrecht | Burgemeester van 't Hoffweg | 021A000760 | Aluminium 3.5m Con top60 | 3.5 | 2010-10-12 | Hoogwerker gebruiken | Project 2025 | 021A000760.01 | ALTRA-2 1x PLL24 E | 2010-10-25 | 310024 PL-L 24W/830 4P MASTER | 2021-11-04 | 1 | Armatuur vervangen 2025 | Nacht astronomisch in / uit |  | OV | 102787.04 | 424964.248
Zwijndrecht | Burgemeester van 't Hoffweg | 022 000760 | Aluminium 8.0m con UE 750mm | 8 | 1994-12-01 | Hoogwerker gebruiken | Inspectie 2021 | 022 000760.01 | BGP630 GRN 2800/NW PSD IP65 .... D9 SRG10 350mA | 2012-05-03 | LED 27W 4000K 2800lm | 2012-05-03 | 1 | CL 08 LED VERLICHTING | Nacht astronomisch in / uit |  | OV | 102774.683 | 424990.363
Zwijndrecht | Burgemeester van 't Hoffweg | 023 000760 | Aluminium 8.0m con UE 750mm | 8 | 1988-10-01 | Hoogwerker gebruiken | Inspectie 2021 | 023 000760.01 | BGP630 GRN 2800/NW PSD IP65 .... D9 SRG10 350mA | 2012-05-03 | LED 27W 4000K 2800lm | 2012-05-03 | 1 | CL 08 LED VERLICHTING | Nacht astronomisch in / uit |  | OV | 102788.55 | 424977.776
Zwijndrecht | Burgemeester van 't Hoffweg | 024 000760 | Aluminium 8.0m con UE 750mm | 8 | 1994-12-01 | Hoogwerker gebruiken | Inspectie 2021 | 024 000760.01 | BGP630 GRN 2800/NW PSD IP65 .... D9 SRG10 350mA | 2012-05-03 | LED 27W 4000K 2800lm | 2012-05-03 | 1 | CL 08 LED VERLICHTING | Nacht astronomisch in / uit |  | OV | 102793.932 | 425010.399
Zwijndrecht | Burgemeester van 't Hoffweg | 025 000760 | Aluminium 8.0m con UE 750mm | 8 | 1988-10-01 | Hoogwerker gebruiken | Inspectie 2021 | 025 000760.01 | BGP630 GRN 2800/NW PSD IP65 .... D9 SRG10 350mA | 2012-01-30 | LED 27W 4000K 2800lm | 2012-01-30 | 1 | CL 08 LED VERLICHTING | Nacht astronomisch in / uit |  | OV | 102807.601 | 424997.422
Zwijndrecht | Burgemeester van 't Hoffweg | 026 000760 | Aluminium 8.0m con UE 750mm | 8 | 1986-08-01 | Hoogwerker gebruiken | Inspectie 2021 | 026 000760.01 | BGP630 GRN 2800/NW PSD IP65 .... D9 SRG10 350mA | 2012-05-03 | LED 27W 4000K 2800lm | 2012-05-03 | 1 | CL 08 LED VERLICHTING | Nacht astronomisch in / uit |  | OV | 102813.063 | 425030.238
Zwijndrecht | Burgemeester van 't Hoffweg | 027 000760 | Aluminium 8.0m con UE 750mm | 8 | 1988-10-01 | Hoogwerker gebruiken | Inspectie 2021 | 027 000760.01 | BGP630 GRN 2800/NW PSD IP65 .... D9 SRG10 350mA | 2012-01-30 | LED 27W 4000K 2800lm | 2012-01-30 | 1 | CL 08 LED VERLICHTING | Nacht astronomisch in / uit |  | OV | 102826.074 | 425017.086
Zwijndrecht | Burgemeester van 't Hoffweg | 028 000760 | Aluminium 8.0m con UE 750mm | 8 | 1988-10-01 | Hoogwerker gebruiken | Inspectie 2021 | 028 000760.01 | BGP630 GRN 2800/NW PSD IP65 .... D9 SRG10 350mA | 2012-01-30 | LED 27W 4000K 2800lm | 2012-01-30 | 1 | CL 08 LED VERLICHTING | Nacht astronomisch in / uit |  | OV | 102832.184 | 425050.249
Zwijndrecht | Burgemeester van 't Hoffweg | 030 000760 | Aluminium 8.0m con UE 750mm | 8 | 1988-10-01 | Hoogwerker gebruiken | Inspectie 2021 | 030 000760.01 | BGP630 GRN 2800/NW PSD IP65 .... D9 SRG10 350mA | 2012-05-03 | LED 27W 4000K 2800lm | 2012-05-03 | 1 | CL 08 LED VERLICHTING | Nacht astronomisch in / uit |  | OV | 102845.46 | 425037.324
Zwijndrecht | Burgemeester van 't Hoffweg | 031 000760 | Aluminium 8.0m con UE 750mm | 8 | 1988-10-01 | Hoogwerker gebruiken | Inspectie 2021 | 031 000760.01 | BGP630 GRN 2800/NW PSD IP65 .... D9 SRG10 350mA | 2012-01-30 | LED 27W 4000K 2800lm | 2012-01-30 | 1 | CL 08 LED VERLICHTING | Nacht astronomisch in / uit |  | OV | 102851.077 | 425070.027
Zwijndrecht | Burgemeester van 't Hoffweg | 032 000760 | Aluminium 8.0m con UE 750mm | 8 | 1981-05-01 | Hoogwerker gebruiken | Inspectie 2021 | 032 000760.01 | BGP630 GRN 2800/NW PSD IP65 .... D9 SRG10 350mA | 2012-01-30 | LED 27W 4000K 2800lm | 2012-01-30 | 1 | CL 08 LED VERLICHTING | Nacht astronomisch in / uit |  | OV | 102865.016 | 425057.956
Zwijndrecht | Burgemeester van 't Hoffweg | 033 000760 | Aluminium 8.0m con UE 750mm | 8 | 1963-12-01 | Hoogwerker gebruiken | Inspectie 2021 | 033 000760.01 | BGP630 GRN 2800/NW PSD IP65 .... D9 SRG10 350mA | 2012-01-30 | LED 27W 4000K 2800lm | 2012-01-30 | 1 | CL 08 LED VERLICHTING | Nacht astronomisch in / uit |  | OV | 102871.188 | 425090.972
Zwijndrecht | Burgemeester van 't Hoffweg | 034 000760 | Aluminium 8.0m con UE 750mm | 8 | 2002-12-01 | Hoogwerker gebruiken | Inspectie 2021 | 034 000760.01 | BGP630 GRN 2800/NW PSD IP65 .... D9 SRG10 350mA | 2012-05-03 | LED 27W 4000K 2800lm | 2012-05-03 | 1 | CL 08 LED VERLICHTING | Nacht astronomisch in / uit |  | OV | 102884.225 | 425077.676
Zwijndrecht | Burgemeester van 't Hoffweg | 035 000760 | Aluminium 8.0m con UE 750mm | 8 | 1988-10-01 | Hoogwerker gebruiken | Inspectie 2021 | 035 000760.01 | BGP630 GRN 2800/NW PSD IP65 .... D9 SRG10 350mA | 2012-01-30 | LED 27W 4000K 2800lm | 2012-01-30 | 1 | CL 08 LED VERLICHTING | Nacht astronomisch in / uit |  | OV | 102890.354 | 425111.169
Zwijndrecht | Burgemeester van 't Hoffweg | 036 000760 | Aluminium 8.0m con UE 750mm | 8 | 1990-05-01 | Hoogwerker gebruiken | Inspectie 2021 | 036 000760.01 | BGP630 GRN 2800/NW PSD IP65 .... D9 SRG10 350mA | 2012-01-30 | LED 27W 4000K 2800lm | 2012-01-30 | 1 | CL 08 LED VERLICHTING | Nacht astronomisch in / uit |  | OV | 102903.957 | 425098.79
Zwijndrecht | Burgemeester van 't Hoffweg | 037 000760 | Aluminium 8.0m con UE 750mm | 8 | 1988-10-01 | Hoogwerker gebruiken | Inspectie 2021 | 037 000760.01 | BGP630 GRN 2800/NW PSD IP65 .... D9 SRG10 350mA | 2012-05-03 | LED 27W 4000K 2800lm | 2012-05-03 | 1 | CL 08 LED VERLICHTING | Nacht astronomisch in / uit |  | OV | 102904.61 | 425127.711
Zwijndrecht | Burgemeester van 't Hoffweg | 039 000760 | Aluminium 8.0m con UE 750mm | 8 | 1963-12-01 | Hoogwerker gebruiken | Inspectie 2021 | 039 000760.01 | BGP630 GRN 2800/NW PSD IP65 .... D9 SRG10 350mA | 2012-01-30 | LED 27W 4000K 2800lm | 2012-01-30 | 1 | CL 08 LED VERLICHTING | Nacht astronomisch in / uit |  | OV | 102918.544 | 425115.442
Zwijndrecht | Burgemeester van 't Hoffweg | 040 000760 | Aluminium 8.0m con UE 750mm | 8 | 1980-12-01 | Hoogwerker gebruiken | Inspectie 2021 | 040 000760.01 | BGP630 GRN 2800/NW PSD IP65 .... D9 SRG10 350mA | 2012-05-03 | LED 27W 4000K 2800lm | 2012-05-03 | 1 | CL 08 LED VERLICHTING | Nacht astronomisch in / uit |  | OV | 102919.19 | 425144.685
Zwijndrecht | Burgemeester van 't Hoffweg | 041 000760 | Aluminium 8.0m con UE 750mm | 8 | 1996-07-01 | Hoogwerker gebruiken | Inspectie 2021 | 041 000760.01 | BGP630 GRN 2800/NW PSD IP65 .... D9 SRG10 350mA | 2012-05-03 | LED 27W 4000K 2800lm | 2012-05-03 | 1 | CL 08 LED VERLICHTING | Nacht astronomisch in / uit |  | OV | 102932.896 | 425131.925
Zwijndrecht | Burgemeester van 't Hoffweg | 042 000760 | 127021 Staal gegalvaniseerd 04,0m con. | 4 | 2014-03-29 | Hoogwerker gebruiken | Inspectie 2021 | 042 000760.01 | Piano-Mini 16LED .... NW 350mA | 2014-03-29 | LED 19W 4000K 2352lm | 2014-03-29 | 1 | CL 08 LED VERLICHTING | 22:00-06:00 Dim 00-50% | basis -0% - nacht -50% | OV | 102535.82 | 424798.68
Zwijndrecht | Burgemeester van 't Hoffweg | 043 000760 | 127021 Staal gegalvaniseerd 04,0m con. | 4 | 2014-03-29 | Hoogwerker gebruiken | Inspectie 2021 | 043 000760.01 | Piano-Mini 16LED .... NW 350mA | 2014-03-29 | LED 19W 4000K 2352lm | 2014-03-29 | 1 | CL 08 LED VERLICHTING | 22:00-06:00 Dim 00-50% | basis -0% - nacht -50% | OV | 102561.876 | 424808.858
Zwijndrecht | Burgemeester van 't Hoffweg | 044 000760 | 127021 Staal gegalvaniseerd 04,0m con. | 4 | 2014-03-29 | Hoogwerker gebruiken | Inspectie 2021 | 044 000760.01 | Piano-Mini 16LED .... NW 350mA | 2014-03-29 | LED 19W 4000K 2352lm | 2014-03-29 | 1 | CL 08 LED VERLICHTING | 22:00-06:00 Dim 00-50% | basis -0% - nacht -50% | OV | 102586.593 | 424820.482
Zwijndrecht | Burgemeester van 't Hoffweg | 045 000760 | 127021 Staal gegalvaniseerd 04,0m con. | 4 | 2014-03-29 | Hoogwerker gebruiken | Inspectie 2021 | 045 000760.01 | Piano-Mini 16LED .... NW 350mA | 2014-03-29 | LED 19W 4000K 2352lm | 2014-03-29 | 1 | CL 08 LED VERLICHTING | 22:00-06:00 Dim 00-50% | basis -0% - nacht -50% | OV | 102611.31 | 424834.34
Zwijndrecht | Burgemeester van 't Hoffweg | 046 000760 | 127021 Staal gegalvaniseerd 04,0m con. | 4 | 2014-03-29 | Hoogwerker gebruiken | Inspectie 2021 | 046 000760.01 | Piano-Mini 16LED .... NW 350mA | 2014-03-29 | LED 19W 4000K 2352lm | 2014-03-29 | 1 | CL 08 LED VERLICHTING | 22:00-06:00 Dim 00-50% | basis -0% - nacht -50% | OV | 102634.23 | 424849.75
Zwijndrecht | Burgemeester van 't Hoffweg | 047 000760 | 127021 Staal gegalvaniseerd 04,0m con. | 4 | 2014-03-29 | Hoogwerker gebruiken | Inspectie 2021 | 047 000760.01 | Piano-Mini 16LED .... NW 350mA | 2014-03-29 | LED 19W 4000K 2352lm | 2014-03-29 | 1 | CL 08 LED VERLICHTING | 22:00-06:00 Dim 00-50% | basis -0% - nacht -50% | OV | 102655.57 | 424867.48
Zwijndrecht | Burgemeester van 't Hoffweg | 048 000760 | 127021 Staal gegalvaniseerd 04,0m con. | 4 | 2014-03-29 | Hoogwerker gebruiken | Inspectie 2021 | 048 000760.01 | Piano-Mini 16LED .... NW 350mA | 2014-03-29 | LED 19W 4000K 2352lm | 2014-03-29 | 1 | CL 08 LED VERLICHTING | 22:00-06:00 Dim 00-50% | basis -0% - nacht -50% | OV | 102676.25 | 424886.64
Zwijndrecht | Burgemeester van 't Hoffweg | 049 000760 | 127021 Staal gegalvaniseerd 04,0m con. | 4 | 2014-03-29 | Hoogwerker gebruiken | Inspectie 2021 | 049 000760.01 | Piano-Mini 16LED .... NW 350mA | 2014-03-29 | LED 19W 4000K 2352lm | 2014-03-29 | 1 | CL 08 LED VERLICHTING | 22:00-06:00 Dim 00-50% | basis -0% - nacht -50% | OV | 102694.42 | 424907.51
Zwijndrecht | Burgemeester van 't Hoffweg | 050 000760 | 127021 Staal gegalvaniseerd 04,0m con. | 4 | 2014-03-29 | Hoogwerker gebruiken | Inspectie 2021 | 050 000760.01 | Piano-Mini 16LED .... NW 350mA | 2014-03-29 | LED 19W 4000K 2352lm | 2014-03-29 | 1 | CL 08 LED VERLICHTING | 22:00-06:00 Dim 00-50% | basis -0% - nacht -50% | OV | 102710.99 | 424929.66
Zwijndrecht | Burgemeester van 't Hoffweg | 051 000760 | 127021 Staal gegalvaniseerd 04,0m con. | 4 | 2014-03-29 | Hoogwerker gebruiken | Inspectie 2021 | 051 000760.01 | Piano-Mini 16LED .... NW 350mA | 2014-03-29 | LED 19W 4000K 2352lm | 2014-03-29 | 1 | CL 08 LED VERLICHTING | 22:00-06:00 Dim 00-50% | basis -0% - nacht -50% | OV | 102780.72 | 425008.52
Zwijndrecht | Burgemeester van 't Hoffweg | 052 000760 | 127021 Staal gegalvaniseerd 04,0m con. | 4 | 2014-03-29 | Hoogwerker gebruiken | Inspectie 2021 | 052 000760.01 | Piano-Mini 16LED .... NW 350mA | 2014-03-29 | LED 19W 4000K 2352lm | 2014-03-29 | 1 | CL 08 LED VERLICHTING | 22:00-06:00 Dim 00-50% | basis -0% - nacht -50% | OV | 102800.57 | 425029.32
Zwijndrecht | Burgemeester van 't Hoffweg | 053 000760 | 127021 Staal gegalvaniseerd 04,0m con. | 4 | 2014-03-29 | Hoogwerker gebruiken | Inspectie 2021 | 053 000760.01 | Piano-Mini 16LED .... NW 350mA | 2014-03-29 | LED 19W 4000K 2352lm | 2014-03-29 | 1 | CL 08 LED VERLICHTING | 22:00-06:00 Dim 00-50% | basis -0% - nacht -50% | OV | 102820.24 | 425049.81
Zwijndrecht | Burgemeester van 't Hoffweg | 054 000760 | 127021 Staal gegalvaniseerd 04,0m con. | 4 | 2014-03-29 | Hoogwerker gebruiken | Inspectie 2021 | 054 000760.01 | Piano-Mini 16LED .... NW 350mA | 2014-03-29 | LED 19W 4000K 2352lm | 2014-03-29 | 1 | CL 08 LED VERLICHTING | 22:00-06:00 Dim 00-50% | basis -0% - nacht -50% | OV | 102840.13 | 425070.43
Zwijndrecht | Burgemeester van 't Hoffweg | 055 000760 | 127021 Staal gegalvaniseerd 04,0m con. | 4 | 2014-03-29 | Hoogwerker gebruiken | Inspectie 2021 | 055 000760.01 | Piano-Mini 16LED .... NW 350mA | 2014-03-29 | LED 19W 4000K 2352lm | 2014-03-29 | 1 | CL 08 LED VERLICHTING | 22:00-06:00 Dim 00-50% | basis -0% - nacht -50% | OV | 102860.05 | 425091.41
Zwijndrecht | Burgemeester van 't Hoffweg | 056 000760 | 127021 Staal gegalvaniseerd 04,0m con. | 4 | 2014-03-29 | Hoogwerker gebruiken | Inspectie 2021 | 056 000760.01 | Piano-Mini 16LED .... NW 350mA | 2014-03-29 | LED 19W 4000K 2352lm | 2014-03-29 | 1 | CL 08 LED VERLICHTING | 22:00-06:00 Dim 00-50% | basis -0% - nacht -50% | OV | 102879.47 | 425112.75
Zwijndrecht | Burgemeester van 't Hoffweg | 057 000760 | 127021 Staal gegalvaniseerd 04,0m con. | 4 | 2014-03-29 | Hoogwerker gebruiken | Inspectie 2021 | 057 000760.01 | Piano-Mini 16LED .... NW 350mA | 2014-03-29 | LED 19W 4000K 2352lm | 2014-03-29 | 1 | CL 08 LED VERLICHTING | 22:00-06:00 Dim 00-50% | basis -0% - nacht -50% | OV | 102894.12 | 425136.05
Zwijndrecht | Burgemeester van 't Hoffweg | 058 000760 | 127021 Staal gegalvaniseerd 04,0m con. | 4 | 2014-03-29 | Hoogwerker gebruiken | Inspectie 2021 | 058 000760.01 | Piano-Mini 16LED .... NW 350mA | 2014-03-29 | LED 19W 4000K 2352lm | 2014-03-29 | 1 | CL 08 LED VERLICHTING | 22:00-06:00 Dim 00-50% | basis -0% - nacht -50% | OV | 102545.33 | 424775.05
Zwijndrecht | Burgemeester van 't Hoffweg | 059 000760 | 127021 Staal gegalvaniseerd 04,0m con. | 4 | 2014-03-29 | Hoogwerker gebruiken | Inspectie 2021 | 059 000760.01 | Piano-Mini 16LED .... NW 350mA | 2014-03-29 | LED 19W 4000K 2352lm | 2014-03-29 | 1 | CL 08 LED VERLICHTING | 22:00-06:00 Dim 00-50% | basis -0% - nacht -50% | OV | 102572.81 | 424785.84
Zwijndrecht | Burgemeester van 't Hoffweg | 060 000760 | 127021 Staal gegalvaniseerd 04,0m con. | 4 | 2014-03-29 | Hoogwerker gebruiken | Inspectie 2021 | 060 000760.01 | Piano-Mini 16LED .... NW 350mA | 2014-03-29 | LED 19W 4000K 2352lm | 2014-03-29 | 1 | CL 08 LED VERLICHTING | 22:00-06:00 Dim 00-50% | basis -0% - nacht -50% | OV | 102597.49 | 424797.56
Zwijndrecht | Burgemeester van 't Hoffweg | 061 000760 | 127021 Staal gegalvaniseerd 04,0m con. | 4 | 2014-03-29 | Hoogwerker gebruiken | Inspectie 2021 | 061 000760.01 | Piano-Mini 16LED .... NW 350mA | 2014-03-29 | LED 19W 4000K 2352lm | 2014-03-29 | 1 | CL 08 LED VERLICHTING | 22:00-06:00 Dim 00-50% | basis -0% - nacht -50% | OV | 102621.735 | 424811.514
Zwijndrecht | Burgemeester van 't Hoffweg | 062 000760 | 127021 Staal gegalvaniseerd 04,0m con. | 4 | 2014-03-29 | Hoogwerker gebruiken | Inspectie 2021 | 062 000760.01 | Piano-Mini 16LED .... NW 350mA | 2014-03-29 | LED 19W 4000K 2352lm | 2014-03-29 | 1 | CL 08 LED VERLICHTING | 22:00-06:00 Dim 00-50% | basis -0% - nacht -50% | OV | 102643.86 | 424825.81
Zwijndrecht | Burgemeester van 't Hoffweg | 063 000760 | 127021 Staal gegalvaniseerd 04,0m con. | 4 | 2014-03-29 | Hoogwerker gebruiken | Inspectie 2021 | 063 000760.01 | Piano-Mini 16LED .... NW 350mA | 2014-03-29 | LED 19W 4000K 2352lm | 2014-03-29 | 1 | CL 08 LED VERLICHTING | 22:00-06:00 Dim 00-50% | basis -0% - nacht -50% | OV | 102667.915 | 424843.308
Zwijndrecht | Burgemeester van 't Hoffweg | 064 000760 | 127021 Staal gegalvaniseerd 04,0m con. | 4 | 2014-03-29 | Hoogwerker gebruiken | Inspectie 2021 | 064 000760.01 | Piano-Mini 16LED .... NW 350mA | 2014-03-29 | LED 19W 4000K 2352lm | 2014-03-29 | 1 | CL 08 LED VERLICHTING | 22:00-06:00 Dim 00-50% | basis -0% - nacht -50% | OV | 102688.903 | 424861.44
Zwijndrecht | Burgemeester van 't Hoffweg | 065 000760 | 127021 Staal gegalvaniseerd 04,0m con. | 4 | 2014-03-29 | Hoogwerker gebruiken | Inspectie 2021 | 065 000760.01 | Piano-Mini 16LED .... NW 350mA | 2014-03-29 | LED 19W 4000K 2352lm | 2014-03-29 | 1 | CL 08 LED VERLICHTING | 22:00-06:00 Dim 00-50% | basis -0% - nacht -50% | OV | 102708.39 | 424881.2
Zwijndrecht | Burgemeester van 't Hoffweg | 066 000760 | 127021 Staal gegalvaniseerd 04,0m con. | 4 | 2014-03-29 | Hoogwerker gebruiken | Inspectie 2021 | 066 000760.01 | Piano-Mini 16LED .... NW 350mA | 2014-03-29 | LED 19W 4000K 2352lm | 2014-03-29 | 1 | CL 08 LED VERLICHTING | 22:00-06:00 Dim 00-50% | basis -0% - nacht -50% | OV | 102727.44 | 424901.53
Zwijndrecht | Burgemeester van 't Hoffweg | 067 000760 | 127021 Staal gegalvaniseerd 04,0m con. | 4 | 2014-03-29 | Hoogwerker gebruiken | Inspectie 2021 | 067 000760.01 | Piano-Mini 16LED .... NW 350mA | 2014-03-29 | LED 19W 4000K 2352lm | 2014-03-29 | 1 | CL 08 LED VERLICHTING | 22:00-06:00 Dim 00-50% | basis -0% - nacht -50% | OV | 102746.56 | 424921.9
Zwijndrecht | Burgemeester van 't Hoffweg | 068 000760 | 127021 Staal gegalvaniseerd 04,0m con. | 4 | 2014-03-29 | Hoogwerker gebruiken | Inspectie 2021 | 068 000760.01 | Piano-Mini 16LED .... NW 350mA | 2014-03-29 | LED 19W 4000K 2352lm | 2014-03-29 | 1 | CL 08 LED VERLICHTING | 22:00-06:00 Dim 00-50% | basis -0% - nacht -50% | OV | 102806.26 | 424984.62
Zwijndrecht | Burgemeester van 't Hoffweg | 069 000760 | 127021 Staal gegalvaniseerd 04,0m con. | 4 | 2014-03-29 | Hoogwerker gebruiken | Inspectie 2021 | 069 000760.01 | Piano-Mini 16LED .... NW 350mA | 2014-03-29 | LED 19W 4000K 2352lm | 2014-03-29 | 1 | CL 08 LED VERLICHTING | 22:00-06:00 Dim 00-50% | basis -0% - nacht -50% | OV | 102826.22 | 425005.35
Zwijndrecht | Burgemeester van 't Hoffweg | 070 000760 | 127021 Staal gegalvaniseerd 04,0m con. | 4 | 2014-03-29 | Hoogwerker gebruiken | Inspectie 2021 | 070 000760.01 | Piano-Mini 16LED .... NW 350mA | 2014-03-29 | LED 19W 4000K 2352lm | 2014-03-29 | 1 | CL 08 LED VERLICHTING | 22:00-06:00 Dim 00-50% | basis -0% - nacht -50% | OV | 102846.05 | 425026.07
Zwijndrecht | Burgemeester van 't Hoffweg | 071 000760 | 127021 Staal gegalvaniseerd 04,0m con. | 4 | 2014-05-01 | Hoogwerker gebruiken | Inspectie 2021 | 071 000760.01 | Piano-Mini 16LED .... NW 250mA | 2014-05-01 | LED 14W 4000K 1680lm | 2014-05-01 | 1 | CL 08 LED VERLICHTING | 22:00-06:00 Dim 00-50% | basis -0% - nacht -50% | OV | 102866 | 425046.86
Zwijndrecht | Burgemeester van 't Hoffweg | 072 000760 | 127021 Staal gegalvaniseerd 04,0m con. | 4 | 2014-03-29 | Hoogwerker gebruiken | Inspectie 2021 | 072 000760.01 | Piano-Mini 16LED .... NW 350mA | 2014-03-29 | LED 19W 4000K 2352lm | 2014-03-29 | 1 | CL 08 LED VERLICHTING | 22:00-06:00 Dim 00-50% | basis -0% - nacht -50% | OV | 102886.01 | 425067.72
Zwijndrecht | Burgemeester van 't Hoffweg | 073 000760 | 127021 Staal gegalvaniseerd 04,0m con. | 4 | 2014-03-29 | Hoogwerker gebruiken | Inspectie 2021 | 073 000760.01 | Piano-Mini 16LED .... NW 350mA | 2014-03-29 | LED 19W 4000K 2352lm | 2014-03-29 | 1 | CL 08 LED VERLICHTING | 22:00-06:00 Dim 00-50% | basis -0% - nacht -50% | OV | 102905.922 | 425088.43
Zwijndrecht | Burgemeester van 't Hoffweg | 074 000760 | 127021 Staal gegalvaniseerd 04,0m con. | 4 | 2014-03-29 | Hoogwerker gebruiken | Inspectie 2021 | 074 000760.01 | Piano-Mini 16LED .... NW 350mA | 2014-03-29 | LED 19W 4000K 2352lm | 2014-03-29 | 1 | CL 08 LED VERLICHTING | 22:00-06:00 Dim 00-50% | basis -0% - nacht -50% | OV | 102926.03 | 425109.1
Zwijndrecht | Burgemeester van 't Hoffweg | 075 000760 | 127021 Staal gegalvaniseerd 04,0m con. | 4 | 2014-03-29 | Hoogwerker gebruiken | Inspectie 2021 | 075 000760.01 | Piano-Mini 16LED .... NW 350mA | 2014-03-29 | LED 19W 4000K 2352lm | 2014-03-29 | 1 | CL 08 LED VERLICHTING | 22:00-06:00 Dim 00-50% | basis -0% - nacht -50% | OV | 102949.01 | 425126.45
Zwijndrecht | Campanulastraat | 001 000779 | 127091-750 Staal gegalv. 06,0m UE 750mm | 6 | 2021-04-28 | Hoogwerker gebruiken | IP KA Fase 1 2 | 001 000779.01 | 2500 1xPLL24 E | 2009-06-15 | 310024 PL-L 24W/830 4P MASTER | 2021-11-03 | 1 | Armatuur vervangen 2025 | Nacht astronomisch in / uit |  | OV | 102473.755 | 425283.017
Zwijndrecht | Campanulastraat | 002 000779 | Aluminium 5.5m | 5.5 | 1992-02-01 | Hoogwerker gebruiken | IP KA Fase 1 2 | 002 000779.01 | 2500 1xPLL24 E | 2009-06-15 | 310024 PL-L 24W/830 4P MASTER | 2021-11-03 | 1 | Armatuur vervangen 2025 | Nacht astronomisch in / uit |  | OV | 102458.397 | 425266.893
Zwijndrecht | Campanulastraat | 003 000779 | 127296 Aluminium 6.0m con. UE 750mm | 6 | 2012-04-05 | Hoogwerker gebruiken | IP KA Fase 1 2 | 003 000779.01 | 2500 1xPLL24 E | 2009-06-15 | 310024 PL-L 24W/830 4P MASTER | 2021-11-03 | 1 | Armatuur vervangen 2025 | Nacht astronomisch in / uit |  | OV | 102437.174 | 425244.593
Zwijndrecht | Cannenburg (Zwijndrecht) | 002 000787 | 127021 Staal gegalvaniseerd 04,0m con. | 4 | 2016-09-01 | Ladder gebruiken | Inspectie 2024 | 002 000787.01 | 131130 LW-SRDS2 10W 1200 LM 8A 730 DANB CC G4 XiSR22 X XC7040C3M SPD (diameter 60 mm) | 2024-03-19 | LED 10W 3000K 1200lm | 2024-03-19 | 1 | CL 08 LED VERLICHTING | Nacht astronomisch in / uit | Zhaga Ready | OV | 100974.74 | 425446.41
Zwijndrecht | Cannenburg (Zwijndrecht) | 004 000787 | 127021 Staal gegalvaniseerd 04,0m con. | 4 | 2016-09-01 | Ladder gebruiken | Inspectie 2024 | 004 000787.01 | 131110 LW-SRDS2 5W 500 LM 8A 730 DANB CC G4 XiSR X XC 7040C3M SPD (diameter 60 mm) XiSR22 | 2024-03-20 | LED 05W 3000K 500lm | 2024-03-20 | 1 | CL 08 LED VERLICHTING | Nacht astronomisch in / uit | Zhaga Ready | OV | 101002.06 | 425441.26
Zwijndrecht | Celebeslaan | 001 000795 | 127091-750 Staal gegalv. 06,0m UE 750mm | 6 | 2019-07-16 | Hoogwerker gebruiken | Inspectie 2024 | 001 000795.01 | Axia 2.1 WW 5167 8 led 690mA 2150lm | 2019-07-16 | LED 18W 3000K 2000lm | 2019-07-16 | 1 | CL 08 LED VERLICHTING | Nacht astronomisch in / uit |  | OV | 103366.051 | 424929.21
Zwijndrecht | Celebeslaan | 002 000795 | Aluminium 5.5m | 5.5 | 1989-11-01 | Hoogwerker gebruiken | Inspectie 2021 | 002 000795.01 | 2500 1xPLL24 E | 2002-01-01 | 310024 PL-L 24W/830 4P MASTER | 2021-11-05 | 1 | CL 01a PL-L EVSA 20.000u Zwijndrecht | Nacht astronomisch in / uit |  | OV | 103337.287 | 424949.754
Zwijndrecht | Celebeslaan | 003 000795 | Aluminium 5.5m | 5.5 | 1989-11-01 | Hoogwerker gebruiken | Inspectie 2021 | 003 000795.01 | 2500 1xPLL24 E | 2002-01-01 | 310024 PL-L 24W/830 4P MASTER | 2021-11-05 | 1 | CL 01a PL-L EVSA 20.000u Zwijndrecht | Nacht astronomisch in / uit |  | OV | 103316.471 | 424968.547
Zwijndrecht | Celebeslaan | 004 000795 | Aluminium 5.5m | 5.5 | 1989-11-01 | Hoogwerker gebruiken | Inspectie 2021 | 004 000795.01 | 2500 1xPLL24 E | 2004-12-01 | 310024 PL-L 24W/830 4P MASTER | 2021-11-05 | 1 | CL 01a PL-L EVSA 20.000u Zwijndrecht | Nacht astronomisch in / uit |  | OV | 103295.859 | 424982.887
Zwijndrecht | Celebeslaan | 005 000795 | Aluminium 5.5m | 5.5 | 1989-11-01 | Hoogwerker gebruiken | Inspectie 2021 | 005 000795.01 | 2500 1xPLL24 E | 2004-12-01 | 310024 PL-L 24W/830 4P MASTER | 2021-11-05 | 1 | CL 01a PL-L EVSA 20.000u Zwijndrecht | Nacht astronomisch in / uit |  | OV | 103272.577 | 425001.656
Zwijndrecht | Celebeslaan | 006 000795 | Aluminium 5.5m | 5.5 | 1989-10-01 | Hoogwerker gebruiken | Inspectie 2021 | 006 000795.01 | 2500 1xPLL24 E | 2002-01-01 | 310024 PL-L 24W/830 4P MASTER | 2021-11-05 | 1 | CL 01a PL-L EVSA 20.000u Zwijndrecht | Nacht astronomisch in / uit |  | OV | 103253.437 | 425019.14
Zwijndrecht | Celebeslaan | 007 000795 | Aluminium 5.5m | 5.5 | 1989-10-01 | Hoogwerker gebruiken | Inspectie 2021 | 007 000795.01 | 2500 1xPLL24 E | 2002-01-01 | 310024 PL-L 24W/830 4P MASTER | 2021-11-05 | 1 | CL 01a PL-L EVSA 20.000u Zwijndrecht | Nacht astronomisch in / uit |  | OV | 103228.934 | 425036.585
Zwijndrecht | Celebeslaan | 008 000795 | Aluminium 5.5m | 5.5 | 1989-10-01 | Hoogwerker gebruiken | Inspectie 2021 | 008 000795.01 | 2500 1xPLL24 E | 2004-12-01 | 310024 PL-L 24W/830 4P MASTER | 2021-11-05 | 1 | CL 01a PL-L EVSA 20.000u Zwijndrecht | Nacht astronomisch in / uit |  | OV | 103205.317 | 425055.39
Zwijndrecht | Charlotte de Bourbonstraat (Zwijndrecht) | 001 000809 | 127296 Aluminium 6.0m con. UE 750mm | 6 | 2009-07-07 | Hoogwerker gebruiken | Inspectie 2024 | 001 000809.01 | 140460 Axia 2.1 WW 830 5187 8L oslon square giant 700mA 2311lm 19W | 2024-03-20 | LED 19W 3000K 2300lm | 2024-03-20 | 1 | CL 08 LED VERLICHTING | Nacht astronomisch in / uit |  | OV | 103808.285 | 425699.65
Zwijndrecht | Charlotte de Bourbonstraat (Zwijndrecht) | 002 000809 | 127296 Aluminium 6.0m con. UE 750mm | 6 | 2009-07-07 | Hoogwerker gebruiken | Inspectie 2024 | 002 000809.01 | 140460 Axia 2.1 WW 830 5187 8L oslon square giant 700mA 2311lm 19W | 2024-03-20 | LED 19W 3000K 2300lm | 2024-03-20 | 1 | CL 08 LED VERLICHTING | Nacht astronomisch in / uit |  | OV | 103818.579 | 425740.061
Zwijndrecht | Christiaan Huygensstraat (Zwijndrecht) | 001 000817 | 127091-750 Staal gegalv. 06,0m UE 750mm | 6 | 2016-12-01 | Hoogwerker gebruiken | Inspectie 2022 | 001 000817.01 | LIBRA 24LED WW RAL9007 | 2016-12-01 | LED 23W 3000K 2650lm | 2016-12-01 | 1 | CL 08 LED VERLICHTING | Dimmen 15% | basis -15% | OV | 103164.717 | 425625.201
Zwijndrecht | Christiaan Huygensstraat (Zwijndrecht) | 002 000817 | 127091-750 Staal gegalv. 06,0m UE 750mm | 6 | 2016-12-01 | Hoogwerker gebruiken | Inspectie 2022 | 002 000817.01 | LIBRA 24LED WW RAL9007 | 2016-12-01 | LED 23W 3000K 2650lm | 2016-12-01 | 1 | CL 08 LED VERLICHTING | Dimmen 15% | basis -15% | OV | 103143.974 | 425597.218
Zwijndrecht | Christiaan Huygensstraat (Zwijndrecht) | 003 000817 | 127091-750 Staal gegalv. 06,0m UE 750mm | 6 | 2016-12-01 | Hoogwerker gebruiken | Inspectie 2022 | 003 000817.01 | LIBRA 24LED WW RAL9007 | 2016-12-01 | LED 23W 3000K 2650lm | 2016-12-01 | 1 | CL 08 LED VERLICHTING | Dimmen 15% | basis -15% | OV | 103127.467 | 425584.561
Zwijndrecht | Christiaan Huygensstraat (Zwijndrecht) | 004 000817 | 127091-750 Staal gegalv. 06,0m UE 750mm | 6 | 2016-12-01 | Hoogwerker gebruiken | Inspectie 2022 | 004 000817.01 | LIBRA 24LED WW RAL9007 | 2016-12-01 | LED 23W 3000K 2650lm | 2016-12-01 | 1 | CL 08 LED VERLICHTING | Dimmen 15% | basis -15% | OV | 103115.873 | 425558.088
Zwijndrecht | Christiaan Huygensstraat (Zwijndrecht) | 005 000817 | 127091-750 Staal gegalv. 06,0m UE 750mm | 6 | 2016-12-01 | Hoogwerker gebruiken | Inspectie 2022 | 005 000817.01 | LIBRA 24LED WW RAL9007 | 2016-12-01 | LED 23W 3000K 2650lm | 2016-12-01 | 1 | CL 08 LED VERLICHTING | Dimmen 15% | basis -15% | OV | 103100.403 | 425535.256
Zwijndrecht | Christiaan Huygensstraat (Zwijndrecht) | 006 000817 | 127091-750 Staal gegalv. 06,0m UE 750mm | 6 | 2016-12-01 | Hoogwerker gebruiken | Inspectie 2022 | 006 000817.01 | LIBRA 24LED WW RAL9007 | 2016-12-01 | LED 23W 3000K 2650lm | 2016-12-01 | 1 | CL 08 LED VERLICHTING | Dimmen 15% | basis -15% | OV | 103085.075 | 425512.571
Zwijndrecht | Christiaan Huygensstraat (Zwijndrecht) | 007 000817 | 127091-750 Staal gegalv. 06,0m UE 750mm | 6 | 2016-12-01 | Hoogwerker gebruiken | Inspectie 2022 | 007 000817.01 | LIBRA 24LED WW RAL9007 | 2016-12-01 | LED 23W 3000K 2650lm | 2016-12-01 | 1 | CL 08 LED VERLICHTING | Dimmen 15% | basis -15% | OV | 103072.85 | 425486.68
Zwijndrecht | Christiaan Huygensstraat (Zwijndrecht) | 008 000817 | 127091-750 Staal gegalv. 06,0m UE 750mm | 6 | 2016-12-01 | Hoogwerker gebruiken | Inspectie 2022 | 008 000817.01 | LIBRA 24LED WW RAL9007 | 2016-12-01 | LED 23W 3000K 2650lm | 2016-12-01 | 1 | CL 08 LED VERLICHTING | Dimmen 15% | basis -15% | OV | 103059.985 | 425468.346
Zwijndrecht | Chrysantstraat | 001 000825 | 127091-750 Staal gegalv. 06,0m UE 750mm | 6 | 2017-05-15 | Hoogwerker gebruiken | IP KA Fase 1 2 | 001 000825.01 | 2500 1xPLL24 E | 2009-11-19 | 310024 PL-L 24W/830 4P MASTER | 2021-11-04 | 1 | Armatuur vervangen 2025 | Nacht astronomisch in / uit |  | OV | 102503.285 | 425254.979
Zwijndrecht | Chrysantstraat | 002 000825 | 127296 Aluminium 6.0m con. UE 750mm | 6 | 2009-06-15 | Hoogwerker gebruiken | IP KA Fase 1 2 | 002 000825.01 | 2500 1xPLL24 E | 2009-06-15 | 310024 PL-L 24W/830 4P MASTER | 2021-11-04 | 1 | Armatuur vervangen 2025 | Nacht astronomisch in / uit |  | OV | 102487.712 | 425238.514
Zwijndrecht | Chrysantstraat | 003 000825 | 127296 Aluminium 6.0m con. UE 750mm | 6 | 2004-06-01 | Hoogwerker gebruiken | IP KA Fase 1 2 | 003 000825.01 | 2500 1xPLL24 E | 2009-06-15 | 310024 PL-L 24W/830 4P MASTER | 2021-11-04 | 1 | Armatuur vervangen 2025 | Nacht astronomisch in / uit |  | OV | 102466.579 | 425216.345
Zwijndrecht | Clingendaal | 001 000833 | Aluminium 4.0m zonder MVB | 4 | 2014-03-01 | Ladder gebruiken | Inspectie 2021 | 001 000833.01 | KFK 1xPLL18/24 E | 2014-03-01 | 310024 PL-L 24W/830 4P MASTER | 2022-10-03 | 1 | CL 01a PL-L EVSA 20.000u Zwijndrecht | Nacht astronomisch in / uit |  | OV | 100564.592 | 425329.014
Zwijndrecht | Clingendaal | 002 000833 | Aluminium 4.0m zonder MVB | 4 | 2014-03-01 | Ladder gebruiken | Inspectie 2021 | 002 000833.01 | KFK 1xPLL18/24 E | 2014-03-01 | 310024 PL-L 24W/830 4P MASTER | 2021-11-17 | 1 | CL 01a PL-L EVSA 20.000u Zwijndrecht | Nacht astronomisch in / uit |  | OV | 100563.64 | 425343.353
Zwijndrecht | Clingendaal | 003 000833 | Aluminium 3.5m Con top60 | 3.5 | 1997-06-01 | Ladder gebruiken | Inspectie 2021 | 003 000833.01 | KFK 1xPLL18/24 E | 2017-03-30 | 310024 PL-L 24W/830 4P MASTER | 2021-11-17 | 1 | CL 01a PL-L EVSA 20.000u Zwijndrecht | Nacht astronomisch in / uit |  | OV | 100568.36 | 425378.01
Zwijndrecht | Clingendaal | 004 000833 | Aluminium 3.5m Con top60 | 3.5 | 1997-06-01 | Ladder gebruiken | Inspectie 2024 | 004 000833.01 | 131110 LW-SRDS2 5W 500 LM 8A 730 DANB CC G4 XiSR X XC 7040C3M SPD (diameter 60 mm) XiSR22 | 2024-03-20 | LED 05W 3000K 500lm | 2024-03-20 | 1 | CL 08 LED VERLICHTING | Nacht astronomisch in / uit | Zhaga Ready | OV | 100586.093 | 425378.11
Zwijndrecht | Clingendaal | 005 000833 | Aluminium 3.5m Con top60 | 3.5 | 1997-06-01 | Ladder gebruiken | Inspectie 2024 | 005 000833.01 | 131110 LW-SRDS2 5W 500 LM 8A 730 DANB CC G4 XiSR X XC 7040C3M SPD (diameter 60 mm) XiSR22 | 2024-03-20 | LED 05W 3000K 500lm | 2024-03-20 | 1 | CL 08 LED VERLICHTING | Nacht astronomisch in / uit | Zhaga Ready | OV | 100548.36 | 425388.761
Zwijndrecht | Clingendaal | 006 000833 | Aluminium 3.5m Con top60 | 3.5 | 1997-06-01 | Ladder gebruiken | Inspectie 2021 | 006 000833.01 | KFK 1xPLL18/24 E | 2015-09-01 | 310024 PL-L 24W/830 4P MASTER | 2021-11-17 | 1 | CL 01a PL-L EVSA 20.000u Zwijndrecht | Nacht astronomisch in / uit |  | OV | 100568.55 | 425391.227
Zwijndrecht | Clingendaal | 007 000833 | Aluminium 3.5m Con top60 | 3.5 | 1997-06-01 | Hoogwerker gebruiken | Inspectie 2021 | 007 000833.01 | KFK 1xPLL18/24 E | 2015-09-01 | 310024 PL-L 24W/830 4P MASTER | 2021-11-17 | 1 | CL 01a PL-L EVSA 20.000u Zwijndrecht | Nacht astronomisch in / uit |  | OV | 100573.498 | 425418.878
Zwijndrecht | Colijnweg | 001 001058 | 127296 Aluminium 6.0m con. UE 750mm | 6 | 2011-03-31 | Hoogwerker gebruiken | Inspectie 2024 | 001 001058.01 | BRISA LC-N 16led 2750lm 3000k CLO * Ral 9007 | 2018-12-03 | LED 26W 3000K 2750lm | 2018-12-03 | 1 | CL 08 LED VERLICHTING | Nacht astronomisch in / uit |  | OV | 104769.506 | 426106.444
Zwijndrecht | Colijnweg | 002 001058 | 127091-750 Staal gegalv. 06,0m UE 750mm | 6 | 2016-07-01 | Hoogwerker gebruiken | Inspectie 2022 | 002 001058.01 | BRISA LC-N 16led 2750lm 3000k CLO * Ral 9007 | 2016-07-01 | LED 26W 3000K 2750lm | 2016-07-01 | 1 | CL 08 LED VERLICHTING | Nacht astronomisch in / uit |  | OV | 104772.507 | 426126.331
Zwijndrecht | Colijnweg | 003 001058 | 127091-750 Staal gegalv. 06,0m UE 750mm | 6 | 2016-07-01 | Hoogwerker gebruiken | Inspectie 2022 | 003 001058.01 | BRISA LC-N 16led 2750lm 3000k CLO * Ral 9007 | 2016-07-01 | LED 26W 3000K 2750lm | 2016-07-01 | 1 | CL 08 LED VERLICHTING | Nacht astronomisch in / uit |  | OV | 104797.881 | 426140.11
Zwijndrecht | Colijnweg | 004 001058 | 127091-750 Staal gegalv. 06,0m UE 750mm | 6 | 2016-07-01 | Hoogwerker gebruiken | Inspectie 2022 | 004 001058.01 | BRISA LC-N 16led 2750lm 3000k CLO * Ral 9007 | 2016-07-01 | LED 26W 3000K 2750lm | 2016-07-01 | 1 | CL 08 LED VERLICHTING | Nacht astronomisch in / uit |  | OV | 104797.342 | 426156.066
Zwijndrecht | Colijnweg | 005 001058 | 127296 Aluminium 6.0m con. UE 750mm | 6 | 2010-11-25 | Hoogwerker gebruiken | Inspectie 2024 | 005 001058.01 | BRISA LC-N 16led 2750lm 3000k CLO * Ral 9007 | 2018-12-03 | LED 26W 3000K 2750lm | 2018-12-03 | 1 | CL 08 LED VERLICHTING | Nacht astronomisch in / uit |  | OV | 104817.749 | 426171.065
Zwijndrecht | Colijnweg | 006 001058 | 127091-750 Staal gegalv. 06,0m UE 750mm | 6 | 2016-07-01 | Hoogwerker gebruiken | Inspectie 2022 | 006 001058.01 | BRISA LC-N 16led 2750lm 3000k CLO * Ral 9007 | 2016-07-01 | LED 26W 3000K 2750lm | 2016-07-01 | 1 | CL 08 LED VERLICHTING | Nacht astronomisch in / uit |  | OV | 104819.199 | 426194.282
Zwijndrecht | Colijnweg | 007 001058 | 127091-750 Staal gegalv. 06,0m UE 750mm | 6 | 2016-07-01 | Hoogwerker gebruiken | Inspectie 2022 | 007 001058.01 | BRISA LC-N 16led 2750lm 3000k CLO * Ral 9007 | 2016-07-01 | LED 26W 3000K 2750lm | 2016-07-01 | 1 | CL 08 LED VERLICHTING | Nacht astronomisch in / uit |  | OV | 104837.481 | 426206.094
Zwijndrecht | Colijnweg | 008 001058 | 127091-750 Staal gegalv. 06,0m UE 750mm | 6 | 2016-07-01 | Hoogwerker gebruiken | Inspectie 2022 | 008 001058.01 | BRISA LC-N 16led 2750lm 3000k CLO * Ral 9007 | 2016-07-01 | LED 26W 3000K 2750lm | 2016-07-01 | 1 | CL 08 LED VERLICHTING | Nacht astronomisch in / uit |  | OV | 104841.805 | 426224.076
Zwijndrecht | Colijnweg | 009 001058 | 127091-750 Staal gegalv. 06,0m UE 750mm | 6 | 2016-07-01 | Hoogwerker gebruiken | Inspectie 2022 | 009 001058.01 | BRISA LC-N 16led 2750lm 3000k CLO * Ral 9007 | 2016-07-01 | LED 26W 3000K 2750lm | 2016-07-01 | 1 | CL 08 LED VERLICHTING | Nacht astronomisch in / uit |  | OV | 104833.611 | 426242.034
Zwijndrecht | Colijnweg | 010 001058 | 127091-750 Staal gegalv. 06,0m UE 750mm | 6 | 2014-07-14 | Hoogwerker gebruiken | Inspectie 2024 | 010 001058.01 | BRISA LC-N 16led 2750lm 3000k CLO * Ral 9007 | 2018-11-20 | LED 26W 3000K 2750lm | 2018-11-20 | 1 | CL 08 LED VERLICHTING | Nacht astronomisch in / uit |  | OV | 104841.1 | 426260.24
Zwijndrecht | Colijnweg | 011 001058 | 127091-750 Staal gegalv. 06,0m UE 750mm | 6 | 2016-07-01 | Hoogwerker gebruiken | Inspectie 2022 | 011 001058.01 | BRISA LC-N 16led 2750lm 3000k CLO * Ral 9007 | 2016-07-01 | LED 26W 3000K 2750lm | 2016-07-01 | 1 | CL 08 LED VERLICHTING | Nacht astronomisch in / uit |  | OV | 104833.024 | 426278.586
Zwijndrecht | Colijnweg | 012 001058 | 127091-750 Staal gegalv. 06,0m UE 750mm | 6 | 2016-07-01 | Hoogwerker gebruiken | Inspectie 2022 | 012 001058.01 | BRISA LC-N 16led 2750lm 3000k CLO * Ral 9007 | 2016-07-01 | LED 26W 3000K 2750lm | 2016-07-01 | 1 | CL 08 LED VERLICHTING | Nacht astronomisch in / uit |  | OV | 104844.15 | 426295.94
Zwijndrecht | Colijnweg | 013 001058 | 127091-750 Staal gegalv. 06,0m UE 750mm | 6 | 2016-07-01 | Hoogwerker gebruiken | Inspectie 2022 | 013 001058.01 | BRISA LC-N 16led 2750lm 3000k CLO * Ral 9007 | 2016-07-01 | LED 26W 3000K 2750lm | 2016-07-01 | 1 | CL 08 LED VERLICHTING | Nacht astronomisch in / uit |  | OV | 104844.884 | 426313.076
Zwijndrecht | Colijnweg | 014 001058 | 127091-750 Staal gegalv. 06,0m UE 750mm | 6 | 2016-07-01 | Hoogwerker gebruiken | Inspectie 2022 | 014 001058.01 | BRISA LC-N 16led 2750lm 3000k CLO * Ral 9007 | 2016-07-01 | LED 26W 3000K 2750lm | 2016-07-01 | 1 | CL 08 LED VERLICHTING | Nacht astronomisch in / uit |  | OV | 104862.9 | 426325.032
Zwijndrecht | Colijnweg | 015 001058 | 127091-750 Staal gegalv. 06,0m UE 750mm | 6 | 2016-07-01 | Hoogwerker gebruiken | Inspectie 2022 | 015 001058.01 | BRISA LC-N 16led 2750lm 3000k CLO * Ral 9007 | 2016-07-01 | LED 26W 3000K 2750lm | 2016-07-01 | 1 | CL 08 LED VERLICHTING | Nacht astronomisch in / uit |  | OV | 104866.616 | 426351.293
Zwijndrecht | Colijnweg | 016 001058 | 127091-750 Staal gegalv. 06,0m UE 750mm | 6 | 2016-07-01 | Hoogwerker gebruiken | Inspectie 2022 | 016 001058.01 | BRISA LC-N 16led 2750lm 3000k CLO * Ral 9007 | 2016-07-01 | LED 26W 3000K 2750lm | 2016-07-01 | 1 | CL 08 LED VERLICHTING | Nacht astronomisch in / uit |  | OV | 104880.273 | 426367.406
Zwijndrecht | Colijnweg | 017 001058 | 127091-750 Staal gegalv. 06,0m UE 750mm | 6 | 2016-07-01 | Hoogwerker gebruiken | Inspectie 2022 | 017 001058.01 | BRISA LC-N 16led 2750lm 3000k CLO * Ral 9007 | 2016-07-01 | LED 26W 3000K 2750lm | 2016-07-01 | 1 | CL 08 LED VERLICHTING | Nacht astronomisch in / uit |  | OV | 104880.55 | 426385.04
Zwijndrecht | Colijnweg | 018 001058 | 127091-750 Staal gegalv. 06,0m UE 750mm | 6 | 2016-07-01 | Hoogwerker gebruiken | Inspectie 2022 | 018 001058.01 | BRISA LC-N 16led 2750lm 3000k CLO * Ral 9007 | 2016-07-01 | LED 26W 3000K 2750lm | 2016-07-01 | 1 | CL 08 LED VERLICHTING | Nacht astronomisch in / uit |  | OV | 104872.834 | 426404.975
Zwijndrecht | Colijnweg | 019 001058 | 127091-750 Staal gegalv. 06,0m UE 750mm | 6 | 2016-07-01 | Hoogwerker gebruiken | Inspectie 2022 | 019 001058.01 | BRISA LC-N 16led 2750lm 3000k CLO * Ral 9007 | 2016-07-01 | LED 26W 3000K 2750lm | 2016-07-01 | 1 | CL 08 LED VERLICHTING | Nacht astronomisch in / uit |  | OV | 104881.148 | 426425.377
Zwijndrecht | Cornelis Evertsenstraat (Zwijndrecht) | 001 000841 | 127296 Aluminium 6.0m con. UE 750mm | 6 | 2000-12-01 | Hoogwerker gebruiken | Inspectie 2022 | 001 000841.01 | Axia 2.1 WW 5167 8 led 480mA 13W 1600lm | 2022-12-30 | LED 13W 3000K 1600lm | 2022-12-30 | 1 | CL 08 LED VERLICHTING | Nacht astronomisch in / uit |  | OV | 103049.507 | 424880.997
Zwijndrecht | Cornelis Evertsenstraat (Zwijndrecht) | 002 000841 | 127296 Aluminium 6.0m con. UE 750mm | 6 | 2001-03-01 | Hoogwerker gebruiken | Inspectie 2022 | 002 000841.01 | Axia 2.1 WW 5167 8 led 480mA 13W 1600lm | 2022-12-30 | LED 13W 3000K 1600lm | 2022-12-30 | 1 | CL 08 LED VERLICHTING | Nacht astronomisch in / uit |  | OV | 103032.2 | 424889.867
Zwijndrecht | Cornelis Evertsenstraat (Zwijndrecht) | 003 000841 | 127296 Aluminium 6.0m con. UE 750mm | 6 | 2000-12-01 | Hoogwerker gebruiken | Inspectie 2022 | 003 000841.01 | Axia 2.1 WW 5167 8 led 480mA 13W 1600lm | 2022-12-30 | LED 13W 3000K 1600lm | 2022-12-30 | 1 | CL 08 LED VERLICHTING | Nacht astronomisch in / uit |  | OV | 103020.73 | 424914.47
Zwijndrecht | Cornelis Evertsenstraat (Zwijndrecht) | 004 000841 | 127296 Aluminium 6.0m con. UE 750mm | 6 | 2000-12-01 | Hoogwerker gebruiken | Inspectie 2022 | 004 000841.01 | Axia 2.1 WW 5167 8 led 480mA 13W 1600lm | 2022-12-30 | LED 13W 3000K 1600lm | 2022-12-30 | 1 | CL 08 LED VERLICHTING | Nacht astronomisch in / uit |  | OV | 102998.454 | 424929.679
Zwijndrecht | Cornelis Evertsenstraat (Zwijndrecht) | 005 000841 | 127021 Staal gegalvaniseerd 04,0m con. | 6 | 2022-07-01 | Ladder gebruiken | Inspectie 2022 | 005 000841.01 | KFK LED2WELL 1050lm | 2022-07-01 | LED 09W 3000K 1050lm | 2022-07-01 | 1 | CL 08 LED VERLICHTING | Nacht astronomisch in / uit |  | OV | 103000.408 | 424955.865
Zwijndrecht | Cornelis Evertsenstraat (Zwijndrecht) | 006 000841 | 127296 Aluminium 6.0m con. UE 750mm | 6 | 2008-02-15 | Hoogwerker gebruiken | Inspectie 2022 | 006 000841.01 | Axia 2.1 WW 5167 8 led 480mA 13W 1600lm | 2022-12-30 | LED 13W 3000K 1600lm | 2022-12-30 | 1 | CL 08 LED VERLICHTING | Nacht astronomisch in / uit |  | OV | 102986.855 | 424954.744
Zwijndrecht | Cornelis Evertsenstraat (Zwijndrecht) | 007 000841 | 127296 Aluminium 6.0m con. UE 750mm | 6 | 2000-12-01 | Hoogwerker gebruiken | Inspectie 2022 | 007 000841.01 | Axia 2.1 WW 5167 8 led 480mA 13W 1600lm | 2022-12-30 | LED 13W 3000K 1600lm | 2022-12-30 | 1 | CL 08 LED VERLICHTING | Nacht astronomisch in / uit |  | OV | 102974.84 | 424957.9
Zwijndrecht | Cornelis Evertsenstraat (Zwijndrecht) | 008 000841 | 127296 Aluminium 6.0m con. UE 750mm | 6 | 2000-12-01 | Hoogwerker gebruiken | Inspectie <= 2018 | 008 000841.01 | Axia 2.1 WW 5167 8 led 480mA 13W 1600lm | 2022-12-30 | LED 13W 3000K 1600lm | 2022-12-30 | 1 | CL 08 LED VERLICHTING | Nacht astronomisch in / uit |  | OV | 102959.04 | 424975.11
Zwijndrecht | Cornelis Evertsenstraat (Zwijndrecht) | 009 000841 | 127296 Aluminium 6.0m con. UE 750mm | 6 | 2001-03-01 | Hoogwerker gebruiken | Inspectie <= 2018 | 009 000841.01 | Axia 2.1 WW 5167 8 led 480mA 13W 1600lm | 2022-12-30 | LED 13W 3000K 1600lm | 2022-12-30 | 1 | CL 08 LED VERLICHTING | Nacht astronomisch in / uit |  | OV | 102952.93 | 424994.7
Zwijndrecht | Cort van der Lindenstraat (Zwijndrecht) | 001 000868 | Aluminium 4.0m zonder MVB | 4 | 1999-09-01 | Hoogwerker gebruiken | Inspectie 2024 | 001 000868.01 | 132160 Ekra 20 helder lens 63 9W 1000 lumen 3000K RAL 9007 XiSR22 | 2024-09-23 | LED 09W 3000K 1000lm | 2024-09-23 | 1 | CL 08 LED VERLICHTING | Nacht astronomisch in / uit | Zhaga Ready | OV | 104780.967 | 426466.639
Zwijndrecht | Cort van der Lindenstraat (Zwijndrecht) | 002 000868 | Aluminium 4.0m zonder MVB | 4 | 1999-09-01 | Hoogwerker gebruiken | Inspectie 2024 | 002 000868.01 | 132160 Ekra 20 helder lens 63 9W 1000 lumen 3000K RAL 9007 XiSR22 | 2024-09-23 | LED 09W 3000K 1000lm | 2024-09-23 | 1 | CL 08 LED VERLICHTING | Nacht astronomisch in / uit | Zhaga Ready | OV | 104803.554 | 426461.145
Zwijndrecht | Cort van der Lindenstraat (Zwijndrecht) | 003 000868 | 127021 Staal gegalvaniseerd 04,0m con. | 4 | 2021-07-26 | Hoogwerker gebruiken | Inspectie 2024 | 003 000868.01 | 132160 Ekra 20 helder lens 63 9W 1000 lumen 3000K RAL 9007 XiSR22 | 2024-09-23 | LED 09W 3000K 1000lm | 2024-09-23 | 1 | CL 08 LED VERLICHTING | Nacht astronomisch in / uit | Zhaga Ready | OV | 104816.577 | 426442.95
Zwijndrecht | Cort van der Lindenstraat (Zwijndrecht) | 004 000868 | Aluminium 4.0m zonder MVB | 4 | 2011-01-18 | Hoogwerker gebruiken | Inspectie 2024 | 004 000868.01 | 132160 Ekra 20 helder lens 63 9W 1000 lumen 3000K RAL 9007 XiSR22 | 2024-09-23 | LED 09W 3000K 1000lm | 2024-09-23 | 1 | CL 08 LED VERLICHTING | Nacht astronomisch in / uit | Zhaga Ready | OV | 104836.172 | 426445.009
Zwijndrecht | Cort van der Lindenstraat (Zwijndrecht) | 005 000868 | Aluminium 4.0m zonder MVB | 4 | 1999-09-01 | Hoogwerker gebruiken | Inspectie 2024 | 005 000868.01 | 132160 Ekra 20 helder lens 63 9W 1000 lumen 3000K RAL 9007 XiSR22 | 2024-09-23 | LED 09W 3000K 1000lm | 2024-09-23 | 1 | CL 08 LED VERLICHTING | Nacht astronomisch in / uit | Zhaga Ready | OV | 104856.073 | 426435.69
Zwijndrecht | Cort van der Lindenstraat (Zwijndrecht) | 006 000868 | 127289 Aluminium 4.0m con.+MVB | 4 | 2013-10-09 | Hoogwerker gebruiken | Inspectie 2024 | 006 000868.01 | 132160 Ekra 20 helder lens 63 9W 1000 lumen 3000K RAL 9007 XiSR22 | 2024-09-23 | LED 09W 3000K 1000lm | 2024-09-23 | 1 | CL 08 LED VERLICHTING | Nacht astronomisch in / uit | Zhaga Ready | OV | 104876.877 | 426445.374
Zwijndrecht | Cort van der Lindenstraat (Zwijndrecht) | 007 000868 | Aluminium 4.0m zonder MVB | 4 | 1999-09-01 | Hoogwerker gebruiken | Inspectie 2024 | 007 000868.01 | 132160 Ekra 20 helder lens 63 9W 1000 lumen 3000K RAL 9007 XiSR22 | 2024-09-23 | LED 09W 3000K 1000lm | 2024-09-23 | 1 | CL 08 LED VERLICHTING | Nacht astronomisch in / uit | Zhaga Ready | OV | 104894.592 | 426446.607
Zwijndrecht | Cort van der Lindenstraat (Zwijndrecht) | 008 000868 | Aluminium 4.0m zonder MVB | 4 | 1999-09-01 | Hoogwerker gebruiken | Inspectie 2024 | 008 000868.01 | 132160 Ekra 20 helder lens 63 9W 1000 lumen 3000K RAL 9007 XiSR22 | 2024-09-23 | LED 09W 3000K 1000lm | 2024-09-23 | 1 | CL 08 LED VERLICHTING | Nacht astronomisch in / uit | Zhaga Ready | OV | 104904.504 | 426460.241
Zwijndrecht | Cort van der Lindenstraat (Zwijndrecht) | 009 000868 | Aluminium 4.0m zonder MVB | 4 | 1999-09-01 | Hoogwerker gebruiken | Inspectie 2024 | 009 000868.01 | 132160 Ekra 20 helder lens 63 9W 1000 lumen 3000K RAL 9007 XiSR22 | 2024-09-23 | LED 09W 3000K 1000lm | 2024-09-23 | 1 | CL 08 LED VERLICHTING | Nacht astronomisch in / uit | Zhaga Ready | OV | 104925.427 | 426464.095
Zwijndrecht | Cort van der Lindenstraat (Zwijndrecht) | 010 000868 | Aluminium 4.0m zonder MVB | 4 | 1999-09-01 | Hoogwerker gebruiken | Inspectie 2024 | 010 000868.01 | 132160 Ekra 20 helder lens 63 9W 1000 lumen 3000K RAL 9007 XiSR22 | 2024-09-23 | LED 09W 3000K 1000lm | 2024-09-23 | 1 | CL 08 LED VERLICHTING | Nacht astronomisch in / uit | Zhaga Ready | OV | 104948.897 | 426451.683
Zwijndrecht | Cort van der Lindenstraat (Zwijndrecht) | 011 000868 | Aluminium 4.0m zonder MVB | 4 | 1999-09-01 | Hoogwerker gebruiken | Inspectie 2024 | 011 000868.01 | 132160 Ekra 20 helder lens 63 9W 1000 lumen 3000K RAL 9007 XiSR22 | 2024-09-23 | LED 09W 3000K 1000lm | 2024-09-23 | 1 | CL 08 LED VERLICHTING | Nacht astronomisch in / uit | Zhaga Ready | OV | 104961.5 | 426439.31
Zwijndrecht | Cort van der Lindenstraat (Zwijndrecht) | 012 000868 | Aluminium 4.0m zonder MVB | 4 | 1999-09-01 | Hoogwerker gebruiken | Inspectie 2024 | 012 000868.01 | 132160 Ekra 20 helder lens 63 9W 1000 lumen 3000K RAL 9007 XiSR22 | 2024-09-23 | LED 09W 3000K 1000lm | 2024-09-23 | 1 | CL 08 LED VERLICHTING | Nacht astronomisch in / uit | Zhaga Ready | OV | 104978.512 | 426432.874
Zwijndrecht | Cort van der Lindenstraat (Zwijndrecht) | 013 000868 | Aluminium 4.0m zonder MVB | 4 | 2006-01-01 | Hoogwerker gebruiken | Inspectie 2024 | 013 000868.01 | 132160 Ekra 20 helder lens 63 9W 1000 lumen 3000K RAL 9007 XiSR22 | 2024-09-23 | LED 09W 3000K 1000lm | 2024-09-23 | 1 | CL 08 LED VERLICHTING | Nacht astronomisch in / uit | Zhaga Ready | OV | 104979.98 | 426449.33
Zwijndrecht | Cort van der Lindenstraat (Zwijndrecht) | 013A000868 | 127021 LineX Staal gegalvaniseerd 04,0m con. | 4 | 2024-09-16 | Hoogwerker gebruiken | Inspectie 2024 | 013A000868.01 | 132145 Ekra 20 helder lens 62 9W 1000 lumen 3000K RAL 9007 XiSR22 | 2024-09-06 | LED 09W 3000K 1000lm | 2024-09-16 | 1 | CL 08 LED VERLICHTING | Nacht astronomisch in / uit | Zhaga Ready | OV | 104959.93 | 426458.17
Zwijndrecht | Cort van der Lindenstraat (Zwijndrecht) | 014 000868 | Aluminium 4.0m zonder MVB | 4 | 1999-09-01 | Hoogwerker gebruiken | Inspectie 2024 | 014 000868.01 | 132160 Ekra 20 helder lens 63 9W 1000 lumen 3000K RAL 9007 XiSR22 | 2024-09-23 | LED 09W 3000K 1000lm | 2024-09-23 | 1 | CL 08 LED VERLICHTING | Nacht astronomisch in / uit | Zhaga Ready | OV | 104974.743 | 426475.097
Zwijndrecht | Cort van der Lindenstraat (Zwijndrecht) | 014A000868 | 127021 LineX Staal gegalvaniseerd 04,0m con. | 4 | 2024-09-04 | Hoogwerker gebruiken | Inspectie 2024 | 014A000868.1 | 132145 Ekra 20 helder lens 62 9W 1000 lumen 3000K RAL 9007 XiSR22 | 2024-09-04 | LED 09W 3000K 1000lm | 2024-09-04 | 014A000868.1.1 | CL 08 LED VERLICHTING | Nacht astronomisch in / uit | Zhaga Ready | OV | 104951.794 | 426473.512
Zwijndrecht | Cort van der Lindenstraat (Zwijndrecht) | 015 000868 | 127021 Staal gegalvaniseerd 04,0m con. | 4 | 2020-07-14 | Hoogwerker gebruiken | Inspectie 2024 | 015 000868.01 | 132160 Ekra 20 helder lens 63 9W 1000 lumen 3000K RAL 9007 XiSR22 | 2024-09-23 | LED 09W 3000K 1000lm | 2024-09-23 | 1 | CL 08 LED VERLICHTING | Nacht astronomisch in / uit | Zhaga Ready | OV | 104942.017 | 426482.86
Zwijndrecht | Cort van der Lindenstraat (Zwijndrecht) | 016 000868 | Aluminium 4.0m zonder MVB | 4 | 1999-09-01 | Hoogwerker gebruiken | Inspectie 2024 | 016 000868.01 | 132160 Ekra 20 helder lens 63 9W 1000 lumen 3000K RAL 9007 XiSR22 | 2024-09-23 | LED 09W 3000K 1000lm | 2024-09-23 | 1 | CL 08 LED VERLICHTING | Nacht astronomisch in / uit | Zhaga Ready | OV | 104960.871 | 426484.091
Zwijndrecht | Cort van der Lindenstraat (Zwijndrecht) | 017 000868 | Aluminium 4.0m zonder MVB | 4 | 1999-09-01 | Hoogwerker gebruiken | Inspectie 2024 | 017 000868.01 | 132160 Ekra 20 helder lens 63 9W 1000 lumen 3000K RAL 9007 XiSR22 | 2024-09-23 | LED 09W 3000K 1000lm | 2024-09-23 | 1 | CL 08 LED VERLICHTING | Nacht astronomisch in / uit | Zhaga Ready | OV | 104961.309 | 426504.97
Zwijndrecht | Cort van der Lindenstraat (Zwijndrecht) | 018 000868 | Aluminium 4.0m zonder MVB | 4 | 1999-09-01 | Hoogwerker gebruiken | Inspectie 2024 | 018 000868.01 | 132160 Ekra 20 helder lens 63 9W 1000 lumen 3000K RAL 9007 XiSR22 | 2024-09-23 | LED 09W 3000K 1000lm | 2024-09-23 | 1 | CL 08 LED VERLICHTING | Nacht astronomisch in / uit | Zhaga Ready | OV | 104968.664 | 426525.217
Zwijndrecht | Cort van der Lindenstraat (Zwijndrecht) | 019 000868 | 127091-750 LineX Staal gegalv. 06,0m UE 750mm | 4 | 2024-09-19 | Hoogwerker gebruiken | Inspectie 2024 | 019 000868.01 | 140410 Axia 2.1 WW 830 5167 8L oslon square giant 500mA 1737lm 14W | 2024-09-23 | LED 14W 3000K 1740lm | 2024-09-23 | 1 | CL 08 LED VERLICHTING | Nacht astronomisch in / uit |  | OV | 104993.882 | 426527.165
Zwijndrecht | Cort van der Lindenstraat (Zwijndrecht) | 020 000868 | Aluminium 4.0m zonder MVB | 4 | 1999-09-01 | Hoogwerker gebruiken | Inspectie 2024 | 020 000868.01 | 2000 12LED WW CLO 1800lm | 2018-04-03 | LED 14W 3000K 1800lm | 2018-04-03 | 1 | CL 08 LED VERLICHTING | Nacht astronomisch in / uit |  | OV | 105004.083 | 426542.266
Zwijndrecht | Cort van der Lindenstraat (Zwijndrecht) | 021 000868 | Aluminium 4.0m zonder MVB | 4 | 1999-09-01 | Hoogwerker gebruiken | Inspectie 2024 | 021 000868.01 | KFK LED2WELL 1800lm | 2021-07-26 | LED 14W 3000K 1800lm | 2021-07-26 | 1 | CL 08 LED VERLICHTING | Nacht astronomisch in / uit |  | OV | 104994.519 | 426562.723
Zwijndrecht | Cort van der Lindenstraat (Zwijndrecht) | 022 000868 | Aluminium 4.0m zonder MVB | 4 | 1999-09-01 | Hoogwerker gebruiken | Inspectie 2024 | 022 000868.01 | KFK LED2WELL 1600lm | 2022-01-11 | LED 13W 3000K 1600lm | 2022-01-11 | 1 | CL 08 LED VERLICHTING | Nacht astronomisch in / uit |  | OV | 104994.52 | 426585.69
Zwijndrecht | Cort van der Lindenstraat (Zwijndrecht) | 023 000868 | Aluminium 4.0m zonder MVB | 4 | 1999-09-01 | Hoogwerker gebruiken | Inspectie 2024 | 023 000868.01 | KFK LED2WELL 1600lm | 2020-07-14 | LED 13W 3000K 1600lm | 2020-07-14 | 1 | CL 08 LED VERLICHTING | Nacht astronomisch in / uit |  | OV | 104994.52 | 426609.298
Zwijndrecht | Cort van der Lindenstraat (Zwijndrecht) | 024 000868 | 127091-750 LineX Staal gegalv. 06,0m UE 750mm | 4 | 2024-09-19 | Hoogwerker gebruiken | Inspectie 2024 | 024 000868.01 | 140410 Axia 2.1 WW 830 5167 8L oslon square giant 500mA 1737lm 14W | 2024-09-23 | LED 14W 3000K 1740lm | 2024-09-23 | 1 | CL 08 LED VERLICHTING | Nacht astronomisch in / uit |  | OV | 104973.379 | 426596.802
Zwijndrecht | Cort van der Lindenstraat (Zwijndrecht) | 025 000868 | 127091-750 LineX Staal gegalv. 06,0m UE 750mm | 4 | 2024-09-19 | Hoogwerker gebruiken | Inspectie 2024 | 025 000868.01 | 140410 Axia 2.1 WW 830 5167 8L oslon square giant 500mA 1737lm 14W | 2024-09-23 | LED 14W 3000K 1740lm | 2024-09-23 | 1 | CL 08 LED VERLICHTING | Nacht astronomisch in / uit |  | OV | 104960.955 | 426586.112
Zwijndrecht | Cort van der Lindenstraat (Zwijndrecht) | 026 000868 | 127091-750 LineX Staal gegalv. 06,0m UE 750mm | 4 | 2024-09-19 | Hoogwerker gebruiken | Inspectie 2024 | 026 000868.01 | 140410 Axia 2.1 WW 830 5167 8L oslon square giant 500mA 1737lm 14W | 2024-09-23 | LED 14W 3000K 1740lm | 2024-09-23 | 1 | CL 08 LED VERLICHTING | Nacht astronomisch in / uit |  | OV | 104956.25 | 426562.543
Zwijndrecht | Cort van der Lindenstraat (Zwijndrecht) | 027 000868 | 127091-1500 LineX Staal gegalvaniseerd 06,0m DU | 4 | 2024-09-19 | Hoogwerker gebruiken | Inspectie 2024 | 027 000868.01 | 140410 Axia 2.1 WW 830 5167 8L oslon square giant 500mA 1737lm 14W | 2024-09-19 | LED 14W 3000K 1740lm | 2024-09-19 | 1 | CL 08 LED VERLICHTING | Nacht astronomisch in / uit |  | OV | 104973.52 | 426560.1
[8 empty] | 027 000868.02 | 140410 Axia 2.1 WW 830 5167 8L oslon square giant 500mA 1737lm 14W | 2024-09-19 | LED 14W 3000K 1740lm | 2024-09-19 | 1 | CL 08 LED VERLICHTING | Nacht astronomisch in / uit |  | OV
Zwijndrecht | Cort van der Lindenstraat (Zwijndrecht) | 028 000868 | 127091-750 LineX Staal gegalv. 06,0m UE 750mm | 4 | 2024-09-19 | Hoogwerker gebruiken | Inspectie 2024 | 028 000868.01 | 140410 Axia 2.1 WW 830 5167 8L oslon square giant 500mA 1737lm 14W | 2024-09-23 | LED 14W 3000K 1740lm | 2024-09-23 | 1 | CL 08 LED VERLICHTING | Nacht astronomisch in / uit |  | OV | 104960.76 | 426540.949
Zwijndrecht | Crocusstraat | 001 000876 | 127091-750 Staal gegalv. 06,0m UE 750mm | 6 | 2017-06-19 | Hoogwerker gebruiken | IP KA Fase 1 2 | 001 000876.01 | 2500 1xPLL24 E | 2009-06-15 | 310024 PL-L 24W/830 4P MASTER | 2021-11-04 | 1 | Armatuur vervangen 2025 | Nacht astronomisch in / uit |  | OV | 102530.935 | 425225.208
Zwijndrecht | Crocusstraat | 002 000876 | Aluminium 5.0m UE 750mm | 5 | 1992-03-01 | Hoogwerker gebruiken | IP KA Fase 1 2 | 002 000876.01 | 2500 1xPLL24 E | 2009-06-15 | 310024 PL-L 24W/830 4P MASTER | 2021-11-04 | 1 | Armatuur vervangen 2025 | Nacht astronomisch in / uit |  | OV | 102516.056 | 425207.36
Zwijndrecht | Crocusstraat | 003 000876 | 127091-750 Staal gegalv. 06,0m UE 750mm | 6 | 2013-07-31 | Hoogwerker gebruiken | IP KA Fase 1 2 | 003 000876.01 | 2500 1xPLL24 E | 2009-06-15 | 310024 PL-L 24W/830 4P MASTER | 2021-11-04 | 1 | Armatuur vervangen 2025 | Nacht astronomisch in / uit |  | OV | 102497.431 | 425190.207
Zwijndrecht | Curaçaostraat | 001 000884 | 127091-750 Staal gegalv. 06,0m UE 750mm | 6 | 2017-09-30 | Hoogwerker gebruiken | Inspectie 2023 | 001 000884.01 | Axia 2.1 WW 5167 8 led 690mA 2150lm | 2023-08-01 | LED 18W 3000K 2150lm | 2023-08-01 | 1 | CL 08 LED VERLICHTING | Nacht astronomisch in / uit |  | OV | 103238.102 | 424882.42
Zwijndrecht | Curaçaostraat | 002 000884 | 127091-750 Staal gegalv. 06,0m UE 750mm | 6 | 2017-09-30 | Hoogwerker gebruiken | Inspectie 2023 | 002 000884.01 | Axia 2.1 WW 5167 8 led 690mA 2150lm | 2023-08-01 | LED 18W 3000K 2150lm | 2023-08-01 | 1 | CL 08 LED VERLICHTING | Nacht astronomisch in / uit |  | OV | 103248.939 | 424903.098
Zwijndrecht | Curaçaostraat | 003 000884 | 127091-750 Staal gegalv. 06,0m UE 750mm | 6 | 2017-09-30 | Hoogwerker gebruiken | Inspectie 2023 | 003 000884.01 | Axia 2.1 WW 5167 8 led 690mA 2150lm | 2023-08-01 | LED 18W 3000K 2150lm | 2023-08-01 | 1 | CL 08 LED VERLICHTING | Nacht astronomisch in / uit |  | OV | 103267.349 | 424918.719
Zwijndrecht | Curaçaostraat | 004 000884 | 127091-750 Staal gegalv. 06,0m UE 750mm | 6 | 2017-09-30 | Hoogwerker gebruiken | Inspectie 2023 | 004 000884.01 | Axia 2.1 WW 5167 8 led 690mA 2150lm | 2023-08-01 | LED 18W 3000K 2150lm | 2023-08-01 | 1 | CL 08 LED VERLICHTING | Nacht astronomisch in / uit |  | OV | 103290.158 | 424938.062
Zwijndrecht | Da Costastraat (Zwijndrecht) | 001 000892 | 127091-750 Staal gegalv. 06,0m UE 750mm | 6 | 2015-09-24 | Hoogwerker gebruiken | Inspectie 2021 | 001 000892.01 | LIBRA 1xPLL24 E RAL9007 | 2015-09-24 | 310024 PL-L 24W/830 4P MASTER | 2021-11-05 | 1 | Armatuur vervangen 2024 | Nacht astronomisch in / uit |  | OV | 103556.25 | 425263.5
Zwijndrecht | Da Costastraat (Zwijndrecht) | 002 000892 | Aluminium 4.0m zonder MVB | 4.5 | 2004-12-01 | Ladder gebruiken | Inspectie 2021 | 002 000892.01 | KFK 1xPLL18/24 E | 2012-10-01 | 310024 PL-L 24W/830 4P MASTER | 2021-11-05 | 1 | Armatuur vervangen 2024 | Nacht astronomisch in / uit |  | OV | 103543.527 | 425262.09
Zwijndrecht | Da Costastraat (Zwijndrecht) | 003 000892 | 127021 Staal gegalvaniseerd 04,0m con. | 4 | 2015-09-24 | Ladder gebruiken | Inspectie 2021 | 003 000892.01 | KFK 1xPLL18/24 E | 2015-09-24 | 310024 PL-L 24W/830 4P MASTER | 2021-11-05 | 1 | Armatuur vervangen 2024 | Nacht astronomisch in / uit |  | OV | 103533.975 | 425246.43
Zwijndrecht | Da Costastraat (Zwijndrecht) | 004 000892 | 127091-750 Staal gegalv. 06,0m UE 750mm | 6 | 2015-09-24 | Hoogwerker gebruiken | Inspectie 2021 | 004 000892.01 | 2500 1xPLL24 E | 2007-02-07 | 310024 PL-L 24W/830 4P MASTER | 2021-11-05 | 1 | Armatuur vervangen 2024 | Nacht astronomisch in / uit |  | OV | 103547.519 | 425280.79
Zwijndrecht | Da Costastraat (Zwijndrecht) | 004A000892 | 127021 Staal gegalvaniseerd 04,0m con. | 4 | 2021-10-29 | Ladder gebruiken | Inspectie 2021 | 004A000892.01 | KFK LED2WELL 1600lm | 2021-10-29 | LED 13W 3000K 1600lm | 2021-10-29 | 1 | CL 08 LED VERLICHTING | Nacht astronomisch in / uit |  | OV | 103527.683 | 425281.256
Zwijndrecht | Da Costastraat (Zwijndrecht) | 005 000892 | 127091-750 Staal gegalv. 06,0m UE 750mm | 6 | 2015-09-24 | Hoogwerker gebruiken | Inspectie 2021 | 005 000892.01 | LIBRA 1xPLL24 E RAL9007 | 2015-09-24 | 310024 PL-L 24W/830 4P MASTER | 2021-11-05 | 1 | Armatuur vervangen 2024 | Nacht astronomisch in / uit |  | OV | 103532.16 | 425295.045
Zwijndrecht | Da Costastraat (Zwijndrecht) | 006 000892 | 127021 Staal gegalvaniseerd 04,0m con. | 4 | 2015-09-24 | Ladder gebruiken | Inspectie 2021 | 006 000892.01 | KFK 1xPLL18/24 E | 2009-07-01 | 310024 PL-L 24W/830 4P MASTER | 2021-11-05 | 1 | Armatuur vervangen 2024 | Nacht astronomisch in / uit |  | OV | 103516.271 | 425285.196
Zwijndrecht | Da Costastraat (Zwijndrecht) | 007 000892 | 127091-750 Staal gegalv. 06,0m UE 750mm | 6 | 2015-09-24 | Hoogwerker gebruiken | Inspectie 2021 | 007 000892.01 | LIBRA 1xPLL24 E RAL9007 | 2015-09-24 | 310024 PL-L 24W/830 4P MASTER | 2021-11-05 | 1 | Armatuur vervangen 2024 | Nacht astronomisch in / uit |  | OV | 103517.05 | 425308.55
Zwijndrecht | Da Costastraat (Zwijndrecht) | 008 000892 | 127296 Aluminium 6.0m con. UE 750mm | 6 | 2009-05-05 | Hoogwerker gebruiken | Inspectie 2021 | 008 000892.01 | 2500 1xPLL24 E | 2009-05-05 | 310024 PL-L 24W/830 4P MASTER | 2021-11-05 | 1 | Armatuur vervangen 2024 | Nacht astronomisch in / uit |  | OV | 103492.92 | 425316.759
Zwijndrecht | Da Costastraat (Zwijndrecht) | 009 000892 | 127091-750 Staal gegalv. 06,0m UE 750mm | 6 | 2015-09-24 | Hoogwerker gebruiken | Inspectie 2021 | 009 000892.01 | 2500 1xPLL36 E | 2010-05-17 | 310036 PL-L 36W/830 4P MASTER | 2021-11-05 | 1 | Armatuur vervangen 2024 | Nacht astronomisch in / uit |  | OV | 103481.37 | 425337.98
Zwijndrecht | Da Costastraat (Zwijndrecht) | 010 000892 | 127091-750 Staal gegalv. 06,0m UE 750mm | 6 | 2015-09-24 | Hoogwerker gebruiken | Inspectie 2021 | 010 000892.01 | LIBRA 1xPLL24 E RAL9007 | 2015-09-24 | 310024 PL-L 24W/830 4P MASTER | 2021-11-05 | 1 | Armatuur vervangen 2024 | Nacht astronomisch in / uit |  | OV | 103457.702 | 425346.698
Zwijndrecht | Da Costastraat (Zwijndrecht) | 011 000892 | 127296 Aluminium 6.0m con. UE 750mm | 6 | 2004-12-01 | Hoogwerker gebruiken | Inspectie 2021 | 011 000892.01 | 2500 1xPLL24 E | 2004-12-01 | 310024 PL-L 24W/830 4P MASTER | 2021-11-05 | 1 | Armatuur vervangen 2024 | Nacht astronomisch in / uit |  | OV | 103450.257 | 425366.281
Zwijndrecht | Da Costastraat (Zwijndrecht) | 012 000892 | 127296 Aluminium 6.0m con. UE 750mm | 6 | 2005-02-01 | Hoogwerker gebruiken | Inspectie 2021 | 012 000892.01 | 2500 1xPLL24 E | 2005-02-01 | 310024 PL-L 24W/830 4P MASTER | 2021-11-05 | 1 | Armatuur vervangen 2024 | Nacht astronomisch in / uit |  | OV | 103427.47 | 425379.34
Zwijndrecht | Da Costastraat (Zwijndrecht) | 013 000892 | 127091-750 Staal gegalv. 06,0m UE 750mm | 6 | 2015-09-24 | Hoogwerker gebruiken | Inspectie 2021 | 013 000892.01 | LIBRA 1xPLL24 E RAL9007 | 2015-09-24 | 310024 PL-L 24W/830 4P MASTER | 2021-11-05 | 1 | Armatuur vervangen 2024 | Nacht astronomisch in / uit |  | OV | 103416.884 | 425398.959
Zwijndrecht | Da Costastraat (Zwijndrecht) | 014 000892 | 127091-750 Staal gegalv. 06,0m UD 750mm | 6 | 2017-07-21 | Hoogwerker gebruiken | Inspectie 2021 | 014 000892.01 | 2500 1xPLL24 E | 2004-12-01 | 310024 PL-L 24W/830 4P MASTER | 2021-11-05 | 1 | Armatuur vervangen 2024 | Nacht astronomisch in / uit |  | OV | 103399.641 | 425407.943
Zwijndrecht | Da Costastraat (Zwijndrecht) | 015 000892 | ANWB-Mast 05.5m.. | 5.5 | 1984-05-01 | Hoogwerker gebruiken |  | 015 000892.01 | MATLN ANWB BEWEGWIJZERBORD NW | 2000-05-01 | 391058 TL-D Xtreme 58W/840 | 2015-07-01 | 1 | CL 10 LUMINETTE-LL ANWB | Nacht astronomisch in / uit |  | OV | 103397.129 | 425421.387
[8 empty] | 015 000892.02 | MATLN ANWB BEWEGWIJZERBORD NW | 2000-05-01 | 391058 TL-D Xtreme 58W/840 | 2015-07-01 | 1 | CL 10 LUMINETTE-LL ANWB | Nacht astronomisch in / uit |  | OV
Zwijndrecht | Da Costastraat (Zwijndrecht) | 016 000892 | Aluminium 8.0m con UE 750mm | 8 | 1998-10-01 | Hoogwerker gebruiken | Inspectie 2021 | 016 000892.01 | 2500 1xPLL36 E | 1998-10-01 | 310036 PL-L 36W/830 4P MASTER | 2021-11-05 | 1 | Armatuur vervangen 2024 | Nacht astronomisch in / uit |  | OV | 103390.765 | 425431.492
Zwijndrecht | Da Costastraat (Zwijndrecht) | 017 000892 | Aluminium 8.0m con UE 750mm | 8 | 1998-10-01 | Hoogwerker gebruiken | Inspectie 2021 | 017 000892.01 | 2500 1xPLL36 E | 1998-10-01 | 310036 PL-L 36W/830 4P MASTER | 2024-10-18 | 1 | Armatuur vervangen 2024 | Nacht astronomisch in / uit |  | OV | 103379.1 | 425416.837
Zwijndrecht | Dahliastraat | 001 000906 | Aluminium 5.5m | 5.5 | 2000-03-01 | Hoogwerker gebruiken | IP KA Fase 1 2 | 001 000906.01 | LIBRA 16LED WW RAL9007 | 2020-08-24 | LED 15W 3000K 1750lm | 2020-08-24 | 1 | CL 08 LED VERLICHTING | Nacht astronomisch in / uit |  | OV | 102629.396 | 425224.01
Zwijndrecht | Dahliastraat | 002 000906 | Aluminium 5.5m | 5.5 | 1999-02-01 | Hoogwerker gebruiken | IP KA Fase 1 2 | 002 000906.01 | 2500 1xPLL24 E | 2009-06-15 | 310024 PL-L 24W/830 4P MASTER | 2021-11-03 | 1 | Armatuur vervangen 2025 | Nacht astronomisch in / uit |  | OV | 102611.6 | 425240.861
Zwijndrecht | Dahliastraat | 003 000906 | 127296 Aluminium 6.0m con. UE 750mm | 6 | 2004-09-01 | Hoogwerker gebruiken | IP KA Fase 1 2 | 003 000906.01 | 2500 1xPLL24 E | 2009-06-15 | 310024 PL-L 24W/830 4P MASTER | 2021-11-03 | 1 | Armatuur vervangen 2025 | Nacht astronomisch in / uit |  | OV | 102586.5 | 425265.104
Zwijndrecht | Dahliastraat | 004 000906 | Aluminium 5.5m | 5.5 | 2000-02-01 | Hoogwerker gebruiken | IP KA Fase 1 2 | 004 000906.01 | 2500 1xPLL24 E | 2009-06-15 | 310024 PL-L 24W/830 4P MASTER | 2021-11-03 | 1 | Armatuur vervangen 2025 | Nacht astronomisch in / uit |  | OV | 102562.1 | 425288.52
Zwijndrecht | Dahliastraat | 005 000906 | Aluminium 5.5m | 5.5 | 1999-10-01 | Hoogwerker gebruiken | IP KA Fase 1 2 | 005 000906.01 | 2500 1xPLL24 E | 2009-06-15 | 310024 PL-L 24W/830 4P MASTER | 2021-11-03 | 1 | Armatuur vervangen 2025 | Nacht astronomisch in / uit |  | OV | 102536.795 | 425312.768
Zwijndrecht | Dahliastraat | 006 000906 | Aluminium 5.5m | 5.5 | 1990-09-01 | Hoogwerker gebruiken | IP KA Fase 1 2 | 006 000906.01 | 2500 1xPLL24 E | 2009-06-15 | 310024 PL-L 24W/830 4P MASTER | 2021-11-03 | 1 | Armatuur vervangen 2025 | Nacht astronomisch in / uit |  | OV | 102513.741 | 425334.71
Zwijndrecht | Dahliastraat | 007 000906 | Aluminium 5.5m | 5.5 | 1990-09-01 | Hoogwerker gebruiken | IP KA Fase 1 2 | 007 000906.01 | 2500 1xPLL24 E | 2009-06-15 | 310024 PL-L 24W/830 4P MASTER | 2021-11-03 | 1 | Armatuur vervangen 2025 | Nacht astronomisch in / uit |  | OV | 102489.394 | 425357.979
Zwijndrecht | Dahliastraat | 008 000906 | Aluminium 5.5m | 5.5 | 1990-09-01 | Hoogwerker gebruiken | IP KA Fase 1 2 | 008 000906.01 | 2500 1xPLL24 E | 2009-06-15 | 310024 PL-L 24W/830 4P MASTER | 2021-11-03 | 1 | Armatuur vervangen 2025 | Nacht astronomisch in / uit |  | OV | 102465.241 | 425381.15
Zwijndrecht | Daltonstraat (Zwijndrecht) | 001 007279 | Aluminium 6.0m CON PT 60mm | 6 | 2006-03-16 | Hoogwerker gebruiken | Inspectie 2022 | 001 007279.01 | SAFFIER-1 SONT50W 1632 RAL7035 Gewelfd Glas | 2006-03-16 | 220050 CDO-TT 050W/828 | 2022-11-03 08:11 | 1 | Armatuur vervangen 2024 | Nacht astronomisch in / uit |  | EN Bakestein | 101775.971 | 427318.022
Zwijndrecht | Daltonstraat (Zwijndrecht) | 002 007279 | Aluminium 6.0m CON PT 60mm | 6 | 2006-03-16 | Hoogwerker gebruiken | Inspectie 2022 | 002 007279.01 | SAFFIER-1 SONT50W 1632 RAL7035 Gewelfd Glas | 2006-03-16 | 220050 CDO-TT 050W/828 | 2022-11-03 08:04 | 1 | Armatuur vervangen 2024 | Nacht astronomisch in / uit |  | EN Bakestein | 101727.078 | 427341.195
Zwijndrecht | Daltonstraat (Zwijndrecht) | 003 007279 | Aluminium 6.0m CON PT 60mm | 6 | 2006-03-16 | Hoogwerker gebruiken | Inspectie 2022 | 003 007279.01 | SAFFIER-1 SONT50W 1632 RAL7035 Gewelfd Glas | 2006-03-16 | 220050 CDO-TT 050W/828 | 2022-11-03 08:06 | 1 | Armatuur vervangen 2024 | Nacht astronomisch in / uit |  | EN Bakestein | 101727.779 | 427323.04
Zwijndrecht | Daltonstraat (Zwijndrecht) | 004 007279 | Aluminium 6.0m CON PT 60mm | 6 | 2006-03-16 | Hoogwerker gebruiken | Inspectie 2022 | 004 007279.01 | SAFFIER-1 SONT50W 1632 RAL7035 Gewelfd Glas | 2006-03-16 | 220050 CDO-TT 050W/828 | 2022-11-03 08:13 | 1 | Armatuur vervangen 2024 | Nacht astronomisch in / uit |  | EN Bakestein | 101707.189 | 427294.517
Zwijndrecht | Daltonstraat (Zwijndrecht) | 005 007279 | Aluminium 6.0m CON PT 60mm | 6 | 2006-03-16 | Hoogwerker gebruiken | Inspectie 2022 | 005 007279.01 | SAFFIER-1 SONT50W 1632 RAL7035 Gewelfd Glas | 2006-03-16 | 220050 CDO-TT 050W/828 | 2022-11-03 08:14 | 1 | Armatuur vervangen 2024 | Nacht astronomisch in / uit |  | EN Bakestein | 101689.034 | 427270.015
Zwijndrecht | Daltonstraat (Zwijndrecht) | 006 007279 | Aluminium 6.0m CON PT 60mm | 6 | 2006-03-16 | Hoogwerker gebruiken | Inspectie 2022 | 006 007279.01 | SAFFIER-1 SONT50W 1632 RAL7035 Gewelfd Glas | 2006-03-16 | 220050 CDO-TT 050W/828 | 2022-11-03 08:16 | 1 | Armatuur vervangen 2024 | Nacht astronomisch in / uit |  | EN Bakestein | 101671.322 | 427245.476
Zwijndrecht | Daltonstraat (Zwijndrecht) | 007 007279 | Aluminium 6.0m CON PT 60mm | 6 | 2006-03-16 | Hoogwerker gebruiken | Inspectie 2022 | 007 007279.01 | SAFFIER-1 SONT50W 1632 RAL7035 Gewelfd Glas | 2006-03-16 | 220050 CDO-TT 050W/828 | 2022-11-03 08:17 | 1 | Armatuur vervangen 2024 | Nacht astronomisch in / uit |  | EN Bakestein | 101653.942 | 427221.749
Zwijndrecht | Daltonstraat (Zwijndrecht) | 008 007279 | Aluminium 6.0m CON PT 60mm | 6 | 2006-03-16 | Hoogwerker gebruiken | Inspectie 2022 | 008 007279.01 | SAFFIER-1 SONT50W 1632 RAL7035 Gewelfd Glas | 2006-03-16 | 220050 CDO-TT 050W/828 | 2022-11-03 08:20 | 1 | Armatuur vervangen 2024 | Nacht astronomisch in / uit |  | EN Bakestein | 101635.233 | 427195.919
Zwijndrecht | Damsteeg | 001 000914 | Aluminium 4.0m zonder MVB | 4 | 2009-07-07 | Hoogwerker gebruiken | Inspectie 2023 | 001 000914.01 | 132160 Ekra 20 helder lens 63 9W 1000 lumen 3000K RAL 9007 XiSR22 | 2023-11-20 | LED 09W 3000K 1000lm | 2023-11-20 | 1 | CL 08 LED VERLICHTING | Nacht astronomisch in / uit | Zhaga Ready | OV | 104475.112 | 425863.332
Zwijndrecht | Damsteeg | 002 000914 | 127289 Aluminium 4.0m con.+MVB | 4 | 2013-01-01 | Hoogwerker gebruiken | Inspectie 2023 | 002 000914.01 | 132160 Ekra 20 helder lens 63 9W 1000 lumen 3000K RAL 9007 XiSR22 | 2023-11-20 | LED 09W 3000K 1000lm | 2023-11-20 | 1 | CL 08 LED VERLICHTING | Nacht astronomisch in / uit | Zhaga Ready | OV | 104465.129 | 425835.502
Zwijndrecht | Damsteeg | 002A000914 | Aluminium 4.0m zonder MVB | 4 | 2009-07-07 | Ladder gebruiken | Inspectie 2023 | 002A000914.01 | 132160 Ekra 20 helder lens 63 9W 1000 lumen 3000K RAL 9007 XiSR22 | 2023-11-20 | LED 09W 3000K 1000lm | 2023-11-20 | 1 | CL 08 LED VERLICHTING | Nacht astronomisch in / uit | Zhaga Ready | OV | 104480.27 | 425823.79
Zwijndrecht | Damsteeg | 003 000914 | Aluminium 4.0m zonder MVB | 4 | 2009-07-07 | Ladder gebruiken | Inspectie 2023 | 003 000914.01 | 132160 Ekra 20 helder lens 63 9W 1000 lumen 3000K RAL 9007 XiSR22 | 2023-11-20 | LED 09W 3000K 1000lm | 2023-11-20 | 1 | CL 08 LED VERLICHTING | Nacht astronomisch in / uit | Zhaga Ready | OV | 104465.879 | 425820.998
Zwijndrecht | Damsteeg | 004 000914 | Aluminium 4.0m zonder MVB | 4 | 2009-07-07 | Hoogwerker gebruiken | Inspectie 2023 | 004 000914.01 | 132150 Ekra 20 helder lens 63 6W 600 lumen 3000K RAL 9007 XiSR22 | 2023-11-20 | LED 06W 3000K 600lm | 2023-11-20 | 1 | CL 08 LED VERLICHTING | Nacht astronomisch in / uit | Zhaga Ready | OV | 104453.684 | 425814.241
Zwijndrecht | Damsteeg | 005 000914 | Aluminium 4.0m zonder MVB | 4 | 2009-07-07 | Hoogwerker gebruiken | Inspectie 2023 | 005 000914.01 | 132160 Ekra 20 helder lens 63 9W 1000 lumen 3000K RAL 9007 XiSR22 | 2023-11-20 | LED 09W 3000K 1000lm | 2023-11-20 | 1 | CL 08 LED VERLICHTING | Nacht astronomisch in / uit | Zhaga Ready | OV | 104442.8 | 425857.98
Zwijndrecht | Damsteeg | 006 000914 | Aluminium 4.0m zonder MVB | 4 | 2009-07-07 | Hoogwerker gebruiken | Inspectie 2023 | 006 000914.01 | 132160 Ekra 20 helder lens 63 9W 1000 lumen 3000K RAL 9007 XiSR22 | 2023-11-20 | LED 09W 3000K 1000lm | 2023-11-20 | 1 | CL 08 LED VERLICHTING | Nacht astronomisch in / uit | Zhaga Ready | OV | 104428.52 | 425858.37
Zwijndrecht | Dappersdam | 001 000922 | 127021 Staal gegalvaniseerd 04,0m con. | 4 | 2014-04-14 | Hoogwerker gebruiken | Inspectie 2021 | 001 000922.01 | KFK LED2WELL 1600lm | 2014-04-14 | LED 15W 4000K 1600lm | 2014-12-01 | 1 | CL 08 LED VERLICHTING | Nacht astronomisch in / uit |  | OV | 103890.691 | 426624.648
Zwijndrecht | Dappersdam | 002 000922 | Aluminium 4.0m zonder MVB | 4 | 2004-03-01 | Hoogwerker gebruiken | Inspectie 2021 | 002 000922.01 | KFK LED2WELL 1600lm | 2014-04-14 | LED 15W 4000K 1600lm | 2014-04-14 | 1 | CL 08 LED VERLICHTING | Nacht astronomisch in / uit |  | OV | 103909.413 | 426619.956
Zwijndrecht | Dappersdam | 003 000922 | Aluminium 4.0m zonder MVB | 4 | 2004-03-01 | Hoogwerker gebruiken | Inspectie 2021 | 003 000922.01 | KFK LED2WELL 1600lm | 2014-04-14 | LED 15W 4000K 1600lm | 2014-04-14 | 1 | CL 08 LED VERLICHTING | Nacht astronomisch in / uit |  | OV | 103928.36 | 426610.72
Zwijndrecht | Dappersdam | 004 000922 | Aluminium 4.0m zonder MVB | 4 | 2004-03-01 | Ladder gebruiken | Inspectie 2024 | 004 000922.01 | 132150 Ekra 20 helder lens 63 6W 600 lumen 3000K RAL 9007 XiSR22 | 2024-10-04 | LED 06W 3000K 600lm | 2024-10-04 | 1 | CL 08 LED VERLICHTING | Nacht astronomisch in / uit | Zhaga Ready | OV | 103930.38 | 426587.24
Zwijndrecht | De Baak (Hendrik-Ido-Ambacht) | 001 000269 | 127296 Aluminium 6.0m con. UE 750mm | 6 | 2011-04-15 | Hoogwerker gebruiken | Inspectie 2020 | 001 000269.01 | LIBRA 1xPLL24 E RAL9007 | 2011-04-15 | 310036 PL-L 36W/830 4P MASTER | 2020-12-11 | 1 | CL 01b PL-L EVSA 20.000u Zwijndrecht boven A16 | Nacht astronomisch in / uit |  | OV WSHD | 102509.371 | 427056.642
Zwijndrecht | De Botvink | 001 000930 | Aluminium 4.0m zonder MVB | 4 | 2010-11-29 | Hoogwerker gebruiken | Inspectie 2020 | 001 000930.01 | KFK 1xPLL18/24 E | 2010-11-29 | 310024 PL-L 24W/830 4P MASTER | 2020-11-11 | 1 | CL 01b PL-L EVSA 20.000u Zwijndrecht boven A16 | Nacht astronomisch in / uit |  | OV | 103724.428 | 426338.925
Zwijndrecht | De Botvink | 002 000930 | Aluminium 4.0m zonder MVB | 4 | 2010-11-29 | Hoogwerker gebruiken | Inspectie 2020 | 002 000930.01 | KFK 1xPLL18/24 E | 2010-11-29 | 310024 PL-L 24W/830 4P MASTER | 2020-11-12 | 1 | CL 01b PL-L EVSA 20.000u Zwijndrecht boven A16 | Nacht astronomisch in / uit |  | OV | 103743.638 | 426347.958
Zwijndrecht | De Botvink | 003 000930 | Aluminium 4.0m zonder MVB | 4 | 2010-11-29 | Hoogwerker gebruiken | Inspectie 2020 | 003 000930.01 | KFK 1xPLL18/24 E | 2010-11-29 | 310024 PL-L 24W/830 4P MASTER | 2020-11-12 | 1 | CL 01b PL-L EVSA 20.000u Zwijndrecht boven A16 | Nacht astronomisch in / uit |  | OV | 103753.918 | 426367.825
Zwijndrecht | De Botvink | 004 000930 | Aluminium 4.0m zonder MVB | 4 | 2010-11-29 | Hoogwerker gebruiken | Inspectie 2020 | 004 000930.01 | KFK 1xPLL18/24 E | 2010-11-29 | 310024 PL-L 24W/830 4P MASTER | 2020-11-12 | 1 | CL 01b PL-L EVSA 20.000u Zwijndrecht boven A16 | Nacht astronomisch in / uit |  | OV | 103771.371 | 426375.751
Zwijndrecht | De Botvink | 005 000930 | Aluminium 4.0m zonder MVB | 4 | 2010-11-29 | Hoogwerker gebruiken | Inspectie 2020 | 005 000930.01 | KFK 1xPLL18/24 E | 2010-11-29 | 310024 PL-L 24W/830 4P MASTER | 2020-11-12 | 1 | CL 01b PL-L EVSA 20.000u Zwijndrecht boven A16 | Nacht astronomisch in / uit |  | OV | 103754 | 426377.812
Zwijndrecht | De Botvink | 006 000930 | Aluminium 4.0m zonder MVB | 4 | 2010-11-29 | Hoogwerker gebruiken | Inspectie 2020 | 006 000930.01 | KFK 1xPLL18/24 E | 2010-11-29 | 310024 PL-L 24W/830 4P MASTER | 2020-11-12 | 1 | CL 01b PL-L EVSA 20.000u Zwijndrecht boven A16 | Nacht astronomisch in / uit |  | OV | 103727.898 | 426397.873
Zwijndrecht | De Botvink | 007 000930 | Aluminium 4.0m zonder MVB | 4 | 2010-11-29 | Hoogwerker gebruiken | Inspectie 2020 | 007 000930.01 | KFK 1xPLL18/24 E | 2010-11-29 | 310024 PL-L 24W/830 4P MASTER | 2020-11-12 | 1 | CL 01b PL-L EVSA 20.000u Zwijndrecht boven A16 | Nacht astronomisch in / uit |  | OV | 103743.397 | 426393.625
Zwijndrecht | De Botvink | 008 000930 | Aluminium 4.0m zonder MVB | 4 | 2010-11-29 | Hoogwerker gebruiken | Inspectie 2020 | 008 000930.01 | KFK 1xPLL18/24 E | 2010-11-29 | 310024 PL-L 24W/830 4P MASTER | 2020-11-12 | 1 | CL 01b PL-L EVSA 20.000u Zwijndrecht boven A16 | Nacht astronomisch in / uit |  | OV | 103757.809 | 426404.659
Zwijndrecht | De Botvink | 009 000930 | Aluminium 4.0m zonder MVB | 4 | 2010-11-29 | Hoogwerker gebruiken | Inspectie 2020 | 009 000930.01 | KFK 1xPLL18/24 E | 2010-11-29 | 310024 PL-L 24W/830 4P MASTER | 2020-11-12 | 1 | CL 01b PL-L EVSA 20.000u Zwijndrecht boven A16 | Nacht astronomisch in / uit |  | OV | 103775.576 | 426388.786
Zwijndrecht | De Botvink | 010 000930 | Aluminium 4.0m zonder MVB | 4 | 2010-11-29 | Ladder gebruiken | Inspectie 2020 | 010 000930.01 | KFK 1xPLL18/24 E | 2010-11-29 | 310024 PL-L 24W/830 4P MASTER | 2020-11-12 | 1 | CL 01b PL-L EVSA 20.000u Zwijndrecht boven A16 | Nacht astronomisch in / uit |  | OV | 103790.144 | 426394.452
Zwijndrecht | De Genestetstraat | 001 000949 | Aluminium 4.0m zonder MVB | 4 | 2004-12-01 | Hoogwerker gebruiken | Inspectie 2024 | 001 000949.01 | KFK LED2WELL 1600lm | 2018-10-15 | LED 13W 3000K 1600lm | 2018-10-15 | 1 | CL 08 LED VERLICHTING | Nacht astronomisch in / uit |  | OV | 103623.131 | 424967.807
Zwijndrecht | De Genestetstraat | 002 000949 | 127021 Staal gegalvaniseerd 04,0m con. | 4 | 2012-07-11 | Hoogwerker gebruiken | Inspectie 2024 | 002 000949.01 | KFK LED2WELL 1600lm | 2018-10-15 | LED 13W 3000K 1600lm | 2018-10-15 | 1 | CL 08 LED VERLICHTING | Nacht astronomisch in / uit |  | OV | 103603.432 | 424964.385
Zwijndrecht | De Genestetstraat | 003 000949 | Aluminium 4.0m zonder MVB | 4 | 2004-12-01 | Hoogwerker gebruiken | Inspectie 2024 | 003 000949.01 | KFK LED2WELL 1600lm | 2018-10-15 | LED 13W 3000K 1600lm | 2018-10-15 | 1 | CL 08 LED VERLICHTING | Nacht astronomisch in / uit |  | OV | 103584.083 | 424950.86
Zwijndrecht | De Genestetstraat | 004 000949 | 127021 Staal gegalvaniseerd 04,0m con. | 4 | 2018-10-15 | Hoogwerker gebruiken | Inspectie 2024 | 004 000949.01 | KFK LED2WELL 1600lm | 2018-10-15 | LED 13W 3000K 1600lm | 2018-10-15 | 1 | CL 08 LED VERLICHTING | Nacht astronomisch in / uit |  | OV | 103566.103 | 424936.957
Zwijndrecht | De Genestetstraat | 005 000949 | 127021 Staal gegalvaniseerd 04,0m con. | 4 | 2018-10-15 | Hoogwerker gebruiken | Inspectie 2024 | 005 000949.01 | KFK LED2WELL 1600lm | 2018-10-15 | LED 13W 3000K 1600lm | 2018-10-15 | 1 | CL 08 LED VERLICHTING | Nacht astronomisch in / uit |  | OV | 103553.979 | 424926.371
Zwijndrecht | De Genestetstraat | 006 000949 | 127021 Staal gegalvaniseerd 04,0m con. | 4 | 2015-12-17 | Hoogwerker gebruiken | Inspectie 2024 | 006 000949.01 | KFK LED2WELL 1600lm | 2018-10-15 | LED 13W 3000K 1600lm | 2018-10-15 | 1 | CL 08 LED VERLICHTING | Nacht astronomisch in / uit |  | OV | 103536.817 | 424916.058
Zwijndrecht | De Genestetstraat | 007 000949 | Aluminium 4.0m zonder MVB | 4 | 2004-12-01 | Hoogwerker gebruiken | Inspectie 2024 | 007 000949.01 | KFK LED2WELL 1600lm | 2018-10-15 | LED 13W 3000K 1600lm | 2018-08-23 | 1 | CL 08 LED VERLICHTING | Nacht astronomisch in / uit |  | OV | 103517.065 | 424906.517
Zwijndrecht | De Genestetstraat | 008 000949 | Aluminium 4.0m zonder MVB | 4 | 2004-12-01 | Hoogwerker gebruiken | Inspectie 2024 | 008 000949.01 | KFK LED2WELL 1600lm | 2018-10-15 | LED 13W 3000K 1600lm | 2018-10-15 | 1 | CL 08 LED VERLICHTING | Nacht astronomisch in / uit |  | OV | 103497.424 | 424892.316
Zwijndrecht | De Genestetstraat | 009 000949 | Aluminium 4.0m zonder MVB | 4 | 2004-12-01 | Hoogwerker gebruiken | Inspectie 2024 | 009 000949.01 | KFK LED2WELL 1600lm | 2018-10-15 | LED 13W 3000K 1600lm | 2018-10-15 | 1 | CL 08 LED VERLICHTING | Nacht astronomisch in / uit |  | OV | 103476.201 | 424881.483
Zwijndrecht | De Genestetstraat | 010 000949 | 127021 Staal gegalvaniseerd 04,0m con. | 4 | 2018-10-15 | Hoogwerker gebruiken | Inspectie 2024 | 010 000949.01 | KFK LED2WELL 1600lm | 2018-10-15 | LED 13W 3000K 1600lm | 2018-10-15 | 1 | CL 08 LED VERLICHTING | Nacht astronomisch in / uit |  | OV | 103457.54 | 424870.454
Zwijndrecht | De Genestetstraat | 010A000949 | 127021 Staal gegalvaniseerd 04,0m con. | 4 | 2018-10-15 | Hoogwerker gebruiken | Inspectie 2024 | 010A000949.01 | KFK LED2WELL 1600lm | 2018-10-15 | LED 13W 3000K 1600lm | 2018-10-15 | 1 | CL 08 LED VERLICHTING | Nacht astronomisch in / uit |  | OV | 103440.286 | 424867.914
Zwijndrecht | De Genestetstraat | 011 000949 | 127021 Staal gegalvaniseerd 04,0m con. | 4 | 2018-10-15 | Hoogwerker gebruiken | Inspectie 2024 | 011 000949.01 | KFK LED2WELL 1600lm | 2018-10-15 | LED 13W 3000K 1600lm | 2018-10-15 | 1 | CL 08 LED VERLICHTING | Nacht astronomisch in / uit |  | OV | 103437.484 | 424857.277
Zwijndrecht | De Kring | 001 006874 | Aluminium 4.0m zonder MVB | 4 | 2010-11-26 | Hoogwerker gebruiken | Inspectie 2020 | 001 006874.01 | KFK 1xPLL18/24 E | 2010-11-26 | 310024 PL-L 24W/830 4P MASTER | 2020-11-12 | 1 | CL 01b PL-L EVSA 20.000u Zwijndrecht boven A16 | Nacht astronomisch in / uit |  | OV | 103948.02 | 426208.14
Zwijndrecht | De Kring | 002 006874 | Aluminium 4.0m zonder MVB | 4 | 2010-11-26 | Hoogwerker gebruiken | Inspectie 2020 | 002 006874.01 | KFK 1xPLL18/24 E | 2010-11-26 | 310024 PL-L 24W/830 4P MASTER | 2020-11-12 | 1 | CL 01b PL-L EVSA 20.000u Zwijndrecht boven A16 | Nacht astronomisch in / uit |  | OV | 103956.963 | 426223.399
Zwijndrecht | De Kring | 003 006874 | Aluminium 4.0m zonder MVB | 4 | 2010-11-26 | Hoogwerker gebruiken | Inspectie 2020 | 003 006874.01 | KFK 1xPLL18/24 E | 2010-11-26 | 310024 PL-L 24W/830 4P MASTER | 2020-11-12 | 1 | CL 01b PL-L EVSA 20.000u Zwijndrecht boven A16 | Nacht astronomisch in / uit |  | OV | 103966.27 | 426240.767
Zwijndrecht | De Kring | 004 006874 | Aluminium 4.0m zonder MVB | 4 | 2004-06-01 | Hoogwerker gebruiken | Inspectie 2020 | 004 006874.01 | KFK 1xPLL18/24 E | 2010-11-26 | 310024 PL-L 24W/830 4P MASTER | 2020-11-12 | 1 | CL 01b PL-L EVSA 20.000u Zwijndrecht boven A16 | Nacht astronomisch in / uit |  | OV | 103980.901 | 426262.854
Zwijndrecht | De Kring | 005 006874 | 127289 Aluminium 4.0m con.+MVB | 4 | 2015-03-06 | Hoogwerker gebruiken | Inspectie 2020 | 005 006874.01 | KFK 1xPLL18/24 E | 2015-03-06 | 310024 PL-L 24W/830 4P MASTER | 2020-11-12 | 1 | CL 01b PL-L EVSA 20.000u Zwijndrecht boven A16 | Nacht astronomisch in / uit |  | OV | 103997.08 | 426240.06
Zwijndrecht | De Kring | 006 006874 | 127015 Staal gegalvaniseerd 03,5m | 3.5 | 2021-03-16 | Hoogwerker gebruiken | Inspectie 2021 | 006 006874.01 | KFK 1xPLL18/24 E | 2012-05-08 | 310024 PL-L 24W/830 4P MASTER | 2020-11-12 | 1 | CL 01b PL-L EVSA 20.000u Zwijndrecht boven A16 | Nacht astronomisch in / uit |  | OV | 104020.192 | 426228.358
Zwijndrecht | De Kring | 007 006874 | 127289 Aluminium 4.0m con.+MVB | 4 | 2015-03-06 | Hoogwerker gebruiken | Inspectie 2020 | 007 006874.01 | KFK 1xPLL18/24 E | 2015-03-06 | 310024 PL-L 24W/830 4P MASTER | 2020-11-12 | 1 | CL 01b PL-L EVSA 20.000u Zwijndrecht boven A16 | Nacht astronomisch in / uit |  | OV | 103958.151 | 426267.033
Zwijndrecht | De Kring | 008 006874 | 127289 Aluminium 4.0m con.+MVB | 4 | 2014-07-01 | Hoogwerker gebruiken | Inspectie 2020 | 008 006874.01 | KFK 1xPLL18/24 E | 2014-07-01 | 310024 PL-L 24W/830 4P MASTER | 2020-11-12 | 1 | CL 01b PL-L EVSA 20.000u Zwijndrecht boven A16 | Nacht astronomisch in / uit |  | OV | 103994.958 | 426268.44
Zwijndrecht | De Kring | 009 006874 | 127289 Aluminium 4.0m con.+MVB | 4 | 2014-07-01 | Hoogwerker gebruiken | Inspectie 2020 | 009 006874.01 | KFK 1xPLL18/24 E | 2014-07-01 | 310024 PL-L 24W/830 4P MASTER | 2020-11-12 | 1 | CL 01b PL-L EVSA 20.000u Zwijndrecht boven A16 | Nacht astronomisch in / uit |  | OV | 103976.532 | 426279.12
Zwijndrecht | De Kring | 010 006874 | 127289 Aluminium 4.0m con.+MVB | 4 | 2014-07-01 | Hoogwerker gebruiken | Inspectie 2020 | 010 006874.01 | KFK 1xPLL18/24 E | 2014-07-01 | 310024 PL-L 24W/830 4P MASTER | 2020-11-12 | 1 | CL 01b PL-L EVSA 20.000u Zwijndrecht boven A16 | Nacht astronomisch in / uit |  | OV | 104005.481 | 426315.975
Zwijndrecht | De Kring | 011 006874 | 127289 Aluminium 4.0m con.+MVB | 4 | 2014-07-01 | Hoogwerker gebruiken | Inspectie 2020 | 011 006874.01 | KFK 1xPLL18/24 E | 2014-07-01 | 310024 PL-L 24W/830 4P MASTER | 2020-11-12 | 1 | CL 01b PL-L EVSA 20.000u Zwijndrecht boven A16 | Nacht astronomisch in / uit |  | OV | 104027.998 | 426299.211
Zwijndrecht | De Kring | 012 006874 | 127289 Aluminium 4.0m con.+MVB | 4 | 2014-07-01 | Hoogwerker gebruiken | Inspectie 2020 | 012 006874.01 | KFK 1xPLL18/24 E | 2014-07-01 | 310024 PL-L 24W/830 4P MASTER | 2020-11-12 | 1 | CL 01b PL-L EVSA 20.000u Zwijndrecht boven A16 | Nacht astronomisch in / uit |  | OV | 104049.034 | 426279.898
Zwijndrecht | De Lus | 001 000957 | 127021 Staal gegalvaniseerd 04,0m con. | 4 | 2015-09-24 | Hoogwerker gebruiken | Inspectie 2021 | 001 000957.01 | KFK 1xPLL18/24 E | 2014-07-11 | 310024 PL-L 24W/830 4P MASTER | 2021-11-03 | 1 | CL 01a PL-L EVSA 20.000u Zwijndrecht | Nacht astronomisch in / uit |  | OV | 102855.228 | 425320.121
Zwijndrecht | De Lus | 002 000957 | Staal 3.5m con | 3.5 | 1983-06-01 | Ladder gebruiken | Inspectie 2021 | 002 000957.01 | KFK 1xPLL18/24 E | 2014-07-11 | 310024 PL-L 24W/830 4P MASTER | 2021-11-03 | 1 | CL 01a PL-L EVSA 20.000u Zwijndrecht | Nacht astronomisch in / uit |  | OV | 102887.439 | 425303.638
Zwijndrecht | De Lus | 003 000957 | Staal 3.5m con | 3.5 | 1983-06-01 | Ladder gebruiken | Inspectie 2021 | 003 000957.01 | KFK 1xPLL18/24 E | 2014-07-11 | 310024 PL-L 24W/830 4P MASTER | 2021-11-03 | 1 | CL 01a PL-L EVSA 20.000u Zwijndrecht | Nacht astronomisch in / uit |  | OV | 102904.592 | 425283.14
Zwijndrecht | De Lus | 004 000957 | 127021 Staal gegalvaniseerd 04,0m con. | 4 | 2015-09-24 | Hoogwerker gebruiken | Inspectie 2021 | 004 000957.01 | KFK 1xPLL18/24 E | 2009-06-04 | 310024 PL-L 24W/830 4P MASTER | 2021-11-03 | 1 | CL 01a PL-L EVSA 20.000u Zwijndrecht | Nacht astronomisch in / uit |  | OV | 102870.88 | 425336.99
Zwijndrecht | De Lus | 005 000957 | Aluminium 4.0m zonder MVB | 4 | 2008-04-15 | Ladder gebruiken | Inspectie 2021 | 005 000957.01 | KFK 1xPLL18/24 E | 2008-04-15 | 310024 PL-L 24W/830 4P MASTER | 2021-11-03 | 1 | CL 01a PL-L EVSA 20.000u Zwijndrecht | Nacht astronomisch in / uit |  | OV | 102908.064 | 425332.007
Zwijndrecht | De Lus | 006 000957 | 127289 Aluminium 4.0m con.+MVB | 4 | 2013-08-12 | Hoogwerker gebruiken | Inspectie 2021 | 006 000957.01 | KFK 1xPLL18/24 E | 2013-08-12 | 310024 PL-L 24W/830 4P MASTER | 2021-11-03 | 1 | CL 01a PL-L EVSA 20.000u Zwijndrecht | Nacht astronomisch in / uit |  | OV | 102891.407 | 425348.382
Zwijndrecht | De Lus | 007 000957 | 127021 Staal gegalvaniseerd 04,0m con. | 4 | 2015-09-24 | Ladder gebruiken | Inspectie 2021 | 007 000957.01 | KFK 1xPLL18/24 E | 2014-07-11 | 310024 PL-L 24W/830 4P MASTER | 2021-11-03 | 1 | CL 01a PL-L EVSA 20.000u Zwijndrecht | Nacht astronomisch in / uit |  | OV | 102901.432 | 425380.989
Zwijndrecht | De Lus | 008 000957 | 127021 Staal gegalvaniseerd 04,0m con. | 4 | 2015-09-24 | Hoogwerker gebruiken | Inspectie 2021 | 008 000957.01 | KFK 1xPLL18/24 E | 2014-07-11 | 310024 PL-L 24W/830 4P MASTER | 2021-11-03 | 1 | CL 01a PL-L EVSA 20.000u Zwijndrecht | Nacht astronomisch in / uit |  | OV | 102927.359 | 425388.71
Zwijndrecht | De Lus | 009 000957 | 127290 Aluminium 6.0m verl. UE 750mm | 6 | 2008-04-15 | Hoogwerker gebruiken | Inspectie 2024 | 009 000957.01 | 140450 Axia 2.1 WW 830 5187 8L oslon square giant 500mA 1737lm 14W | 2024-03-22 | LED 14W 3000K 1740lm | 2024-03-22 | 1 | CL 08 LED VERLICHTING | Nacht astronomisch in / uit |  | OV | 102914.45 | 425363.88
Zwijndrecht | De Lus | 010 000957 | 127290 Aluminium 6.0m verl. UE 750mm | 6 | 2008-04-15 | Hoogwerker gebruiken | Inspectie 2024 | 010 000957.01 | 140450 Axia 2.1 WW 830 5187 8L oslon square giant 500mA 1737lm 14W | 2024-03-22 | LED 14W 3000K 1740lm | 2024-03-22 | 1 | CL 08 LED VERLICHTING | Nacht astronomisch in / uit |  | OV | 102931.37 | 425339.237
Zwijndrecht | De Lus | 011 000957 | Aluminium 4.0m zonder MVB | 4 | 2008-04-15 | Ladder gebruiken | Inspectie 2021 | 011 000957.01 | KFK 1xPLL18/24 E | 2008-04-15 | 310024 PL-L 24W/830 4P MASTER | 2021-11-03 | 1 | CL 01a PL-L EVSA 20.000u Zwijndrecht | Nacht astronomisch in / uit |  | OV | 102918.136 | 425323.323
Zwijndrecht | De Lus | 012 000957 | Aluminium 4.0m zonder MVB | 4 | 2008-04-15 | Ladder gebruiken | Inspectie 2021 | 012 000957.01 | KFK 1xPLL18/24 E | 2008-04-15 | 310024 PL-L 24W/830 4P MASTER | 2021-11-03 | 1 | CL 01a PL-L EVSA 20.000u Zwijndrecht | Nacht astronomisch in / uit |  | OV | 102915.08 | 425311.53
Zwijndrecht | De Lus | 013 000957 | 127290 Aluminium 6.0m verl. UE 750mm | 6 | 2013-03-15 | Ladder gebruiken | Inspectie 2024 | 013 000957.01 | 140450 Axia 2.1 WW 830 5187 8L oslon square giant 500mA 1737lm 14W | 2024-03-22 | LED 14W 3000K 1740lm | 2024-03-22 | 1 | CL 08 LED VERLICHTING | Nacht astronomisch in / uit |  | OV | 102937.806 | 425350.492
Zwijndrecht | De Lus | 014 000957 | Aluminium 4.0m DU | 4 | 2008-04-15 | Ladder gebruiken | Inspectie 2024 | 014 000957.01 | 131110 LW-SRDS2 5W 500 LM 8A 730 DANB CC G4 XiSR X XC 7040C3M SPD (diameter 60 mm) XiSR22 | 2024-03-20 | LED 05W 3000K 500lm | 2024-03-20 | 1 | CL 08 LED VERLICHTING | Nacht astronomisch in / uit | Zhaga Ready | OV | 102951.816 | 425338.977
[8 empty] | 014 000957.02 | 131110 LW-SRDS2 5W 500 LM 8A 730 DANB CC G4 XiSR X XC 7040C3M SPD (diameter 60 mm) XiSR22 | 2024-03-20 | LED 05W 3000K 500lm | 2024-03-20 | 1 | CL 08 LED VERLICHTING | Nacht astronomisch in / uit | Zhaga Ready | OV
Zwijndrecht | De Lus | 015 000957 | Aluminium 4.0m zonder MVB | 4 | 2008-04-15 | Ladder gebruiken | Inspectie 2024 | 015 000957.01 | 131110 LW-SRDS2 5W 500 LM 8A 730 DANB CC G4 XiSR X XC 7040C3M SPD (diameter 60 mm) XiSR22 | 2024-03-20 | LED 05W 3000K 500lm | 2024-03-20 | 1 | CL 08 LED VERLICHTING | Nacht astronomisch in / uit | Zhaga Ready | OV | 102966.223 | 425326.72
Zwijndrecht | De Lus | 016 000957 | Aluminium 4.0m zonder MVB | 4 | 2008-04-15 | Ladder gebruiken | Inspectie 2021 | 016 000957.01 | KFK 1xPLL18/24 E | 2008-04-15 | 310024 PL-L 24W/830 4P MASTER | 2021-11-03 | 1 | CL 01a PL-L EVSA 20.000u Zwijndrecht | Nacht astronomisch in / uit |  | OV | 102942.02 | 425314.26
Zwijndrecht | De Lus | 017 000957 | 127290 Aluminium 6.0m verl. UE 750mm | 6 | 2008-04-15 | Hoogwerker gebruiken | Inspectie 2024 | 017 000957.01 | 140450 Axia 2.1 WW 830 5187 8L oslon square giant 500mA 1737lm 14W | 2024-03-22 | LED 14W 3000K 1740lm | 2024-03-22 | 1 | CL 08 LED VERLICHTING | Nacht astronomisch in / uit |  | OV | 102959.032 | 425321.704
Zwijndrecht | De Lus | 018 000957 | 127290 Aluminium 6.0m verl. UE 750mm | 6 | 2008-04-15 | Hoogwerker gebruiken | Inspectie 2024 | 018 000957.01 | 140450 Axia 2.1 WW 830 5187 8L oslon square giant 500mA 1737lm 14W | 2024-03-22 | LED 14W 3000K 1740lm | 2024-03-22 | 1 | CL 08 LED VERLICHTING | Nacht astronomisch in / uit |  | OV | 102973.95 | 425299.44
Zwijndrecht | De Lus | 019 000957 | Aluminium 4.0m zonder MVB | 4 | 2008-04-15 | Ladder gebruiken | Inspectie 2021 | 019 000957.01 | KFK 1xPLL18/24 E | 2008-04-15 | 310024 PL-L 24W/830 4P MASTER | 2021-11-03 | 1 | CL 01a PL-L EVSA 20.000u Zwijndrecht | Nacht astronomisch in / uit |  | OV | 102955.992 | 425287.74
Zwijndrecht | De Lus | 020 000957 | Aluminium 4.0m zonder MVB | 4 | 2008-04-15 | Ladder gebruiken | Inspectie 2021 | 020 000957.01 | KFK 1xPLL18/24 E | 2008-04-15 | 310024 PL-L 24W/830 4P MASTER | 2021-11-03 | 1 | CL 01a PL-L EVSA 20.000u Zwijndrecht | Nacht astronomisch in / uit |  | OV | 102946.294 | 425295.573
Zwijndrecht | De Lus | 021 000957 | Aluminium 4.0m zonder MVB | 4 | 2008-04-15 | Ladder gebruiken | Inspectie 2021 | 021 000957.01 | KFK 1xPLL18/24 E | 2008-04-15 | 310024 PL-L 24W/830 4P MASTER | 2021-11-03 | 1 | CL 01a PL-L EVSA 20.000u Zwijndrecht | Nacht astronomisch in / uit |  | OV | 102931.467 | 425298.007
Zwijndrecht | De Lus | 022 000957 | Aluminium 4.0m zonder MVB | 4 | 2008-04-15 | Ladder gebruiken | Inspectie 2021 | 022 000957.01 | KFK 1xPLL18/24 E | 2018-05-03 | 310024 PL-L 24W/830 4P MASTER | 2021-11-03 | 1 | CL 01a PL-L EVSA 20.000u Zwijndrecht | Nacht astronomisch in / uit |  | OV | 102939.338 | 425281.957
Zwijndrecht | De Lus | 023 000957 | Aluminium 4.0m zonder MVB | 4 | 2008-04-15 | Ladder gebruiken | Inspectie 2021 | 023 000957.01 | KFK 1xPLL18/24 E | 2018-05-03 | 310024 PL-L 24W/830 4P MASTER | 2021-11-03 | 1 | CL 01a PL-L EVSA 20.000u Zwijndrecht | Nacht astronomisch in / uit |  | OV | 102937.41 | 425271.876
Zwijndrecht | De Lus | 024 000957 | Staal 3.5m con | 3.5 | 1983-06-01 | Ladder gebruiken | Inspectie 2021 | 024 000957.01 | KFK 1xPLL18/24 E | 2009-06-04 | 310024 PL-L 24W/830 4P MASTER | 2021-11-03 | 1 | CL 01a PL-L EVSA 20.000u Zwijndrecht | Nacht astronomisch in / uit |  | OV | 102927.96 | 425261.8
Zwijndrecht | De Lus | 025 000957 | Staal 3.5m con | 3.5 | 1983-06-01 | Ladder gebruiken | Inspectie 2021 | 025 000957.01 | KFK 1xPLL18/24 E | 2014-07-11 | 310024 PL-L 24W/830 4P MASTER | 2021-11-03 | 1 | CL 01a PL-L EVSA 20.000u Zwijndrecht | Nacht astronomisch in / uit |  | OV | 102903.78 | 425258.44
Zwijndrecht | De Lus | 026 000957 | Staal 3.5m con | 3.5 | 1983-06-01 | Ladder gebruiken | Inspectie 2021 | 026 000957.01 | KFK 1xPLL18/24 E | 2014-07-11 | 310024 PL-L 24W/830 4P MASTER | 2021-11-03 | 1 | CL 01a PL-L EVSA 20.000u Zwijndrecht | Nacht astronomisch in / uit |  | OV | 102947.7 | 425245.21
Zwijndrecht | De Lus | 027 000957 | Aluminium 4.0m zonder MVB | 4 | 2008-04-15 | Ladder gebruiken | Inspectie 2021 | 027 000957.01 | KFK 1xPLL18/24 E | 2008-04-15 | 310024 PL-L 24W/830 4P MASTER | 2021-11-03 | 1 | CL 01a PL-L EVSA 20.000u Zwijndrecht | Nacht astronomisch in / uit |  | OV | 102953.7 | 425275.86
Zwijndrecht | De Lus | 028 000957 | Aluminium 4.0m zonder MVB | 4 | 2008-04-15 | Ladder gebruiken | Inspectie 2021 | 028 000957.01 | KFK 1xPLL18/24 E | 2008-04-15 | 310024 PL-L 24W/830 4P MASTER | 2021-11-03 | 1 | CL 01a PL-L EVSA 20.000u Zwijndrecht | Nacht astronomisch in / uit |  | OV | 102978.67 | 425274.754
Zwijndrecht | De Lus | 029 000957 | Aluminium 4.0m zonder MVB | 4 | 2008-04-15 | Ladder gebruiken | Inspectie 2021 | 029 000957.01 | KFK 1xPLL18/24 E | 2008-04-15 | 310024 PL-L 24W/830 4P MASTER | 2021-11-03 | 1 | CL 01a PL-L EVSA 20.000u Zwijndrecht | Nacht astronomisch in / uit |  | OV | 102969.972 | 425262.3
Zwijndrecht | De Lus | 030 000957 | Aluminium 4.0m zonder MVB | 4 | 2008-04-15 | Ladder gebruiken | Inspectie 2021 | 030 000957.01 | KFK 1xPLL18/24 E | 2008-04-15 | 310024 PL-L 24W/830 4P MASTER | 2021-11-03 | 1 | CL 01a PL-L EVSA 20.000u Zwijndrecht | Nacht astronomisch in / uit |  | OV | 102982.179 | 425259.335
Zwijndrecht | De Lus | 031 000957 | Aluminium 4.0m zonder MVB | 4 | 2008-04-15 | Ladder gebruiken | Inspectie 2021 | 031 000957.01 | KFK 1xPLL18/24 E | 2008-04-15 | 310024 PL-L 24W/830 4P MASTER | 2021-11-03 | 1 | CL 01a PL-L EVSA 20.000u Zwijndrecht | Nacht astronomisch in / uit |  | OV | 102984.156 | 425245.571
Zwijndrecht | De Lus | 032 000957 | Aluminium 4.0m zonder MVB | 4 | 2008-04-15 | Ladder gebruiken | Inspectie 2021 | 032 000957.01 | KFK 1xPLL18/24 E | 2008-04-15 | 310024 PL-L 24W/830 4P MASTER | 2021-11-03 | 1 | CL 01a PL-L EVSA 20.000u Zwijndrecht | Nacht astronomisch in / uit |  | OV | 102995.13 | 425251.79
Zwijndrecht | De Lus | 033 000957 | 127290 Aluminium 6.0m verl. UE 750mm | 6 | 2008-04-15 | Hoogwerker gebruiken | Inspectie 2024 | 033 000957.01 | 140450 Axia 2.1 WW 830 5187 8L oslon square giant 500mA 1737lm 14W | 2024-03-22 | LED 14W 3000K 1740lm | 2024-03-22 | 1 | CL 08 LED VERLICHTING | Nacht astronomisch in / uit |  | OV | 102998.538 | 425284.688
Zwijndrecht | De Lus | 034 000957 | Aluminium 4.0m zonder MVB | 4 | 2008-04-15 | Ladder gebruiken | Inspectie 2024 | 034 000957.01 | 131110 LW-SRDS2 5W 500 LM 8A 730 DANB CC G4 XiSR X XC 7040C3M SPD (diameter 60 mm) XiSR22 | 2024-03-20 | LED 05W 3000K 500lm | 2024-03-20 | 1 | CL 08 LED VERLICHTING | Nacht astronomisch in / uit | Zhaga Ready | OV | 102999.915 | 425291.78
Zwijndrecht | De Lus | 035 000957 | Aluminium 4.0m DU | 4 | 2008-04-15 | Ladder gebruiken | Inspectie 2024 | 035 000957.01 | 131110 LW-SRDS2 5W 500 LM 8A 730 DANB CC G4 XiSR X XC 7040C3M SPD (diameter 60 mm) XiSR22 | 2024-03-20 | LED 05W 3000K 500lm | 2024-03-20 | 1 | CL 08 LED VERLICHTING | Nacht astronomisch in / uit | Zhaga Ready | OV | 103013.401 | 425278.9
[8 empty] | 035 000957.02 | 131110 LW-SRDS2 5W 500 LM 8A 730 DANB CC G4 XiSR X XC 7040C3M SPD (diameter 60 mm) XiSR22 | 2024-03-20 | LED 05W 3000K 500lm | 2024-03-20 | 1 | CL 08 LED VERLICHTING | Nacht astronomisch in / uit | Zhaga Ready | OV
Zwijndrecht | De Lus | 036 000957 | Aluminium 4.0m zonder MVB | 4 | 2008-04-15 | Ladder gebruiken | Inspectie 2024 | 036 000957.01 | 131110 LW-SRDS2 5W 500 LM 8A 730 DANB CC G4 XiSR X XC 7040C3M SPD (diameter 60 mm) XiSR22 | 2024-03-20 | LED 05W 3000K 500lm | 2024-03-20 | 1 | CL 08 LED VERLICHTING | Nacht astronomisch in / uit | Zhaga Ready | OV | 103028.598 | 425268.379
Zwijndrecht | De Lus | 037 000957 | 127290 Aluminium 6.0m verl. UE 750mm | 6 | 2008-04-15 | Hoogwerker gebruiken | Inspectie 2024 | 037 000957.01 | 140450 Axia 2.1 WW 830 5187 8L oslon square giant 500mA 1737lm 14W | 2024-03-22 | LED 14W 3000K 1740lm | 2024-03-22 | 1 | CL 08 LED VERLICHTING | Nacht astronomisch in / uit |  | OV | 103017.979 | 425266.226
Zwijndrecht | De Lus | 038 000957 | 127290 Aluminium 6.0m verl. UE 750mm | 6 | 2008-04-15 | Hoogwerker gebruiken | Inspectie 2024 | 038 000957.01 | 140450 Axia 2.1 WW 830 5187 8L oslon square giant 500mA 1737lm 14W | 2024-03-22 | LED 14W 3000K 1740lm | 2024-03-22 | 1 | CL 08 LED VERLICHTING | Nacht astronomisch in / uit |  | OV | 103021.33 | 425246.47
Zwijndrecht | De Lus | 039 000957 | Staal 3.5m con | 3.5 | 1983-05-01 | Hoogwerker gebruiken | Inspectie 2021 | 039 000957.01 | KFK 1xPLL18/24 E | 2014-07-11 | 310024 PL-L 24W/830 4P MASTER | 2021-11-03 | 1 | CL 01a PL-L EVSA 20.000u Zwijndrecht | Nacht astronomisch in / uit |  | OV | 103036.245 | 425221.21
Zwijndrecht | De Lus | 040 000957 | 127021 Staal gegalvaniseerd 04,0m con. | 4 | 2019-05-28 | Hoogwerker gebruiken | Inspectie 2021 | 040 000957.01 | KFK 1xPLL18/24 E | 2017-03-20 | 310024 PL-L 24W/830 4P MASTER | 2021-11-03 | 1 | CL 01a PL-L EVSA 20.000u Zwijndrecht | Nacht astronomisch in / uit |  | OV | 103056.774 | 425201.324
Zwijndrecht | De Lus | 041 000957 | Staal 3.5m con | 3.5 | 1983-05-01 | Hoogwerker gebruiken | Inspectie 2021 | 041 000957.01 | KFK 1xPLL18/24 E | 2014-07-11 | 310024 PL-L 24W/830 4P MASTER | 2021-11-03 | 1 | CL 01a PL-L EVSA 20.000u Zwijndrecht | Nacht astronomisch in / uit |  | OV | 103042.62 | 425235.47
Zwijndrecht | De Lus | 042 000957 | Staal 3.5m con | 3.5 | 1983-05-01 | Hoogwerker gebruiken | Inspectie 2021 | 042 000957.01 | KFK 1xPLL18/24 E | 2014-07-11 | 310024 PL-L 24W/830 4P MASTER | 2021-11-03 | 1 | CL 01a PL-L EVSA 20.000u Zwijndrecht | Nacht astronomisch in / uit |  | OV | 103090.14 | 425241.11
Zwijndrecht | De Lus | 043 000957 | 127015 Staal gegalvaniseerd 03,5m | 3.5 | 2023-07-24 | Hoogwerker gebruiken | Inspectie 2023 | 043 000957.01 | KFK 1xPLL18/24 E | 2014-07-11 | 310024 PL-L 24W/830 4P MASTER | 2021-11-03 | 1 | CL 01a PL-L EVSA 20.000u Zwijndrecht | Nacht astronomisch in / uit |  | OV | 103079.7 | 425216.23
Zwijndrecht | De Lus | 044 000957 | Staal 3.5m con | 3.5 | 1983-05-01 | Hoogwerker gebruiken | Inspectie 2021 | 044 000957.01 | KFK 1xPLL18/24 E | 2014-07-11 | 310024 PL-L 24W/830 4P MASTER | 2021-11-03 | 1 | CL 01a PL-L EVSA 20.000u Zwijndrecht | Nacht astronomisch in / uit |  | OV | 103110.926 | 425222.06
Zwijndrecht | De Lus | 045 000957 | Staal 3.5m con | 3.5 | 1983-05-01 | Hoogwerker gebruiken | Inspectie 2021 | 045 000957.01 | 132160 Ekra 20 helder lens 63 9W 1000 lumen 3000K RAL 9007 XiSR22 | 2024-09-26 | LED 09W 3000K 1000lm | 2024-09-26 | 1 | CL 08 LED VERLICHTING | Nacht astronomisch in / uit |  | OV | 103100.548 | 425193.831
Zwijndrecht | De Lus | 046 000957 | Staal 3.5m con | 3.5 | 1983-05-01 | Ladder gebruiken | Inspectie 2021 | 046 000957.01 | KFK 1xPLL18/24 E | 2014-07-11 | 310024 PL-L 24W/830 4P MASTER | 2021-11-03 | 1 | CL 01a PL-L EVSA 20.000u Zwijndrecht | Nacht astronomisch in / uit |  | OV | 103082.246 | 425171.926
Zwijndrecht | De Lus | 047 000957 | Staal 3.5m con | 3.5 | 1983-05-01 | Ladder gebruiken | Inspectie 2021 | 047 000957.01 | KFK 1xPLL18/24 E | 2014-07-11 | 310024 PL-L 24W/830 4P MASTER | 2021-11-03 | 1 | CL 01a PL-L EVSA 20.000u Zwijndrecht | Nacht astronomisch in / uit |  | OV | 103066.805 | 425152.85
Zwijndrecht | De Lus | 048 000957 | Staal 3.5m con | 3.5 | 1983-05-01 | Ladder gebruiken | Inspectie 2021 | 048 000957.01 | KFK 1xPLL18/24 E | 2014-07-11 | 310024 PL-L 24W/830 4P MASTER | 2021-11-03 | 1 | CL 01a PL-L EVSA 20.000u Zwijndrecht | Nacht astronomisch in / uit |  | OV | 103046.01 | 425147.255
Zwijndrecht | De Lus | 049 000957 | Staal 3.5m con | 3.5 | 1983-05-01 | Ladder gebruiken | Inspectie 2021 | 049 000957.01 | KFK 1xPLL18/24 E | 2014-07-11 | 310024 PL-L 24W/830 4P MASTER | 2021-11-03 | 1 | CL 01a PL-L EVSA 20.000u Zwijndrecht | Nacht astronomisch in / uit |  | OV | 103030.65 | 425157.84
Zwijndrecht | De Lus | 050 000957 | Staal 3.5m con | 3.5 | 1983-05-01 | Ladder gebruiken | Inspectie 2021 | 050 000957.01 | KFK 1xPLL18/24 E | 2014-07-11 | 310024 PL-L 24W/830 4P MASTER | 2021-11-03 | 1 | CL 01a PL-L EVSA 20.000u Zwijndrecht | Nacht astronomisch in / uit |  | OV | 103011.02 | 425164.5
Zwijndrecht | De Lus | 051 000957 | Staal 3.5m con | 3.5 | 1983-05-01 | Ladder gebruiken | Inspectie 2021 | 051 000957.01 | KFK 1xPLL18/24 E | 2014-07-11 | 310024 PL-L 24W/830 4P MASTER | 2021-11-03 | 1 | CL 01a PL-L EVSA 20.000u Zwijndrecht | Nacht astronomisch in / uit |  | OV | 103010.162 | 425189.27
Zwijndrecht | De Lus | 052 000957 | Staal 3.5m con | 3.5 | 1983-05-01 | Hoogwerker gebruiken | Inspectie 2021 | 052 000957.01 | KFK 1xPLL18/24 E | 2014-07-11 | 310024 PL-L 24W/830 4P MASTER | 2021-11-03 | 1 | CL 01a PL-L EVSA 20.000u Zwijndrecht | Nacht astronomisch in / uit |  | OV | 103042.82 | 425188.84
Zwijndrecht | De Lus | 053 000957 | Staal 3.5m con | 3.5 | 1999-11-01 | Hoogwerker gebruiken | Inspectie 2021 | 053 000957.01 | KFK 1xPLL18/24 E | 2014-07-11 | 310024 PL-L 24W/830 4P MASTER | 2021-11-03 | 1 | CL 01a PL-L EVSA 20.000u Zwijndrecht | Nacht astronomisch in / uit |  | OV | 103019.116 | 425211.846
Zwijndrecht | De Lus | 054 000957 | Staal 3.5m con | 3.5 | 1983-03-01 | Ladder gebruiken | Inspectie 2021 | 054 000957.01 | KFK 1xPLL18/24 E | 2014-07-11 | 310024 PL-L 24W/830 4P MASTER | 2021-11-03 | 1 | CL 01a PL-L EVSA 20.000u Zwijndrecht | Nacht astronomisch in / uit |  | OV | 102999.808 | 425219.77
Zwijndrecht | De Lus | 055 000957 | Staal 3.5m con | 3.5 | 1983-07-01 | Ladder gebruiken | Inspectie 2021 | 055 000957.01 | KFK 1xPLL18/24 E | 2014-07-11 | 310024 PL-L 24W/830 4P MASTER | 2021-11-03 | 1 | CL 01a PL-L EVSA 20.000u Zwijndrecht | Nacht astronomisch in / uit |  | OV | 102981.434 | 425229.286
Zwijndrecht | De Lus | 056 000957 | 127091-750 Staal gegalv. 06,0m UE 750mm | 6 | 2015-09-24 | Hoogwerker gebruiken | Inspectie 2024 | 056 000957.01 | 140450 Axia 2.1 WW 830 5187 8L oslon square giant 500mA 1737lm 14W | 2024-03-22 | LED 14W 3000K 1740lm | 2024-03-22 | 1 | CL 08 LED VERLICHTING | Nacht astronomisch in / uit |  | OV | 102993.44 | 425202.186
Zwijndrecht | De Lus | 057 000957 | Aluminium 8.0m con UE 750mm | 8 | 1993-09-01 | Hoogwerker gebruiken | Inspectie 2021 | 057 000957.01 | Ampera Mini 24LED 5068 WW 500mA 38W 4900lm 003A7 | 2021-04-15 | LED 32W 3000K 4900lm | 2021-04-15 | 1 | CL 08 LED VERLICHTING | 22:00-06:00 Dim 00-30% | basis -0% - nacht -30% | OV | 102971.36 | 425196.35
Zwijndrecht | De Lus | 058 000957 | Aluminium 8.0m con UE 750mm | 8 | 1993-09-01 | Hoogwerker gebruiken | Inspectie 2021 | 058 000957.01 | Ampera Mini 24LED 5068 WW 500mA 38W 4900lm 003A7 | 2021-04-15 | LED 32W 3000K 4900lm | 2021-04-15 | 1 | CL 08 LED VERLICHTING | 22:00-06:00 Dim 00-30% | basis -0% - nacht -30% | OV | 102979.327 | 425187.451
Zwijndrecht | De Lus | 059 000957 | Staal 3.5m con | 3.5 | 1983-05-01 | Ladder gebruiken | Inspectie 2021 | 059 000957.01 | KFK 1xPLL18/24 E | 2014-07-11 | 310024 PL-L 24W/830 4P MASTER | 2021-11-03 | 1 | CL 01a PL-L EVSA 20.000u Zwijndrecht | Nacht astronomisch in / uit |  | OV | 102989.717 | 425174.751
Zwijndrecht | De Mérodestraat (Zwijndrecht) | 001 000965 | 127091-750 Staal gegalv. 06,0m UE 750mm | 6 | 2017-05-29 | Hoogwerker gebruiken | Inspectie 2021 | 001 000965.01 | Axia 2.1 WW 5187 8 led 480mA 13W 1600lm | 2021-06-15 | LED 13W 3000K 1600lm | 2021-06-15 | 1 | CL 08 LED VERLICHTING | Nacht astronomisch in / uit |  | OV | 103031.406 | 424649.519
Zwijndrecht | De Mérodestraat (Zwijndrecht) | 002 000965 | 127091-750 Staal gegalv. 06,0m UE 750mm | 6 | 2017-05-29 | Hoogwerker gebruiken | Inspectie 2021 | 002 000965.01 | Axia 2.1 WW 5187 8 led 480mA 13W 1600lm | 2021-06-15 | LED 13W 3000K 1600lm | 2021-06-15 | 1 | CL 08 LED VERLICHTING | Nacht astronomisch in / uit |  | OV | 103013.97 | 424670.228
Zwijndrecht | De Mérodestraat (Zwijndrecht) | 003 000965 | 127091-750 Staal gegalv. 06,0m UE 750mm | 6 | 2017-05-29 | Hoogwerker gebruiken | Inspectie 2021 | 003 000965.01 | Axia 2.1 WW 5187 8 led 480mA 13W 1600lm | 2021-06-15 | LED 13W 3000K 1600lm | 2021-06-15 | 1 | CL 08 LED VERLICHTING | Nacht astronomisch in / uit |  | OV | 103011.296 | 424696.095
Zwijndrecht | De Mérodestraat (Zwijndrecht) | 004 000965 | 127091-750 Staal gegalv. 06,0m UE 750mm | 6 | 2017-05-29 | Hoogwerker gebruiken | Inspectie 2021 | 004 000965.01 | Axia 2.1 WW 5187 8 led 480mA 13W 1600lm | 2021-06-15 | LED 13W 3000K 1600lm | 2021-06-15 | 1 | CL 08 LED VERLICHTING | Nacht astronomisch in / uit |  | OV | 102999.34 | 424723.907
Zwijndrecht | De Snel | 001 000973 | Aluminium 4.0m zonder MVB | 4 | 2000-10-01 | Hoogwerker gebruiken | Inspectie 2020 | 001 000973.01 | KFK 1xPLL18/24 E | 2016-07-01 | 310024 PL-L 24W/830 4P MASTER | 2020-11-12 | 1 | CL 01b PL-L EVSA 20.000u Zwijndrecht boven A16 | Nacht astronomisch in / uit |  | OV | 103848.94 | 426264.49
Zwijndrecht | De Snel | 002 000973 | Aluminium 4.0m zonder MVB | 4 | 2010-04-21 | Hoogwerker gebruiken | Inspectie 2020 | 002 000973.01 | KFK 1xPLL18/24 E | 2016-07-01 | 310024 PL-L 24W/830 4P MASTER | 2020-11-12 | 1 | CL 01b PL-L EVSA 20.000u Zwijndrecht boven A16 | Nacht astronomisch in / uit |  | OV | 103857.506 | 426281.401
Zwijndrecht | De Snel | 003 000973 | 127021 Staal gegalvaniseerd 04,0m con. | 4 | 2016-07-01 | Hoogwerker gebruiken | Inspectie 2020 | 003 000973.01 | KFK 1xPLL18/24 E | 2016-07-01 | 310024 PL-L 24W/830 4P MASTER | 2020-11-12 | 1 | CL 01b PL-L EVSA 20.000u Zwijndrecht boven A16 | Nacht astronomisch in / uit |  | OV | 103876.128 | 426286.835
Zwijndrecht | De Snel | 004 000973 | 127021 Staal gegalvaniseerd 04,0m con. | 4 | 2016-07-01 | Hoogwerker gebruiken | Inspectie 2020 | 004 000973.01 | KFK 1xPLL18/24 E | 2016-07-01 | 310024 PL-L 24W/830 4P MASTER | 2020-11-12 | 1 | CL 01b PL-L EVSA 20.000u Zwijndrecht boven A16 | Nacht astronomisch in / uit |  | OV | 103874.15 | 426314.51
Zwijndrecht | De Snel | 005 000973 | 127021 Staal gegalvaniseerd 04,0m con. | 4 | 2016-07-01 | Hoogwerker gebruiken | Inspectie 2020 | 005 000973.01 | KFK 1xPLL18/24 E | 2016-07-01 | 310024 PL-L 24W/830 4P MASTER | 2020-11-12 | 1 | CL 01b PL-L EVSA 20.000u Zwijndrecht boven A16 | Nacht astronomisch in / uit |  | OV | 103877.528 | 426331.382
Zwijndrecht | De Snel | 006 000973 | 127021 Staal gegalvaniseerd 04,0m con. | 4 | 2016-07-01 | Hoogwerker gebruiken | Inspectie 2020 | 006 000973.01 | KFK 1xPLL18/24 E | 2016-07-01 | 310024 PL-L 24W/830 4P MASTER | 2020-11-12 | 1 | CL 01b PL-L EVSA 20.000u Zwijndrecht boven A16 | Nacht astronomisch in / uit |  | OV | 103860.434 | 426329.83
Zwijndrecht | De Snel | 007 000973 | 127021 Staal gegalvaniseerd 04,0m con. | 4 | 2016-07-01 | Hoogwerker gebruiken | Inspectie 2024 | 007 000973.01 | 131110 LW-SRDS2 5W 500 LM 8A 730 DANB CC G4 XiSR X XC 7040C3M SPD (diameter 60 mm) XiSR22 | 2024-03-20 | LED 05W 3000K 500lm | 2024-03-20 | 1 | CL 08 LED VERLICHTING | Nacht astronomisch in / uit | Zhaga Ready | OV | 103862.4 | 426347.284
Zwijndrecht | De Snel | 007A000973 | 127015 Staal gegalvaniseerd 03,5m | 3.5 | 2021-03-30 | Hoogwerker gebruiken | Inspectie 2021 | 007A000973.01 | KFK LED2WELL 1600lm | 2021-03-30 | LED 13W 3000K 1600lm | 2021-03-30 | 1 | CL 08 LED VERLICHTING | Nacht astronomisch in / uit |  | OV | 103843.165 | 426350.937
Zwijndrecht | De Snel | 008 000973 | 127021 Staal gegalvaniseerd 04,0m con. | 4 | 2016-07-01 | Hoogwerker gebruiken | Inspectie 2024 | 008 000973.01 | 131110 LW-SRDS2 5W 500 LM 8A 730 DANB CC G4 XiSR X XC 7040C3M SPD (diameter 60 mm) XiSR22 | 2024-03-20 | LED 05W 3000K 500lm | 2024-03-20 | 1 | CL 08 LED VERLICHTING | Nacht astronomisch in / uit | Zhaga Ready | OV | 103847.591 | 426363.527
Zwijndrecht | De Snel | 008A000973 | 127015 Staal gegalvaniseerd 03,5m | 3.5 | 2021-03-30 | Hoogwerker gebruiken | Inspectie 2021 | 008A000973.01 | KFK LED2WELL 1600lm | 2021-03-30 | LED 13W 3000K 1600lm | 2021-03-30 | 1 | CL 08 LED VERLICHTING | Nacht astronomisch in / uit |  | OV | 103825.988 | 426368.781
Zwijndrecht | De Snel | 009 000973 | 127021 Staal gegalvaniseerd 04,0m con. | 4 | 2016-07-01 | Hoogwerker gebruiken | Inspectie 2020 | 009 000973.01 | KFK 1xPLL18/24 E | 2016-07-01 | 310024 PL-L 24W/830 4P MASTER | 2020-11-12 | 1 | CL 01b PL-L EVSA 20.000u Zwijndrecht boven A16 | Nacht astronomisch in / uit |  | OV | 103894.484 | 426304.02
Zwijndrecht | De Snel | 010 000973 | 127021 Staal gegalvaniseerd 04,0m con. | 4 | 2016-07-01 | Hoogwerker gebruiken | Inspectie 2020 | 010 000973.01 | KFK 1xPLL18/24 E | 2016-07-01 | 310024 PL-L 24W/830 4P MASTER | 2020-11-12 | 1 | CL 01b PL-L EVSA 20.000u Zwijndrecht boven A16 | Nacht astronomisch in / uit |  | OV | 103905.538 | 426312.559
Zwijndrecht | De Snel | 011 000973 | 127021 Staal gegalvaniseerd 04,0m con. | 4 | 2016-07-01 | Hoogwerker gebruiken | Inspectie 2020 | 011 000973.01 | KFK 1xPLL18/24 E | 2016-07-01 | 310024 PL-L 24W/830 4P MASTER | 2020-11-12 | 1 | CL 01b PL-L EVSA 20.000u Zwijndrecht boven A16 | Nacht astronomisch in / uit |  | OV | 103903.72 | 426289.04
Zwijndrecht | De Snel | 013 000973 | 127021 Staal gegalvaniseerd 04,0m con. | 4 | 2016-07-01 | Hoogwerker gebruiken | Inspectie 2020 | 013 000973.01 | KFK 1xPLL18/24 E | 2016-07-01 | 310024 PL-L 24W/830 4P MASTER | 2020-11-12 | 1 | CL 01b PL-L EVSA 20.000u Zwijndrecht boven A16 | Nacht astronomisch in / uit |  | OV | 103924.44 | 426299.53
Zwijndrecht | De Snel | 014 000973 | 127021 Staal gegalvaniseerd 04,0m con. | 4 | 2016-07-01 | Hoogwerker gebruiken | Inspectie 2020 | 014 000973.01 | KFK 1xPLL18/24 E | 2016-07-01 | 310024 PL-L 24W/830 4P MASTER | 2020-11-12 | 1 | CL 01b PL-L EVSA 20.000u Zwijndrecht boven A16 | Nacht astronomisch in / uit |  | OV | 103920.88 | 426279.14
Zwijndrecht | De Snel | 015 000973 | Aluminium 3.5m Con top60 | 3.5 | 2006-12-20 | Hoogwerker gebruiken | Inspectie 2020 | 015 000973.01 | KFK 1xPLL18/24 E | 2015-03-06 | 310024 PL-L 24W/830 4P MASTER | 2020-11-12 | 1 | CL 01b PL-L EVSA 20.000u Zwijndrecht boven A16 | Nacht astronomisch in / uit |  | OV | 103943.924 | 426284.694
Zwijndrecht | De Snel | 016 000973 | Aluminium 3.5m Con top60 | 3.5 | 2006-12-20 | Hoogwerker gebruiken | Inspectie 2020 | 016 000973.01 | KFK 1xPLL18/24 E | 2015-03-06 | 310024 PL-L 24W/830 4P MASTER | 2020-11-12 | 1 | CL 01b PL-L EVSA 20.000u Zwijndrecht boven A16 | Nacht astronomisch in / uit |  | OV | 103953.824 | 426301.334
Zwijndrecht | De Snel | 017 000973 | Aluminium 3.5m Con top60 | 3.5 | 2006-12-20 | Hoogwerker gebruiken | Inspectie 2020 | 017 000973.01 | KFK 1xPLL18/24 E | 2015-03-06 | 310024 PL-L 24W/830 4P MASTER | 2020-11-12 | 1 | CL 01b PL-L EVSA 20.000u Zwijndrecht boven A16 | Nacht astronomisch in / uit |  | OV | 103963.717 | 426317.751
Zwijndrecht | De Visserpad | 001 000981 | Aluminium 4.0m zonder MVB | 4 | 1999-10-01 | Ladder gebruiken | Inspectie 2023 | 001 000981.01 | KFK LED2WELL 1050lm | 2024-05-01 | LED 09W 3000K 1050lm | 2024-05-01 | 1 | CL 08 LED VERLICHTING | Nacht astronomisch in / uit |  | OV | 104784.355 | 426318.09
Zwijndrecht | De Visserpad | 002 000981 | Aluminium 4.0m zonder MVB | 4 | 2023-05-31 | Ladder gebruiken | Inspectie 2023 | 002 000981.01 | KFK LED2WELL 1050lm | 2024-05-01 | LED 09W 3000K 1050lm | 2024-05-01 | 1 | CL 08 LED VERLICHTING | Nacht astronomisch in / uit |  | OV | 104798.157 | 426348.18
Zwijndrecht | De Waele | 001 001007 | 127021 Staal gegalvaniseerd 04,0m con. | 4 | 2013-04-01 | Hoogwerker gebruiken | Inspectie 2020 | 001 001007.01 | KFK 1xPLL18/24 E | 2013-04-01 | 310024 PL-L 24W/830 4P MASTER | 2020-11-17 | 1 | CL 01b PL-L EVSA 20.000u Zwijndrecht boven A16 | Nacht astronomisch in / uit |  | OV | 103728.684 | 426511.7
Zwijndrecht | De Waele | 002 001007 | 127021 Staal gegalvaniseerd 04,0m con. | 4 | 2013-04-01 | Hoogwerker gebruiken | Inspectie 2020 | 002 001007.01 | KFK 1xPLL18/24 E | 2016-04-08 | 310024 PL-L 24W/830 4P MASTER | 2020-11-17 | 1 | CL 01b PL-L EVSA 20.000u Zwijndrecht boven A16 | Nacht astronomisch in / uit |  | OV | 103717.863 | 426493.23
Zwijndrecht | De Were | 001 001015 | Aluminium 4.0m zonder MVB | 4 | 2004-02-01 | Ladder gebruiken | Inspectie 2022 | 001 001015.01 | 132150 Ekra 20 helder lens 63 6W 600 lumen 3000K RAL 9007 XiSR22 | 2022-09-26 | LED 06W 3000K 600lm | 2022-09-26 | 1 | CL 08 LED VERLICHTING | Nacht astronomisch in / uit | Zhaga Ready | OV | 103962.32 | 426487.661
Zwijndrecht | De Were | 002 001015 | Aluminium 4.0m zonder MVB | 4 | 2009-06-15 | Ladder gebruiken | Inspectie 2022 | 002 001015.01 | 132150 Ekra 20 helder lens 63 6W 600 lumen 3000K RAL 9007 XiSR22 | 2022-09-26 | LED 06W 3000K 600lm | 2022-09-26 | 1 | CL 08 LED VERLICHTING | Nacht astronomisch in / uit | Zhaga Ready | OV | 103969.462 | 426502.768
Zwijndrecht | De Were | 003 001015 | Aluminium 4.0m zonder MVB | 4 | 2009-10-15 | Ladder gebruiken | Inspectie 2022 | 003 001015.01 | 132150 Ekra 20 helder lens 63 6W 600 lumen 3000K RAL 9007 XiSR22 | 2022-09-26 | LED 06W 3000K 600lm | 2022-09-26 | 1 | CL 08 LED VERLICHTING | Nacht astronomisch in / uit | Zhaga Ready | OV | 103977.075 | 426517.922
Zwijndrecht | De Were | 004 001015 | Aluminium 4.0m zonder MVB | 4 | 2004-03-01 | Ladder gebruiken | Inspectie 2022 | 004 001015.01 | 132150 Ekra 20 helder lens 63 6W 600 lumen 3000K RAL 9007 XiSR22 | 2022-09-26 | LED 06W 3000K 600lm | 2022-09-26 | 1 | CL 08 LED VERLICHTING | Nacht astronomisch in / uit | Zhaga Ready | OV | 103997.706 | 426518.285
Zwijndrecht | De Were | 005 001015 | Aluminium 4.0m zonder MVB | 4 | 2004-03-01 | Ladder gebruiken | Inspectie 2022 | 005 001015.01 | 132150 Ekra 20 helder lens 63 6W 600 lumen 3000K RAL 9007 XiSR22 | 2022-09-26 | LED 06W 3000K 600lm | 2022-09-26 | 1 | CL 08 LED VERLICHTING | Nacht astronomisch in / uit | Zhaga Ready | OV | 104014.585 | 426503.056
Zwijndrecht | De Were | 006 001015 | Aluminium 4.0m zonder MVB | 4 | 2009-06-15 | Ladder gebruiken | Inspectie 2022 | 006 001015.01 | 132150 Ekra 20 helder lens 63 6W 600 lumen 3000K RAL 9007 XiSR22 | 2022-09-26 | LED 06W 3000K 600lm | 2022-09-26 | 1 | CL 08 LED VERLICHTING | Nacht astronomisch in / uit | Zhaga Ready | OV | 104029.739 | 426489.458
Zwijndrecht | De Were | 007 001015 | Aluminium 4.0m zonder MVB | 4 | 2004-03-01 | Ladder gebruiken | Inspectie 2022 | 007 001015.01 | 132150 Ekra 20 helder lens 63 6W 600 lumen 3000K RAL 9007 XiSR22 | 2022-09-26 | LED 06W 3000K 600lm | 2022-09-26 | 1 | CL 08 LED VERLICHTING | Nacht astronomisch in / uit | Zhaga Ready | OV | 103989.03 | 426536.249
Zwijndrecht | De Were | 008 001015 | Aluminium 4.0m zonder MVB | 4 | 2009-10-15 | Ladder gebruiken | Inspectie 2022 | 008 001015.01 | 132150 Ekra 20 helder lens 63 6W 600 lumen 3000K RAL 9007 XiSR22 | 2022-09-26 | LED 06W 3000K 600lm | 2022-09-26 | 1 | CL 08 LED VERLICHTING | Nacht astronomisch in / uit | Zhaga Ready | OV | 103971.385 | 426546.938
Zwijndrecht | De Were | 009 001015 | Aluminium 4.0m zonder MVB | 4 | 2009-10-15 | Ladder gebruiken | Inspectie 2022 | 009 001015.01 | 132150 Ekra 20 helder lens 63 6W 600 lumen 3000K RAL 9007 XiSR22 | 2022-09-26 | LED 06W 3000K 600lm | 2022-09-26 | 1 | CL 08 LED VERLICHTING | Nacht astronomisch in / uit | Zhaga Ready | OV | 103952.999 | 426556.227
Zwijndrecht | De Were | 010 001015 | Aluminium 4.0m zonder MVB | 4 | 2004-03-01 | Ladder gebruiken | Inspectie 2022 | 010 001015.01 | 132150 Ekra 20 helder lens 63 6W 600 lumen 3000K RAL 9007 XiSR22 | 2022-09-26 | LED 06W 3000K 600lm | 2022-09-26 | 1 | CL 08 LED VERLICHTING | Nacht astronomisch in / uit | Zhaga Ready | OV | 103942.932 | 426546.28
Zwijndrecht | De Were | 011 001015 | Aluminium 4.0m zonder MVB | 4 | 2004-03-01 | Ladder gebruiken | Inspectie 2022 | 011 001015.01 | 132150 Ekra 20 helder lens 63 6W 600 lumen 3000K RAL 9007 XiSR22 | 2022-09-26 | LED 06W 3000K 600lm | 2022-09-26 | 1 | CL 08 LED VERLICHTING | Nacht astronomisch in / uit | Zhaga Ready | OV | 103932.818 | 426566.377
Zwijndrecht | De Were | 012 001015 | Aluminium 4.0m zonder MVB | 4 | 2004-03-01 | Ladder gebruiken | Inspectie 2022 | 012 001015.01 | 132150 Ekra 20 helder lens 63 6W 600 lumen 3000K RAL 9007 XiSR22 | 2022-09-26 | LED 06W 3000K 600lm | 2022-09-26 | 1 | CL 08 LED VERLICHTING | Nacht astronomisch in / uit | Zhaga Ready | OV | 103998.438 | 426553.02
Zwijndrecht | De Were | 013 001015 | Aluminium 4.0m zonder MVB | 4 | 2004-08-01 | Ladder gebruiken | Inspectie 2022 | 013 001015.01 | 132150 Ekra 20 helder lens 63 6W 600 lumen 3000K RAL 9007 XiSR22 | 2022-09-26 | LED 06W 3000K 600lm | 2022-09-26 | 1 | CL 08 LED VERLICHTING | Nacht astronomisch in / uit | Zhaga Ready | OV | 104007.625 | 426573.069
Zwijndrecht | De Were | 014 001015 | Aluminium 4.0m zonder MVB | 4 | 2004-03-01 | Ladder gebruiken | Inspectie 2022 | 014 001015.01 | 132150 Ekra 20 helder lens 63 6W 600 lumen 3000K RAL 9007 XiSR22 | 2022-09-26 | LED 06W 3000K 600lm | 2022-09-26 | 1 | CL 08 LED VERLICHTING | Nacht astronomisch in / uit | Zhaga Ready | OV | 103986.6 | 426582.54
Zwijndrecht | De Were | 015 001015 | Aluminium 4.0m zonder MVB | 4 | 2004-03-01 | Ladder gebruiken | Inspectie 2022 | 015 001015.01 | 131150 LW-SRDS2 13W 2000LM 24A 730 DAME CC G4 XiSR22 X XC 7040C3M SPD | 2023-12-07 | LED 13W 3000K 2000lm | 2022-09-26 | 1 | CL 08 LED VERLICHTING | Nacht astronomisch in / uit | Zhaga Ready | OV | 103968.62 | 426591.736
Zwijndrecht | De Were | 016 001015 | Aluminium 4.0m zonder MVB | 4 | 2009-06-15 | Ladder gebruiken | Inspectie 2022 | 016 001015.01 | 132150 Ekra 20 helder lens 63 6W 600 lumen 3000K RAL 9007 XiSR22 | 2022-09-26 | LED 06W 3000K 600lm | 2022-09-26 | 1 | CL 08 LED VERLICHTING | Nacht astronomisch in / uit | Zhaga Ready | OV | 103966.454 | 426610.553
Zwijndrecht | De Were | 017 001015 | Aluminium 4.0m zonder MVB | 4 | 2009-06-15 | Ladder gebruiken | Inspectie 2022 | 017 001015.01 | 132150 Ekra 20 helder lens 63 6W 600 lumen 3000K RAL 9007 XiSR22 | 2022-09-26 | LED 06W 3000K 600lm | 2022-09-26 | 1 | CL 08 LED VERLICHTING | Nacht astronomisch in / uit | Zhaga Ready | OV | 103945.123 | 426600.187
Zwijndrecht | De Were | 018 001015 | Aluminium 4.0m zonder MVB | 4 | 2009-06-15 | Ladder gebruiken | Inspectie 2022 | 018 001015.01 | 132150 Ekra 20 helder lens 63 6W 600 lumen 3000K RAL 9007 XiSR22 | 2022-09-26 | LED 06W 3000K 600lm | 2022-09-26 | 1 | CL 08 LED VERLICHTING | Nacht astronomisch in / uit | Zhaga Ready | OV | 103997.61 | 426591.952
Zwijndrecht | De Were | 019 001015 | Aluminium 4.0m zonder MVB | 4 | 2009-06-15 | Ladder gebruiken | Inspectie 2022 | 019 001015.01 | 132150 Ekra 20 helder lens 63 6W 600 lumen 3000K RAL 9007 XiSR22 | 2022-09-26 | LED 06W 3000K 600lm | 2022-09-26 | 1 | CL 08 LED VERLICHTING | Nacht astronomisch in / uit | Zhaga Ready | OV | 104026.412 | 426578.09
Zwijndrecht | De Were | 020 001015 | Aluminium 4.0m zonder MVB | 4 | 2009-06-15 | Ladder gebruiken | Inspectie 2022 | 020 001015.01 | 132150 Ekra 20 helder lens 63 6W 600 lumen 3000K RAL 9007 XiSR22 | 2022-09-26 | LED 06W 3000K 600lm | 2022-09-26 | 1 | CL 08 LED VERLICHTING | Nacht astronomisch in / uit | Zhaga Ready | OV | 104041.47 | 426570.561
Zwijndrecht | De Were | 021 001015 | Aluminium 4.0m zonder MVB | 4 | 2009-06-15 | Ladder gebruiken | Inspectie 2022 | 021 001015.01 | 132150 Ekra 20 helder lens 63 6W 600 lumen 3000K RAL 9007 XiSR22 | 2022-09-26 | LED 06W 3000K 600lm | 2022-09-26 | 1 | CL 08 LED VERLICHTING | Nacht astronomisch in / uit | Zhaga Ready | OV | 104033.03 | 426542.012
Zwijndrecht | De Were | 022 001015 | Aluminium 4.0m zonder MVB | 4 | 2009-06-15 | Ladder gebruiken | Inspectie 2022 | 022 001015.01 | 132150 Ekra 20 helder lens 63 6W 600 lumen 3000K RAL 9007 XiSR22 | 2022-09-26 | LED 06W 3000K 600lm | 2022-09-26 | 1 | CL 08 LED VERLICHTING | Nacht astronomisch in / uit | Zhaga Ready | OV | 104051.106 | 426550.092
Zwijndrecht | De Were | 023 001015 | Aluminium 4.0m zonder MVB | 4 | 2009-06-15 | Ladder gebruiken | Inspectie 2022 | 023 001015.01 | 132150 Ekra 20 helder lens 63 6W 600 lumen 3000K RAL 9007 XiSR22 | 2022-09-26 | LED 06W 3000K 600lm | 2022-09-26 | 1 | CL 08 LED VERLICHTING | Nacht astronomisch in / uit | Zhaga Ready | OV | 104064.381 | 426559.046
Zwijndrecht | De Were | 024 001015 | Aluminium 4.0m zonder MVB | 4 | 2009-06-15 | Ladder gebruiken | Inspectie 2022 | 024 001015.01 | 132150 Ekra 20 helder lens 63 6W 600 lumen 3000K RAL 9007 XiSR22 | 2022-09-26 | LED 06W 3000K 600lm | 2022-09-26 | 1 | CL 08 LED VERLICHTING | Nacht astronomisch in / uit | Zhaga Ready | OV | 104067.25 | 426535.9
Zwijndrecht | De Were | 025 001015 | Aluminium 4.0m zonder MVB | 4 | 2009-06-15 | Ladder gebruiken | Inspectie 2022 | 025 001015.01 | 132150 Ekra 20 helder lens 63 6W 600 lumen 3000K RAL 9007 XiSR22 | 2022-09-26 | LED 06W 3000K 600lm | 2022-09-26 | 1 | CL 08 LED VERLICHTING | Nacht astronomisch in / uit | Zhaga Ready | OV | 104015.49 | 426589.48
Zwijndrecht | De Were | 026 001015 | Aluminium 4.0m zonder MVB | 4 | 2009-06-15 | Ladder gebruiken | Inspectie 2022 | 026 001015.01 | 132150 Ekra 20 helder lens 63 6W 600 lumen 3000K RAL 9007 XiSR22 | 2022-09-26 | LED 06W 3000K 600lm | 2022-09-26 | 1 | CL 08 LED VERLICHTING | Nacht astronomisch in / uit | Zhaga Ready | OV | 104007.82 | 426612.564
Zwijndrecht | De Were | 027 001015 | Aluminium 4.0m zonder MVB | 4 | 2009-06-15 | Ladder gebruiken | Inspectie 2022 | 027 001015.01 | 132150 Ekra 20 helder lens 63 6W 600 lumen 3000K RAL 9007 XiSR22 | 2022-09-26 | LED 06W 3000K 600lm | 2022-09-26 | 1 | CL 08 LED VERLICHTING | Nacht astronomisch in / uit | Zhaga Ready | OV | 104024.455 | 426608.853
Zwijndrecht | De Were | 028 001015 | Aluminium 4.0m zonder MVB | 4 | 2009-06-15 | Ladder gebruiken | Inspectie 2022 | 028 001015.01 | 132150 Ekra 20 helder lens 63 6W 600 lumen 3000K RAL 9007 XiSR22 | 2022-09-26 | LED 06W 3000K 600lm | 2022-09-26 | 1 | CL 08 LED VERLICHTING | Nacht astronomisch in / uit | Zhaga Ready | OV | 104043.451 | 426613.013
Zwijndrecht | De Were | 029 001015 | Aluminium 4.0m zonder MVB | 4 | 2004-03-01 | Ladder gebruiken | Inspectie 2022 | 029 001015.01 | 132150 Ekra 20 helder lens 63 6W 600 lumen 3000K RAL 9007 XiSR22 | 2022-09-26 | LED 06W 3000K 600lm | 2022-09-26 | 1 | CL 08 LED VERLICHTING | Nacht astronomisch in / uit | Zhaga Ready | OV | 104069.678 | 426623.594
Zwijndrecht | De Were | 030 001015 | Aluminium 4.0m zonder MVB | 4 | 2009-06-15 | Ladder gebruiken | Inspectie 2022 | 030 001015.01 | 132150 Ekra 20 helder lens 63 6W 600 lumen 3000K RAL 9007 XiSR22 | 2022-09-26 | LED 06W 3000K 600lm | 2022-09-26 | 1 | CL 08 LED VERLICHTING | Nacht astronomisch in / uit | Zhaga Ready | OV | 104061.981 | 426603.868
Zwijndrecht | De Were | 031 001015 | Aluminium 4.0m zonder MVB | 4 | 2009-06-15 | Ladder gebruiken | Inspectie 2022 | 031 001015.01 | 132150 Ekra 20 helder lens 63 6W 600 lumen 3000K RAL 9007 XiSR22 | 2022-09-26 | LED 06W 3000K 600lm | 2022-09-26 | 1 | CL 08 LED VERLICHTING | Nacht astronomisch in / uit | Zhaga Ready | OV | 104079.11 | 426595.36
Zwijndrecht | De Were | 032 001015 | Aluminium 4.0m zonder MVB | 4 | 2009-06-15 | Ladder gebruiken | Inspectie 2022 | 032 001015.01 | 132150 Ekra 20 helder lens 63 6W 600 lumen 3000K RAL 9007 XiSR22 | 2022-09-26 | LED 06W 3000K 600lm | 2022-09-26 | 1 | CL 08 LED VERLICHTING | Nacht astronomisch in / uit | Zhaga Ready | OV | 104032.61 | 426626.68
Zwijndrecht | De Were | 033 001015 | Aluminium 3.5m Con top60 | 3.5 | 1978-12-01 | Ladder gebruiken | Inspectie 2022 | 033 001015.01 | 132150 Ekra 20 helder lens 63 6W 600 lumen 3000K RAL 9007 XiSR22 | 2022-09-26 | LED 06W 3000K 600lm | 2022-09-26 | 1 | CL 08 LED VERLICHTING | Nacht astronomisch in / uit | Zhaga Ready | OV | 104020.098 | 426631.818
Zwijndrecht | De Were | 034 001015 | Aluminium 4.0m zonder MVB | 4 | 2004-03-01 | Ladder gebruiken | Inspectie 2022 | 034 001015.01 | 132150 Ekra 20 helder lens 63 6W 600 lumen 3000K RAL 9007 XiSR22 | 2022-09-26 | LED 06W 3000K 600lm | 2022-09-26 | 1 | CL 08 LED VERLICHTING | Nacht astronomisch in / uit | Zhaga Ready | OV | 103997.139 | 426643.357
Zwijndrecht | De Were | 035 001015 | Aluminium 4.0m zonder MVB | 4 | 2004-03-01 | Ladder gebruiken | Inspectie 2022 | 035 001015.01 | 132150 Ekra 20 helder lens 63 6W 600 lumen 3000K RAL 9007 XiSR22 | 2022-09-26 | LED 06W 3000K 600lm | 2022-09-26 | 1 | CL 08 LED VERLICHTING | Nacht astronomisch in / uit | Zhaga Ready | OV | 103975.928 | 426654.01
Zwijndrecht | De Were | 036 001015 | 127021 Staal gegalvaniseerd 04,0m con. | 4 | 2022-11-14 | Ladder gebruiken | Inspectie 2022 | 036 001015.01 | 132150 Ekra 20 helder lens 63 6W 600 lumen 3000K RAL 9007 XiSR22 | 2022-09-26 | LED 06W 3000K 600lm | 2022-09-26 | 1 | CL 08 LED VERLICHTING | Nacht astronomisch in / uit | Zhaga Ready | OV | 104041.105 | 426644.746
Zwijndrecht | De Were | 037 001015 | Aluminium 4.0m zonder MVB | 4 | 2004-03-01 | Ladder gebruiken | Inspectie 2022 | 037 001015.01 | 132150 Ekra 20 helder lens 63 6W 600 lumen 3000K RAL 9007 XiSR22 | 2022-09-26 | LED 06W 3000K 600lm | 2022-09-26 | 1 | CL 08 LED VERLICHTING | Nacht astronomisch in / uit | Zhaga Ready | OV | 104049.05 | 426660.438
Zwijndrecht | De Were | 038 001015 | Aluminium 4.0m zonder MVB | 4 | 2009-06-15 | Ladder gebruiken | Inspectie 2022 | 038 001015.01 | 132150 Ekra 20 helder lens 63 6W 600 lumen 3000K RAL 9007 XiSR22 | 2022-09-26 | LED 06W 3000K 600lm | 2022-09-26 | 1 | CL 08 LED VERLICHTING | Nacht astronomisch in / uit | Zhaga Ready | OV | 104070.156 | 426665.484
Zwijndrecht | De Were | 039 001015 | Aluminium 4.0m zonder MVB | 4 | 2009-06-15 | Ladder gebruiken | Inspectie 2022 | 039 001015.01 | 132150 Ekra 20 helder lens 63 6W 600 lumen 3000K RAL 9007 XiSR22 | 2022-09-26 | LED 06W 3000K 600lm | 2022-09-26 | 1 | CL 08 LED VERLICHTING | Nacht astronomisch in / uit | Zhaga Ready | OV | 104078.619 | 426642.01
Zwijndrecht | De Were | 040 001015 | Aluminium 4.0m zonder MVB | 4 | 2009-06-15 | Ladder gebruiken | Inspectie 2022 | 040 001015.01 | 132150 Ekra 20 helder lens 63 6W 600 lumen 3000K RAL 9007 XiSR22 | 2022-09-26 | LED 06W 3000K 600lm | 2022-09-26 | 1 | CL 08 LED VERLICHTING | Nacht astronomisch in / uit | Zhaga Ready | OV | 104091.984 | 426654.513
Zwijndrecht | De Were | 041 001015 | Aluminium 4.0m zonder MVB | 4 | 2009-06-15 | Ladder gebruiken | Inspectie 2022 | 041 001015.01 | 132150 Ekra 20 helder lens 63 6W 600 lumen 3000K RAL 9007 XiSR22 | 2022-09-26 | LED 06W 3000K 600lm | 2022-09-26 | 1 | CL 08 LED VERLICHTING | Nacht astronomisch in / uit | Zhaga Ready | OV | 104110.693 | 426645.159
Zwijndrecht | De Were | 042 001015 | Aluminium 4.0m zonder MVB | 4 | 2009-06-15 | Ladder gebruiken | Inspectie 2022 | 042 001015.01 | 132150 Ekra 20 helder lens 63 6W 600 lumen 3000K RAL 9007 XiSR22 | 2022-09-26 | LED 06W 3000K 600lm | 2022-09-26 | 1 | CL 08 LED VERLICHTING | Nacht astronomisch in / uit | Zhaga Ready | OV | 104058.348 | 426678.884
Zwijndrecht | De Were | 043 001015 | Aluminium 4.0m zonder MVB | 4 | 2004-03-01 | Ladder gebruiken | Inspectie 2022 | 043 001015.01 | 132150 Ekra 20 helder lens 63 6W 600 lumen 3000K RAL 9007 XiSR22 | 2022-09-26 | LED 06W 3000K 600lm | 2022-09-26 | 1 | CL 08 LED VERLICHTING | Nacht astronomisch in / uit | Zhaga Ready | OV | 104049.604 | 426692.566
Zwijndrecht | De Were | 044 001015 | Aluminium 4.0m zonder MVB | 4 | 2004-03-01 | Ladder gebruiken | Inspectie 2022 | 044 001015.01 | 132150 Ekra 20 helder lens 63 6W 600 lumen 3000K RAL 9007 XiSR22 | 2022-09-26 | LED 06W 3000K 600lm | 2022-09-26 | 1 | CL 08 LED VERLICHTING | Nacht astronomisch in / uit | Zhaga Ready | OV | 104029.123 | 426702.932
Zwijndrecht | De Were | 045 001015 | Aluminium 4.0m zonder MVB | 4 | 2004-03-01 | Ladder gebruiken | Inspectie 2022 | 045 001015.01 | 132150 Ekra 20 helder lens 63 6W 600 lumen 3000K RAL 9007 XiSR22 | 2022-09-26 | LED 06W 3000K 600lm | 2022-09-26 | 1 | CL 08 LED VERLICHTING | Nacht astronomisch in / uit | Zhaga Ready | OV | 104010.46 | 426712.197
Zwijndrecht | De Were | 046 001015 | 127021 Staal gegalvaniseerd 04,0m con. | 4 | 2019-03-05 | Ladder gebruiken | Inspectie 2022 | 046 001015.01 | 132150 Ekra 20 helder lens 63 6W 600 lumen 3000K RAL 9007 XiSR22 | 2022-09-26 | LED 06W 3000K 600lm | 2022-09-26 | 1 | CL 08 LED VERLICHTING | Nacht astronomisch in / uit | Zhaga Ready | OV | 104017.404 | 426694.158
Zwijndrecht | De Were | 047 001015 | Aluminium 4.0m zonder MVB | 4 | 2004-03-01 | Ladder gebruiken | Inspectie 2022 | 047 001015.01 | 132150 Ekra 20 helder lens 63 6W 600 lumen 3000K RAL 9007 XiSR22 | 2022-09-26 | LED 06W 3000K 600lm | 2022-09-26 | 1 | CL 08 LED VERLICHTING | Nacht astronomisch in / uit | Zhaga Ready | OV | 104067.403 | 426697.031
Zwijndrecht | De Were | 048 001015 | Aluminium 4.0m zonder MVB | 4 | 2004-03-01 | Ladder gebruiken | Inspectie 2022 | 048 001015.01 | 132150 Ekra 20 helder lens 63 6W 600 lumen 3000K RAL 9007 XiSR22 | 2022-09-26 | LED 06W 3000K 600lm | 2022-09-26 | 1 | CL 08 LED VERLICHTING | Nacht astronomisch in / uit | Zhaga Ready | OV | 104075.818 | 426714.082
Zwijndrecht | De Were | 049 001015 | Aluminium 4.0m zonder MVB | 4 | 2004-03-01 | Ladder gebruiken | Inspectie 2022 | 049 001015.01 | 132150 Ekra 20 helder lens 63 6W 600 lumen 3000K RAL 9007 XiSR22 | 2022-09-26 | LED 06W 3000K 600lm | 2022-09-26 | 1 | CL 08 LED VERLICHTING | Nacht astronomisch in / uit | Zhaga Ready | OV | 104084.544 | 426731.397
Zwijndrecht | De Were | 050 001015 | Aluminium 4.0m zonder MVB | 4 | 2004-03-01 | Ladder gebruiken | Inspectie 2022 | 050 001015.01 | 132150 Ekra 20 helder lens 63 6W 600 lumen 3000K RAL 9007 XiSR22 | 2022-09-26 | LED 06W 3000K 600lm | 2022-09-26 | 1 | CL 08 LED VERLICHTING | Nacht astronomisch in / uit | Zhaga Ready | OV | 104100.456 | 426725.79
Zwijndrecht | De Were | 051 001015 | Aluminium 4.0m zonder MVB | 4 | 2004-03-01 | Ladder gebruiken | Inspectie 2022 | 051 001015.01 | 132150 Ekra 20 helder lens 63 6W 600 lumen 3000K RAL 9007 XiSR22 | 2022-09-26 | LED 06W 3000K 600lm | 2022-09-26 | 1 | CL 08 LED VERLICHTING | Nacht astronomisch in / uit | Zhaga Ready | OV | 104117.072 | 426717.446
Zwijndrecht | De Were | 052 001015 | 127289 Aluminium 4.0m con.+MVB | 4 | 2007-05-21 | Ladder gebruiken | Inspectie 2022 | 052 001015.01 | 132150 Ekra 20 helder lens 63 6W 600 lumen 3000K RAL 9007 XiSR22 | 2022-09-26 | LED 06W 3000K 600lm | 2022-09-26 | 1 | CL 08 LED VERLICHTING | Nacht astronomisch in / uit | Zhaga Ready | OV | 104121.996 | 426700.356
Zwijndrecht | De Were | 053 001015 | Aluminium 4.0m zonder MVB | 4 | 2009-06-15 | Ladder gebruiken | Inspectie 2022 | 053 001015.01 | 132150 Ekra 20 helder lens 63 6W 600 lumen 3000K RAL 9007 XiSR22 | 2022-09-26 | LED 06W 3000K 600lm | 2022-09-26 | 1 | CL 08 LED VERLICHTING | Nacht astronomisch in / uit | Zhaga Ready | OV | 104139.181 | 426706.412
Zwijndrecht | De Were | 054 001015 | Aluminium 4.0m zonder MVB | 4 | 2009-06-15 | Ladder gebruiken | Inspectie 2022 | 054 001015.01 | 132150 Ekra 20 helder lens 63 6W 600 lumen 3000K RAL 9007 XiSR22 | 2022-09-26 | LED 06W 3000K 600lm | 2022-09-26 | 1 | CL 08 LED VERLICHTING | Nacht astronomisch in / uit | Zhaga Ready | OV | 104155.929 | 426714.93
Zwijndrecht | De Were | 055 001015 | Aluminium 3.5m Con top60 | 3.5 | 1978-12-01 | Ladder gebruiken | Inspectie 2022 | 055 001015.01 | 132150 Ekra 20 helder lens 63 6W 600 lumen 3000K RAL 9007 XiSR22 | 2022-09-26 | LED 06W 3000K 600lm | 2022-09-26 | 1 | CL 08 LED VERLICHTING | Nacht astronomisch in / uit | Zhaga Ready | OV | 104067.516 | 426750.295
Zwijndrecht | De Were | 056 001015 | 127021 Staal gegalvaniseerd 04,0m con. | 4 | 2015-01-09 | Ladder gebruiken | Inspectie 2022 | 056 001015.01 | 132150 Ekra 20 helder lens 63 6W 600 lumen 3000K RAL 9007 XiSR22 | 2022-09-26 | LED 06W 3000K 600lm | 2022-09-26 | 1 | CL 08 LED VERLICHTING | Nacht astronomisch in / uit | Zhaga Ready | OV | 104050.505 | 426754.668
Zwijndrecht | De Were | 057 001015 | Aluminium 4.0m zonder MVB | 4 | 2009-06-15 | Ladder gebruiken | Inspectie 2022 | 057 001015.01 | 132150 Ekra 20 helder lens 63 6W 600 lumen 3000K RAL 9007 XiSR22 | 2022-09-26 | LED 06W 3000K 600lm | 2022-09-26 | 1 | CL 08 LED VERLICHTING | Nacht astronomisch in / uit | Zhaga Ready | OV | 104093.896 | 426749.696
Zwijndrecht | De Were | 058 001015 | Aluminium 4.0m zonder MVB | 4 | 2009-06-15 | Ladder gebruiken | Inspectie 2022 | 058 001015.01 | 132150 Ekra 20 helder lens 63 6W 600 lumen 3000K RAL 9007 XiSR22 | 2022-09-26 | LED 06W 3000K 600lm | 2022-09-26 | 1 | CL 08 LED VERLICHTING | Nacht astronomisch in / uit | Zhaga Ready | OV | 104063.1 | 426780.2
Zwijndrecht | De Were | 059 001015 | Aluminium 4.0m zonder MVB | 4 | 2009-06-15 | Ladder gebruiken | Inspectie 2022 | 059 001015.01 | 132150 Ekra 20 helder lens 63 6W 600 lumen 3000K RAL 9007 XiSR22 | 2022-09-26 | LED 06W 3000K 600lm | 2022-09-26 | 1 | CL 08 LED VERLICHTING | Nacht astronomisch in / uit | Zhaga Ready | OV | 104118.253 | 426755.075
Zwijndrecht | De Were | 060 001015 | Aluminium 4.0m zonder MVB | 4 | 2009-10-15 | Ladder gebruiken | Inspectie 2022 | 060 001015.01 | 132150 Ekra 20 helder lens 63 6W 600 lumen 3000K RAL 9007 XiSR22 | 2022-09-26 | LED 06W 3000K 600lm | 2022-09-26 | 1 | CL 08 LED VERLICHTING | Nacht astronomisch in / uit | Zhaga Ready | OV | 104135.282 | 426746.57
Zwijndrecht | De Were | 061 001015 | Aluminium 4.0m zonder MVB | 4 | 2009-10-15 | Ladder gebruiken | Inspectie 2022 | 061 001015.01 | 132150 Ekra 20 helder lens 63 6W 600 lumen 3000K RAL 9007 XiSR22 | 2022-09-26 | LED 06W 3000K 600lm | 2022-09-26 | 1 | CL 08 LED VERLICHTING | Nacht astronomisch in / uit | Zhaga Ready | OV | 104153.863 | 426737.105
Zwijndrecht | De Were | 062 001015 | Aluminium 4.0m zonder MVB | 4 | 2003-12-01 | Ladder gebruiken | Inspectie 2022 | 062 001015.01 | 132150 Ekra 20 helder lens 63 6W 600 lumen 3000K RAL 9007 XiSR22 | 2022-09-26 | LED 06W 3000K 600lm | 2022-09-26 | 1 | CL 08 LED VERLICHTING | Nacht astronomisch in / uit | Zhaga Ready | OV | 104103.063 | 426766.277
Zwijndrecht | De Were | 064 001015 | Aluminium 3.5m Con top60 | 3.5 | 2011-03-15 | Ladder gebruiken | Inspectie 2022 | 064 001015.01 | 132150 Ekra 20 helder lens 63 6W 600 lumen 3000K RAL 9007 XiSR22 | 2022-09-26 | LED 06W 3000K 600lm | 2022-09-26 | 1 | CL 08 LED VERLICHTING | Nacht astronomisch in / uit | Zhaga Ready | OV | 104127.01 | 426790.428
Zwijndrecht | De Were | 065 001015 | Aluminium 3.5m Con top60 | 3.5 | 2011-03-15 | Ladder gebruiken | Inspectie 2022 | 065 001015.01 | 132150 Ekra 20 helder lens 63 6W 600 lumen 3000K RAL 9007 XiSR22 | 2022-09-26 | LED 06W 3000K 600lm | 2022-09-26 | 1 | CL 08 LED VERLICHTING | Nacht astronomisch in / uit | Zhaga Ready | OV | 104150.031 | 426790.688
Zwijndrecht | De Were | 066 001015 | Aluminium 4.0m zonder MVB | 4 | 2004-03-01 | Ladder gebruiken | Inspectie 2022 | 066 001015.01 | 132150 Ekra 20 helder lens 63 6W 600 lumen 3000K RAL 9007 XiSR22 | 2022-09-26 | LED 06W 3000K 600lm | 2022-09-26 | 1 | CL 08 LED VERLICHTING | Nacht astronomisch in / uit | Zhaga Ready | OV | 104106.022 | 426792.03
Zwijndrecht | De Were | 067 001015 | Aluminium 4.0m zonder MVB | 4 | 2004-03-01 | Ladder gebruiken | Inspectie 2022 | 067 001015.01 | 132150 Ekra 20 helder lens 63 6W 600 lumen 3000K RAL 9007 XiSR22 | 2022-09-26 | LED 06W 3000K 600lm | 2022-09-26 | 1 | CL 08 LED VERLICHTING | Nacht astronomisch in / uit | Zhaga Ready | OV | 104086.698 | 426801.89
Zwijndrecht | De Were | 068 001015 | Aluminium 4.0m zonder MVB | 4 | 2003-06-01 | Ladder gebruiken | Inspectie 2022 | 068 001015.01 | 132150 Ekra 20 helder lens 63 6W 600 lumen 3000K RAL 9007 XiSR22 | 2022-09-26 | LED 06W 3000K 600lm | 2022-09-26 | 1 | CL 08 LED VERLICHTING | Nacht astronomisch in / uit | Zhaga Ready | OV | 104065.299 | 426812.186
Zwijndrecht | De Were | 069 001015 | Aluminium 4.0m zonder MVB | 4 | 2004-03-01 | Ladder gebruiken | Inspectie 2022 | 069 001015.01 | 132150 Ekra 20 helder lens 63 6W 600 lumen 3000K RAL 9007 XiSR22 | 2022-09-26 | LED 06W 3000K 600lm | 2022-09-26 | 1 | CL 08 LED VERLICHTING | Nacht astronomisch in / uit | Zhaga Ready | OV | 104116.375 | 426827.606
Zwijndrecht | De Were | 070 001015 | Aluminium 3.5m Con top60 | 3.5 | 2011-03-15 | Ladder gebruiken | Inspectie 2022 | 070 001015.01 | 132150 Ekra 20 helder lens 63 6W 600 lumen 3000K RAL 9007 XiSR22 | 2022-09-26 | LED 06W 3000K 600lm | 2022-09-26 | 1 | CL 08 LED VERLICHTING | Nacht astronomisch in / uit | Zhaga Ready | OV | 104149.501 | 426812.118
Zwijndrecht | De Werf | 001 006785 | St.Gecoat 03,5m verloop RAL 6022 | 3.5 | 2022-07-01 | Hoogwerker gebruiken | Inspectie 2022 | 001 006785.01 | KIO 8 LED 5068SY diffusor 8 XP 500mA WW 830 14W 1280lm | 2022-07-01 | LED 14W 3000K 1280lm | 2022-07-01 | 1 | CL 08 LED VERLICHTING | Nacht astronomisch in / uit |  | OV | 104570.041 | 425677.087
Zwijndrecht | De Werf | 002 006785 | St.Gecoat 03,5m verloop RAL 6022 | 3.5 | 2022-07-01 | Hoogwerker gebruiken | Inspectie 2022 | 002 006785.01 | KIO 8 LED 5068SY diffusor 8 XP 500mA WW 830 14W 1280lm | 2022-07-01 | LED 14W 3000K 1280lm | 2022-07-01 | 1 | CL 08 LED VERLICHTING | Nacht astronomisch in / uit |  | OV | 104557.842 | 425667.275
Zwijndrecht | De Werf | 003 006785 | St.Gecoat 03,5m verloop RAL 6022 | 3.5 | 2022-07-01 | Hoogwerker gebruiken | Inspectie 2022 | 003 006785.01 | KIO 8 LED 5068SY diffusor 8 XP 500mA WW 830 14W 1280lm | 2022-07-01 | LED 14W 3000K 1280lm | 2022-07-01 | 1 | CL 08 LED VERLICHTING | Nacht astronomisch in / uit |  | OV | 104546.12 | 425669.893
Zwijndrecht | De Werf | 004 006785 | 127015 Staal gegalvaniseerd 03,5m | 3.5 | 2018-02-21 | Ladder gebruiken | Inspectie 2024 | 004 006785.01 | KFK LED2WELL 1050lm | 2018-02-21 | LED 09W 3000K 1050lm | 2018-02-21 | 1 | CL 08 LED VERLICHTING | Nacht astronomisch in / uit |  | OV | 104538.819 | 425687.562
Zwijndrecht | De Werf | 004A006785 | St.Gecoat 03,5m verloop RAL 6022 | 3.5 | 2022-07-01 | Hoogwerker gebruiken | Inspectie 2022 | 004A006785.01 | KIO 8 LED 5068SY diffusor 8 XP 500mA WW 830 14W 1280lm | 2022-07-01 | LED 14W 3000K 1280lm | 2022-07-01 | 1 | CL 08 LED VERLICHTING | Nacht astronomisch in / uit |  | OV | 104534.473 | 425680.928
Zwijndrecht | De Werf | 005 006785 | St.Gecoat 03,5m verloop RAL 6022 | 3.5 | 2022-07-01 | Hoogwerker gebruiken | Inspectie 2022 | 005 006785.01 | KIO 8 LED 5068SY diffusor 8 XP 500mA WW 830 14W 1280lm | 2022-07-01 | LED 14W 3000K 1280lm | 2022-07-01 | 1 | CL 08 LED VERLICHTING | Nacht astronomisch in / uit |  | OV | 104522.328 | 425671.653
Zwijndrecht | De Werf | 005A006785 | St.Gecoat 03,5m verloop RAL 6022 | 3.5 | 2022-07-01 | Hoogwerker gebruiken | Inspectie 2022 | 005A006785.01 | KIO 8 LED 5068SY diffusor 8 XP 500mA WW 830 14W 1280lm | 2022-07-01 | LED 14W 3000K 1280lm | 2022-07-01 | 1 | CL 08 LED VERLICHTING | Nacht astronomisch in / uit |  | OV | 104510.511 | 425663.079
Zwijndrecht | De Werf | 006 006785 | 127015 Staal gegalvaniseerd 03,5m | 3.5 | 2018-02-21 | Ladder gebruiken | Inspectie 2024 | 006 006785.01 | KFK LED2WELL 1050lm | 2018-02-21 | LED 09W 3000K 1050lm | 2018-02-21 | 1 | CL 08 LED VERLICHTING | Nacht astronomisch in / uit |  | OV | 104504.721 | 425661.513
Zwijndrecht | De Werf | 007 006785 | 127015 Staal gegalvaniseerd 03,5m | 3.5 | 2018-02-21 | Ladder gebruiken | Inspectie 2024 | 007 006785.01 | KFK LED2WELL 1050lm | 2018-02-21 | LED 09W 3000K 1050lm | 2018-02-21 | 1 | CL 08 LED VERLICHTING | Nacht astronomisch in / uit |  | OV | 104504.881 | 425644.988
Zwijndrecht | De Werf | 007A006785 | St.Gecoat 03,5m verloop RAL 6022 | 3.5 | 2022-07-01 | Hoogwerker gebruiken | Inspectie 2022 | 007A006785.01 | KIO 8 LED 5068SY diffusor 8 XP 500mA WW 830 14W 1280lm | 2022-07-01 | LED 14W 3000K 1280lm | 2022-07-01 | 1 | CL 08 LED VERLICHTING | Nacht astronomisch in / uit |  | OV | 104510.939 | 425648.281
Zwijndrecht | De Werf | 008 006785 | St.Gecoat 03,5m verloop RAL 6022 | 3.5 | 2022-07-01 | Hoogwerker gebruiken | Inspectie 2022 | 008 006785.01 | KIO 8 LED 5068SY diffusor 8 XP 500mA WW 830 14W 1280lm | 2022-07-01 | LED 14W 3000K 1280lm | 2022-07-01 | 1 | CL 08 LED VERLICHTING | Nacht astronomisch in / uit |  | OV | 104524.175 | 425653.561
Zwijndrecht | De Werf | 009 006785 | St.Gecoat 03,5m verloop RAL 6022 | 3.5 | 2022-07-01 | Hoogwerker gebruiken | Inspectie 2022 | 009 006785.01 | KIO 8 LED 5068SY diffusor 8 XP 500mA WW 830 14W 1280lm | 2022-07-01 | LED 14W 3000K 1280lm | 2022-07-01 | 1 | CL 08 LED VERLICHTING | Nacht astronomisch in / uit |  | OV | 104534.154 | 425661.002
Zwijndrecht | De Werf | 010 006785 | St.Gecoat 03,5m verloop RAL 6022 | 3.5 | 2022-07-01 | Hoogwerker gebruiken | Inspectie 2022 | 010 006785.01 | KIO 8 LED 5068SY diffusor 8 XP 500mA WW 830 14W 1280lm | 2022-07-01 | LED 14W 3000K 1280lm | 2022-07-01 | 1 | CL 08 LED VERLICHTING | Nacht astronomisch in / uit |  | OV | 104519.541 | 425637.045
Zwijndrecht | De Werf | 011A006785 | St.Gecoat 03,5m verloop RAL 6022 | 3.5 | 2022-07-01 | Hoogwerker gebruiken | Inspectie 2022 | 011A006785.01 | KIO 8 LED 5068SY diffusor 8 XP 500mA WW 830 14W 1280lm | 2022-07-01 | LED 14W 3000K 1280lm | 2022-07-01 | 1 | CL 08 LED VERLICHTING | Nacht astronomisch in / uit |  | OV | 104533.434 | 425646.325
Zwijndrecht | De Werf | 012 006785 | St.Gecoat 03,5m verloop RAL 6022 | 3.5 | 2022-07-01 | Hoogwerker gebruiken | Inspectie 2022 | 012 006785.01 | KIO 8 LED 5068SY diffusor 8 XP 500mA WW 830 14W 1280lm | 2022-07-01 | LED 14W 3000K 1280lm | 2022-07-01 | 1 | CL 08 LED VERLICHTING | Nacht astronomisch in / uit |  | OV | 104550.103 | 425650.183
Zwijndrecht | De Werf | 013 006785 | St.Gecoat 03,5m verloop RAL 6022 | 3.5 | 2022-07-01 | Hoogwerker gebruiken | Inspectie 2022 | 013 006785.01 | KIO 8 LED 5068SY diffusor 8 XP 500mA WW 830 14W 1280lm | 2022-07-01 | LED 14W 3000K 1280lm | 2022-07-01 | 1 | CL 08 LED VERLICHTING | Nacht astronomisch in / uit |  | OV | 104564.476 | 425657.753
Zwijndrecht | De Werf | 013T006785 | 127091-750 Staal gegalv. 06,0m UE 750mm | 6 | 2018-02-21 | Hoogwerker gebruiken | Inspectie 2024 | 013 006785.01 | Pro-Vision mini 12 led 3000k | 2018-02-21 | LED 10W 3000K 1250lm | 2018-02-21 | 1 | CL 08 LED VERLICHTING | Nacht astronomisch in / uit |  | OV | 104559.419 | 425617.259
Zwijndrecht | De Werf | 014 006785 | St.Gecoat 03,5m verloop RAL 6022 | 3.5 | 2022-07-01 | Hoogwerker gebruiken | Inspectie 2022 | 014 006785.01 | KIO 8 LED 5068SY diffusor 8 XP 500mA WW 830 14W 1280lm | 2022-07-01 | LED 14W 3000K 1280lm | 2022-07-01 | 1 | CL 08 LED VERLICHTING | Nacht astronomisch in / uit |  | OV | 104577.274 | 425667.277
Zwijndrecht | De Werf | 015 006785 | St.Gecoat 03,5m verloop RAL 6022 | 3.5 | 2022-07-01 | Hoogwerker gebruiken | Inspectie 2022 | 015 006785.01 | KIO 8 LED 5068SY diffusor 8 XP 500mA WW 830 14W 1280lm | 2022-07-01 | LED 14W 3000K 1280lm | 2022-07-01 | 1 | CL 08 LED VERLICHTING | Nacht astronomisch in / uit |  | OV | 104540.241 | 425636.783
Zwijndrecht | De Werf | 015T006785 | 127091-750 Staal gegalv. 06,0m UE 750mm | 6 | 2018-02-21 | Hoogwerker gebruiken | Inspectie 2024 | 015 006785.01 | Pro-Vision mini 12 led 3000k | 2018-02-21 | LED 10W 3000K 1250lm | 2018-02-21 | 1 | CL 08 LED VERLICHTING | Nacht astronomisch in / uit |  | OV | 104575.199 | 425634.525
Zwijndrecht | De Werf | 016 006785 | 127015 Staal gegalvaniseerd 03,5m | 3.5 | 2018-02-21 | Ladder gebruiken | Inspectie 2024 | 016 006785.01 | KFK LED2WELL 1050lm | 2018-02-21 | LED 09W 3000K 1050lm | 2018-02-21 | 1 | CL 08 LED VERLICHTING | Nacht astronomisch in / uit |  | OV | 104502.076 | 425616.227
Zwijndrecht | De Werf | 017 006785 | 127091-750 Staal gegalv. 06,0m UE 750mm | 6 | 2018-02-21 | Hoogwerker gebruiken | Inspectie 2024 | 017 006785.01 | Pro-Vision mini 12 led 3000k | 2018-02-21 | LED 10W 3000K 1250lm | 2018-02-21 | 1 | CL 08 LED VERLICHTING | Nacht astronomisch in / uit |  | OV | 104482.479 | 425631.082
Zwijndrecht | De Werf | 018 006785 | 127091-750 Staal gegalv. 06,0m UE 750mm | 6 | 2018-02-21 | Hoogwerker gebruiken | Inspectie 2024 | 018 006785.01 | Pro-Vision mini 12 led 3000k | 2018-02-21 | LED 10W 3000K 1250lm | 2018-02-21 | 1 | CL 08 LED VERLICHTING | Nacht astronomisch in / uit |  | OV | 104471.391 | 425644.961
Zwijndrecht | De Werf | 019 006785 | St.Gecoat 03,5m verloop RAL 6022 | 3.5 | 2022-07-01 | Hoogwerker gebruiken | Inspectie 2022 | 019 006785.01 | KIO 8 LED 5068SY diffusor 8 XP 500mA WW 830 14W 1280lm | 2022-07-01 | LED 14W 3000K 1280lm | 2022-07-01 | 1 | CL 08 LED VERLICHTING | Nacht astronomisch in / uit |  | OV | 104581.12 | 425633.59
Zwijndrecht | De Werf | 020 006785 | St.Gecoat 03,5m verloop RAL 6022 | 3.5 | 2022-07-01 | Hoogwerker gebruiken | Inspectie 2022 | 020 006785.01 | KIO 8 LED 5068SY diffusor 8 XP 500mA WW 830 14W 1280lm | 2022-07-01 | LED 14W 3000K 1280lm | 2022-07-01 | 1 | CL 08 LED VERLICHTING | Nacht astronomisch in / uit |  | OV | 104549.108 | 425624.734
Zwijndrecht | De Werf | 020T006785 | 127015 Staal gegalvaniseerd 03,5m | 3.5 | 2009-01-01 | Hoogwerker gebruiken | Inspectie 2022 | 020 006785.01 | FGS 103 1xPLL 24 E | 2009-01-01 | 310024 PL-L 24W/830 4P MASTER | 2020-12-11 | 1 | CL 01b PL-L EVSA 20.000u Zwijndrecht boven A16 | Nacht astronomisch in / uit |  | OV | 104568.991 | 425620.248
Zwijndrecht | De Werf | 021 006785 | St.Gecoat 03,5m verloop RAL 6022 | 3.5 | 2022-07-01 | Hoogwerker gebruiken | Inspectie 2022 | 021 006785.01 | KIO 8 LED 5068SY diffusor 8 XP 500mA WW 830 14W 1280lm | 2022-07-01 | LED 14W 3000K 1280lm | 2022-07-01 | 1 | CL 08 LED VERLICHTING | Nacht astronomisch in / uit |  | OV | 104560.636 | 425636.261
Zwijndrecht | De Werf | 021T006785 | St.Gecoat grijs 03,5m con. | 3.5 | 2009-01-01 | Hoogwerker gebruiken | Inspectie 2020 | 021 006785.01 | FGS 103 1xPLL 24 E | 2009-01-01 | 310024 PL-L 24W/830 4P MASTER | 2020-12-11 | 1 | CL 01b PL-L EVSA 20.000u Zwijndrecht boven A16 | Nacht astronomisch in / uit |  | OV | 104556.772 | 425606.899
Zwijndrecht | De Werf | 022 006785 | St.Gecoat 03,5m verloop RAL 6022 | 3.5 | 2022-07-01 | Hoogwerker gebruiken | Inspectie 2022 | 022 006785.01 | KIO 8 LED 5068SY diffusor 8 XP 500mA WW 830 14W 1280lm | 2022-07-01 | LED 14W 3000K 1280lm | 2022-07-01 | 1 | CL 08 LED VERLICHTING | Nacht astronomisch in / uit |  | OV | 104571.851 | 425647.894
Zwijndrecht | De Werf | 022T006785 | St.Gecoat grijs 03,5m con. | 3.5 | 2009-01-01 | Ladder gebruiken | Inspectie 2020 | 022 006785.01 | FGS 103 1xPLL 24 E | 2009-01-01 | 310024 PL-L 24W/830 4P MASTER | 2020-12-11 | 1 | CL 01b PL-L EVSA 20.000u Zwijndrecht boven A16 | Nacht astronomisch in / uit |  | OV | 104545.406 | 425594.337
Zwijndrecht | De Werf | 023 006785 | St.Gecoat 03,5m verloop RAL 6022 | 3.5 | 2022-07-01 | Hoogwerker gebruiken | Inspectie 2022 | 023 003785.01 | KIO 8 LED 5068SY diffusor 8 XP 500mA WW 830 14W 1280lm | 2022-07-01 | LED 14W 3000K 1280lm | 2022-07-01 | 1 | CL 08 LED VERLICHTING | Nacht astronomisch in / uit |  | OV | 104584.739 | 425657.265
Zwijndrecht | De Werf | 023A006785 | Scheepvaartbord 3.5m | 3.5 | 2000-12-01 | Ladder gebruiken | Inspectie <= 2018 | 023A006785.01 | Scheepvaartbord | 2000-12-01 | 390036 TLD 36W/840 | 2000-12-01 | 1 | Geen onderhoud | Nacht astronomisch in / uit |  | OV | 104532.24 | 425578.889
Zwijndrecht | De Werf | 024 006785 | Scheepvaartbord 3.5m | 3.5 | 2000-12-01 | Hoogwerker gebruiken | Inspectie <= 2018 | 024 006785.01 | Scheepvaartbord | 2000-12-01 | 390036 TLD 36W/840 | 2000-12-01 | 1 | Geen onderhoud | Nacht astronomisch in / uit |  | OV | 104530.93 | 425577.487
Zwijndrecht | De Werf | 025 006785 | St.Gecoat grijs 03,5m con. | 3.5 | 2009-01-01 | Ladder gebruiken | Inspectie 2020 | 025 006785.01 | FGS 103 1xPLL 24 E | 2009-01-01 | 310024 PL-L 24W/830 4P MASTER | 2024-05-13 | 1 | CL 01b PL-L EVSA 20.000u Zwijndrecht boven A16 | Nacht astronomisch in / uit |  | OV | 104518.108 | 425563.925
Zwijndrecht | De Werf | 026 006785 | St.Gecoat grijs 03,5m con. | 3.5 | 2009-01-01 | Ladder gebruiken | Inspectie 2020 | 026 006785.01 | LW-SRDS2 1200 LM 8A 730 DAME CC top 76 | 2020-05-01 | LED 10W 3000K 1200lm | 2020-05-01 | 1 | CL 08 LED VERLICHTING | Nacht astronomisch in / uit |  | OV | 104501.253 | 425545.334
Zwijndrecht | De Werf | 027 006785 | St.Gecoat grijs 03,5m con. | 3.5 | 2009-01-01 | Ladder gebruiken | Inspectie 2020 | 027 006785.01 | FGS 103 1xPLL 24 E | 2009-01-01 | 310024 PL-L 24W/830 4P MASTER | 2020-12-11 | 1 | CL 01b PL-L EVSA 20.000u Zwijndrecht boven A16 | Nacht astronomisch in / uit |  | OV | 104482.648 | 425525.087
Zwijndrecht | De Werf | 028 006785 | St.Gecoat grijs 03,5m con. | 3.5 | 2009-01-01 | Ladder gebruiken | Inspectie 2020 | 028 006785.01 | FGS 103 1xPLL 24 E | 2009-01-01 | 310024 PL-L 24W/830 4P MASTER | 2020-12-11 | 1 | CL 01b PL-L EVSA 20.000u Zwijndrecht boven A16 | Nacht astronomisch in / uit |  | OV | 104463.236 | 425503.567
Zwijndrecht | De Werf | 031 006785 | St.Gecoat 03,5m verloop RAL 6022 | 3.5 | 2022-07-01 | Hoogwerker gebruiken | Inspectie 2022 | 031 006785.1 | KIO 8 LED 5068SY diffusor 8 XP 500mA WW 830 14W 1280lm | 2022-07-01 | LED 14W 3000K 1280lm | 2022-07-01 | 1 | CL 08 LED VERLICHTING | Nacht astronomisch in / uit |  | OV | 104540.398 | 425608.273
Zwijndrecht | Delibesplaats | 001 001023 | 127021 Staal gegalvaniseerd 04,0m con. | 4 | 2021-10-20 | Hoogwerker gebruiken | Inspectie 2021 | 001 001023.01 | KFK 1xPLL18/24 E | 2010-12-12 | 310024 PL-L 24W/830 4P MASTER | 2016-02-08 | 1 | CL 01a PL-L EVSA 20.000u Zwijndrecht | Nacht astronomisch in / uit |  | OV | 101946.395 | 425807.473
Zwijndrecht | Delibesplaats | 002 001023 | 127021 Staal gegalvaniseerd 04,0m con. | 4 | 2021-10-20 | Hoogwerker gebruiken | Inspectie 2021 | 002 001023.01 | KFK 1xPLL18/24 E | 2008-03-31 | 310024 PL-L 24W/830 4P MASTER | 2016-02-08 | 1 | CL 01a PL-L EVSA 20.000u Zwijndrecht | Nacht astronomisch in / uit |  | OV | 101919.777 | 425784.125
Zwijndrecht | Delibesplaats | 003 001023 | 127021 Staal gegalvaniseerd 04,0m con. | 4 | 2021-10-20 | Hoogwerker gebruiken | Inspectie 2021 | 003 001023.01 | KFK 1xPLL18/24 E | 2010-12-12 | 310024 PL-L 24W/830 4P MASTER | 2016-02-08 | 1 | CL 01a PL-L EVSA 20.000u Zwijndrecht | Nacht astronomisch in / uit |  | OV | 101913.777 | 425797.815
Zwijndrecht | Delibesplaats | 004 001023 | 127021 Staal gegalvaniseerd 04,0m con. | 4 | 2021-10-20 | Hoogwerker gebruiken | Inspectie 2021 | 004 001023.01 | KFK 1xPLL18/24 E | 2010-12-12 | 310024 PL-L 24W/830 4P MASTER | 2016-02-08 | 1 | CL 01a PL-L EVSA 20.000u Zwijndrecht | Nacht astronomisch in / uit |  | OV | 101901.8 | 425811.712
Zwijndrecht | Delibesplaats | 005 001023 | 127021 Staal gegalvaniseerd 04,0m con. | 4 | 2021-10-20 | Hoogwerker gebruiken | Inspectie 2021 | 005 001023.01 | KFK 1xPLL18/24 E | 2010-12-12 | 310024 PL-L 24W/830 4P MASTER | 2016-02-08 | 1 | CL 01a PL-L EVSA 20.000u Zwijndrecht | Nacht astronomisch in / uit |  | OV | 101875.28 | 425807.461
Zwijndrecht | Delibesplaats | 006 001023 | 127021 Staal gegalvaniseerd 04,0m con. | 4 | 2021-10-20 | Hoogwerker gebruiken | Inspectie 2021 | 006 001023.01 | KFK 1xPLL18/24 E | 2010-12-12 | 310024 PL-L 24W/830 4P MASTER | 2016-02-08 | 1 | CL 01a PL-L EVSA 20.000u Zwijndrecht | Nacht astronomisch in / uit |  | OV | 101897.994 | 425802.856
Zwijndrecht | Delta | 001 001066 | 127015 Staal gegalvaniseerd 03,5m | 3.5 | 2016-07-01 | Hoogwerker gebruiken | Inspectie 2020 | 001 001066.01 | KFK 1xPLL18/24 E | 2016-07-01 | 310024 PL-L 24W/830 4P MASTER | 2020-12-08 | 1 | CL 01b PL-L EVSA 20.000u Zwijndrecht boven A16 | Nacht astronomisch in / uit |  | OV | 105077.54 | 426032.84
Zwijndrecht | Delta | 002 001066 | 127015 Staal gegalvaniseerd 03,5m | 3.5 | 2016-07-01 | Hoogwerker gebruiken | Inspectie 2020 | 002 001066.01 | KFK 1xPLL18/24 E | 2016-07-01 | 310024 PL-L 24W/830 4P MASTER | 2020-12-08 | 1 | CL 01b PL-L EVSA 20.000u Zwijndrecht boven A16 | Nacht astronomisch in / uit |  | OV | 105114.5 | 426057.142
Zwijndrecht | Delta | 003 001066 | 127015 Staal gegalvaniseerd 03,5m | 3.5 | 2016-07-01 | Hoogwerker gebruiken | Inspectie 2020 | 003 001066.01 | KFK 1xPLL18/24 E | 2016-07-01 | 310024 PL-L 24W/830 4P MASTER | 2020-12-08 | 1 | CL 01b PL-L EVSA 20.000u Zwijndrecht boven A16 | Nacht astronomisch in / uit |  | OV | 105122.5 | 426074.28
Zwijndrecht | Delta | 004 001066 | 127015 Staal gegalvaniseerd 03,5m | 3.5 | 2016-07-01 | Hoogwerker gebruiken | Inspectie 2020 | 004 001066.01 | KFK 1xPLL18/24 E | 2016-07-01 | 310024 PL-L 24W/830 4P MASTER | 2020-12-08 | 1 | CL 01b PL-L EVSA 20.000u Zwijndrecht boven A16 | Nacht astronomisch in / uit |  | OV | 105114.748 | 426085.667
Zwijndrecht | Delta | 005 001066 | 127015 Staal gegalvaniseerd 03,5m | 3.5 | 2016-07-01 | Hoogwerker gebruiken | Inspectie 2020 | 005 001066.01 | KFK 1xPLL18/24 E | 2016-07-01 | 310024 PL-L 24W/830 4P MASTER | 2020-12-08 | 1 | CL 01b PL-L EVSA 20.000u Zwijndrecht boven A16 | Nacht astronomisch in / uit |  | OV | 105097.367 | 426087.02
Zwijndrecht | Develpad | 001 001090 | 127021 Staal gegalvaniseerd 04,0m con. | 4 | 2016-02-01 | Ladder gebruiken | Inspectie 2022 | 001 001090.01 | KFK LED2WELL 1600lm | 2016-07-15 | LED 13W 3000K 1600lm | 2016-07-15 | 1 | CL 08 LED VERLICHTING | Nacht astronomisch in / uit |  | OV | 101805.08 | 425668.57
Zwijndrecht | Develpad | 002 001090 | 127021 Staal gegalvaniseerd 04,0m con. | 4 | 2016-02-01 | Ladder gebruiken | Inspectie 2022 | 002 001090.01 | KFK LED2WELL 1600lm | 2016-07-15 | LED 13W 3000K 1600lm | 2016-07-15 | 1 | CL 08 LED VERLICHTING | Nacht astronomisch in / uit |  | OV | 101774.534 | 425680.818
Zwijndrecht | Develpad | 003 001090 | 127021 Staal gegalvaniseerd 04,0m con. | 4 | 2016-02-01 | Ladder gebruiken | Inspectie 2022 | 003 001090.01 | KFK LED2WELL 1600lm | 2016-07-15 | LED 13W 3000K 1600lm | 2016-07-15 | 1 | CL 08 LED VERLICHTING | Nacht astronomisch in / uit |  | OV | 101745.931 | 425694.841
Zwijndrecht | Develpad | 004 001090 | 127021 Staal gegalvaniseerd 04,0m con. | 4 | 2016-02-01 | Ladder gebruiken | Inspectie 2022 | 004 001090.01 | KFK LED2WELL 1600lm | 2016-07-15 | LED 13W 3000K 1600lm | 2016-07-15 | 1 | CL 08 LED VERLICHTING | Nacht astronomisch in / uit |  | OV | 101716.724 | 425709.044
Zwijndrecht | Develpad | 005 001090 | 127021 Staal gegalvaniseerd 04,0m con. | 4 | 2016-02-01 | Ladder gebruiken | Inspectie 2022 | 005 001090.01 | KFK LED2WELL 1600lm | 2016-07-15 | LED 13W 3000K 1600lm | 2016-07-15 | 1 | CL 08 LED VERLICHTING | Nacht astronomisch in / uit |  | OV | 101688.511 | 425723.097
Zwijndrecht | Develpad | 006 001090 | 127021 Staal gegalvaniseerd 04,0m con. | 4 | 2016-02-01 | Ladder gebruiken | Inspectie 2022 | 006 001090.01 | KFK LED2WELL 1600lm | 2016-07-15 | LED 13W 3000K 1600lm | 2016-07-15 | 1 | CL 08 LED VERLICHTING | Nacht astronomisch in / uit |  | OV | 101660.501 | 425736.76
Zwijndrecht | Develpad | 007 001090 | 127021 Staal gegalvaniseerd 04,0m con. | 4 | 2013-04-01 | Ladder gebruiken | Inspectie 2022 | 007 001090.01 | KFK LED2WELL 1600lm | 2016-07-15 | LED 13W 3000K 1600lm | 2016-07-15 | 1 | CL 08 LED VERLICHTING | Nacht astronomisch in / uit |  | OV | 101629.89 | 425751.09
Zwijndrecht | Develpad | 008 001090 | 127021 Staal gegalvaniseerd 04,0m con. | 4 | 2013-04-01 | Ladder gebruiken | Inspectie 2022 | 008 001090.01 | KFK LED2WELL 1600lm | 2016-07-15 | LED 13W 3000K 1600lm | 2016-07-15 | 1 | CL 08 LED VERLICHTING | Nacht astronomisch in / uit |  | OV | 101599.19 | 425762.526
Zwijndrecht | Develpad | 009 001090 | 127021 Staal gegalvaniseerd 04,0m con. | 4 | 2016-02-01 | Ladder gebruiken | Inspectie 2022 | 009 001090.01 | KFK LED2WELL 1600lm | 2016-07-15 | LED 13W 3000K 1600lm | 2016-07-15 | 1 | CL 08 LED VERLICHTING | Nacht astronomisch in / uit |  | OV | 101567.805 | 425772.222
Zwijndrecht | Develpad | 010 001090 | 127021 Staal gegalvaniseerd 04,0m con. | 4 | 2016-02-01 | Ladder gebruiken | Inspectie 2022 | 010 001090.01 | KFK LED2WELL 1600lm | 2016-07-15 | LED 13W 3000K 1600lm | 2016-07-15 | 1 | CL 08 LED VERLICHTING | Nacht astronomisch in / uit |  | OV | 101538.37 | 425779.931
Zwijndrecht | Develpad | 011 001090 | 127021 Staal gegalvaniseerd 04,0m con. | 4 | 2016-02-01 | Ladder gebruiken | Inspectie 2022 | 011 001090.01 | KFK LED2WELL 1600lm | 2016-07-15 | LED 13W 3000K 1600lm | 2016-07-15 | 1 | CL 08 LED VERLICHTING | Nacht astronomisch in / uit |  | OV | 101508.403 | 425786.27
Zwijndrecht | Develpad | 012 001090 | 127021 Staal gegalvaniseerd 04,0m con. | 4 | 2016-02-01 | Ladder gebruiken | Inspectie 2022 | 012 001090.01 | KFK LED2WELL 1600lm | 2016-07-15 | LED 13W 3000K 1600lm | 2016-07-15 | 1 | CL 08 LED VERLICHTING | Nacht astronomisch in / uit |  | OV | 101477.975 | 425791.823
Zwijndrecht | Develpad | 013 001090 | 127021 Staal gegalvaniseerd 04,0m con. | 4 | 2016-02-01 | Ladder gebruiken | Inspectie 2022 | 013 001090.01 | KFK LED2WELL 1600lm | 2016-07-15 | LED 13W 3000K 1600lm | 2016-07-15 | 1 | CL 08 LED VERLICHTING | Nacht astronomisch in / uit |  | OV | 101452.383 | 425795.582
Zwijndrecht | Develpad | 014 001090 | 127021 Staal gegalvaniseerd 04,0m con. | 4 | 2016-02-01 | Ladder gebruiken | Inspectie 2022 | 014 001090.01 | KFK LED2WELL 1600lm | 2016-07-15 | LED 13W 3000K 1600lm | 2016-07-15 | 1 | CL 08 LED VERLICHTING | Nacht astronomisch in / uit |  | OV | 101421.644 | 425800.214
Zwijndrecht | Develpad | 015 001090 | 127021 Staal gegalvaniseerd 04,0m con. | 4 | 2016-02-01 | Ladder gebruiken | Inspectie 2022 | 015 001090.01 | KFK LED2WELL 1600lm | 2016-07-15 | LED 13W 3000K 1600lm | 2016-07-15 | 1 | CL 08 LED VERLICHTING | Nacht astronomisch in / uit |  | OV | 101386.332 | 425802.81
Zwijndrecht | Develpad | 016 001090 | 127021 Staal gegalvaniseerd 04,0m con. | 4 | 2016-02-01 | Ladder gebruiken | Inspectie 2022 | 016 001090.01 | KFK LED2WELL 1600lm | 2016-07-15 | LED 13W 3000K 1600lm | 2016-07-15 | 1 | CL 08 LED VERLICHTING | Nacht astronomisch in / uit |  | OV | 101352.15 | 425805.03
Zwijndrecht | Develpad | 017 001090 | 127021 Staal gegalvaniseerd 04,0m con. | 4 | 2016-02-01 | Ladder gebruiken | Inspectie 2022 | 017 001090.01 | KFK LED2WELL 1600lm | 2016-07-15 | LED 13W 3000K 1600lm | 2016-07-15 | 1 | CL 08 LED VERLICHTING | Nacht astronomisch in / uit |  | OV | 101318.78 | 425804.46
Zwijndrecht | Develpad | 018 001090 | 127021 Staal gegalvaniseerd 04,0m con. | 4 | 2016-02-01 | Ladder gebruiken | Inspectie 2022 | 018 001090.01 | KFK LED2WELL 1600lm | 2016-07-15 | LED 13W 3000K 1600lm | 2016-07-15 | 1 | CL 08 LED VERLICHTING | Nacht astronomisch in / uit |  | OV | 101285.89 | 425800.25
Zwijndrecht | Develpad | 019 001090 | 127021 Staal gegalvaniseerd 04,0m con. | 4 | 2016-02-01 | Ladder gebruiken | Inspectie 2022 | 019 001090.01 | KFK LED2WELL 1600lm | 2016-07-15 | LED 13W 3000K 1600lm | 2016-07-15 | 1 | CL 08 LED VERLICHTING | Nacht astronomisch in / uit |  | OV | 101254.255 | 425792.7
Zwijndrecht | Develpad | 020 001090 | 127021 Staal gegalvaniseerd 04,0m con. | 4 | 2016-02-01 | Ladder gebruiken | Inspectie 2022 | 020 001090.01 | KFK LED2WELL 1600lm | 2016-07-15 | LED 13W 3000K 1600lm | 2016-07-15 | 1 | CL 08 LED VERLICHTING | Nacht astronomisch in / uit |  | OV | 101221.678 | 425786.581
Zwijndrecht | Develpad | 021 001090 | Tunnelverlichting 02,5m | 2.5 | 2015-07-15 | Ladder gebruiken | Inspectie 2021 | 021 001090.01 | Titan Angel 60gr 1331mm 1x LPSMD | 2015-07-15 | LED 19W 4000K 2352lm | 2015-07-15 | 1 | CL 08 LED VERLICHTING | Nacht astronomisch in / uit |  | OV | 101209.224 | 425785.074
Zwijndrecht | Develpad | 022 001090 | Tunnelverlichting 02,5m | 2.5 | 2015-07-15 | Ladder gebruiken | Inspectie 2021 | 022 001090.01 | Titan Angel 60gr 1331mm 1x LPSMD | 2015-07-15 | LED 19W 4000K 2352lm | 2015-07-15 | 1 | CL 08 LED VERLICHTING | Nacht astronomisch in / uit |  | OV | 101193.261 | 425785.123
Zwijndrecht | Develpad | 023 001090 | 127021 Staal gegalvaniseerd 04,0m con. | 4 | 2016-02-01 | Ladder gebruiken | Inspectie 2022 | 023 001090.01 | KFK LED2WELL 1600lm | 2016-07-15 | LED 13W 3000K 1600lm | 2016-07-15 | 1 | CL 08 LED VERLICHTING | Nacht astronomisch in / uit |  | OV | 101181.56 | 425785.03
Zwijndrecht | Develpad | 024 001090 | 127021 Staal gegalvaniseerd 04,0m con. | 4 | 2016-02-01 | Ladder gebruiken | Inspectie 2022 | 024 001090.01 | KFK LED2WELL 1600lm | 2016-07-15 | LED 13W 3000K 1600lm | 2016-07-15 | 1 | CL 08 LED VERLICHTING | Nacht astronomisch in / uit |  | OV | 101154.939 | 425787.909
Zwijndrecht | Develpad | 025 001090 | 127021 Staal gegalvaniseerd 04,0m con. | 4 | 2016-02-01 | Ladder gebruiken | Inspectie <= 2018 | 025 001090.01 | KFK LED2WELL 1600lm overeenkomst | 2020-02-14 | LED 13W 3000K 1600lm | 2020-02-14 | 1 | CL 08 LED VERLICHTING | Nacht astronomisch in / uit |  | OV | 101127.934 | 425782.929
Zwijndrecht | Develpad | 026 001090 | 127021 Staal gegalvaniseerd 04,0m con. | 4 | 2016-02-01 | Ladder gebruiken | Inspectie 2022 | 026 001090.01 | KFK LED2WELL 1600lm | 2016-07-15 | LED 13W 3000K 1600lm | 2016-07-15 | 1 | CL 08 LED VERLICHTING | Nacht astronomisch in / uit |  | OV | 101102.127 | 425778.261
Zwijndrecht | Develpad | 027 001090 | 127021 Staal gegalvaniseerd 04,0m con. | 4 | 2016-02-01 | Ladder gebruiken | Inspectie 2022 | 027 001090.01 | KFK LED2WELL 1600lm | 2016-07-15 | LED 13W 3000K 1600lm | 2016-07-15 | 1 | CL 08 LED VERLICHTING | Nacht astronomisch in / uit |  | OV | 101075.266 | 425773.138
Zwijndrecht | Develpad | 028 001090 | 127021 Staal gegalvaniseerd 04,0m con. | 4 | 2016-02-01 | Ladder gebruiken | Inspectie 2022 | 028 001090.01 | KFK LED2WELL 1600lm | 2016-07-15 | LED 13W 3000K 1600lm | 2016-07-15 | 1 | CL 08 LED VERLICHTING | Nacht astronomisch in / uit |  | OV | 101048.788 | 425768.493
Zwijndrecht | Develpad | 029 001090 | 127021 Staal gegalvaniseerd 04,0m con. | 4 | 2016-02-01 | Ladder gebruiken | Inspectie 2022 | 029 001090.01 | KFK LED2WELL 1600lm | 2016-07-15 | LED 13W 3000K 1600lm | 2016-07-15 | 1 | CL 08 LED VERLICHTING | Nacht astronomisch in / uit |  | OV | 101021.784 | 425763.945
Zwijndrecht | Develpad | 030 001090 | 127021 Staal gegalvaniseerd 04,0m con. | 4 | 2016-02-01 | Ladder gebruiken | Inspectie 2022 | 030 001090.01 | KFK LED2WELL 1600lm | 2016-07-15 | LED 13W 3000K 1600lm | 2016-07-15 | 1 | CL 08 LED VERLICHTING | Nacht astronomisch in / uit |  | OV | 100995.91 | 425759.516
Zwijndrecht | Develpad | 031 001090 | 127021 Staal gegalvaniseerd 04,0m con. | 4 | 2016-02-01 | Ladder gebruiken | Inspectie 2022 | 031 001090.01 | KFK LED2WELL 1600lm | 2016-07-15 | LED 13W 3000K 1600lm | 2016-07-15 | 1 | CL 08 LED VERLICHTING | Nacht astronomisch in / uit |  | OV | 101029.275 | 425883.038
Zwijndrecht | Develpad | 032 001090 | 127021 Staal gegalvaniseerd 04,0m con. | 4 | 2016-02-01 | Ladder gebruiken | Inspectie 2022 | 032 001090.01 | KFK LED2WELL 1600lm | 2016-07-15 | LED 13W 3000K 1600lm | 2016-07-15 | 1 | CL 08 LED VERLICHTING | Nacht astronomisch in / uit |  | OV | 101016.521 | 425858.086
Zwijndrecht | Develpad | 033 001090 | 127021 Staal gegalvaniseerd 04,0m con. | 4 | 2016-02-01 | Ladder gebruiken | Inspectie 2022 | 033 001090.01 | KFK LED2WELL 1600lm | 2016-07-15 | LED 13W 3000K 1600lm | 2016-07-15 | 1 | CL 08 LED VERLICHTING | Nacht astronomisch in / uit |  | OV | 101004.05 | 425832.834
Zwijndrecht | Develpad | 034 001090 | 127021 Staal gegalvaniseerd 04,0m con. | 4 | 2016-02-01 | Ladder gebruiken | Inspectie 2022 | 034 001090.01 | KFK LED2WELL 1600lm | 2016-07-15 | LED 13W 3000K 1600lm | 2016-07-15 | 1 | CL 08 LED VERLICHTING | Nacht astronomisch in / uit |  | OV | 100991.301 | 425808.183
Zwijndrecht | Develpad | 035 001090 | 127021 Staal gegalvaniseerd 04,0m con. | 4 | 2016-02-01 | Ladder gebruiken | Inspectie 2022 | 035 001090.01 | KFK LED2WELL 1600lm | 2016-07-15 | LED 13W 3000K 1600lm | 2016-07-15 | 1 | CL 08 LED VERLICHTING | Nacht astronomisch in / uit |  | OV | 100978.942 | 425783.357
Zwijndrecht | Develpad | 036 001090 | 127021 Staal gegalvaniseerd 04,0m con. | 4 | 2016-02-01 | Ladder gebruiken | Inspectie 2022 | 036 001090.01 | KFK LED2WELL 1600lm | 2016-07-15 | LED 13W 3000K 1600lm | 2016-07-15 | 1 | CL 08 LED VERLICHTING | Nacht astronomisch in / uit |  | OV | 100969.325 | 425755.326
Zwijndrecht | Develpad | 037 001090 | 127021 Staal gegalvaniseerd 04,0m con. | 4 | 2016-02-01 | Ladder gebruiken | Inspectie 2022 | 037 001090.01 | KFK LED2WELL 1600lm | 2016-07-15 | LED 13W 3000K 1600lm | 2016-07-15 | 1 | CL 08 LED VERLICHTING | Nacht astronomisch in / uit |  | OV | 100942.494 | 425751.759
Zwijndrecht | Develpad | 038 001090 | 127021 Staal gegalvaniseerd 04,0m con. | 4 | 2016-02-01 | Ladder gebruiken | Inspectie 2022 | 038 001090.01 | KFK LED2WELL 1600lm | 2016-07-15 | LED 13W 3000K 1600lm | 2016-07-15 | 1 | CL 08 LED VERLICHTING | Nacht astronomisch in / uit |  | OV | 100915.681 | 425748.767
Zwijndrecht | Develpad | 039 001090 | 127021 Staal gegalvaniseerd 04,0m con. | 4 | 2016-02-01 | Ladder gebruiken | Inspectie 2022 | 039 001090.01 | KFK LED2WELL 1600lm | 2016-07-15 | LED 13W 3000K 1600lm | 2016-07-15 | 1 | CL 08 LED VERLICHTING | Nacht astronomisch in / uit |  | OV | 100888.561 | 425749.988
Zwijndrecht | Develpad | 040 001090 | 127021 Staal gegalvaniseerd 04,0m con. | 4 | 2016-02-01 | Ladder gebruiken | Inspectie 2022 | 040 001090.01 | KFK LED2WELL 1600lm | 2016-07-15 | LED 13W 3000K 1600lm | 2016-07-15 | 1 | CL 08 LED VERLICHTING | Nacht astronomisch in / uit |  | OV | 100860.212 | 425749.317
Zwijndrecht | Develpad | 041 001090 | 127021 Staal gegalvaniseerd 04,0m con. | 4 | 2016-02-01 | Ladder gebruiken | Inspectie 2022 | 041 001090.01 | KFK LED2WELL 1600lm | 2016-07-15 | LED 13W 3000K 1600lm | 2016-07-15 | 1 | CL 08 LED VERLICHTING | Nacht astronomisch in / uit |  | OV | 100834.476 | 425746.109
Zwijndrecht | Develpad | 042 001090 | 127021 Staal gegalvaniseerd 04,0m con. | 4 | 2016-02-01 | Ladder gebruiken | Inspectie 2022 | 042 001090.01 | KFK LED2WELL 1600lm | 2016-07-15 | LED 13W 3000K 1600lm | 2016-07-15 | 1 | CL 08 LED VERLICHTING | Nacht astronomisch in / uit |  | OV | 100811.972 | 425747.258
Zwijndrecht | Develpad | 043 001090 | 127021 Staal gegalvaniseerd 04,0m con. | 4 | 2016-02-01 | Ladder gebruiken | Inspectie 2022 | 043 001090.01 | KFK LED2WELL 1600lm | 2016-07-15 | LED 13W 3000K 1600lm | 2016-07-15 | 1 | CL 08 LED VERLICHTING | Nacht astronomisch in / uit |  | OV | 100783.675 | 425749.964
Zwijndrecht | Develpad | 044 001090 | 127021 Staal gegalvaniseerd 04,0m con. | 4 | 2016-02-01 | Ladder gebruiken | Inspectie 2022 | 044 001090.01 | KFK LED2WELL 1600lm | 2016-07-15 | LED 13W 3000K 1600lm | 2016-07-15 | 1 | CL 08 LED VERLICHTING | Nacht astronomisch in / uit |  | OV | 100753.798 | 425752.956
Zwijndrecht | Develpad | 045 001090 | 127021 Staal gegalvaniseerd 04,0m con. | 4 | 2016-02-01 | Ladder gebruiken | Inspectie 2022 | 045 001090.01 | KFK LED2WELL 1600lm | 2016-07-15 | LED 13W 3000K 1600lm | 2016-07-15 | 1 | CL 08 LED VERLICHTING | Nacht astronomisch in / uit |  | OV | 100727.051 | 425755.829
Zwijndrecht | Develpad | 046 001090 | 127021 Staal gegalvaniseerd 04,0m con. | 4 | 2016-02-01 | Ladder gebruiken | Inspectie 2022 | 046 001090.01 | KFK LED2WELL 1600lm | 2016-07-15 | LED 13W 3000K 1600lm | 2016-07-15 | 1 | CL 08 LED VERLICHTING | Nacht astronomisch in / uit |  | OV | 100700.303 | 425758.654
Zwijndrecht | Develpad | 047 001090 | 127021 Staal gegalvaniseerd 04,0m con. | 4 | 2016-02-01 | Ladder gebruiken | Inspectie 2022 | 047 001090.01 | KFK LED2WELL 1600lm | 2016-07-15 | LED 13W 3000K 1600lm | 2016-07-15 | 1 | CL 08 LED VERLICHTING | Nacht astronomisch in / uit |  | OV | 100673.419 | 425762.628
Zwijndrecht | Develpad | 048 001090 | 127021 Staal gegalvaniseerd 04,0m con. | 4 | 2016-02-01 | Ladder gebruiken | Inspectie 2022 | 048 001090.01 | KFK LED2WELL 1600lm | 2016-07-15 | LED 13W 3000K 1600lm | 2016-07-15 | 1 | CL 08 LED VERLICHTING | Nacht astronomisch in / uit |  | OV | 100647.061 | 425768.541
Zwijndrecht | Develpad | 049 001090 | 127021 Staal gegalvaniseerd 04,0m con. | 4 | 2016-02-01 | Ladder gebruiken | Inspectie 2022 | 049 001090.01 | KFK LED2WELL 1600lm | 2016-07-15 | LED 13W 3000K 1600lm | 2016-07-15 | 1 | CL 08 LED VERLICHTING | Nacht astronomisch in / uit |  | OV | 100620.726 | 425774.742
Zwijndrecht | Develpad | 050 001090 | 127021 Staal gegalvaniseerd 04,0m con. | 4 | 2016-02-01 | Ladder gebruiken | Inspectie 2022 | 050 001090.01 | KFK LED2WELL 1600lm | 2016-07-15 | LED 13W 3000K 1600lm | 2016-07-15 | 1 | CL 08 LED VERLICHTING | Nacht astronomisch in / uit |  | OV | 100594.958 | 425782.01
Zwijndrecht | Develpad | 051 001090 | 127021 Staal gegalvaniseerd 04,0m con. | 4 | 2016-02-01 | Hoogwerker gebruiken | Inspectie 2022 | 051 001090.01 | KFK LED2WELL 1600lm | 2016-07-15 | LED 13W 3000K 1600lm | 2016-07-15 | 1 | CL 08 LED VERLICHTING | Nacht astronomisch in / uit |  | OV | 100602.87 | 425811.157
Zwijndrecht | Develpad | 052 001090 | 127021 Staal gegalvaniseerd 04,0m con. | 4 | 2016-02-01 | Hoogwerker gebruiken | Inspectie 2022 | 052 001090.01 | KFK LED2WELL 1600lm | 2016-07-15 | LED 13W 3000K 1600lm | 2016-07-15 | 1 | CL 08 LED VERLICHTING | Nacht astronomisch in / uit |  | OV | 100569.21 | 425791.814
Zwijndrecht | Develsingel | 001 001112 | 127329 ALU 8,0M UE 1250mm HDPE | 8 | 2020-10-13 | Hoogwerker gebruiken | Inspectie 2020 | 001 001112.01 | Furyo 2 24 led 5098 WW 500mA | 2020-10-13 | LED 40W 3000K 5000lm | 2020-10-13 | 1 | CL 08 LED VERLICHTING | 22:00-06:00 Dim 00-30% | basis -0% - nacht -30% | OV | 102290.01 | 425456.564
Zwijndrecht | Develsingel | 002 001112 | 127329 ALU 8,0M UE 1250mm HDPE | 8 | 2017-05-30 | Hoogwerker gebruiken | Inspectie <= 2018 | 002 001112.01 | Furyo 2 24 led 5098 WW 500mA | 2020-02-07 | LED 40W 3000K 5000lm | 2020-02-04 | 1 | CL 08 LED VERLICHTING | 22:00-06:00 Dim 00-30% | basis -0% - nacht -30% | OV | 102313.657 | 425459.922
Zwijndrecht | Develsingel | 003 001112 | 127329 ALU 8,0M UE 1250mm HDPE | 8 | 2021-04-28 | Hoogwerker gebruiken | Inspectie 2021 | 003 001112.01 | Furyo 2 24 led 5098 WW 500mA | 2020-02-07 | LED 40W 3000K 5000lm | 2020-02-04 | 1 | CL 08 LED VERLICHTING | 22:00-06:00 Dim 00-30% | basis -0% - nacht -30% | OV | 102335.987 | 425467.745
Zwijndrecht | Develsingel | 004 001112 | Aluminium 8.0m verl. UE 750mm D60 | 8 | 2013-03-15 | Hoogwerker gebruiken | Inspectie <= 2018 | 004 001112.01 | Furyo 2 24 led 5098 WW 500mA | 2020-02-07 | LED 40W 3000K 5000lm | 2020-02-04 | 1 | CL 08 LED VERLICHTING | 22:00-06:00 Dim 00-30% | basis -0% - nacht -30% | OV | 102352.125 | 425486.685
Zwijndrecht | Develsingel | 005 001112 | Aluminium 8.0m verl. UE 750mm D60 | 8 | 2013-03-15 | Hoogwerker gebruiken | Inspectie <= 2018 | 005 001112.01 | Furyo 2 24 led 5098 WW 500mA | 2020-02-07 | LED 40W 3000K 5000lm | 2020-02-04 | 1 | CL 08 LED VERLICHTING | 22:00-06:00 Dim 00-30% | basis -0% - nacht -30% | OV | 102376.276 | 425492.999
Zwijndrecht | Develsingel | 006 001112 | Aluminium 8.0m con UE 750mm | 8 | 2002-11-01 | Hoogwerker gebruiken | Inspectie <= 2018 | 006 001112.01 | Furyo 2 24 led 5098 WW 500mA | 2020-02-07 | LED 40W 3000K 5000lm | 2020-02-04 | 1 | CL 08 LED VERLICHTING | 22:00-06:00 Dim 00-30% | basis -0% - nacht -30% | OV | 102390.772 | 425512.466
Zwijndrecht | Develsingel | 007 001112 | Aluminium 8.0m con UE 750mm | 8 | 2002-11-01 | Hoogwerker gebruiken | Inspectie <= 2018 | 007 001112.01 | Furyo 2 24 led 5098 WW 500mA | 2020-02-07 | LED 40W 3000K 5000lm | 2020-02-04 | 1 | CL 08 LED VERLICHTING | 22:00-06:00 Dim 00-30% | basis -0% - nacht -30% | OV | 102414.311 | 425518.181
Zwijndrecht | Develsingel | 008 001112 | 127329 ALU 8,0M UE 1250mm HDPE | 8 | 2020-10-13 | Hoogwerker gebruiken | Inspectie 2020 | 008 001112.01 | Furyo 2 24 led 5098 WW 500mA | 2020-10-13 | LED 40W 3000K 5000lm | 2020-10-13 | 1 | CL 08 LED VERLICHTING | 22:00-06:00 Dim 00-30% | basis -0% - nacht -30% | OV | 102429.566 | 425538.882
Zwijndrecht | Develsingel | 009 001112 | 127329 ALU 8,0M UE 1250mm HDPE | 8 | 2020-02-04 | Hoogwerker gebruiken | Inspectie 2020 | 009 001112.01 | Furyo 2 24 led 5098 WW 500mA | 2020-02-07 | LED 40W 3000K 5000lm | 2020-02-04 | 1 | CL 08 LED VERLICHTING | 22:00-06:00 Dim 00-30% | basis -0% - nacht -30% | OV | 102452.733 | 425545.831
Zwijndrecht | Develsingel | 010 001112 | Aluminium 8.0m con UE 750mm | 8 | 2002-11-01 | Hoogwerker gebruiken | Inspectie <= 2018 | 010 001112.01 | Furyo 2 24 led 5098 WW 500mA | 2020-02-07 | LED 40W 3000K 5000lm | 2020-02-04 | 1 | CL 08 LED VERLICHTING | 22:00-06:00 Dim 00-30% | basis -0% - nacht -30% | OV | 102466.558 | 425567.503
Zwijndrecht | Develsingel | 011 001112 | Aluminium 8.0m con UE 750mm | 8 | 1999-01-01 | Hoogwerker gebruiken | Inspectie <= 2018 | 011 001112.01 | Furyo 2 24 led 5098 WW 500mA | 2020-02-07 | LED 40W 3000K 5000lm | 2020-02-04 | 1 | CL 08 LED VERLICHTING | 22:00-06:00 Dim 00-30% | basis -0% - nacht -30% | OV | 102500.036 | 425576.314
Zwijndrecht | Develsingel | 012 001112 | Aluminium 8.0m con UE 750mm | 8 | 1999-01-01 | Hoogwerker gebruiken | Inspectie <= 2018 | 012 001112.01 | Furyo 2 24 led 5098 WW 500mA | 2020-02-07 | LED 40W 3000K 5000lm | 2020-02-04 | 1 | CL 08 LED VERLICHTING | 22:00-06:00 Dim 00-30% | basis -0% - nacht -30% | OV | 102494.49 | 425589.145
Zwijndrecht | Develsingel | 013 001112 | Aluminium 8.0m con UE 750mm | 8 | 1999-01-01 | Hoogwerker gebruiken | Inspectie <= 2018 | 013 001112.01 | Furyo 2 24 led 5098 WW 700mA | 2020-02-07 | LED 55W 3000K 6300lm - 5300lm | 2020-02-04 | 1 | CL 08 LED VERLICHTING | 22:00-06:00 Dim 00-30% | basis -0% - nacht -30% | OV | 102523.495 | 425579.795
Zwijndrecht | Develsingel | 014 001112 | Aluminium 8.0m con UE 750mm | 8 | 1999-01-01 | Hoogwerker gebruiken | Inspectie <= 2018 | 014 001112.01 | Furyo 2 24 led 5098 WW 700mA | 2020-02-07 | LED 55W 3000K 6300lm - 5300lm | 2020-02-04 | 1 | CL 08 LED VERLICHTING | 22:00-06:00 Dim 00-30% | basis -0% - nacht -30% | OV | 102508.001 | 425600.07
Zwijndrecht | Develsingel | 015 001112 | Aluminium 8.0m con UE 750mm | 8 | 1999-01-01 | Hoogwerker gebruiken | Inspectie <= 2018 | 015 001112.01 | Furyo 2 24 led 5098 WW 700mA | 2020-02-07 | LED 55W 3000K 6300lm - 5300lm | 2020-02-04 | 1 | CL 08 LED VERLICHTING | 22:00-06:00 Dim 00-30% | basis -0% - nacht -30% | OV | 102540.493 | 425600.514
Zwijndrecht | Develsingel | 016 001112 | 127300 Aluminium 8.0m verl. UE L1250MM MVB | 8 | 2014-10-30 | Hoogwerker gebruiken | Inspectie <= 2018 | 016 001112.01 | Furyo 2 24 led 5098 WW 700mA | 2020-02-07 | LED 55W 3000K 6300lm - 5300lm | 2020-02-04 | 1 | CL 08 LED VERLICHTING | 22:00-06:00 Dim 00-30% | basis -0% - nacht -30% | OV | 102521.112 | 425613.057
Zwijndrecht | Develsingel | 016A001112 | Aluminium 8.0m con UE 750mm | 8 | 1999-01-01 | Hoogwerker gebruiken | Inspectie <= 2018 | 016A001112.01 | Furyo 2 24 led 5098 WW 500mA | 2020-02-07 | LED 40W 3000K 5000lm | 2020-02-04 | 1 | CL 08 LED VERLICHTING | 22:00-06:00 Dim 00-30% | basis -0% - nacht -30% | OV | 102543.787 | 425620.449
Zwijndrecht | Develsingel | 017 001112 | Aluminium 8.0m con UE 750mm | 8 | 1999-01-01 | Hoogwerker gebruiken | Inspectie <= 2018 | 017 001112.01 | Hestia-1 Mini 24LED WW 350mA CLO DALI | 2023-11-03 | LED 40W 3000K 5000lm | 2020-02-04 | 1 | CL 08 LED VERLICHTING | 22:00-06:00 Dim 00-30% | basis -0% - nacht -30% | OV | 102531.4 | 425626.876
Zwijndrecht | Develsingel | 017A001112 | Staal gegalvaniseerd 07,5m | 7.5 | 1982-05-01 | Hoogwerker gebruiken | Inspectie <= 2018 | 017A001112.01 | Furyo 2 24 led 5098 WW 500mA | 2020-02-07 | LED 40W 3000K 5000lm | 2020-02-04 | 1 | CL 08 LED VERLICHTING | 22:00-06:00 Dim 00-30% | basis -0% - nacht -30% | OV | 102542.368 | 425644.6
Zwijndrecht | Develsingel | 018 001112 | 127329 ALU 8,0M UE 1250mm HDPE | 8 | 2020-10-13 | Hoogwerker gebruiken | Inspectie 2020 | 018 001112.01 | Furyo 2 24 led 5098 WW 500mA | 2020-10-13 | LED 40W 3000K 5000lm | 2020-10-13 | 1 | CL 08 LED VERLICHTING | 22:00-06:00 Dim 00-30% | basis -0% - nacht -30% | OV | 102565.621 | 425660.264
Zwijndrecht | Develsingel | 019 001112 | 127329 ALU 8,0M UE 1250mm HDPE | 8 | 2020-02-04 | Hoogwerker gebruiken | Inspectie 2020 | 019 001112.01 | Furyo 2 24 led 5098 WW 500mA | 2020-02-04 | LED 40W 3000K 5000lm | 2020-02-04 | 1 | CL 08 LED VERLICHTING | 22:00-06:00 Dim 00-30% | basis -0% - nacht -30% | OV | 102567.071 | 425686.956
Zwijndrecht | Develsingel | 020 001112 | 127329 ALU 8,0M UE 1250mm HDPE | 8 | 2020-02-04 | Hoogwerker gebruiken | Inspectie 2020 | 020 001112.01 | Furyo 2 24 led 5098 WW 500mA | 2020-02-07 | LED 40W 3000K 5000lm | 2020-02-04 | 1 | CL 08 LED VERLICHTING | 22:00-06:00 Dim 00-30% | basis -0% - nacht -30% | OV | 102585.412 | 425705.681
Zwijndrecht | Develsingel | 021 001112 | 127329 ALU 8,0M UE 1250mm HDPE | 8 | 2020-02-04 | Hoogwerker gebruiken | Inspectie 2020 | 021 001112.01 | Furyo 2 24 led 5098 WW 500mA | 2020-02-07 | LED 40W 3000K 5000lm | 2020-02-04 | 1 | CL 08 LED VERLICHTING | 22:00-06:00 Dim 00-30% | basis -0% - nacht -30% | OV | 102588.215 | 425732.324
Zwijndrecht | Develsingel | 022 001112 | 127329 ALU 8,0M UE 1250mm HDPE | 8 | 2020-02-04 | Hoogwerker gebruiken | Inspectie 2020 | 022 001112.01 | Furyo 2 24 led 5098 WW 500mA | 2020-02-07 | LED 40W 3000K 5000lm | 2020-02-04 | 1 | CL 08 LED VERLICHTING | 22:00-06:00 Dim 00-30% | basis -0% - nacht -30% | OV | 102607.216 | 425752.547
Zwijndrecht | Develsingel | 023 001112 | 127329 ALU 8,0M UE 1250mm HDPE | 8 | 2020-02-04 | Hoogwerker gebruiken | Inspectie 2020 | 023 001112.01 | Furyo 2 24 led 5098 WW 500mA | 2020-02-07 | LED 40W 3000K 5000lm | 2020-02-04 | 1 | CL 08 LED VERLICHTING | 22:00-06:00 Dim 00-30% | basis -0% - nacht -30% | OV | 102610.115 | 425779.43
Zwijndrecht | Develsingel | 024 001112 | 127329 ALU 8,0M UE 1250mm HDPE | 8 | 2020-02-04 | Hoogwerker gebruiken | Inspectie 2020 | 024 001112.01 | Furyo 2 24 led 5098 WW 500mA | 2020-02-07 | LED 40W 3000K 5000lm | 2020-02-04 | 1 | CL 08 LED VERLICHTING | 22:00-06:00 Dim 00-30% | basis -0% - nacht -30% | OV | 102628.552 | 425798.322
Zwijndrecht | Develsingel | 025 001112 | 127329 ALU 8,0M UE 1250mm HDPE | 8 | 2017-08-03 | Hoogwerker gebruiken | Inspectie <= 2018 | 025 001112.01 | Furyo 2 24 led 5098 WW 500mA | 2020-02-07 | LED 40W 3000K 5000lm | 2020-02-04 | 1 | CL 08 LED VERLICHTING | 22:00-06:00 Dim 00-30% | basis -0% - nacht -30% | OV | 102633.21 | 425829.328
Zwijndrecht | Develsingel | 026 001112 | 127135-1500 Staal gegalvaniseerd 08,0m | 8 | 1996-07-01 | Hoogwerker gebruiken | Inspectie <= 2018 | 026 001112.01 | Furyo 2 24 led 5098 WW 500mA | 2020-02-07 | LED 40W 3000K 5000lm | 2020-02-04 | 1 | CL 08 LED VERLICHTING | 22:00-06:00 Dim 00-30% | basis -0% - nacht -30% | OV | 102642.353 | 425849.765
Zwijndrecht | Develsingel | 027 001112 | 127135-1500 Staal gegalvaniseerd 08,0m | 8 | 1996-09-01 | Hoogwerker gebruiken | Inspectie <= 2018 | 027 001112.01 | Furyo 2 24 led 5098 WW 500mA | 2020-02-07 | LED 40W 3000K 5000lm | 2020-02-04 | 1 | CL 08 LED VERLICHTING | 22:00-06:00 Dim 00-30% | basis -0% - nacht -30% | OV | 102648.355 | 425875.21
Zwijndrecht | Develsingel | 028 001112 | 127329 ALU 8,0M UE 1250mm HDPE | 8 | 2020-02-04 | Hoogwerker gebruiken | Inspectie 2020 | 028 001112.01 | Furyo 2 24 led 5098 WW 500mA | 2020-02-04 | LED 40W 3000K 5000lm | 2020-02-04 | 1 | CL 08 LED VERLICHTING | 22:00-06:00 Dim 00-30% | basis -0% - nacht -30% | OV | 102655.663 | 425907.664
Zwijndrecht | Develsingel | 029 001112 | 127329 ALU 8,0M UE 1250mm HDPE | 8 | 2021-04-28 | Hoogwerker gebruiken | Inspectie 2021 | 029 001112.01 | Furyo 2 24 led 5098 WW 500mA | 2021-04-28 | LED 40W 3000K 5000lm | 2021-04-28 | 1 | CL 08 LED VERLICHTING | 22:00-06:00 Dim 00-30% | basis -0% - nacht -30% | OV | 102639.346 | 425934.416
Zwijndrecht | Develsingel | 030 001112 | 127329 ALU 8,0M UE 1250mm HDPE | 8 | 2020-02-04 | Hoogwerker gebruiken | Inspectie 2020 | 030 001112.01 | Furyo 2 24 led 5098 WW 500mA | 2020-02-07 | LED 40W 3000K 5000lm | 2020-02-04 | 1 | CL 08 LED VERLICHTING | 22:00-06:00 Dim 00-30% | basis -0% - nacht -30% | OV | 102637.573 | 425966.415
Zwijndrecht | Develsingel | 031 001112 | 127135-1500 Staal gegalvaniseerd 08,0m | 8 | 2014-01-14 | Hoogwerker gebruiken | Inspectie <= 2018 | 031 001112.01 | Furyo 2 24 led 5098 WW 500mA | 2020-02-07 | LED 40W 3000K 5000lm | 2020-02-04 | 1 | CL 08 LED VERLICHTING | 22:00-06:00 Dim 00-30% | basis -0% - nacht -30% | OV | 102621.544 | 425993.41
Zwijndrecht | Develsingel | 032 001112 | Aluminium 7.5m EU + MVB | 7.5 | 2001-11-01 | Hoogwerker gebruiken | Inspectie <= 2018 | 032 001112.01 | Furyo 2 24 led 5098 WW 500mA | 2020-02-07 | LED 40W 3000K 5000lm | 2020-02-04 | 1 | CL 08 LED VERLICHTING | 22:00-06:00 Dim 00-30% | basis -0% - nacht -30% | OV | 102619.34 | 426024.29
Zwijndrecht | Develsingel | 033 001112 | 127300 Aluminium 8.0m verl. UE L1250MM MVB | 8 | 2016-06-15 | Hoogwerker gebruiken | Inspectie <= 2018 | 033 001112.01 | Furyo 2 24 led 5098 WW 500mA | 2020-02-07 | LED 40W 3000K 5000lm | 2020-02-04 | 1 | CL 08 LED VERLICHTING | 22:00-06:00 Dim 00-30% | basis -0% - nacht -30% | OV | 102601.022 | 426048.682
Zwijndrecht | Develsingel | 034 001112 | 127329 ALU 8,0M UE 1250mm HDPE | 8 | 2023-03-24 | Hoogwerker gebruiken | Inspectie 2023 | 034 001112.01 | Furyo 2 24 led 5098 WW 500mA | 2020-02-07 | LED 40W 3000K 5000lm | 2020-02-04 | 1 | CL 08 LED VERLICHTING | 22:00-06:00 Dim 00-30% | basis -0% - nacht -30% | OV | 102593.067 | 426077.29
Zwijndrecht | Develsingel | 035 001112 | 127329 ALU 8,0M UE 1250mm HDPE | 8 | 2020-02-04 | Hoogwerker gebruiken | Inspectie 2020 | 035 001112.01 | Furyo 2 24 led 5098 WW 500mA | 2020-02-07 | LED 40W 3000K 5000lm | 2020-02-04 | 1 | CL 08 LED VERLICHTING | 22:00-06:00 Dim 00-30% | basis -0% - nacht -30% | OV | 102567.107 | 426094.601
Zwijndrecht | Develsingel | 036 001112 | 127329 ALU 8,0M UE 1250mm HDPE | 8 | 2020-02-04 | Hoogwerker gebruiken | Inspectie 2020 | 036 001112.01 | Furyo 2 24 led 5098 WW 500mA | 2020-02-07 | LED 40W 3000K 5000lm | 2020-02-04 | 1 | CL 08 LED VERLICHTING | 22:00-06:00 Dim 00-30% | basis -0% - nacht -30% | OV | 102547.711 | 426110.834
Zwijndrecht | Develsingel | 037 001112 | Staal gegalvaniseerd 07,5m | 7.5 | 1988-11-01 | Hoogwerker gebruiken | Inspectie <= 2018 | 037 001112.01 | Furyo 2 24 led 5098 WW 500mA | 2020-02-07 | LED 40W 3000K 5000lm | 2020-02-04 | 1 | CL 08 LED VERLICHTING | 22:00-06:00 Dim 00-30% | basis -0% - nacht -30% | OV | 102525.149 | 426126.372
Zwijndrecht | Develsingel | 038 001112 | 127329 ALU 8,0M UE 1250mm HDPE | 8 | 2020-02-04 | Hoogwerker gebruiken | Inspectie 2020 | 038 001112.01 | Furyo 2 24 led 5098 WW 500mA | 2020-02-07 | LED 40W 3000K 5000lm | 2020-02-04 | 1 | CL 08 LED VERLICHTING | 22:00-06:00 Dim 00-30% | basis -0% - nacht -30% | OV | 102501.202 | 426142.881
Zwijndrecht | Develsingel | 039 001112 | 127329 ALU 8,0M UE 1250mm HDPE | 8 | 2020-02-04 | Hoogwerker gebruiken | Inspectie 2020 | 039 001112.01 | Furyo 2 24 led 5098 WW 500mA | 2020-02-07 | LED 40W 3000K 5000lm | 2020-02-04 | 1 | CL 08 LED VERLICHTING | 22:00-06:00 Dim 00-30% | basis -0% - nacht -30% | OV | 102475.112 | 426159.553
Zwijndrecht | Develsingel | 040 001112 | 127329 ALU 8,0M UE 1250mm HDPE | 8 | 2023-12-08 | Hoogwerker gebruiken | Inspectie 2023 | 040 001112.01 | Hestia-1 Mini 24LED WW 500mA CLO DALI | 2023-12-08 | LED 44W 3000K 5600lm - 4700lm | 2023-12-08 | 1 | CL 08 LED VERLICHTING | 22:00-06:00 Dim 00-30% | basis -0% - nacht -30% | OV | 102453.092 | 426181.501
Zwijndrecht | Develsingel | 041 001112 | Aluminium kantelmast 8,0m con.HDPE | 8 | 2017-04-05 | Hoogwerker gebruiken | Inspectie <= 2018 | 041 001112.01 | Furyo 2 24 led 5098 WW 500mA | 2020-02-07 | LED 40W 3000K 5000lm | 2020-02-04 | 1 | CL 08 LED VERLICHTING | 22:00-06:00 Dim 00-30% | basis -0% - nacht -30% | OV | 102428.396 | 426192.244
Zwijndrecht | Develsingel | 042 001112 | 127329 ALU 8,0M UE 1250mm HDPE | 8 | 2024-10-17 | Hoogwerker gebruiken | Inspectie 2024 | 042 001112.01 | Hestia-1 Mini 24LED WW 500mA CLO DALI | 2024-10-17 | LED 44W 3000K 5600lm - 4700lm | 2024-10-17 | 1 | CL 08 LED VERLICHTING | 22:00-06:00 Dim 00-30% | basis -0% - nacht -30% | OV | 102394.552 | 426194.227
Zwijndrecht | Develsingel | 043 001112 | 127329 ALU 8,0M UE 1250mm HDPE | 8 | 2024-05-23 | Hoogwerker gebruiken | Inspectie 2024 | 043 001112.01 | Hestia-1 Mini 24LED WW 500mA CLO DALI | 2024-03-28 | LED 44W 3000K 5600lm - 4700lm | 2024-03-28 | 1 | CL 08 LED VERLICHTING | 22:00-06:00 Dim 00-30% | basis -0% - nacht -30% | OV | 102374.318 | 426180.378
Zwijndrecht | Develsingel | 044 001112 | 127300 Aluminium 8.0m verl. UE L1250MM MVB | 8 | 2015-06-01 | Hoogwerker gebruiken | Inspectie <= 2018 | 044 001112.01 | Furyo 2 24 led 5098 WW 500mA | 2020-02-07 | LED 40W 3000K 5000lm | 2020-02-04 | 1 | CL 08 LED VERLICHTING | 22:00-06:00 Dim 00-30% | basis -0% - nacht -30% | OV | 102351.639 | 426173.609
Zwijndrecht | Develsingel | 045 001112 | 127329 ALU 8,0M UE 1250mm HDPE | 8 | 2020-02-04 | Hoogwerker gebruiken | Inspectie 2020 | 045 001112.01 | Furyo 2 24 led 5098 WW 500mA | 2020-02-07 | LED 40W 3000K 5000lm | 2020-02-04 | 1 | CL 08 LED VERLICHTING | 22:00-06:00 Dim 00-30% | basis -0% - nacht -30% | OV | 102322.684 | 426164.121
Zwijndrecht | Develsingel | 046 001112 | 127329 ALU 8,0M UE 1250mm HDPE | 8 | 2020-02-04 | Hoogwerker gebruiken | Inspectie 2020 | 046 001112.01 | Furyo 2 24 led 5098 WW 500mA | 2020-02-07 | LED 40W 3000K 5000lm | 2020-02-04 | 1 | CL 08 LED VERLICHTING | 22:00-06:00 Dim 00-30% | basis -0% - nacht -30% | OV | 102296.076 | 426168.805
Zwijndrecht | Develsingel | 047 001112 | 127300 Aluminium 8.0m verl. UE L1250MM MVB | 8 | 2016-07-13 | Hoogwerker gebruiken | Inspectie <= 2018 | 047 001112.01 | Furyo 2 24 led 5098 WW 500mA | 2020-02-07 | LED 40W 3000K 5000lm | 2020-02-04 | 1 | CL 08 LED VERLICHTING | 22:00-06:00 Dim 00-30% | basis -0% - nacht -30% | OV | 102282.586 | 426153.303
Zwijndrecht | Develsingel | 048 001112 | 127329 ALU 8,0M UE 1250mm HDPE | 8 | 2020-02-04 | Hoogwerker gebruiken | Inspectie <= 2018 | 048 001112.01 | Furyo 2 24 led 5098 WW 500mA | 2020-02-07 | LED 40W 3000K 5000lm | 2020-02-04 | 1 | CL 08 LED VERLICHTING | 22:00-06:00 Dim 00-30% | basis -0% - nacht -30% | OV | 102256.811 | 426141.461
Zwijndrecht | Develsingel | 049 001112 | 127329 ALU 8,0M UE 1250mm HDPE | 8 | 2020-02-04 | Hoogwerker gebruiken | Inspectie <= 2018 | 049 001112.01 | Furyo 2 24 led 5098 WW 500mA | 2020-02-07 | LED 40W 3000K 5000lm | 2020-02-04 | 1 | CL 08 LED VERLICHTING | 22:00-06:00 Dim 00-30% | basis -0% - nacht -30% | OV | 102273.928 | 426141.674
Zwijndrecht | Develsingel | 050 001112 | 127329 ALU 8,0M UE 1250mm HDPE | 8 | 2020-02-04 | Hoogwerker gebruiken | Inspectie <= 2018 | 050 001112.01 | Furyo 2 24 led 5098 WW 500mA | 2020-02-07 | LED 40W 3000K 5000lm | 2020-02-04 | 1 | CL 08 LED VERLICHTING | 22:00-06:00 Dim 00-30% | basis -0% - nacht -30% | OV | 102256.775 | 426122.425
Zwijndrecht | Develsingel | 051 001112 | 127329 ALU 8,0M UE 1250mm HDPE | 8 | 2020-02-04 | Hoogwerker gebruiken | Inspectie <= 2018 | 051 001112.01 | Furyo 2 24 led 5098 WW 500mA | 2020-02-07 | LED 40W 3000K 5000lm | 2020-02-04 | 1 | CL 08 LED VERLICHTING | 22:00-06:00 Dim 00-30% | basis -0% - nacht -30% | OV | 102277.969 | 426111.505
Zwijndrecht | Develsingel | 052 001112 | 127329 ALU 8,0M UE 1250mm HDPE | 8 | 2020-10-12 | Hoogwerker gebruiken | Inspectie 2020 | 052 001112.01 | Furyo 2 24 led 5098 WW 500mA | 2020-02-07 | LED 40W 3000K 5000lm | 2020-02-04 | 1 | CL 08 LED VERLICHTING | 22:00-06:00 Dim 00-30% | basis -0% - nacht -30% | OV | 102263.502 | 426102.256
Zwijndrecht | Develweg (Zwijndrecht) | 001 001120 | 127021 Staal gegalvaniseerd 04,0m con. | 4 | 2018-02-14 | Hoogwerker gebruiken | Inspectie 2024 | 001 001120.01 | KFK LED2WELL 1600lm | 2018-02-14 | LED 13W 3000K 1600lm | 2018-02-14 | 1 | CL 08 LED VERLICHTING | Nacht astronomisch in / uit |  | OV | 102373.47 | 424938.334
Zwijndrecht | Develweg (Zwijndrecht) | 002 001120 | 127021 Staal gegalvaniseerd 04,0m con. | 4 | 2018-02-14 | Hoogwerker gebruiken | Inspectie 2024 | 002 001120.01 | KFK LED2WELL 1600lm | 2018-02-14 | LED 13W 3000K 1600lm | 2018-02-14 | 1 | CL 08 LED VERLICHTING | Nacht astronomisch in / uit |  | OV | 102376.853 | 424958.524
Zwijndrecht | Develweg (Zwijndrecht) | 003 001120 | 127296 Aluminium 6.0m con. UE 750mm | 6 | 2010-06-30 | Hoogwerker gebruiken | Inspectie 2024 | 003 001120.01 | 140450 Axia 2.1 WW 830 5187 8L oslon square giant 500mA 1737lm 14W | 2024-03-22 | LED 14W 3000K 1740lm | 2024-03-22 | 1 | CL 08 LED VERLICHTING | Nacht astronomisch in / uit |  | OV | 102374.904 | 424992.04
Zwijndrecht | Develweg (Zwijndrecht) | 004 001120 | 127296 Aluminium 6.0m con. UE 750mm | 6 | 2009-06-15 | Hoogwerker gebruiken | Inspectie 2024 | 004 001120.01 | 140450 Axia 2.1 WW 830 5187 8L oslon square giant 500mA 1737lm 14W | 2024-03-22 | LED 14W 3000K 1740lm | 2024-03-22 | 1 | CL 08 LED VERLICHTING | Nacht astronomisch in / uit |  | OV | 102367.543 | 425017.105
Zwijndrecht | Develweg (Zwijndrecht) | 005 001120 | 127296 Aluminium 6.0m con. UE 750mm | 6 | 2009-06-15 | Hoogwerker gebruiken | Inspectie 2024 | 005 001120.01 | 140450 Axia 2.1 WW 830 5187 8L oslon square giant 500mA 1737lm 14W | 2024-03-22 | LED 14W 3000K 1740lm | 2024-03-22 | 1 | CL 08 LED VERLICHTING | Nacht astronomisch in / uit |  | OV | 102352.281 | 425038.232
Zwijndrecht | Develweg (Zwijndrecht) | 006 001120 | 127296 Aluminium 6.0m con. UE 750mm | 6 | 2009-06-15 | Hoogwerker gebruiken | Inspectie 2024 | 006 001120.01 | 140450 Axia 2.1 WW 830 5187 8L oslon square giant 500mA 1737lm 14W | 2024-03-22 | LED 14W 3000K 1740lm | 2024-03-22 | 1 | CL 08 LED VERLICHTING | Nacht astronomisch in / uit |  | OV | 102351.156 | 425067.619
Zwijndrecht | Develweg (Zwijndrecht) | 007 001120 | 127296 Aluminium 6.0m con. UE 750mm | 6 | 2009-06-15 | Hoogwerker gebruiken | Inspectie 2024 | 007 001120.01 | 140450 Axia 2.1 WW 830 5187 8L oslon square giant 500mA 1737lm 14W | 2024-03-22 | LED 14W 3000K 1740lm | 2024-03-22 | 1 | CL 08 LED VERLICHTING | Nacht astronomisch in / uit |  | OV | 102334.026 | 425089.74
Zwijndrecht | Develweg (Zwijndrecht) | 008 001120 | 127296 Aluminium 6.0m con. UE 750mm | 6 | 2009-06-15 | Hoogwerker gebruiken | Inspectie 2024 | 008 001120.01 | 140450 Axia 2.1 WW 830 5187 8L oslon square giant 500mA 1737lm 14W | 2024-03-22 | LED 14W 3000K 1740lm | 2024-03-22 | 1 | CL 08 LED VERLICHTING | Nacht astronomisch in / uit |  | OV | 102333.033 | 425117.115
Zwijndrecht | Develweg (Zwijndrecht) | 009 001120 | 127296 Aluminium 6.0m con. UE 750mm | 6 | 2003-08-01 | Hoogwerker gebruiken | Inspectie 2024 | 009 001120.01 | 140450 Axia 2.1 WW 830 5187 8L oslon square giant 500mA 1737lm 14W | 2024-03-22 | LED 14W 3000K 1740lm | 2024-03-22 | 1 | CL 08 LED VERLICHTING | Nacht astronomisch in / uit |  | OV | 102316.071 | 425139.774
Zwijndrecht | Develweg (Zwijndrecht) | 010 001120 | 127296 Aluminium 6.0m con. UE 750mm | 6 | 2009-06-15 | Hoogwerker gebruiken | Inspectie 2024 | 010 001120.01 | 140450 Axia 2.1 WW 830 5187 8L oslon square giant 500mA 1737lm 14W | 2024-03-22 | LED 14W 3000K 1740lm | 2024-03-22 | 1 | CL 08 LED VERLICHTING | Nacht astronomisch in / uit |  | OV | 102314.719 | 425168.383
Zwijndrecht | Develweg (Zwijndrecht) | 010A001120 | Aluminium 4.0m zonder MVB | 4 | 2003-07-01 | Ladder gebruiken | Inspectie 2021 | 010A001120.01 | KFK 1xPLL18/24 E | 2009-06-15 | 310024 PL-L 24W/830 4P MASTER | 2021-11-10 | 1 | CL 01a PL-L EVSA 20.000u Zwijndrecht | Nacht astronomisch in / uit |  | OV | 102352.5 | 425180.28
Zwijndrecht | Develweg (Zwijndrecht) | 011 001120 | 127015 Staal gegalvaniseerd 03,5m | 3.5 | 2020-01-22 | Ladder gebruiken | Inspectie 2021 | 011 001120.01 | KFK 1xPLL18/24 E | 2009-06-15 | 310024 PL-L 24W/830 4P MASTER | 2021-11-10 | 1 | CL 01a PL-L EVSA 20.000u Zwijndrecht | Nacht astronomisch in / uit |  | OV | 102287.535 | 425160.914
Zwijndrecht | Develweg (Zwijndrecht) | 012 001120 | 127296 Aluminium 6.0m con. UE 750mm | 6 | 2009-06-15 | Hoogwerker gebruiken | Inspectie 2024 | 012 001120.01 | 140450 Axia 2.1 WW 830 5187 8L oslon square giant 500mA 1737lm 14W | 2024-03-22 | LED 14W 3000K 1740lm | 2024-03-22 | 1 | CL 08 LED VERLICHTING | Nacht astronomisch in / uit |  | OV | 102298.152 | 425190.492
Zwijndrecht | Develweg (Zwijndrecht) | 013 001120 | 127296 Aluminium 6.0m con. UE 750mm | 6 | 2009-06-15 | Hoogwerker gebruiken | Inspectie 2024 | 013 001120.01 | 140450 Axia 2.1 WW 830 5187 8L oslon square giant 500mA 1737lm 14W | 2024-03-22 | LED 14W 3000K 1740lm | 2024-03-22 | 1 | CL 08 LED VERLICHTING | Nacht astronomisch in / uit |  | OV | 102297.29 | 425218.765
Zwijndrecht | Develweg (Zwijndrecht) | 014 001120 | 127296 Aluminium 6.0m con. UE 750mm | 6 | 2009-06-15 | Hoogwerker gebruiken | Inspectie 2024 | 014 001120.01 | 140450 Axia 2.1 WW 830 5187 8L oslon square giant 500mA 1737lm 14W | 2024-03-22 | LED 14W 3000K 1740lm | 2024-03-22 | 1 | CL 08 LED VERLICHTING | Nacht astronomisch in / uit |  | OV | 102280.903 | 425241.52
Zwijndrecht | Develweg (Zwijndrecht) | 015 001120 | Aluminium 8.0m verl. UE 750mm D60 | 8 | 2010-02-01 | Hoogwerker gebruiken | Inspectie 2024 | 015 001120.01 | 140130 Ampera EVO1 30LED 5304AS WW 325mA CLO 32W 4900lm D1C02 | 2024-03-22 | LED 32W 3000K 4900lm | 2024-03-22 | 1 | CL 08 LED VERLICHTING | 22:00-06:00 Dim 00-30% | basis -0% - nacht -30% | OV | 102279.185 | 425271.553
Zwijndrecht | Develweg (Zwijndrecht) | 016 001120 | Aluminium 8.0m verl. UE 750mm D60 | 8 | 2009-06-15 | Hoogwerker gebruiken | Inspectie 2024 | 016 001120.01 | 140130 Ampera EVO1 30LED 5304AS WW 325mA CLO 32W 4900lm D1C02 | 2024-03-22 | LED 32W 3000K 4900lm | 2024-03-22 | 1 | CL 08 LED VERLICHTING | 22:00-06:00 Dim 00-30% | basis -0% - nacht -30% | OV | 102265.605 | 425287.868
Zwijndrecht | Develweg (Zwijndrecht) | 016A001120 | Aluminium 4.0m zonder MVB | 4 | 2009-06-15 | Ladder gebruiken | Inspectie 2021 | 016A001120.01 | KFK 1xPLL18/24 E | 2009-06-15 | 310024 PL-L 24W/830 4P MASTER | 2021-11-10 | 1 | CL 01a PL-L EVSA 20.000u Zwijndrecht | Nacht astronomisch in / uit |  | OV | 102279.634 | 425302.316
Zwijndrecht | Develweg (Zwijndrecht) | 017 001120 | Aluminium 8.0m verl. UE 750mm D60 | 8 | 2009-06-15 | Hoogwerker gebruiken | Inspectie 2024 | 017 001120.01 | 140130 Ampera EVO1 30LED 5304AS WW 325mA CLO 32W 4900lm D1C02 | 2024-03-22 | LED 32W 3000K 4900lm | 2024-03-22 | 1 | CL 08 LED VERLICHTING | 22:00-06:00 Dim 00-30% | basis -0% - nacht -30% | OV | 102269.196 | 425312.168
Zwijndrecht | Develweg (Zwijndrecht) | 018 001120 | Aluminium 8.0m verl. UE 750mm D60 | 8 | 2010-08-26 | Hoogwerker gebruiken | Inspectie 2024 | 018 001120.01 | 140130 Ampera EVO1 30LED 5304AS WW 325mA CLO 32W 4900lm D1C02 | 2024-03-22 | LED 32W 3000K 4900lm | 2024-03-22 | 1 | CL 08 LED VERLICHTING | 22:00-06:00 Dim 00-30% | basis -0% - nacht -30% | OV | 102259.02 | 425330.733
Zwijndrecht | Develweg (Zwijndrecht) | 019 001120 | Aluminium 8.0m verl. UE 750mm D60 | 8 | 2009-06-15 | Hoogwerker gebruiken | Inspectie 2024 | 019 001120.01 | 140130 Ampera EVO1 30LED 5304AS WW 325mA CLO 32W 4900lm D1C02 | 2024-03-22 | LED 32W 3000K 4900lm | 2024-03-22 | 1 | CL 08 LED VERLICHTING | 22:00-06:00 Dim 00-30% | basis -0% - nacht -30% | OV | 102268.131 | 425353.69
Zwijndrecht | Develweg (Zwijndrecht) | 020 001120 | Aluminium 8.0m con UE 750mm | 8 | 2002-11-01 | Hoogwerker gebruiken | Inspectie 2024 | 020 001120.01 | 140130 Ampera EVO1 30LED 5304AS WW 325mA CLO 32W 4900lm D1C02 | 2024-03-22 | LED 32W 3000K 4900lm | 2024-03-22 | 1 | CL 08 LED VERLICHTING | 22:00-06:00 Dim 00-30% | basis -0% - nacht -30% | OV | 102260.77 | 425375.549
Zwijndrecht | Develweg (Zwijndrecht) | 021 001120 | Aluminium 8.0m con UE 750mm | 8 | 2002-11-01 | Hoogwerker gebruiken | Inspectie 2024 | 021 001120.01 | 140130 Ampera EVO1 30LED 5304AS WW 325mA CLO 32W 4900lm D1C02 | 2024-03-22 | LED 32W 3000K 4900lm | 2024-03-22 | 1 | CL 08 LED VERLICHTING | 22:00-06:00 Dim 00-30% | basis -0% - nacht -30% | OV | 102270.525 | 425398.579
Zwijndrecht | Develweg (Zwijndrecht) | 022 001120 | Aluminium 8.0m verl. UE 750mm D60 | 8 | 2009-06-15 | Hoogwerker gebruiken | Inspectie 2024 | 022 001120.01 | 140130 Ampera EVO1 30LED 5304AS WW 325mA CLO 32W 4900lm D1C02 | 2024-03-22 | LED 32W 3000K 4900lm | 2024-03-22 | 1 | CL 08 LED VERLICHTING | 22:00-06:00 Dim 00-30% | basis -0% - nacht -30% | OV | 102262.9 | 425420.25
Zwijndrecht | Develweg (Zwijndrecht) | 023 001120 | Aluminium 8.0m verl. UE 750mm D60 | 8 | 2016-10-20 | Hoogwerker gebruiken | Inspectie 2024 | 023 001120.01 | 140130 Ampera EVO1 30LED 5304AS WW 325mA CLO 32W 4900lm D1C02 | 2024-03-22 | LED 32W 3000K 4900lm | 2024-03-22 | 1 | CL 08 LED VERLICHTING | 22:00-06:00 Dim 00-30% | basis -0% - nacht -30% | OV | 102274.056 | 425445.41
Zwijndrecht | Diepenbrocklaan | 001 001147 | 127091-750 Staal gegalv. 06,0m UE 750mm | 6 | 2021-10-20 | Hoogwerker gebruiken | Inspectie 2021 | 001 001147.01 | Axia 2.1 WW 5167 8 led 690mA 2150lm | 2021-10-20 | LED 18W 3000K 2000lm | 2021-10-20 | 1 | CL 08 LED VERLICHTING | Nacht astronomisch in / uit |  | OV | 102017.891 | 425745.841
Zwijndrecht | Diepenbrocklaan | 002 001147 | 127091-750 Staal gegalv. 06,0m UE 750mm | 6 | 2021-10-20 | Hoogwerker gebruiken | Inspectie 2021 | 002 001147.01 | Axia 2.1 WW 5167 8 led 690mA 2150lm | 2021-10-20 | LED 18W 3000K 2000lm | 2021-10-20 | 1 | CL 08 LED VERLICHTING | Nacht astronomisch in / uit |  | OV | 102003.845 | 425778.024
Zwijndrecht | Diepenbrocklaan | 003 001147 | 127091-750 Staal gegalv. 06,0m UE 750mm | 6 | 2021-10-20 | Hoogwerker gebruiken | Inspectie 2021 | 003 001147.01 | Axia 2.1 WW 5167 8 led 690mA 2150lm | 2021-10-20 | LED 18W 3000K 2000lm | 2021-10-20 | 1 | CL 08 LED VERLICHTING | Nacht astronomisch in / uit |  | OV | 101977.276 | 425795.516
Zwijndrecht | Diepenbrocklaan | 004 001147 | 127091-750 Staal gegalv. 06,0m UE 750mm | 6 | 2021-10-20 | Hoogwerker gebruiken | Inspectie 2021 | 004 001147.01 | Axia 2.1 WW 5167 8 led 690mA 2150lm | 2021-10-20 | LED 18W 3000K 2000lm | 2021-10-20 | 1 | CL 08 LED VERLICHTING | Nacht astronomisch in / uit |  | OV | 101965.384 | 425820.039
Zwijndrecht | Diepenbrocklaan | 005 001147 | 127021 Staal gegalvaniseerd 04,0m con. | 6 | 2021-10-20 | Hoogwerker gebruiken | Inspectie 2021 | 005 001147.01 | KFK LED2WELL 1600lm | 2021-10-20 | LED 13W 3000K 1600lm | 2021-10-20 | 1 | CL 08 LED VERLICHTING | Nacht astronomisch in / uit |  | OV | 101943.977 | 425818.483
Zwijndrecht | Diepenbrocklaan | 006 001147 | 127091-750 Staal gegalv. 06,0m UE 750mm | 6 | 2017-11-17 | Hoogwerker gebruiken | Inspectie <= 2018 | 006 001147.01 | Axia 2.1 WW 5167 8 led 690mA 2150lm | 2022-02-15 | LED 18W 3000K 2000lm | 2022-02-15 | 1 | CL 08 LED VERLICHTING | Nacht astronomisch in / uit |  | OV | 101935.949 | 425830.796
Zwijndrecht | Diepenbrocklaan | 007 001147 | 127091-750 Staal gegalv. 06,0m UE 750mm | 6 | 2015-05-29 | Hoogwerker gebruiken | Inspectie <= 2018 | 007 001147.01 | Axia 2.1 WW 5167 8 led 690mA 2150lm | 2022-02-15 | LED 18W 3000K 2000lm | 2022-02-15 | 1 | CL 08 LED VERLICHTING | Nacht astronomisch in / uit |  | OV | 101925.617 | 425855.486
Zwijndrecht | Diepenbrocklaan | 008 001147 | 127091-750 Staal gegalv. 06,0m UE 750mm | 6 | 2021-10-20 | Hoogwerker gebruiken | Inspectie 2021 | 008 001147.01 | Axia 2.1 WW 5167 8 led 690mA 2150lm | 2021-10-20 | LED 18W 3000K 2000lm | 2021-10-20 | 1 | CL 08 LED VERLICHTING | Nacht astronomisch in / uit |  | OV | 101904.212 | 425865.511
Zwijndrecht | Diepenbrocklaan | 009 001147 | 127091-750 Staal gegalv. 06,0m UE 750mm | 6 | 2021-10-20 | Hoogwerker gebruiken | Inspectie 2021 | 009 001147.01 | Axia 2.1 WW 5167 8 led 690mA 2150lm | 2021-10-20 | LED 18W 3000K 2000lm | 2021-10-20 | 1 | CL 08 LED VERLICHTING | Nacht astronomisch in / uit |  | OV | 101899.453 | 425896.013
Zwijndrecht | Diepenbrocklaan | 010 001147 | 127091-750 Staal gegalv. 06,0m UE 750mm | 6 | 2021-10-20 | Hoogwerker gebruiken | Inspectie 2021 | 010 001147.01 | Axia 2.1 WW 5167 8 led 690mA 2150lm | 2021-10-20 | LED 18W 3000K 2000lm | 2021-10-20 | 1 | CL 08 LED VERLICHTING | Nacht astronomisch in / uit |  | OV | 101877.507 | 425911.879
Zwijndrecht | Diepenbrocklaan | 011 001147 | 127091-750 Staal gegalv. 06,0m UE 750mm | 6 | 2021-10-20 | Hoogwerker gebruiken | Inspectie 2021 | 011 001147.01 | Axia 2.1 WW 5167 8 led 690mA 2150lm | 2021-10-20 | LED 18W 3000K 2000lm | 2021-10-20 | 1 | CL 08 LED VERLICHTING | Nacht astronomisch in / uit |  | OV | 101872.834 | 425933.873
Zwijndrecht | Diepenbrocklaan | 013 001147 | Aluminium 5.5m | 5.5 | 1981-09-01 | Hoogwerker gebruiken | IP HOA Fase 4 | 013 001147.01 | 140420 Axia 2.1 WW 830 5167 8L oslon square giant 700mA 2300lm 19W | 2023-11-07 | LED 19W 3000K 2300lm | 2023-11-07 | 1 | CL 08 LED VERLICHTING | Nacht astronomisch in / uit |  | OV | 101868.085 | 425962.917
Zwijndrecht | Diepenbrocklaan | 014 001147 | Aluminium 5.5m | 5.5 | 1981-09-01 | Hoogwerker gebruiken | IP HOA Fase 4 | 014 001147.01 | 2550 1xPLL18/24 Iris | 2010-09-01 | 310024 PL-L 24W/830 4P MASTER | 2021-11-22 | 1 | Armatuur vervangen 2024 | Nacht astronomisch in / uit |  | OV | 101847.2 | 425979.97
Zwijndrecht | Dirck Uytenboogaertstraat | 001 001155 | 127091-750 Staal gegalv. 06,0m UE 750mm | 6 | 2016-12-01 | Hoogwerker gebruiken | Inspectie 2022 | 001 001155.01 | LIBRA 24LED WW RAL9007 | 2016-12-01 | LED 23W 3000K 2650lm | 2016-12-01 | 1 | CL 08 LED VERLICHTING | Dimmen 15% | basis -15% | OV | 102986.333 | 425775.065
Zwijndrecht | Dirck Uytenboogaertstraat | 002 001155 | 127091-750 Staal gegalv. 06,0m UE 750mm | 6 | 2016-12-01 | Hoogwerker gebruiken | Inspectie 2022 | 002 001155.01 | LIBRA 24LED WW RAL9007 | 2016-12-01 | LED 23W 3000K 2650lm | 2016-12-01 | 1 | CL 08 LED VERLICHTING | Dimmen 15% | basis -15% | OV | 102979.594 | 425752.759
Zwijndrecht | Dirck Uytenboogaertstraat | 003 001155 | 127091-750 Staal gegalv. 06,0m UE 750mm | 6 | 2016-12-01 | Hoogwerker gebruiken | Inspectie 2022 | 003 001155.01 | LIBRA 24LED WW RAL9007 | 2016-12-01 | LED 23W 3000K 2650lm | 2016-12-01 | 1 | CL 08 LED VERLICHTING | Dimmen 15% | basis -15% | OV | 102958.866 | 425726.119
Zwijndrecht | Dirck Uytenboogaertstraat | 004 001155 | 127091-750 Staal gegalv. 06,0m UE 750mm | 6 | 2016-12-01 | Hoogwerker gebruiken | Inspectie 2022 | 004 001155.01 | LIBRA 24LED WW RAL9007 | 2016-12-01 | LED 23W 3000K 2650lm | 2016-12-01 | 1 | CL 08 LED VERLICHTING | Dimmen 15% | basis -15% | OV | 102907.01 | 425683.915
Zwijndrecht | Dirck Uytenboogaertstraat | 005 001155 | 127091-750 Staal gegalv. 06,0m UE 750mm | 6 | 2016-12-01 | Hoogwerker gebruiken | Inspectie 2022 | 005 001155.01 | LIBRA 24LED WW RAL9007 | 2016-12-01 | LED 23W 3000K 2650lm | 2016-12-01 | 1 | CL 08 LED VERLICHTING | Dimmen 15% | basis -15% | OV | 102915.049 | 425674.207
Zwijndrecht | Dirck Uytenboogaertstraat | 006 001155 | 127091-750 Staal gegalv. 06,0m UE 750mm | 6 | 2016-12-01 | Hoogwerker gebruiken | Inspectie 2022 | 006 001155.01 | LIBRA 24LED WW RAL9007 | 2016-12-01 | LED 23W 3000K 2650lm | 2016-12-01 | 1 | CL 08 LED VERLICHTING | Dimmen 15% | basis -15% | OV | 102887.207 | 425651.917
Zwijndrecht | Dirck Uytenboogaertstraat | 007 001155 | Staal 3.5m con | 3.5 | 1994-05-01 | Hoogwerker gebruiken | Inspectie 2024 | 007 001155.01 | KFK LED2WELL 1050lm | 2019-12-30 | LED 09W 3000K 1050lm | 2019-12-30 | 1 | CL 08 LED VERLICHTING | Nacht astronomisch in / uit |  | OV | 102877.172 | 425668.672
Zwijndrecht | Doevelskerc | 001 001171 | 127296 Aluminium 6.0m con. UE 750mm | 6 | 2005-10-01 | Hoogwerker gebruiken | Inspectie 2024 | 001 001171.01 | LIBRA 2565/66 LED UNIT C01 LLM 2000 13 830 | 2014-04-01 | LED 13W 3000K 2000lm | 2024-03-26 | 1 | CL 08 LED VERLICHTING | Nacht astronomisch in / uit |  | OV | 103739.954 | 426521.672
Zwijndrecht | Doevelskerc | 002 001171 | 127091-750 Staal gegalv. 06,0m UE 750mm | 6 | 2013-04-01 | Hoogwerker gebruiken | Inspectie 2024 | 002 001171.01 | LIBRA 2565/66 LED UNIT C01 LLM 2000 13 830 | 2013-04-01 | LED 13W 3000K 2000lm | 2024-03-26 | 1 | CL 08 LED VERLICHTING | Nacht astronomisch in / uit |  | OV | 103754.701 | 426539.531
Zwijndrecht | Doevelskerc | 003 001171 | 127091-750 Staal gegalv. 06,0m UE 750mm | 6 | 2021-03-15 | Hoogwerker gebruiken | Inspectie 2024 | 003 001171.01 | LIBRA 2565/66 LED UNIT C01 LLM 2000 13 830 | 2014-04-01 | LED 13W 3000K 2000lm | 2024-03-26 | 1 | CL 08 LED VERLICHTING | Nacht astronomisch in / uit |  | OV | 103774.78 | 426553.64
Zwijndrecht | Doevelskerc | 004 001171 | 127091-750 Staal gegalv. 06,0m UE 750mm | 6 | 2013-04-01 | Hoogwerker gebruiken | Inspectie 2024 | 004 001171.01 | LIBRA 2565/66 LED UNIT C01 LLM 2000 13 830 | 2013-04-01 | LED 13W 3000K 2000lm | 2024-03-26 | 1 | CL 08 LED VERLICHTING | Nacht astronomisch in / uit |  | OV | 103759.584 | 426564.357
Zwijndrecht | Doevelskerc | 005 001171 | 127091-750 Staal gegalv. 06,0m UE 750mm | 6 | 2014-04-01 | Hoogwerker gebruiken | Inspectie 2024 | 005 001171.01 | LIBRA 2565/66 LED UNIT C01 LLM 2000 13 830 | 2014-04-01 | LED 13W 3000K 2000lm | 2024-03-26 | 1 | CL 08 LED VERLICHTING | Nacht astronomisch in / uit |  | OV | 103775.6 | 426576.135
Zwijndrecht | Doevelskerc | 006 001171 | 127091-750 Staal gegalv. 06,0m UE 750mm | 6 | 2013-04-01 | Hoogwerker gebruiken | Inspectie 2024 | 006 001171.01 | LIBRA 2565/66 LED UNIT C01 LLM 2000 13 830 | 2014-04-01 | LED 13W 3000K 2000lm | 2024-03-26 | 1 | CL 08 LED VERLICHTING | Nacht astronomisch in / uit |  | OV | 103787.75 | 426597.227
Zwijndrecht | Doevelskerc | 007 001171 | 127296 Aluminium 6.0m con. UE 750mm | 6 | 2014-04-01 | Hoogwerker gebruiken | Inspectie 2024 | 007 001171.01 | LIBRA 2565/66 LED UNIT C01 LLM 2000 13 830 | 2014-04-01 | LED 13W 3000K 2000lm | 2024-03-26 | 1 | CL 08 LED VERLICHTING | Nacht astronomisch in / uit |  | OV | 103799.684 | 426617.887
Zwijndrecht | Doevelskerc | 008 001171 | 127091-750 Staal gegalv. 06,0m UE 750mm | 6 | 2013-04-01 | Hoogwerker gebruiken | Inspectie 2024 | 008 001171.01 | LIBRA 2565/66 LED UNIT C01 LLM 2000 13 830 | 2014-04-01 | LED 13W 3000K 2000lm | 2024-03-26 | 1 | CL 08 LED VERLICHTING | Nacht astronomisch in / uit |  | OV | 103811.25 | 426637.841
Zwijndrecht | Doevelskerc | 009 001171 | 127091-750 Staal gegalv. 06,0m UE 750mm | 6 | 2013-04-01 | Hoogwerker gebruiken | Inspectie 2024 | 009 001171.01 | LIBRA 2565/66 LED UNIT C01 LLM 2000 13 830 | 2013-04-01 | LED 13W 3000K 2000lm | 2024-03-26 | 1 | CL 08 LED VERLICHTING | Nacht astronomisch in / uit |  | OV | 103821.51 | 426656.023
Zwijndrecht | Doevelskerc | 010 001171 | 127091-750 Staal gegalv. 06,0m UE 750mm | 6 | 2013-04-01 | Hoogwerker gebruiken | Inspectie 2024 | 010 001171.01 | LIBRA 2565/66 LED UNIT C01 LLM 2000 13 830 | 2013-04-01 | LED 13W 3000K 2000lm | 2024-03-26 | 1 | CL 08 LED VERLICHTING | Nacht astronomisch in / uit |  | OV | 103832.099 | 426674.122
Zwijndrecht | Doevelskerc | 011 001171 | 127091-750 Staal gegalv. 06,0m UE 750mm | 3.5 | 2013-04-01 | Hoogwerker gebruiken | Inspectie 2024 | 011 001171.01 | LIBRA 2565/66 LED UNIT C01 LLM 2000 13 830 | 2013-04-01 | LED 13W 3000K 2000lm | 2024-03-26 | 1 | CL 08 LED VERLICHTING | Nacht astronomisch in / uit |  | OV | 103842.417 | 426692.3
Zwijndrecht | Doevelskerc | 012 001171 | 127091-750 Staal gegalv. 06,0m UE 750mm | 6 | 2013-04-01 | Hoogwerker gebruiken | Inspectie 2024 | 012 001171.01 | LIBRA 2565/66 LED UNIT C01 LLM 2000 13 830 | 2013-04-01 | LED 13W 3000K 2000lm | 2024-03-26 | 1 | CL 08 LED VERLICHTING | Nacht astronomisch in / uit |  | OV | 103852.431 | 426710.186
Zwijndrecht | Doevelskerc | 013 001171 | 127091-750 Staal gegalv. 06,0m UE 750mm | 6 | 2013-04-01 | Hoogwerker gebruiken | Inspectie 2024 | 013 001171.01 | LIBRA 2565/66 LED UNIT C01 LLM 2000 13 830 | 2013-04-01 | LED 13W 3000K 2000lm | 2024-03-26 | 1 | CL 08 LED VERLICHTING | Nacht astronomisch in / uit |  | OV | 103862.946 | 426728.143
Zwijndrecht | Doevelskerc | 014 001171 | 127091-750 Staal gegalv. 06,0m UE 750mm | 6 | 2013-04-01 | Hoogwerker gebruiken | Inspectie 2024 | 014 001171.01 | LIBRA 2565/66 LED UNIT C01 LLM 2000 13 830 | 2019-12-10 | LED 13W 3000K 2000lm | 2024-03-26 | 1 | CL 08 LED VERLICHTING | Nacht astronomisch in / uit |  | OV | 103873.54 | 426746.36
Zwijndrecht | Dollard | 001 001198 | 127091-750 St.gecoat 0.60m UE 750mm | 6 | 2021-05-11 | Hoogwerker gebruiken | Inspectie 2021 | 001 001198.01 | Axia 2.1 WW 5167 16 led 390mA 2400lm | 2021-05-11 | LED 19W 3000K 2400lm | 2021-05-11 | 1 | CL 08 LED VERLICHTING | Nacht astronomisch in / uit |  | OV | 104369.3 | 426369.527
Zwijndrecht | Dollard | 002 001198 | 127091-750 St.gecoat 0.60m UD 750mm | 6 | 2021-05-11 | Hoogwerker gebruiken | Inspectie 2021 | 002 001198.01 | Axia 2.1 WW 5167 16 led 390mA 2400lm | 2021-05-11 | LED 19W 3000K 2400lm | 2021-05-11 | 1 | CL 08 LED VERLICHTING | Nacht astronomisch in / uit |  | OV | 104372.495 | 426347.21
[8 empty] | 002 001198.02 | Axia 2.1 WW 5167 16 led 390mA 2400lm | 2021-05-11 | LED 19W 3000K 2400lm | 2021-05-11 | 1 | CL 08 LED VERLICHTING | Nacht astronomisch in / uit |  | OV
Zwijndrecht | Dollard | 003 001198 | 127091-750 St.gecoat 0.60m UE 750mm | 6 | 2023-05-24 | Hoogwerker gebruiken | Inspectie 2021 | 003 001198.01 | Axia 2.1 WW 5167 16 led 390mA 2400lm | 2021-05-11 | LED 19W 3000K 2400lm | 2021-05-11 | 1 | CL 08 LED VERLICHTING | Nacht astronomisch in / uit |  | OV | 104356.903 | 426323.433
Zwijndrecht | Dollard | 004 001198 | 127091-750 St.gecoat 0.60m UE 750mm | 6 | 2023-05-24 | Hoogwerker gebruiken | Inspectie 2021 | 004 001198.01 | Axia 2.1 WW 5167 16 led 390mA 2400lm | 2021-05-11 | LED 19W 3000K 2400lm | 2021-05-11 | 1 | CL 08 LED VERLICHTING | Nacht astronomisch in / uit |  | OV | 104383.708 | 426305.488
Zwijndrecht | Dollard | 005 001198 | 127091-750 St.gecoat 0.60m UD 750mm | 6 | 2021-05-11 | Hoogwerker gebruiken | Inspectie 2021 | 005 001198.01 | Axia 2.1 WW 5167 16 led 390mA 2400lm | 2021-05-11 | LED 19W 3000K 2400lm | 2021-05-11 | 1 | CL 08 LED VERLICHTING | Nacht astronomisch in / uit |  | OV | 104399.453 | 426329.412
[8 empty] | 005 001198.02 | Axia 2.1 WW 5167 16 led 390mA 2400lm | 2021-05-11 | LED 19W 3000K 2400lm | 2021-05-11 | 1 | CL 08 LED VERLICHTING | Nacht astronomisch in / uit |  | OV
Zwijndrecht | Dollard | 006 001198 | 127091-750 St.gecoat 0.60m UE 750mm | 6 | 2021-05-11 | Hoogwerker gebruiken | Inspectie 2021 | 006 001198.01 | Axia 2.1 WW 5167 16 led 390mA 2400lm | 2021-05-11 | LED 19W 3000K 2400lm | 2021-05-11 | 1 | CL 08 LED VERLICHTING | Nacht astronomisch in / uit |  | OV | 104410.072 | 426343.743
Zwijndrecht | Dollard | 007 001198 | St.Gecoat 04,0m con.PT D60 | 4 | 2021-05-11 | Ladder gebruiken | Inspectie 2021 | 007 001198.01 | KFK LED2WELL 1600lm | 2021-05-11 | LED 13W 3000K 1600lm | 2021-05-11 | 1 | CL 08 LED VERLICHTING | Nacht astronomisch in / uit |  | OV | 104397.546 | 426356.677
Zwijndrecht | Domela Nieuwenhuisstraat | 001 001201 | Aluminium 4.0m zonder MVB | 4 | 2003-04-01 | Hoogwerker gebruiken | Inspectie 2024 | 001 001201.01 | KFK LED2WELL 1800lm overeenkomst | 2019-05-21 | LED 14W 3000K 1800lm | 2019-05-21 | 1 | CL 08 LED VERLICHTING | Nacht astronomisch in / uit |  | OV | 104699.443 | 426906.893
Zwijndrecht | Domela Nieuwenhuisstraat | 002 001201 | Aluminium 4.0m zonder MVB | 4 | 2003-02-01 | Hoogwerker gebruiken | Inspectie 2024 | 002 001201.01 | KFK LED2WELL 1200lm overeenkomst | 2019-05-21 | LED 10W 3000K 1200lm | 2019-05-21 | 1 | CL 08 LED VERLICHTING | Nacht astronomisch in / uit |  | OV | 104688.443 | 426887.753
Zwijndrecht | Domela Nieuwenhuisstraat | 003 001201 | Aluminium 4.0m zonder MVB | 4 | 2003-04-01 | Hoogwerker gebruiken | Inspectie 2024 | 003 001201.01 | KFK LED2WELL 1800lm overeenkomst | 2019-05-21 | LED 14W 3000K 1800lm | 2019-05-21 | 1 | CL 08 LED VERLICHTING | Nacht astronomisch in / uit |  | OV | 104706.889 | 426886.089
Zwijndrecht | Domela Nieuwenhuisstraat | 004 001201 | Aluminium 4.0m zonder MVB | 4 | 2003-02-01 | Hoogwerker gebruiken | Inspectie 2024 | 004 001201.01 | KFK LED2WELL 1200lm overeenkomst | 2019-05-21 | LED 10W 3000K 1200lm | 2019-05-21 | 1 | CL 08 LED VERLICHTING | Nacht astronomisch in / uit |  | OV | 104697.606 | 426862.329
Zwijndrecht | Domela Nieuwenhuisstraat | 005 001201 | Aluminium 4.0m zonder MVB | 4 | 2003-09-01 | Ladder gebruiken | Inspectie 2024 | 005 001201.01 | KFK LED2WELL 1600lm overeenkomst | 2019-05-21 | LED 13W 3000K 1600lm | 2019-05-21 | 1 | CL 08 LED VERLICHTING | Nacht astronomisch in / uit |  | OV | 104704.96 | 426841.15
Zwijndrecht | Domusoord | 001 001228 | 127091-750 Staal gegalv. 06,0m UE 750mm | 6 | 2012-08-15 | Hoogwerker gebruiken | Inspectie 2024 | 001 001228.01 | LIBRA 2565/66 LED UNIT C01 LLM 2000 13 830 | 2012-08-15 | LED 13W 3000K 2000lm | 2024-03-26 | 1 | CL 08 LED VERLICHTING | Nacht astronomisch in / uit |  | OV | 103890.027 | 426513.179
Zwijndrecht | Domusoord | 002 001228 | 127091-750 Staal gegalv. 06,0m UE 750mm | 6 | 2012-08-15 | Hoogwerker gebruiken | Inspectie 2024 | 002 001228.01 | LIBRA 2565/66 LED UNIT C01 LLM 2000 13 830 | 2012-08-15 | LED 13W 3000K 2000lm | 2024-03-26 | 1 | CL 08 LED VERLICHTING | Nacht astronomisch in / uit |  | OV | 103892.732 | 426539.537
Zwijndrecht | Domusoord | 003 001228 | 127296 Aluminium 6.0m con. UE 750mm | 6 | 2007-10-05 | Hoogwerker gebruiken | Inspectie 2024 | 003 001228.01 | LIBRA 2565/66 LED UNIT C01 LLM 2000 13 830 | 2012-08-15 | LED 13W 3000K 2000lm | 2024-03-26 | 1 | CL 08 LED VERLICHTING | Nacht astronomisch in / uit |  | OV | 103913.955 | 426560.066
Zwijndrecht | Domusoord | 004 001228 | 127091-750 Staal gegalv. 06,0m UE 750mm | 6 | 2012-08-15 | Hoogwerker gebruiken | Inspectie 2024 | 004 001228.01 | LIBRA 2565/66 LED UNIT C01 LLM 2000 13 830 | 2012-08-15 | LED 13W 3000K 2000lm | 2024-03-26 | 1 | CL 08 LED VERLICHTING | Nacht astronomisch in / uit |  | OV | 103891.38 | 426569.7
Zwijndrecht | Domusoord | 005 001228 | 127091-750 Staal gegalv. 06,0m UE 750mm | 6 | 2012-08-15 | Hoogwerker gebruiken | Inspectie 2024 | 005 001228.01 | LIBRA 2565/66 LED UNIT C01 LLM 2000 13 830 | 2012-08-15 | LED 13W 3000K 2000lm | 2024-03-26 | 1 | CL 08 LED VERLICHTING | Nacht astronomisch in / uit |  | OV | 103867.36 | 426581.94
Zwijndrecht | Donizettiplaats | 001 001236 | 127021 Staal gegalvaniseerd 04,0m con. | 4 | 2021-10-20 | Hoogwerker gebruiken | Inspectie 2021 | 001 001236.01 | KFK LED2WELL 1600lm | 2021-10-20 | LED 13W 3000K 1600lm | 2021-10-20 | 1 | CL 08 LED VERLICHTING | Nacht astronomisch in / uit |  | OV | 101871.522 | 425902.443
Zwijndrecht | Donizettiplaats | 002 001236 | 127021 Staal gegalvaniseerd 04,0m con. | 4 | 2021-10-20 | Hoogwerker gebruiken | Inspectie 2021 | 002 001236.01 | KFK LED2WELL 1600lm | 2021-10-20 | LED 13W 3000K 1600lm | 2021-10-20 | 1 | CL 08 LED VERLICHTING | Nacht astronomisch in / uit |  | OV | 101861.489 | 425888.767
Zwijndrecht | Donizettiplaats | 003 001236 | 127021 Staal gegalvaniseerd 04,0m con. | 4 | 2021-10-20 | Hoogwerker gebruiken | Inspectie 2021 | 003 001236.01 | KFK LED2WELL 1600lm | 2021-10-20 | LED 13W 3000K 1600lm | 2021-10-20 | 1 | CL 08 LED VERLICHTING | Nacht astronomisch in / uit |  | OV | 101830.81 | 425881.48
Zwijndrecht | Donizettiplaats | 004 001236 | 127021 Staal gegalvaniseerd 04,0m con. | 4 | 2021-10-20 | Hoogwerker gebruiken | Inspectie 2021 | 004 001236.01 | KFK LED2WELL 1600lm | 2021-10-20 | LED 13W 3000K 1600lm | 2021-10-20 | 1 | CL 08 LED VERLICHTING | Nacht astronomisch in / uit |  | OV | 101806.445 | 425870.161
Zwijndrecht | Donizettiplaats | 005 001236 | 127021 Staal gegalvaniseerd 04,0m con. | 4 | 2021-10-20 | Hoogwerker gebruiken | Inspectie 2021 | 005 001236.01 | KFK LED2WELL 1600lm | 2021-10-20 | LED 13W 3000K 1600lm | 2021-10-20 | 1 | CL 08 LED VERLICHTING | Nacht astronomisch in / uit |  | OV | 101824.156 | 425848.881
Zwijndrecht | Donizettiplaats | 006 001236 | 127021 Staal gegalvaniseerd 04,0m con. | 4 | 2021-10-20 | Hoogwerker gebruiken | Inspectie 2021 | 006 001236.01 | KFK LED2WELL 1600lm | 2021-10-20 | LED 13W 3000K 1600lm | 2021-10-20 | 1 | CL 08 LED VERLICHTING | Nacht astronomisch in / uit |  | OV | 101835.795 | 425851.294
Zwijndrecht | Donizettiplaats | 007 001236 | 127021 Staal gegalvaniseerd 04,0m con. | 4 | 2021-10-20 | Hoogwerker gebruiken | Inspectie 2021 | 007 001236.01 | KFK LED2WELL 1600lm | 2021-10-20 | LED 13W 3000K 1600lm | 2021-10-20 | 1 | CL 08 LED VERLICHTING | Nacht astronomisch in / uit |  | OV | 101857.874 | 425863.227
Zwijndrecht | Donizettiplaats | 008 001236 | 127021 Staal gegalvaniseerd 04,0m con. | 4 | 2021-10-20 | Hoogwerker gebruiken | Inspectie 2021 | 008 001236.01 | KFK LED2WELL 1600lm | 2021-10-20 | LED 13W 3000K 1600lm | 2021-10-20 | 1 | CL 08 LED VERLICHTING | Nacht astronomisch in / uit |  | OV | 101841.953 | 425874.244
Zwijndrecht | Dotterbloemstraat | 001 001252 | Staal 3.5m con | 3.5 | 1991-03-01 | Ladder gebruiken | IP KA Fase 1 2 | 001 001252.01 | KFK 1xPLL18/24 E | 2010-03-01 | 310024 PL-L 24W/830 4P MASTER | 2021-11-03 | 1 | Armatuur vervangen 2025 | Nacht astronomisch in / uit |  | OV | 102562.888 | 425312.121
Zwijndrecht | Dotterbloemstraat | 002 001252 | Staal 3.5m con | 3.5 | 1990-09-01 | Hoogwerker gebruiken | IP KA Fase 1 2 | 002 001252.01 | KFK 1xPLL18/24 E | 2010-03-01 | 310024 PL-L 24W/830 4P MASTER | 2021-11-03 | 1 | Armatuur vervangen 2025 | Nacht astronomisch in / uit |  | OV | 102584.039 | 425308.722
Zwijndrecht | Dotterbloemstraat | 003 001252 | Staal 3.5m con | 3.5 | 1991-03-01 | Ladder gebruiken | IP KA Fase 1 2 | 003 001252.01 | KFK 1xPLL18/24 E | 2010-03-01 | 310024 PL-L 24W/830 4P MASTER | 2021-11-03 | 1 | Armatuur vervangen 2025 | Nacht astronomisch in / uit |  | OV | 102580.64 | 425330.459
Zwijndrecht | Dotterbloemstraat | 004 001252 | Staal 3.5m con | 3.5 | 1988-07-01 | Hoogwerker gebruiken | IP KA Fase 1 2 | 004 001252.01 | KFK 1xPLL18/24 E | 2010-03-01 | 310024 PL-L 24W/830 4P MASTER | 2021-11-03 | 1 | Armatuur vervangen 2025 | Nacht astronomisch in / uit |  | OV | 102599.11 | 425325.18
Zwijndrecht | Dotterbloemstraat | 005 001252 | Staal 3.5m con | 3.5 | 1990-09-01 | Ladder gebruiken | IP KA Fase 1 2 | 005 001252.01 | KFK 1xPLL18/24 E | 2010-03-01 | 310024 PL-L 24W/830 4P MASTER | 2021-11-03 | 1 | Armatuur vervangen 2025 | Nacht astronomisch in / uit |  | OV | 102600.953 | 425351.658
Zwijndrecht | Dotterbloemstraat | 005A001252 | Staal 3.5m con | 3.5 | 1994-12-01 | Hoogwerker gebruiken | IP KA Fase 1 2 | 005A001252.01 | KFK 1xPLL18/24 E | 2010-03-01 | 310024 PL-L 24W/830 4P MASTER | 2021-11-03 | 1 | Armatuur vervangen 2025 | Nacht astronomisch in / uit |  | OV | 102613.569 | 425340.49
Zwijndrecht | Dotterbloemstraat | 006 001252 | Staal 3.5m con | 3.5 | 1990-09-01 | Hoogwerker gebruiken | IP KA Fase 1 2 | 006 001252.01 | KFK 1xPLL18/24 E | 2010-03-01 | 310024 PL-L 24W/830 4P MASTER | 2021-11-03 | 1 | Armatuur vervangen 2025 | Nacht astronomisch in / uit |  | OV | 102621.05 | 425360.13
Zwijndrecht | Dotterbloemstraat | 007 001252 | Staal 3.5m con | 3.5 | 1985-03-01 | Ladder gebruiken | IP KA Fase 1 2 | 007 001252.01 | KFK 1xPLL18/24 E | 2010-03-01 | 310024 PL-L 24W/830 4P MASTER | 2021-11-03 | 1 | Armatuur vervangen 2025 | Nacht astronomisch in / uit |  | OV | 102629.262 | 425376.412
Zwijndrecht | Dotterbloemstraat | 008 001252 | Staal 3.5m con | 3.5 | 1985-03-01 | Ladder gebruiken | IP KA Fase 1 2 | 008 001252.01 | KFK 1xPLL18/24 E | 2010-03-01 | 310024 PL-L 24W/830 4P MASTER | 2021-11-03 | 1 | Armatuur vervangen 2025 | Nacht astronomisch in / uit |  | OV | 102649.527 | 425357.559
Zwijndrecht | Dr. Boutensstraat | 001 001260 | 127091-750 Staal gegalv. 06,0m UE 750mm | 6 | 2018-02-21 | Hoogwerker gebruiken | Inspectie 2021 | 001 001260.01 | 2500 1xPLL24 E | 2000-05-01 | 310024 PL-L 24W/830 4P MASTER | 2021-11-05 | 1 | CL 01b PL-L EVSA 20.000u Zwijndrecht boven A16 | Nacht astronomisch in / uit |  | OV | 103433.68 | 425256.475
Zwijndrecht | Dr. Boutensstraat | 002 001260 | 127091-750 Staal gegalv. 06,0m UE 750mm | 6 | 2018-02-21 | Hoogwerker gebruiken | Inspectie 2021 | 002 001260.01 | LIBRA 1xPLL24 E RAL9007 | 2016-02-10 | 310024 PL-L 24W/830 4P MASTER | 2021-11-05 | 1 | CL 01b PL-L EVSA 20.000u Zwijndrecht boven A16 | Nacht astronomisch in / uit |  | OV | 103415.007 | 425246.923
Zwijndrecht | Dr. Boutensstraat | 003 001260 | 127091-750 Staal gegalv. 06,0m UE 750mm | 6 | 2018-02-21 | Hoogwerker gebruiken | Inspectie 2021 | 003 001260.01 | 2500 1xPLL24 E | 2009-04-27 | 310024 PL-L 24W/830 4P MASTER | 2021-11-05 | 1 | CL 01b PL-L EVSA 20.000u Zwijndrecht boven A16 | Nacht astronomisch in / uit |  | OV | 103395.041 | 425252.429
Zwijndrecht | Dr. Boutensstraat | 004 001260 | 127091-750 Staal gegalv. 06,0m UE 750mm | 6 | 2018-02-21 | Hoogwerker gebruiken | Inspectie 2021 | 004 001260.01 | 2500 1xPLL24 E | 2009-11-19 | 310024 PL-L 24W/830 4P MASTER | 2021-11-05 | 1 | CL 01b PL-L EVSA 20.000u Zwijndrecht boven A16 | Nacht astronomisch in / uit |  | OV | 103372.178 | 425260.688
Zwijndrecht | Dr. Boutensstraat | 005 001260 | 127091-750 Staal gegalv. 06,0m UE 750mm | 6 | 2018-02-21 | Hoogwerker gebruiken | Inspectie 2021 | 005 001260.01 | LIBRA 1xPLL24 E RAL9007 | 2016-02-10 | 310024 PL-L 24W/830 4P MASTER | 2021-11-05 | 1 | CL 01b PL-L EVSA 20.000u Zwijndrecht boven A16 | Nacht astronomisch in / uit |  | OV | 103348.309 | 425269.235
Zwijndrecht | Dr. Boutensstraat | 006 001260 | 127091-750 Staal gegalv. 06,0m UE 750mm | 6 | 2018-02-21 | Hoogwerker gebruiken | Inspectie 2021 | 006 001260.01 | 2500 1xPLL24 E | 2011-03-18 | 310024 PL-L 24W/830 4P MASTER | 2021-11-05 | 1 | CL 01b PL-L EVSA 20.000u Zwijndrecht boven A16 | Nacht astronomisch in / uit |  | OV | 103323.795 | 425278.069
Zwijndrecht | Dr. Boutensstraat | 007 001260 | 127091-750 Staal gegalv. 06,0m UE 750mm | 6 | 2018-02-21 | Hoogwerker gebruiken | Inspectie 2021 | 007 001260.01 | 2500 1xPLL24 E | 2009-08-15 | 310024 PL-L 24W/830 4P MASTER | 2021-11-05 | 1 | CL 01b PL-L EVSA 20.000u Zwijndrecht boven A16 | Nacht astronomisch in / uit |  | OV | 103304.068 | 425285.215
Zwijndrecht | Dr. Boutensstraat | 008 001260 | 127091-750 Staal gegalv. 06,0m UE 750mm | 6 | 2018-02-21 | Hoogwerker gebruiken | Inspectie 2021 | 008 001260.01 | LIBRA 1xPLL24 E RAL9007 | 2016-02-10 | 310024 PL-L 24W/830 4P MASTER | 2021-11-05 | 1 | CL 01b PL-L EVSA 20.000u Zwijndrecht boven A16 | Nacht astronomisch in / uit |  | OV | 103286.61 | 425307.12
Zwijndrecht | Dr. Boutensstraat | 009 001260 | 127091-750 Staal gegalv. 06,0m UE 750mm | 6 | 2018-02-21 | Hoogwerker gebruiken | Inspectie 2021 | 009 001260.01 | 2500 1xPLL24 E | 2009-08-15 | 310024 PL-L 24W/830 4P MASTER | 2021-11-05 | 1 | CL 01b PL-L EVSA 20.000u Zwijndrecht boven A16 | Nacht astronomisch in / uit |  | OV | 103303.517 | 425309.694
Zwijndrecht | Dr. Boutensstraat | 010 001260 | 127091-750 Staal gegalv. 06,0m UE 750mm | 6 | 2018-02-21 | Hoogwerker gebruiken | Inspectie 2021 | 010 001260.01 | LIBRA 1xPLL24 E RAL9007 | 2016-02-10 | 310024 PL-L 24W/830 4P MASTER | 2021-11-05 | 1 | CL 01b PL-L EVSA 20.000u Zwijndrecht boven A16 | Nacht astronomisch in / uit |  | OV | 103317.403 | 425326.476
Zwijndrecht | Dr. Boutensstraat | 011 001260 | 127091-750 Staal gegalv. 06,0m UE 750mm | 6 | 2018-02-21 | Hoogwerker gebruiken | Inspectie 2021 | 011 001260.01 | LIBRA 1xPLL24 E RAL9007 | 2016-02-10 | 310024 PL-L 24W/830 4P MASTER | 2021-11-05 | 1 | CL 01b PL-L EVSA 20.000u Zwijndrecht boven A16 | Nacht astronomisch in / uit |  | OV | 103332.581 | 425344.012
Zwijndrecht | Dr. Boutensstraat | 012 001260 | 127091-750 Staal gegalv. 06,0m UE 750mm | 6 | 2018-02-21 | Hoogwerker gebruiken | Inspectie 2021 | 012 001260.01 | 2500 1xPLL24 E | 2009-08-15 | 310024 PL-L 24W/830 4P MASTER | 2021-11-05 | 1 | CL 01b PL-L EVSA 20.000u Zwijndrecht boven A16 | Nacht astronomisch in / uit |  | OV | 103339.904 | 425367.9
Zwijndrecht | Dr. Boutensstraat | 013 001260 | 127091-750 Staal gegalv. 06,0m UE 750mm | 6 | 2018-02-21 | Hoogwerker gebruiken | Inspectie 2021 | 013 001260.01 | LIBRA 1xPLL36 E RAL9007 | 2016-02-10 | 310036 PL-L 36W/830 4P MASTER | 2021-11-05 | 1 | CL 01b PL-L EVSA 20.000u Zwijndrecht boven A16 | Nacht astronomisch in / uit |  | OV | 103363.033 | 425379.36
Zwijndrecht | Dr. Boutensstraat | 014 001260 | 127091-750 Staal gegalv. 06,0m UE 750mm | 6 | 2018-02-21 | Hoogwerker gebruiken | Inspectie 2021 | 014 001260.01 | 2500 1xPLL36 E | 1998-10-01 | 310036 PL-L 36W/830 4P MASTER | 2021-11-05 | 1 | CL 01b PL-L EVSA 20.000u Zwijndrecht boven A16 | Nacht astronomisch in / uit |  | OV | 103371.46 | 425403.18
Zwijndrecht | Dr. Boutensstraat | 014A001260 | Aluminium 5.5m | 5.5 | 1998-10-01 | Hoogwerker gebruiken | Inspectie 2021 | 014A001260.01 | 2500 1xPLL36 E | 1998-10-01 | 310036 PL-L 36W/830 4P MASTER | 2021-11-05 | 1 | CL 01b PL-L EVSA 20.000u Zwijndrecht boven A16 | Nacht astronomisch in / uit |  | OV | 103394.89 | 425431.51
Zwijndrecht | Dr. Boutensstraat | 015 001260 | Staal 3.5m con | 3.5 | 1992-08-01 | Hoogwerker gebruiken | Inspectie 2021 | 015 001260.01 | KFK 1xPLL18/24 E | 2016-02-10 | 310024 PL-L 24W/830 4P MASTER | 2021-11-05 | 1 | CL 01b PL-L EVSA 20.000u Zwijndrecht boven A16 | Nacht astronomisch in / uit |  | OV | 103404.37 | 425445.69
Zwijndrecht | Dr. Boutensstraat | 015A001260 | 127135-1500 Staal gegalvaniseerd 08,0m | 8 | 2014-02-21 | Hoogwerker gebruiken | Inspectie 2024 | 015A001260.01 | Furyo 1 CPO-TW 60W Dimbaar | 2014-02-21 | 260060 CPO-TW 060W/728 MASTER | 2024-05-09 23:13 | 1 | CL 04 CPO TW 24.000u | 00:00-06:00 Dim 50% | 50% 00:00 tot 06:00 | OV | 103412.765 | 425454.449
Zwijndrecht | Dr. Boutensstraat | 016 001260 | 127021 Staal gegalvaniseerd 04,0m con. | 4 | 2014-02-21 | Hoogwerker gebruiken | Inspectie 2021 | 016 001260.01 | LIBRA 1xPLL24 E RAL9007 | 2014-02-21 | 310024 PL-L 24W/830 4P MASTER | 2021-11-05 | 1 | CL 01b PL-L EVSA 20.000u Zwijndrecht boven A16 | Nacht astronomisch in / uit | Dynadimmer aanwezig | OV | 103420.743 | 425448.695
Zwijndrecht | Dr. Boutensstraat | 017 001260 | 127135-1500 Staal gegalvaniseerd 08,0m | 8 | 2014-02-21 | Hoogwerker gebruiken | Inspectie 2024 | 017 001260.01 | Furyo 1 CPO-TW 60W Dimbaar | 2014-02-21 | 260060 CPO-TW 060W/728 MASTER | 2024-05-09 23:15 | 1 | CL 04 CPO TW 24.000u | 00:00-06:00 Dim 50% | 50% 00:00 tot 06:00 | OV | 103421.094 | 425464.077
Zwijndrecht | Dr. Boutensstraat | 018 001260 | 127135-1500 Staal gegalvaniseerd 08,0m | 8 | 2014-02-21 | Hoogwerker gebruiken | Inspectie 2024 | 018 001260.01 | Furyo 1 CPO-TW 60W Dimbaar | 2014-02-21 | 260060 CPO-TW 060W/728 MASTER | 2024-05-09 23:14 | 1 | CL 04 CPO TW 24.000u | 00:00-06:00 Dim 50% | 50% 00:00 tot 06:00 | OV | 103427.857 | 425472.06
Zwijndrecht | Dr. Boutensstraat | 019 001260 | 127135-1500 Staal gegalvaniseerd 08,0m | 8 | 2014-02-21 | Hoogwerker gebruiken | Inspectie 2024 | 019 001260.01 | Furyo 1 CPO-TW 60W Dimbaar | 2014-02-21 | 260060 CPO-TW 060W/728 MASTER | 2024-05-09 23:14 | 1 | CL 04 CPO TW 24.000u | 00:00-06:00 Dim 50% | 50% 00:00 tot 06:00 | OV | 103435.311 | 425480.8
Zwijndrecht | Dr. Boutensstraat | 020 001260 | 127021 Staal gegalvaniseerd 04,0m con. | 4 | 2014-02-21 | Hoogwerker gebruiken | Inspectie 2021 | 020 001260.01 | LIBRA 1xPLL24 E RAL9007 | 2014-02-21 | 310024 PL-L 24W/830 4P MASTER | 2021-11-05 | 1 | CL 01b PL-L EVSA 20.000u Zwijndrecht boven A16 | Nacht astronomisch in / uit | Dynadimmer aanwezig | OV | 103439.475 | 425462.817
Zwijndrecht | Dr. Boutensstraat | 021 001260 | 127021 Staal gegalvaniseerd 04,0m con. | 4 | 2014-02-21 | Hoogwerker gebruiken | Inspectie 2021 | 021 001260.01 | LIBRA 1xPLL24 E RAL9007 | 2014-02-21 | 310024 PL-L 24W/830 4P MASTER | 2021-11-05 | 1 | CL 01b PL-L EVSA 20.000u Zwijndrecht boven A16 | Nacht astronomisch in / uit | Dynadimmer aanwezig | OV | 103432.375 | 425454.548
Zwijndrecht | Dr. Boutensstraat | 022 001260 | 127021 Staal gegalvaniseerd 04,0m con. | 4 | 2014-02-21 | Hoogwerker gebruiken | Inspectie 2021 | 022 001260.01 | LIBRA 1xPLL24 E RAL9007 | 2014-02-21 | 310024 PL-L 24W/830 4P MASTER | 2021-11-05 | 1 | CL 01b PL-L EVSA 20.000u Zwijndrecht boven A16 | Nacht astronomisch in / uit | Dynadimmer aanwezig | OV | 103445.431 | 425443.521
Zwijndrecht | Dr. Boutensstraat | 023 001260 | 127021 Staal gegalvaniseerd 04,0m con. | 4 | 2014-02-21 | Hoogwerker gebruiken | Inspectie 2021 | 023 001260.01 | LIBRA 1xPLL24 E RAL9007 | 2014-02-21 | 310024 PL-L 24W/830 4P MASTER | 2021-11-05 | 1 | CL 01b PL-L EVSA 20.000u Zwijndrecht boven A16 | Nacht astronomisch in / uit | Dynadimmer aanwezig | OV | 103424.198 | 425444.965
Zwijndrecht | Dr. Boutensstraat | 024 001260 | 127021 Staal gegalvaniseerd 04,0m con. | 4 | 2014-02-21 | Hoogwerker gebruiken | Inspectie 2021 | 024 001260.01 | LIBRA 1xPLL24 E RAL9007 | 2014-02-21 | 310024 PL-L 24W/830 4P MASTER | 2021-11-05 | 1 | CL 01b PL-L EVSA 20.000u Zwijndrecht boven A16 | Nacht astronomisch in / uit | Dynadimmer aanwezig | OV | 103437.278 | 425434.009
Zwijndrecht | Dr. Boutensstraat | 025 001260 | 127021 Staal gegalvaniseerd 04,0m con. | 4 | 2014-02-21 | Hoogwerker gebruiken | Inspectie 2021 | 025 001260.01 | LIBRA 1xPLL24 E RAL9007 | 2014-02-21 | 310024 PL-L 24W/830 4P MASTER | 2021-11-05 | 1 | CL 01b PL-L EVSA 20.000u Zwijndrecht boven A16 | Nacht astronomisch in / uit | Dynadimmer aanwezig | OV | 103416.467 | 425435.766
Zwijndrecht | Dr. Boutensstraat | 026 001260 | 127021 Staal gegalvaniseerd 04,0m con. | 4 | 2014-02-21 | Hoogwerker gebruiken | Inspectie 2021 | 026 001260.01 | LIBRA 1xPLL24 E RAL9007 | 2014-02-21 | 310024 PL-L 24W/830 4P MASTER | 2021-11-05 | 1 | CL 01b PL-L EVSA 20.000u Zwijndrecht boven A16 | Nacht astronomisch in / uit | Dynadimmer aanwezig | OV | 103429.464 | 425424.864
Zwijndrecht | Dr. Boutensstraat | 027 001260 | 127021 Staal gegalvaniseerd 04,0m con. | 4 | 2014-02-21 | Hoogwerker gebruiken | Inspectie 2021 | 027 001260.01 | LIBRA 1xPLL24 E RAL9007 | 2014-02-21 | 310024 PL-L 24W/830 4P MASTER | 2021-11-05 | 1 | CL 01b PL-L EVSA 20.000u Zwijndrecht boven A16 | Nacht astronomisch in / uit | Dynadimmer aanwezig | OV | 103408.818 | 425426.701
Zwijndrecht | Dr. Boutensstraat | 028 001260 | 127021 Staal gegalvaniseerd 04,0m con. | 4 | 2014-02-21 | Hoogwerker gebruiken | Inspectie 2021 | 028 001260.01 | LIBRA 1xPLL24 E RAL9007 | 2014-02-21 | 310024 PL-L 24W/830 4P MASTER | 2021-11-05 | 1 | CL 01b PL-L EVSA 20.000u Zwijndrecht boven A16 | Nacht astronomisch in / uit | Dynadimmer aanwezig | OV | 103421.822 | 425415.813
Zwijndrecht | Dr. Lelystraat | 001 001279 | 127015 Staal gegalvaniseerd 03,5m | 3.5 | 2021-03-09 | Hoogwerker gebruiken | Inspectie 2024 | 001 001279.01 | 131110 LW-SRDS2 5W 500 LM 8A 730 DANB CC G4 XiSR X XC 7040C3M SPD (diameter 60 mm) XiSR22 | 2024-03-20 | LED 05W 3000K 500lm | 2024-03-20 | 1 | CL 08 LED VERLICHTING | Nacht astronomisch in / uit | Zhaga Ready | OV | 104646.943 | 425950.8
Zwijndrecht | Dr. Lelystraat | 002 001279 | 127296 Aluminium 6.0m con. UE 750mm | 6 | 2003-07-01 | Hoogwerker gebruiken | Inspectie 2023 | 002 001279.01 | Axia 2.1 WW 5167 8 led 480mA 13W 1600lm | 2023-08-01 | LED 13W 3000K 1600lm | 2023-08-01 | 1 | CL 08 LED VERLICHTING | Nacht astronomisch in / uit |  | OV | 104639.711 | 425939.399
Zwijndrecht | Dr. Lelystraat | 003 001279 | 127296 Aluminium 6.0m con. UE 750mm | 6 | 2003-07-01 | Hoogwerker gebruiken | Inspectie 2023 | 003 001279.01 | Axia 2.1 WW 5167 8 led 480mA 13W 1600lm | 2023-08-01 | LED 13W 3000K 1600lm | 2023-08-01 | 1 | CL 08 LED VERLICHTING | Nacht astronomisch in / uit |  | OV | 104655.452 | 425924.855
Zwijndrecht | Dr. Lelystraat | 004 001279 | 127015 Staal gegalvaniseerd 03,5m | 3.5 | 2021-03-09 | Hoogwerker gebruiken | Inspectie 2024 | 004 001279.01 | 131110 LW-SRDS2 5W 500 LM 8A 730 DANB CC G4 XiSR X XC 7040C3M SPD (diameter 60 mm) XiSR22 | 2024-03-20 | LED 05W 3000K 500lm | 2024-03-20 | 1 | CL 08 LED VERLICHTING | Nacht astronomisch in / uit | Zhaga Ready | OV | 104664.848 | 425933.497
Zwijndrecht | Dr. Lelystraat | 005 001279 | 127296 Aluminium 6.0m con. UE 750mm | 6 | 2003-07-01 | Hoogwerker gebruiken | Inspectie 2023 | 005 001279.01 | Axia 2.1 WW 5167 8 led 480mA 13W 1600lm | 2023-08-01 | LED 13W 3000K 1600lm | 2023-08-01 | 1 | CL 08 LED VERLICHTING | Nacht astronomisch in / uit |  | OV | 104671.468 | 425910.407
Zwijndrecht | Dr. Lelystraat | 006 001279 | 127015 Staal gegalvaniseerd 03,5m | 3.5 | 2021-03-09 | Hoogwerker gebruiken | Inspectie 2024 | 006 001279.01 | 131110 LW-SRDS2 5W 500 LM 8A 730 DANB CC G4 XiSR X XC 7040C3M SPD (diameter 60 mm) XiSR22 | 2024-03-20 | LED 05W 3000K 500lm | 2024-03-20 | 1 | CL 08 LED VERLICHTING | Nacht astronomisch in / uit | Zhaga Ready | OV | 104683.749 | 425913.591
Zwijndrecht | Dr. Plesmanstraat | 001 001287 | Aluminium 5.5m | 5.5 | 1982-12-01 | Hoogwerker gebruiken | Inspectie 2020 | 001 001287.01 | 2500 1xPLL24 E | 1999-09-01 | 310024 PL-L 24W/830 4P MASTER | 2020-11-11 | 1 | CL 01b PL-L EVSA 20.000u Zwijndrecht boven A16 | Nacht astronomisch in / uit |  | OV | 103260.505 | 426499.657
Zwijndrecht | Dr. Plesmanstraat | 002 001287 | Aluminium 5.5m | 5.5 | 1982-08-01 | Hoogwerker gebruiken | Inspectie <= 2018 | 002 001287.01 | 2700 2xTLS20 | 1982-08-01 | TLS 20W kl33 | 1982-08-01 | 1 | Geen onderhoud | Uit / Gedoofd |  | OV | 103234.964 | 426524.121
[11 empty] | TLS 20W kl33 | 2016-02-01 | 2 | Niet meer leverbaar AVV | Nacht astronomisch in / uit |  | OV
Zwijndrecht | Dr. Plesmanstraat | 003 001287 | Aluminium 5.5m | 5.5 | 1982-12-01 | Hoogwerker gebruiken | Inspectie 2020 | 003 001287.01 | 2500 1xPLL24 E | 1999-09-01 | 310024 PL-L 24W/830 4P MASTER | 2020-11-11 | 1 | CL 01b PL-L EVSA 20.000u Zwijndrecht boven A16 | Nacht astronomisch in / uit |  | OV | 103204.06 | 426535.09
Zwijndrecht | Dr. Plesmanstraat | 003A001287 | Aluminium 3.5m Con top60 | 3.5 | 1988-11-01 | Ladder gebruiken | Inspectie 2023 | 003A001287.01 | RMB 1xPLL 24W C | 1988-11-01 | PL-L 24W/830 4P+ S10 MASTER | 2023-12-13 11:13 | 1 | CL 05 PL conventioneel 16u | Nacht astronomisch in / uit |  | OV | 103182.74 | 426537.57
Zwijndrecht | Dr. Plesmanstraat | 004 001287 | 127091-750 Staal gegalv. 06,0m UE 750mm | 6 | 2015-07-01 | Hoogwerker gebruiken | Inspectie 2020 | 004 001287.01 | 2500 1xPLL24 E | 1999-09-01 | 310024 PL-L 24W/830 4P MASTER | 2020-11-11 | 1 | CL 01b PL-L EVSA 20.000u Zwijndrecht boven A16 | Nacht astronomisch in / uit |  | OV | 103179.085 | 426558.293
Zwijndrecht | Dr. Plesmanstraat | 004A001287 | Aluminium 3.5m Con top60 | 3.5 | 1988-11-01 | Ladder gebruiken | Inspectie 2023 | 004A001287.01 | RMB 1xPLL 18W C | 1988-11-01 | 310018 PL-L 18W/830 4P MASTER | 2023-12-13 11:10 | 1 | CL 05 PL conventioneel 16u | Nacht astronomisch in / uit |  | OV | 103160.999 | 426549.95
Zwijndrecht | Dr. Plesmanstraat | 005 001287 | Aluminium 5.5m | 5.5 | 1982-05-01 | Hoogwerker gebruiken | Inspectie 2020 | 005 001287.01 | 2500 1xPLL24 E | 1999-09-01 | 310024 PL-L 24W/830 4P MASTER | 2020-11-11 | 1 | CL 01b PL-L EVSA 20.000u Zwijndrecht boven A16 | Nacht astronomisch in / uit |  | OV | 103152.715 | 426571.886
Zwijndrecht | Dr. Plesmanstraat | 006 001287 | Aluminium 5.5m | 5.5 | 1999-02-01 | Hoogwerker gebruiken | Inspectie 2020 | 006 001287.01 | 2500 1xPLL24 E | 1999-02-01 | 310024 PL-L 24W/830 4P MASTER | 2020-11-11 | 1 | CL 01b PL-L EVSA 20.000u Zwijndrecht boven A16 | Nacht astronomisch in / uit |  | OV | 103126.992 | 426586.974
Zwijndrecht | Dr. Plesmanstraat | 007 001287 | 127296 Aluminium 6.0m con. UE 750mm | 6 | 2010-08-06 | Hoogwerker gebruiken | Inspectie 2020 | 007 001287.01 | 2500 1xPLL24 E | 2010-08-06 | 310024 PL-L 24W/830 4P MASTER | 2020-11-11 | 1 | CL 01b PL-L EVSA 20.000u Zwijndrecht boven A16 | Nacht astronomisch in / uit |  | OV | 103095.929 | 426597.914
Zwijndrecht | Dr. Plesmanstraat | 008 001287 | Aluminium 5.5m | 5.5 | 1982-05-01 | Hoogwerker gebruiken | Inspectie 2020 | 008 001287.01 | 2500 1xPLL24 E | 1999-09-01 | 310024 PL-L 24W/830 4P MASTER | 2020-11-11 | 1 | CL 01b PL-L EVSA 20.000u Zwijndrecht boven A16 | Nacht astronomisch in / uit |  | OV | 103072.791 | 426620.478
Zwijndrecht | Dr. Plesmanstraat | 009 001287 | Aluminium 5.5m | 5.5 | 1982-05-01 | Hoogwerker gebruiken | Inspectie 2020 | 009 001287.01 | 2500 1xPLL24 E | 1999-09-01 | 310024 PL-L 24W/830 4P MASTER | 2020-11-11 | 1 | CL 01b PL-L EVSA 20.000u Zwijndrecht boven A16 | Nacht astronomisch in / uit |  | OV | 103039.6 | 426630.68
Zwijndrecht | Dr. Plesmanstraat | 010 001287 | 127296 Aluminium 6.0m con. UE 750mm | 6 | 2009-10-01 | Hoogwerker gebruiken | Inspectie 2020 | 010 001287.01 | 2500 1xPLL24 E | 2005-08-01 | 310024 PL-L 24W/830 4P MASTER | 2020-11-11 | 1 | CL 01b PL-L EVSA 20.000u Zwijndrecht boven A16 | Nacht astronomisch in / uit |  | OV | 103020.207 | 426645.759
Zwijndrecht | Dr. Plesmanstraat | 011 001287 | Aluminium 5.5m | 5.5 | 1982-05-01 | Hoogwerker gebruiken | Inspectie 2020 | 011 001287.01 | 2500 1xPLL24 E | 1999-09-01 | 310024 PL-L 24W/830 4P MASTER | 2020-11-11 | 1 | CL 01b PL-L EVSA 20.000u Zwijndrecht boven A16 | Nacht astronomisch in / uit |  | OV | 103003.51 | 426614.1
Zwijndrecht | Dr. Plesmanstraat | 012 001287 | Aluminium 5.5m | 5.5 | 1982-05-01 | Hoogwerker gebruiken | Inspectie 2020 | 012 001287.01 | 2500 1xPLL24 E | 1999-09-01 | 310024 PL-L 24W/830 4P MASTER | 2020-11-11 | 1 | CL 01b PL-L EVSA 20.000u Zwijndrecht boven A16 | Nacht astronomisch in / uit |  | OV | 103010.98 | 426608.58
Zwijndrecht | Dr. Plesmanstraat | 013 001287 | 127091-750 Staal gegalv. 06,0m UE 750mm | 6 | 2014-07-14 | Hoogwerker gebruiken | Inspectie 2020 | 013 001287.01 | 2500 1xPLL24 E | 1999-09-01 | 310024 PL-L 24W/830 4P MASTER | 2020-11-11 | 1 | CL 01b PL-L EVSA 20.000u Zwijndrecht boven A16 | Nacht astronomisch in / uit |  | OV | 102976.66 | 426586.21
Zwijndrecht | Dr. Plesmanstraat | 014 001287 | Aluminium 5.5m | 5.5 | 1982-08-01 | Hoogwerker gebruiken | Inspectie 2020 | 014 001287.01 | 2500 1xPLL24 E | 1999-09-01 | 310024 PL-L 24W/830 4P MASTER | 2020-11-11 | 1 | CL 01b PL-L EVSA 20.000u Zwijndrecht boven A16 | Nacht astronomisch in / uit |  | OV | 102968.415 | 426563.686
Zwijndrecht | Dr. Plesmanstraat | 015 001287 | Aluminium 5.5m | 5.5 | 1982-08-01 | Hoogwerker gebruiken | Inspectie 2020 | 015 001287.01 | 2500 1xPLL24 E | 1999-09-01 | 310024 PL-L 24W/830 4P MASTER | 2020-11-11 | 1 | CL 01b PL-L EVSA 20.000u Zwijndrecht boven A16 | Nacht astronomisch in / uit |  | OV | 102948.324 | 426549.231
Zwijndrecht | Dr. Plesmanstraat | 016 001287 | Aluminium 4.0m zonder MVB | 4 | 2002-12-01 | Hoogwerker gebruiken | Inspectie 2020 | 016 001287.01 | RMB 1xPLL 24W E | 2002-12-01 | 310024 PL-L 24W/830 4P MASTER | 2020-11-11 | 1 | CL 01b PL-L EVSA 20.000u Zwijndrecht boven A16 | Nacht astronomisch in / uit |  | OV | 102951.28 | 426522.11
Zwijndrecht | Dr. Plesmanstraat | 017 001287 | Aluminium 4.0m zonder MVB | 4 | 2002-04-01 | Hoogwerker gebruiken | Inspectie 2020 | 017 001287.01 | KFK 1xPLL18/24 E | 2002-04-01 | 310024 PL-L 24W/830 4P MASTER | 2020-11-11 | 1 | CL 01b PL-L EVSA 20.000u Zwijndrecht boven A16 | Nacht astronomisch in / uit |  | OV | 102950.69 | 426507.72
Zwijndrecht | Dr. Plesmanstraat | 018 001287 | Aluminium 4.0m zonder MVB | 4 | 2002-04-01 | Hoogwerker gebruiken | Inspectie 2020 | 018 001287.01 | KFK 1xPLL18/24 E | 2002-04-01 | 310024 PL-L 24W/830 4P MASTER | 2020-11-11 | 1 | CL 01b PL-L EVSA 20.000u Zwijndrecht boven A16 | Nacht astronomisch in / uit |  | OV | 102969.18 | 426509.47
Zwijndrecht | Dr. Plesmanstraat | 019 001287 | 127296 Aluminium 6.0m con. UE 750mm | 6 | 2011-03-10 | Hoogwerker gebruiken | Inspectie 2020 | 019 001287.01 | 2500 1xPLL24 E | 2010-03-10 | 310024 PL-L 24W/830 4P MASTER | 2020-11-11 | 1 | CL 01b PL-L EVSA 20.000u Zwijndrecht boven A16 | Nacht astronomisch in / uit |  | OV | 102936.17 | 426517.66
Zwijndrecht | Drakensteijn | 001 001295 | 127091-750 Staal gegalv. 06,0m UE 750mm | 6 | 2016-09-14 | Ladder gebruiken | Inspectie 2022 | 001 001295.01 | Pro-Vision mini 12 led 3000k | 2016-09-14 | LED 10W 3000K 1250lm | 2016-09-14 | 1 | CL 08 LED VERLICHTING | Nacht astronomisch in / uit |  | OV | 101095.38 | 425219.057
Zwijndrecht | Drakensteijn | 001A001295 | 127091-750 Staal gegalv. 06,0m UE 750mm | 6 | 2016-12-20 | Ladder gebruiken | Inspectie 2022 | 001A001295.01 | Pro-Vision mini 12 led 3000k | 2016-12-20 | LED 10W 3000K 1250lm | 2016-12-20 | 1 | CL 08 LED VERLICHTING | Nacht astronomisch in / uit |  | OV | 101112.97 | 425219.29
Zwijndrecht | Drakensteijn | 002 001295 | 127091-750 Staal gegalv. 06,0m UE 750mm | 6 | 2016-09-14 | Hoogwerker gebruiken | Inspectie 2022 | 002 001295.01 | Pro-Vision mini 12 led 3000k | 2016-09-14 | LED 10W 3000K 1250lm | 2016-09-14 | 1 | CL 08 LED VERLICHTING | Nacht astronomisch in / uit |  | OV | 101107.81 | 425233.16
Zwijndrecht | Drakensteijn | 003 001295 | 127091-750 Staal gegalv. 06,0m UE 750mm | 6 | 2016-09-14 | Hoogwerker gebruiken | Inspectie 2022 | 003 001295.01 | Pro-Vision mini 12 led 3000k | 2016-09-14 | LED 10W 3000K 1250lm | 2016-09-14 | 1 | CL 08 LED VERLICHTING | Nacht astronomisch in / uit |  | OV | 101101.66 | 425258.512
Zwijndrecht | Drakensteijn | 004 001295 | 127091-750 Staal gegalv. 06,0m UE 750mm | 6 | 2016-09-14 | Hoogwerker gebruiken | Inspectie 2022 | 004 001295.01 | Pro-Vision mini 12 led 3000k | 2016-09-14 | LED 10W 3000K 1250lm | 2016-09-14 | 1 | CL 08 LED VERLICHTING | Nacht astronomisch in / uit |  | OV | 101107.618 | 425280.302
Zwijndrecht | Ds. D.A. van den Boschstraat | 001 001317 | 127296 Aluminium 6.0m con. UE 750mm | 6 | 2002-06-01 | Hoogwerker gebruiken | Inspectie 2023 | 001 001317.01 | Axia 2.1 WW 5167 8 led 480mA 13W 1600lm | 2023-07-05 | LED 13W 3000K 1600lm | 2023-07-05 | 1 | CL 08 LED VERLICHTING | Nacht astronomisch in / uit |  | OV | 102800.955 | 424846.446
Zwijndrecht | Ds. D.A. van den Boschstraat | 002 001317 | 127296 Aluminium 6.0m con. UE 750mm | 6 | 2002-06-01 | Hoogwerker gebruiken | Inspectie 2023 | 002 001317.01 | Axia 2.1 WW 5167 8 led 480mA 13W 1600lm | 2023-07-05 | LED 13W 3000K 1600lm | 2023-07-05 | 1 | CL 08 LED VERLICHTING | Nacht astronomisch in / uit |  | OV | 102792.743 | 424867.417
Zwijndrecht | Ds. D.A. van den Boschstraat | 003 001317 | 127296 Aluminium 6.0m con. UE 750mm | 6 | 2002-06-01 | Hoogwerker gebruiken | Inspectie 2023 | 003 001317.01 | Axia 2.1 WW 5167 8 led 480mA 13W 1600lm | 2023-07-05 | LED 13W 3000K 1600lm | 2023-07-05 | 1 | CL 08 LED VERLICHTING | Nacht astronomisch in / uit |  | OV | 102775.83 | 424874.97
Zwijndrecht | Ds. D.A. van den Boschstraat | 004 001317 | Aluminium 4.0m zonder MVB | 4 | 2002-04-01 | Hoogwerker gebruiken | Inspectie 2024 | 004 001317.01 | KFK LED2WELL 1600lm overeenkomst | 2019-12-12 | LED 13W 3000K 1600lm | 2019-12-12 | 1 | CL 08 LED VERLICHTING | Nacht astronomisch in / uit |  | OV | 102767.29 | 424888.574
Zwijndrecht | Ds. D.A. van den Boschstraat | 005 001317 | Aluminium 4.0m zonder MVB | 4 | 2002-04-01 | Hoogwerker gebruiken | Inspectie 2024 | 005 001317.01 | KFK LED2WELL 1600lm overeenkomst | 2019-12-12 | LED 13W 3000K 1600lm | 2019-12-12 | 1 | CL 08 LED VERLICHTING | Nacht astronomisch in / uit |  | OV | 102759.646 | 424868.171
Zwijndrecht | Ds. D.A. van den Boschstraat | 006 001317 | 127296 Aluminium 6.0m con. UE 750mm | 6 | 2002-06-01 | Hoogwerker gebruiken | Inspectie 2023 | 006 001317.01 | Axia 2.1 WW 5167 8 led 480mA 13W 1600lm | 2023-07-05 | LED 13W 3000K 1600lm | 2023-07-05 | 1 | CL 08 LED VERLICHTING | Nacht astronomisch in / uit |  | OV | 102764.889 | 424854.334
Zwijndrecht | Ds. D.A. van den Boschstraat | 007 001317 | Aluminium 4.0m zonder MVB | 4 | 2002-07-01 | Hoogwerker gebruiken | Inspectie 2024 | 007 001317.01 | KFK LED2WELL 1600lm overeenkomst | 2019-12-12 | LED 13W 3000K 1600lm | 2019-12-12 | 1 | CL 08 LED VERLICHTING | Nacht astronomisch in / uit |  | OV | 102734.83 | 424861.29
Zwijndrecht | Ds. D.A. van den Boschstraat | 008 001317 | 127296 Aluminium 6.0m con. UE 750mm | 6 | 2002-06-01 | Hoogwerker gebruiken | Inspectie 2023 | 008 001317.01 | Axia 2.1 WW 5167 8 led 480mA 13W 1600lm | 2023-07-05 | LED 13W 3000K 1600lm | 2023-07-05 | 1 | CL 08 LED VERLICHTING | Nacht astronomisch in / uit |  | OV | 102742.624 | 424847.236
Zwijndrecht | Ds. D.A. van den Boschstraat | 009 001317 | Aluminium 4.0m zonder MVB | 4 | 2002-06-01 | Hoogwerker gebruiken | Inspectie 2024 | 009 001317.01 | KFK LED2WELL 1600lm overeenkomst | 2019-12-12 | LED 13W 3000K 1600lm | 2019-12-12 | 1 | CL 08 LED VERLICHTING | Nacht astronomisch in / uit |  | OV | 102727.865 | 424842.591
Zwijndrecht | Ds. D.A. van den Boschstraat | 010 001317 | 127296 Aluminium 6.0m con. UE 750mm | 6 | 2002-06-01 | Hoogwerker gebruiken | Inspectie 2023 | 010 001317.01 | Axia 2.1 WW 5167 8 led 480mA 13W 1600lm | 2023-07-05 | LED 13W 3000K 1600lm | 2023-07-05 | 1 | CL 08 LED VERLICHTING | Nacht astronomisch in / uit |  | OV | 102730.559 | 424827.772
Zwijndrecht | Ds. D.A. van den Boschstraat | 011 001317 | Aluminium 4.0m zonder MVB | 4 | 2002-07-01 | Hoogwerker gebruiken | Inspectie 2024 | 011 001317.01 | KFK LED2WELL 1600lm overeenkomst | 2019-12-12 | LED 13W 3000K 1600lm | 2019-12-12 | 1 | CL 08 LED VERLICHTING | Nacht astronomisch in / uit |  | OV | 102714.387 | 424830
Zwijndrecht | Ds. D.A. van den Boschstraat | 012 001317 | 127296 Aluminium 6.0m con. UE 750mm | 6 | 2002-06-01 | Hoogwerker gebruiken | Inspectie 2023 | 012 001317.01 | Axia 2.1 WW 5167 8 led 480mA 13W 1600lm | 2023-07-05 | LED 13W 3000K 1600lm | 2023-07-05 | 1 | CL 08 LED VERLICHTING | Nacht astronomisch in / uit |  | OV | 102732.163 | 424807.291
Zwijndrecht | Ds. Kerstenplein | 001 001325 | 127296 Aluminium 6.0m con. UE 750mm | 6 | 1997-03-01 | Hoogwerker gebruiken | Inspectie 2024 | 001 001325.01 | Pro-Vision mini 12 led 3000k | 2018-12-13 | LED 16W 3000K 2000lm | 2018-12-13 | 1 | CL 08 LED VERLICHTING | 22:00-06:00 Dim 00-40% | basis -0% - nacht -40% | OV | 104658.196 | 426021.42
Zwijndrecht | Ds. Kerstenplein | 002 001325 | 127091-750 Staal gegalv. 06,0m UE 750mm | 6 | 2018-12-13 | Ladder gebruiken | Inspectie 2024 | 002 001325.01 | Pro-Vision mini 12 led 3000k | 2018-12-13 | LED 16W 3000K 2000lm | 2018-12-13 | 1 | CL 08 LED VERLICHTING | 22:00-06:00 Dim 00-40% | basis -0% - nacht -40% | OV | 104639.81 | 426012.224
Zwijndrecht | Ds. Kerstenplein | 003 001325 | 127296 Aluminium 6.0m con. UE 750mm | 6 | 1997-03-01 | Hoogwerker gebruiken | Inspectie 2024 | 003 001325.01 | Pro-Vision mini 12 led 3000k | 2018-12-13 | LED 16W 3000K 2000lm | 2018-12-13 | 1 | CL 08 LED VERLICHTING | 22:00-06:00 Dim 00-40% | basis -0% - nacht -40% | OV | 104643.796 | 426033.17
Zwijndrecht | Ds. Kerstenplein | 004 001325 | 127091-750 Staal gegalv. 06,0m UD 750mm | 6 | 2018-12-13 | Hoogwerker gebruiken | Inspectie 2024 | 004 001325.01 | Pro-Vision mini 12 led 3000k | 2018-12-13 | LED 16W 3000K 2000lm | 2018-12-13 | 1 | CL 08 LED VERLICHTING | 22:00-06:00 Dim 00-40% | basis -0% - nacht -40% | OV | 104625.326 | 426024.924
[8 empty] | 004 001325.02 | Pro-Vision mini 12 led 3000k | 2018-12-13 | LED 16W 3000K 2000lm | 2018-12-13 | 1 | CL 08 LED VERLICHTING | 22:00-06:00 Dim 00-40% | basis -0% - nacht -40% | OV
Zwijndrecht | Ds. Kerstenplein | 005 001325 | 127296 Aluminium 6.0m con. UE 750mm | 6 | 1997-03-01 | Hoogwerker gebruiken | Inspectie 2024 | 005 001325.01 | Pro-Vision mini 12 led 3000k | 2018-12-13 | LED 16W 3000K 2000lm | 2018-12-13 | 1 | CL 08 LED VERLICHTING | 22:00-06:00 Dim 00-40% | basis -0% - nacht -40% | OV | 104629.098 | 426044.415
Zwijndrecht | Ds. Kerstenplein | 006 001325 | 127091-750 Staal gegalv. 06,0m UE 750mm | 6 | 2018-12-13 | Hoogwerker gebruiken | Inspectie 2024 | 006 001325.01 | Pro-Vision mini 12 led 3000k | 2018-12-13 | LED 16W 3000K 2000lm | 2018-12-13 | 1 | CL 08 LED VERLICHTING | 22:00-06:00 Dim 00-40% | basis -0% - nacht -40% | OV | 104610.674 | 426036.392
Zwijndrecht | Ds. Kerstenplein | 008 001325 | Aluminium 3.5m Con top60 | 3.5 | 1998-03-01 | Hoogwerker gebruiken | Inspectie 2024 | 008 001325.01 | KFK LED2WELL 1050lm | 2018-12-13 | LED 09W 3000K 1050lm | 2018-12-13 | 1 | CL 08 LED VERLICHTING | Nacht astronomisch in / uit |  | OV | 104621.437 | 426057.534
Zwijndrecht | Ds. Kerstenplein | 008A001325 | 127021 LineX Staal gegalvaniseerd 04,0m con. | 4 | 2023-11-30 | Hoogwerker gebruiken | Inspectie 2023 | 008A001325.01 | KFK LED2WELL 1600lm | 2023-11-30 | LED 13W 3000K 1600lm | 2023-11-30 | 1 | CL 08 LED VERLICHTING | Nacht astronomisch in / uit |  | OV | 104605.835 | 426069.253
Zwijndrecht | Ds. Kerstenplein | 009 001325 | Aluminium 4.0m zonder MVB | 4 | 2006-01-01 | Ladder gebruiken | Inspectie 2024 | 009 001325.01 | KFK LED2WELL 1050lm | 2018-12-13 | LED 09W 3000K 1050lm | 2018-12-13 | 1 | CL 08 LED VERLICHTING | Nacht astronomisch in / uit |  | OV | 104601.685 | 426055.304
Zwijndrecht | Ds. Kerstenplein | 010 001325 | 127091-750 Staal gegalv. 06,0m UE 750mm | 6 | 2018-12-13 | Hoogwerker gebruiken | Inspectie 2024 | 010 001325.01 | Pro-Vision mini 12 led 3000k | 2018-12-13 | LED 16W 3000K 2000lm | 2018-12-13 | 1 | CL 08 LED VERLICHTING | 22:00-06:00 Dim 00-40% | basis -0% - nacht -40% | OV | 104593.928 | 426032.801
Zwijndrecht | Ds. Kerstenplein | 011 001325 | 127091-750 Staal gegalv. 06,0m UE 750mm | 6 | 2018-12-13 | Hoogwerker gebruiken | Inspectie 2024 | 011 001325.01 | Pro-Vision mini 12 led 3000k | 2018-12-13 | LED 16W 3000K 2000lm | 2018-12-13 | 1 | CL 08 LED VERLICHTING | 22:00-06:00 Dim 00-40% | basis -0% - nacht -40% | OV | 104592.613 | 426012.347
Zwijndrecht | Ds. Kerstenplein | 012 001325 | 127091-750 Staal gegalv. 06,0m UE 750mm | 6 | 2018-12-13 | Hoogwerker gebruiken | Inspectie 2024 | 012 001325.01 | Pro-Vision mini 12 led 3000k | 2018-12-13 | LED 16W 3000K 2000lm | 2018-12-13 | 1 | CL 08 LED VERLICHTING | 22:00-06:00 Dim 00-40% | basis -0% - nacht -40% | OV | 104610.089 | 426020.786
Zwijndrecht | Ds. Kerstenplein | 013 001325 | 127091-750 Staal gegalv. 06,0m UE 750mm | 6 | 2018-12-13 | Hoogwerker gebruiken | Inspectie 2024 | 013 001325.01 | Pro-Vision mini 12 led 3000k | 2018-12-13 | LED 16W 3000K 2000lm | 2018-12-13 | 1 | CL 08 LED VERLICHTING | 22:00-06:00 Dim 00-40% | basis -0% - nacht -40% | OV | 104608.162 | 426000.47
Zwijndrecht | Ds. Kerstenplein | 014 001325 | 127091-750 Staal gegalv. 06,0m UE 750mm | 6 | 2018-12-13 | Hoogwerker gebruiken | Inspectie 2024 | 014 001325.01 | Pro-Vision mini 12 led 3000k | 2018-12-13 | LED 16W 3000K 2000lm | 2018-12-13 | 1 | CL 08 LED VERLICHTING | 22:00-06:00 Dim 00-40% | basis -0% - nacht -40% | OV | 104621.627 | 426011.661
Zwijndrecht | Ds. Kerstenplein | 015 001325 | Aluminium 3.5m Con top60 | 3.5 | 1996-11-01 | Hoogwerker gebruiken | Inspectie 2024 | 015 001325.01 | KFK LED2WELL 1050lm | 2018-12-13 | LED 09W 3000K 1050lm | 2018-12-13 | 1 | CL 08 LED VERLICHTING | Nacht astronomisch in / uit |  | OV | 104617.99 | 425984.607
Zwijndrecht | Ds. Kerstenplein | 016 001325 | 127091-750 Staal gegalv. 06,0m UE 750mm | 6 | 2018-12-13 | Hoogwerker gebruiken | Inspectie 2024 | 016 001325.01 | Pro-Vision mini 12 led 3000k | 2018-12-13 | LED 16W 3000K 2000lm | 2018-12-13 | 1 | CL 08 LED VERLICHTING | 22:00-06:00 Dim 00-40% | basis -0% - nacht -40% | OV | 104629.137 | 425999.031
Zwijndrecht | Dubbelweg | 001 001333 | 127135-1500 Staal gegalvaniseerd 08,0m | 8 | 2004-11-01 | Hoogwerker gebruiken | Inspectie 2023 | 001 001333.01 | Ampera EVO1 30LED 5304AS WW 441mA CLO 40W 6300lm D1C3C | 2023-08-01 | LED 40W 3000K 6300lm | 2023-08-01 | 1 | CL 08 LED VERLICHTING | 22:00-06:00 Dim 00-30% | basis -0% - nacht -30% | OV | 101454.612 | 425123.66
Zwijndrecht | Dubbelweg | 002 001333 | 127135-1500 Staal gegalvaniseerd 08,0m | 8 | 2004-11-01 | Hoogwerker gebruiken | Inspectie 2023 | 002 001333.01 | Ampera EVO1 30LED 5304AS WW 441mA CLO 40W 6300lm D1C3C | 2023-08-01 | LED 40W 3000K 6300lm | 2023-08-01 | 1 | CL 08 LED VERLICHTING | 22:00-06:00 Dim 00-30% | basis -0% - nacht -30% | OV | 101434.933 | 425095.255
Zwijndrecht | Dubbelweg | 003 001333 | 127135-1500 Staal gegalvaniseerd 08,0m | 8 | 2004-11-01 | Hoogwerker gebruiken | Inspectie 2023 | 003 001333.01 | Ampera EVO1 30LED 5304AS WW 441mA CLO 40W 6300lm D1C3C | 2023-08-01 | LED 40W 3000K 6300lm | 2023-08-01 | 1 | CL 08 LED VERLICHTING | 22:00-06:00 Dim 00-30% | basis -0% - nacht -30% | OV | 101414.955 | 425066.551
Zwijndrecht | Dubbelweg | 004 001333 | 127135-1500 Staal gegalvaniseerd 08,0m | 8 | 2004-11-01 | Hoogwerker gebruiken | Inspectie 2023 | 004 001333.01 | Ampera EVO1 30LED 5304AS WW 441mA CLO 40W 6300lm D1C3C | 2023-08-01 | LED 40W 3000K 6300lm | 2023-08-01 | 1 | CL 08 LED VERLICHTING | 22:00-06:00 Dim 00-30% | basis -0% - nacht -30% | OV | 101394.193 | 425037.709
Zwijndrecht | Dubbelweg | 005 001333 | 127135-1500 Staal gegalvaniseerd 08,0m | 8 | 2004-11-01 | Hoogwerker gebruiken | Inspectie 2023 | 005 001333.01 | Ampera EVO1 30LED 5304AS WW 441mA CLO 40W 6300lm D1C3C | 2023-08-01 | LED 40W 3000K 6300lm | 2023-08-01 | 1 | CL 08 LED VERLICHTING | 22:00-06:00 Dim 00-30% | basis -0% - nacht -30% | OV | 101373.437 | 425007.538
Zwijndrecht | Dubbelweg | 006 001333 | 127135-1500 Staal gegalvaniseerd 08,0m | 8 | 2004-11-01 | Hoogwerker gebruiken | Inspectie 2023 | 006 001333.01 | Ampera EVO1 30LED 5304AS WW 441mA CLO 40W 6300lm D1C3C | 2023-08-01 | LED 40W 3000K 6300lm | 2023-08-01 | 1 | CL 08 LED VERLICHTING | 22:00-06:00 Dim 00-30% | basis -0% - nacht -30% | OV | 101344 | 425027.672
Zwijndrecht | Dubbelweg | 007 001333 | 127135-1500 Staal gegalvaniseerd 08,0m | 8 | 2010-02-01 | Hoogwerker gebruiken | Inspectie 2023 | 007 001333.01 | Ampera EVO1 30LED 5304AS WW 441mA CLO 40W 6300lm D1C3C | 2023-08-01 | LED 40W 3000K 6300lm | 2023-08-01 | 1 | CL 08 LED VERLICHTING | 22:00-06:00 Dim 00-30% | basis -0% - nacht -30% | OV | 101313.371 | 425049.003
Zwijndrecht | Duifstraat | 001 001341 | 127091-750 Staal gegalv. 06,0m UE 750mm | 6 | 2012-05-09 | Hoogwerker gebruiken | Inspectie 2021 | 001 001341.01 | BGP630 GRN 2800/NW PSD IP65 .... D9 SRG10 350mA | 2012-05-09 | LED 27W 4000K 2800lm | 2012-05-09 | 1 | CL 08 LED VERLICHTING | Nacht astronomisch in / uit |  | OV | 101513.2 | 425448.418
Zwijndrecht | Duifstraat | 002 001341 | 127091-750 Staal gegalv. 06,0m UE 750mm | 6 | 2012-05-09 | Hoogwerker gebruiken | Inspectie 2021 | 002 001341.01 | BGP630 GRN 2800/NW PSD IP65 .... D9 SRG10 350mA | 2012-05-09 | LED 27W 4000K 2800lm | 2012-05-09 | 1 | CL 08 LED VERLICHTING | Nacht astronomisch in / uit |  | OV | 101527.06 | 425471.94
Zwijndrecht | Duifstraat | 003 001341 | 127021 Staal gegalvaniseerd 04,0m con. | 4 | 2012-05-09 | Ladder gebruiken | Inspectie 2021 | 003 001341.01 | KFK 1xPLL18/24 E | 2012-05-09 | 310024 PL-L 24W/830 4P MASTER | 2021-11-12 | 1 | CL 01a PL-L EVSA 20.000u Zwijndrecht | Nacht astronomisch in / uit |  | OV | 101531.76 | 425490.585
Zwijndrecht | Duifstraat | 004 001341 | 127091-750 Staal gegalv. 06,0m UE 750mm | 6 | 2012-05-09 | Hoogwerker gebruiken | Inspectie 2021 | 004 001341.01 | BGP630 GRN 2800/NW PSD IP65 .... D9 SRG10 350mA | 2012-05-09 | LED 27W 4000K 2800lm | 2012-05-09 | 1 | CL 08 LED VERLICHTING | Nacht astronomisch in / uit |  | OV | 101523.107 | 425508.376
Zwijndrecht | Duinbeek | 001 001368 | Aluminium 3.5m Con top60 | 3.5 | 1997-06-01 | Hoogwerker gebruiken | Inspectie 2021 | 001 001368.01 | KFK 1xPLL18/24 E | 2015-09-01 | 310024 PL-L 24W/830 4P MASTER | 2021-11-17 | 1 | CL 01a PL-L EVSA 20.000u Zwijndrecht | Nacht astronomisch in / uit |  | OV | 100638.668 | 425517.11
Zwijndrecht | Duinbeek | 002 001368 | Aluminium 3.5m Con top60 | 3.5 | 1997-10-01 | Hoogwerker gebruiken | Inspectie 2021 | 002 001368.01 | KFK 1xPLL18/24 E | 2015-09-01 | 310024 PL-L 24W/830 4P MASTER | 2021-11-17 | 1 | CL 01a PL-L EVSA 20.000u Zwijndrecht | Nacht astronomisch in / uit |  | OV | 100627.224 | 425499.95
Zwijndrecht | Duinbeek | 004 001368 | Aluminium 3.5m Con top60 | 3.5 | 1997-06-01 | Hoogwerker gebruiken | Inspectie 2021 | 004 001368.01 | KFK 1xPLL18/24 E | 2015-09-01 | 310024 PL-L 24W/830 4P MASTER | 2021-11-17 | 1 | CL 01a PL-L EVSA 20.000u Zwijndrecht | Nacht astronomisch in / uit |  | OV | 100638.2 | 425492.73
Zwijndrecht | Duinbeek | 005 001368 | Aluminium 3.5m Con top60 | 3.5 | 1997-10-01 | Ladder gebruiken | Inspectie 2021 | 005 001368.01 | KFK 1xPLL18/24 E | 2015-09-01 | 310024 PL-L 24W/830 4P MASTER | 2021-11-17 | 1 | CL 01a PL-L EVSA 20.000u Zwijndrecht | Nacht astronomisch in / uit |  | OV | 100627.288 | 425483.65
Zwijndrecht | Duinbeek | 006 001368 | Aluminium 3.5m Con top60 | 3.5 | 1997-06-01 | Ladder gebruiken | Inspectie 2021 | 006 001368.01 | KFK 1xPLL18/24 E | 2015-09-01 | 310024 PL-L 24W/830 4P MASTER | 2021-11-17 | 1 | CL 01a PL-L EVSA 20.000u Zwijndrecht | Nacht astronomisch in / uit |  | OV | 100622.081 | 425473.194
Zwijndrecht | Duinbeek | 007 001368 | Aluminium 3.5m Con top60 | 3.5 | 1997-06-01 | Ladder gebruiken | Inspectie 2021 | 007 001368.01 | KFK 1xPLL18/24 E | 2018-09-12 | 310024 PL-L 24W/830 4P MASTER | 2021-11-17 | 1 | CL 01a PL-L EVSA 20.000u Zwijndrecht | Nacht astronomisch in / uit |  | OV | 100602.007 | 425471.12
Zwijndrecht | Duinbeek | 008 001368 | Aluminium 3.5m Con top60 | 3.5 | 1997-06-01 | Hoogwerker gebruiken | Inspectie 2021 | 008 001368.01 | KFK 1xPLL18/24 E | 2015-09-01 | 310024 PL-L 24W/830 4P MASTER | 2021-11-17 | 1 | CL 01a PL-L EVSA 20.000u Zwijndrecht | Nacht astronomisch in / uit |  | OV | 100638.791 | 425465.904
Zwijndrecht | Duinbeek | 009 001368 | Aluminium 3.5m Con top60 | 3.5 | 1997-06-01 | Ladder gebruiken | Inspectie 2021 | 009 001368.01 | KFK 1xPLL18/24 E | 2015-09-01 | 310024 PL-L 24W/830 4P MASTER | 2021-11-17 | 1 | CL 01a PL-L EVSA 20.000u Zwijndrecht | Nacht astronomisch in / uit |  | OV | 100622.871 | 425441.031
Zwijndrecht | Duinbeek | 010 001368 | Aluminium 3.5m Con top60 | 3.5 | 1997-06-01 | Hoogwerker gebruiken | Inspectie 2021 | 010 001368.01 | KFK 1xPLL18/24 E | 2015-09-01 | 310024 PL-L 24W/830 4P MASTER | 2021-11-17 | 1 | CL 01a PL-L EVSA 20.000u Zwijndrecht | Nacht astronomisch in / uit |  | OV | 100638.648 | 425438.35
Zwijndrecht | Duitsetuin | 001 001376 | 127021 Staal gegalvaniseerd 04,0m con. | 4 | 2014-09-01 | Ladder gebruiken | Inspectie 2024 | 001 001376.01 | 131110 LW-SRDS2 5W 500 LM 8A 730 DANB CC G4 XiSR X XC 7040C3M SPD (diameter 60 mm) XiSR22 | 2024-03-20 | LED 05W 3000K 500lm | 2024-03-20 | 1 | CL 08 LED VERLICHTING | Nacht astronomisch in / uit | Zhaga Ready | OV | 104736.575 | 426679.26
Zwijndrecht | Duitsetuin | 002 001376 | 127021 Staal gegalvaniseerd 04,0m con. | 4 | 2014-09-01 | Ladder gebruiken | Inspectie 2024 | 002 001376.01 | 131110 LW-SRDS2 5W 500 LM 8A 730 DANB CC G4 XiSR X XC 7040C3M SPD (diameter 60 mm) XiSR22 | 2024-03-20 | LED 05W 3000K 500lm | 2024-03-20 | 1 | CL 08 LED VERLICHTING | Nacht astronomisch in / uit | Zhaga Ready | OV | 104728.938 | 426663.939
Zwijndrecht | Duitsetuin | 003 001376 | 127021 Staal gegalvaniseerd 04,0m con. | 4 | 2014-09-01 | Ladder gebruiken | Inspectie 2024 | 003 001376.01 | 131110 LW-SRDS2 5W 500 LM 8A 730 DANB CC G4 XiSR X XC 7040C3M SPD (diameter 60 mm) XiSR22 | 2024-03-20 | LED 05W 3000K 500lm | 2024-03-20 | 1 | CL 08 LED VERLICHTING | Nacht astronomisch in / uit | Zhaga Ready | OV | 104738.993 | 426644.643
Zwijndrecht | Duitsetuin | 004 001376 | 127021 Staal gegalvaniseerd 04,0m con. | 4 | 2014-09-01 | Ladder gebruiken | Inspectie 2024 | 004 001376.01 | 131110 LW-SRDS2 5W 500 LM 8A 730 DANB CC G4 XiSR X XC 7040C3M SPD (diameter 60 mm) XiSR22 | 2024-03-20 | LED 05W 3000K 500lm | 2024-03-20 | 1 | CL 08 LED VERLICHTING | Nacht astronomisch in / uit | Zhaga Ready | OV | 104723.264 | 426639.376
Zwijndrecht | Duitsetuin | 005 001376 | 127021 Staal gegalvaniseerd 04,0m con. | 4 | 2014-09-01 | Ladder gebruiken | Inspectie 2024 | 005 001376.01 | 131110 LW-SRDS2 5W 500 LM 8A 730 DANB CC G4 XiSR X XC 7040C3M SPD (diameter 60 mm) XiSR22 | 2024-03-20 | LED 05W 3000K 500lm | 2024-03-20 | 1 | CL 08 LED VERLICHTING | Nacht astronomisch in / uit | Zhaga Ready | OV | 104717.087 | 426619.147
Zwijndrecht | Duitsetuin | 006 001376 | 127021 Staal gegalvaniseerd 04,0m con. | 4 | 2014-09-01 | Ladder gebruiken | Inspectie 2024 | 006 001376.01 | 131110 LW-SRDS2 5W 500 LM 8A 730 DANB CC G4 XiSR X XC 7040C3M SPD (diameter 60 mm) XiSR22 | 2024-03-20 | LED 05W 3000K 500lm | 2024-03-20 | 1 | CL 08 LED VERLICHTING | Nacht astronomisch in / uit | Zhaga Ready | OV | 104713.819 | 426598.462
Zwijndrecht | Duitsetuin | 007 001376 | 127021 Staal gegalvaniseerd 04,0m con. | 4 | 2014-09-01 | Hoogwerker gebruiken | Inspectie 2020 | 007 001376.01 | KFK 1xPLL18/24 E | 2014-09-01 | 310024 PL-L 24W/830 4P MASTER | 2020-11-20 | 1 | CL 01b PL-L EVSA 20.000u Zwijndrecht boven A16 | Nacht astronomisch in / uit |  | OV | 104709.94 | 426577.993
Zwijndrecht | Duivenvoorde | 001 001384 | 127296 Aluminium 6.0m con. UE 750mm | 6 | 2010-11-15 | Hoogwerker gebruiken | Inspectie 2022 | 001 001384.01 | Pro-Vision mini 12 led 3000k | 2016-08-08 | LED 10W 3000K 1250lm | 2011-07-06 | 1 | CL 08 LED VERLICHTING | Nacht astronomisch in / uit |  | OV | 100959.368 | 425311.42
Zwijndrecht | Duivenvoorde | 002 001384 | Aluminium 4.0m zonder MVB | 4 | 2010-11-15 | Ladder gebruiken | Inspectie 2021 | 002 001384.01 | KFK 1xPLL18/24 E | 2010-11-15 | 310024 PL-L 24W/830 4P MASTER | 2021-11-16 | 1 | CL 01a PL-L EVSA 20.000u Zwijndrecht | Nacht astronomisch in / uit |  | OV | 100988.328 | 425310.729
Zwijndrecht | Duivenvoorde | 003 001384 | Aluminium 4.0m zonder MVB | 4 | 2010-11-15 | Hoogwerker gebruiken | Inspectie 2021 | 003 001384.01 | KFK 1xPLL18/24 E | 2010-11-15 | 310024 PL-L 24W/830 4P MASTER | 2021-11-16 | 1 | CL 01a PL-L EVSA 20.000u Zwijndrecht | Nacht astronomisch in / uit |  | OV | 100971.402 | 425325.332
Zwijndrecht | Duivenvoorde | 004 001384 | Aluminium 4.0m zonder MVB | 4 | 2010-11-15 | Ladder gebruiken | Inspectie 2022 | 004 001384.01 | KFK LED2WELL 1600lm | 2016-11-15 | LED 13W 3000K 1600lm | 2015-11-15 | 1 | CL 08 LED VERLICHTING | Nacht astronomisch in / uit |  | OV | 100988.205 | 425331.23
Zwijndrecht | Duivenvoorde | 005 001384 | 127296 Aluminium 6.0m con. UE 750mm | 6 | 2010-11-15 | Hoogwerker gebruiken | Inspectie 2023 | 005 001384.01 | Axia 2.1 WW 5167 8 led 480mA 13W 1600lm | 2023-08-01 | LED 13W 3000K 1600lm | 2023-08-01 | 1 | CL 08 LED VERLICHTING | Nacht astronomisch in / uit |  | OV | 100959.411 | 425337.249
Zwijndrecht | Duivenvoorde | 006 001384 | Aluminium 4.0m zonder MVB | 4 | 2010-11-15 | Hoogwerker gebruiken | Inspectie 2021 | 006 001384.01 | KFK 1xPLL18/24 E | 2010-11-15 | 310024 PL-L 24W/830 4P MASTER | 2021-11-16 | 1 | CL 01a PL-L EVSA 20.000u Zwijndrecht | Nacht astronomisch in / uit |  | OV | 100971.47 | 425344.267
Zwijndrecht | Duivenvoorde | 007 001384 | Aluminium 4.0m zonder MVB | 4 | 2010-11-15 | Ladder gebruiken | Inspectie 2021 | 007 001384.01 | KFK 1xPLL18/24 E | 2010-11-15 | 310024 PL-L 24W/830 4P MASTER | 2021-11-16 | 1 | CL 01a PL-L EVSA 20.000u Zwijndrecht | Nacht astronomisch in / uit |  | OV | 100988.421 | 425351.452
Zwijndrecht | Duivenvoorde | 008 001384 | 127296 Aluminium 6.0m con. UE 750mm | 6 | 2010-11-15 | Hoogwerker gebruiken | Inspectie 2023 | 008 001384.01 | Axia 2.1 WW 5167 8 led 480mA 13W 1600lm | 2023-08-01 | LED 13W 3000K 1600lm | 2023-08-01 | 1 | CL 08 LED VERLICHTING | Nacht astronomisch in / uit |  | OV | 100959.238 | 425364.183
Zwijndrecht | Duivenvoorde | 009 001384 | Aluminium 4.0m zonder MVB | 4 | 2010-11-15 | Hoogwerker gebruiken | Inspectie 2021 | 009 001384.01 | KFK 1xPLL18/24 E | 2010-11-15 | 310024 PL-L 24W/830 4P MASTER | 2021-11-16 | 1 | CL 01a PL-L EVSA 20.000u Zwijndrecht | Nacht astronomisch in / uit |  | OV | 100971.531 | 425366.259
Zwijndrecht | Duivenvoorde | 010 001384 | Aluminium 4.0m zonder MVB | 4 | 2010-11-15 | Ladder gebruiken | Inspectie 2021 | 010 001384.01 | KFK 1xPLL18/24 E | 2010-11-15 | 310024 PL-L 24W/830 4P MASTER | 2021-11-16 | 1 | CL 01a PL-L EVSA 20.000u Zwijndrecht | Nacht astronomisch in / uit |  | OV | 100988.483 | 425371.139
Zwijndrecht | Duivenvoorde | 011 001384 | Aluminium 4.0m zonder MVB | 4 | 2010-11-15 | Ladder gebruiken | Inspectie 2021 | 011 001384.01 | KFK 1xPLL18/24 E | 2010-11-15 | 310024 PL-L 24W/830 4P MASTER | 2021-11-16 | 1 | CL 01a PL-L EVSA 20.000u Zwijndrecht | Nacht astronomisch in / uit |  | OV | 101004.903 | 425374.463
Zwijndrecht | Duivenvoorde | 012 001384 | Aluminium 4.0m zonder MVB | 4 | 2010-11-15 | Ladder gebruiken | Inspectie 2021 | 012 001384.01 | KFK 1xPLL18/24 E | 2010-11-15 | 310024 PL-L 24W/830 4P MASTER | 2021-11-16 | 1 | CL 01a PL-L EVSA 20.000u Zwijndrecht | Nacht astronomisch in / uit |  | OV | 101002.58 | 425393.786
Zwijndrecht | Duivenvoorde | 013 001384 | Aluminium 4.0m zonder MVB | 4 | 2010-11-15 | Ladder gebruiken | Inspectie 2021 | 013 001384.01 | KFK 1xPLL18/24 E | 2010-11-15 | 310024 PL-L 24W/830 4P MASTER | 2021-11-16 | 1 | CL 01a PL-L EVSA 20.000u Zwijndrecht | Nacht astronomisch in / uit |  | OV | 100987.087 | 425393.366
Zwijndrecht | Duivenvoorde | 014 001384 | Aluminium 4.0m zonder MVB | 4 | 2010-11-15 | Hoogwerker gebruiken | Inspectie 2021 | 014 001384.01 | KFK 1xPLL18/24 E | 2010-11-15 | 310024 PL-L 24W/830 4P MASTER | 2021-11-16 | 1 | CL 01a PL-L EVSA 20.000u Zwijndrecht | Nacht astronomisch in / uit |  | OV | 100971.544 | 425393.564
Zwijndrecht | Duivenvoorde | 015 001384 | Aluminium 4.0m zonder MVB | 4 | 2010-11-15 | Hoogwerker gebruiken | Inspectie 2021 | 015 001384.01 | KFK 1xPLL18/24 E | 2010-11-15 | 310024 PL-L 24W/830 4P MASTER | 2021-11-16 | 1 | CL 01a PL-L EVSA 20.000u Zwijndrecht | Nacht astronomisch in / uit |  | OV | 100965.959 | 425379.603
Zwijndrecht | Duivenvoorde | 016 001384 | 127296 Aluminium 6.0m con. UE 750mm | 6 | 2010-11-15 | Hoogwerker gebruiken | Inspectie 2023 | 016 001384.01 | Axia 2.1 WW 5167 8 led 480mA 13W 1600lm | 2023-08-01 | LED 13W 3000K 1600lm | 2023-08-01 | 1 | CL 08 LED VERLICHTING | Nacht astronomisch in / uit |  | OV | 100951.269 | 425387.634
Zwijndrecht | Duivenvoorde | 017 001384 | 127091-750 Staal gegalv. 06,0m UE 750mm | 6 | 2022-08-29 | Hoogwerker gebruiken | Inspectie 2023 | 017 001384.01 | Axia 2.1 WW 5167 8 led 480mA 13W 1600lm | 2023-08-01 | LED 13W 3000K 1600lm | 2023-08-01 | 1 | CL 08 LED VERLICHTING | Nacht astronomisch in / uit |  | OV | 100944.3 | 425406.068
Zwijndrecht | Duivenvoorde | 018 001384 | 127091-750 Staal gegalv. 06,0m UE 750mm | 6 | 2016-12-20 | Hoogwerker gebruiken | Inspectie 2023 | 018 001384.01 | Axia 2.1 WW 5167 8 led 480mA 13W 1600lm | 2023-08-01 | LED 13W 3000K 1600lm | 2023-08-01 | 1 | CL 08 LED VERLICHTING | Nacht astronomisch in / uit |  | OV | 100946.044 | 425437.576
Zwijndrecht | Duivenvoorde | 019 001384 | 127296 Aluminium 6.0m con. UE 750mm | 6 | 2004-02-01 | Hoogwerker gebruiken | Inspectie 2023 | 019 001384.01 | Axia 2.1 WW 5167 8 led 480mA 13W 1600lm | 2023-08-01 | LED 13W 3000K 1600lm | 2023-08-01 | 1 | CL 08 LED VERLICHTING | Nacht astronomisch in / uit |  | OV | 100953.274 | 425459.638
Zwijndrecht | Duivenvoorde | 020 001384 | 127296 Aluminium 6.0m con. UE 750mm | 6 | 2003-10-01 | Hoogwerker gebruiken | Inspectie 2023 | 020 001384.01 | Axia 2.1 WW 5167 8 led 480mA 13W 1600lm | 2023-08-01 | LED 13W 3000K 1600lm | 2023-08-01 | 1 | CL 08 LED VERLICHTING | Nacht astronomisch in / uit |  | OV | 100946.39 | 425481.91
Zwijndrecht | Duivenvoorde | 021 001384 | 127296 Aluminium 6.0m con. UE 750mm | 6 | 2009-06-02 | Hoogwerker gebruiken | Inspectie 2023 | 021 001384.01 | Axia 2.1 WW 5167 8 led 480mA 13W 1600lm | 2023-08-01 | LED 13W 3000K 1600lm | 2023-08-01 | 1 | CL 08 LED VERLICHTING | Nacht astronomisch in / uit |  | OV | 100950.195 | 425507.642
Zwijndrecht | Duivenvoorde | 022 001384 | 127021 Staal gegalvaniseerd 04,0m con. | 4 | 2016-12-20 | Ladder gebruiken | Inspectie 2024 | 022 001384.01 | 131130 LW-SRDS2 10W 1200 LM 8A 730 DANB CC G4 XiSR22 X XC7040C3M SPD (diameter 60 mm) | 2024-03-19 | LED 10W 3000K 1200lm | 2024-03-19 | 1 | CL 08 LED VERLICHTING | Nacht astronomisch in / uit | Zhaga Ready | OV | 100971.963 | 425517.849
Zwijndrecht | Duivenvoorde | 023 001384 | 127296 Aluminium 6.0m con. UE 750mm | 6 | 2011-11-21 | Hoogwerker gebruiken | Inspectie 2023 | 023 001384.01 | Axia 2.1 WW 5167 8 led 480mA 13W 1600lm | 2023-08-01 | LED 13W 3000K 1600lm | 2023-08-01 | 1 | CL 08 LED VERLICHTING | Nacht astronomisch in / uit |  | OV | 100929.86 | 425531.254
Zwijndrecht | Duizendschoonstraat | 001 001392 | Staal 3.5m con | 3.5 | 1991-03-01 | Ladder gebruiken | IP KA Fase 1 2 | 001 001392.01 | KFK 1xPLL18/24 E | 2009-06-15 | 310024 PL-L 24W/830 4P MASTER | 2021-11-03 | 1 | Armatuur vervangen 2025 | Nacht astronomisch in / uit |  | OV | 102514.68 | 425359.65
Zwijndrecht | Duizendschoonstraat | 002 001392 | Staal 3.5m con | 3.5 | 1990-09-01 | Hoogwerker gebruiken | IP KA Fase 1 2 | 002 001392.01 | KFK 1xPLL18/24 E | 2009-06-15 | 310024 PL-L 24W/830 4P MASTER | 2021-11-03 | 1 | Armatuur vervangen 2025 | Nacht astronomisch in / uit |  | OV | 102534.98 | 425355.79
Zwijndrecht | Duizendschoonstraat | 003 001392 | Staal 3.5m con | 3.5 | 1991-03-01 | Ladder gebruiken | IP KA Fase 1 2 | 003 001392.01 | KFK 1xPLL18/24 E | 2009-06-15 | 310024 PL-L 24W/830 4P MASTER | 2021-11-03 | 1 | Armatuur vervangen 2025 | Nacht astronomisch in / uit |  | OV | 102531.685 | 425377.216
Zwijndrecht | Duizendschoonstraat | 004 001392 | Staal 3.5m con | 3.5 | 1990-09-01 | Hoogwerker gebruiken | IP KA Fase 1 2 | 004 001392.01 | KFK 1xPLL18/24 E | 2009-06-15 | 310024 PL-L 24W/830 4P MASTER | 2021-11-03 | 1 | Armatuur vervangen 2025 | Nacht astronomisch in / uit |  | OV | 102549.652 | 425371.901
Zwijndrecht | Duizendschoonstraat | 005 001392 | Staal 3.5m con | 3.5 | 1990-09-01 | Ladder gebruiken | IP KA Fase 1 2 | 005 001392.01 | KFK 1xPLL18/24 E | 2009-06-15 | 310024 PL-L 24W/830 4P MASTER | 2021-11-03 | 1 | Armatuur vervangen 2025 | Nacht astronomisch in / uit |  | OV | 102551.4 | 425397.781
Zwijndrecht | Duizendschoonstraat | 006 001392 | Staal 3.5m con | 3.5 | 1990-09-01 | Ladder gebruiken | IP KA Fase 1 2 | 006 001392.01 | 2000 1xPLL24 C | 2009-06-15 | 310024 PL-L 24W/830 4P MASTER | 2021-11-03 | 1 | Armatuur vervangen 2025 | Nacht astronomisch in / uit |  | OV | 102571.952 | 425408.434
Zwijndrecht | Duizendschoonstraat | 007 001392 | Staal 3.5m con | 3.5 | 1984-09-01 | Ladder gebruiken | IP KA Fase 1 2 | 007 001392.01 | KFK 1xPLL18/24 E | 2009-06-15 | 310024 PL-L 24W/830 4P MASTER | 2021-11-03 | 1 | Armatuur vervangen 2025 | Nacht astronomisch in / uit |  | OV | 102587.035 | 425416.81
Zwijndrecht | Dukasstraat | 001 001406 | 127021 Staal gegalvaniseerd 04,0m con. | 4 | 2021-10-20 | Ladder gebruiken | Inspectie 2021 | 001 001406.01 | KFK LED2WELL 1800lm | 2011-09-16 | LED 25W 4000K 1800lm | 2011-09-16 | 1 | CL 08 LED VERLICHTING | Nacht astronomisch in / uit |  | OV | 101952.63 | 425780.402
Zwijndrecht | Dukasstraat | 002 001406 | 127021 Staal gegalvaniseerd 04,0m con. | 4 | 2021-10-20 | Ladder gebruiken | Inspectie 2021 | 002 001406.01 | KFK LED2WELL 1800lm | 2011-09-16 | LED 25W 4000K 1800lm | 2011-09-16 | 1 | CL 08 LED VERLICHTING | Nacht astronomisch in / uit |  | OV | 101931.15 | 425762.668
Zwijndrecht | Duparcstraat | 001 001414 | 127021 Staal gegalvaniseerd 04,0m con. | 4 | 2021-03-02 | Ladder gebruiken | Inspectie 2021 | 001 001414.01 | KFK LED2WELL 1600lm overeenkomst | 2021-03-02 | LED 13W 3000K 1600lm | 2021-03-02 | 1 | CL 08 LED VERLICHTING | Nacht astronomisch in / uit |  | OV | 101884.344 | 425847.826
Zwijndrecht | Duparcstraat | 002 001414 | 127021 Staal gegalvaniseerd 04,0m con. | 4 | 2021-10-20 | Ladder gebruiken | Inspectie 2021 | 002 001414.01 | KFK LED2WELL 1800lm | 2011-09-16 | LED 25W 4000K 1800lm | 2011-09-16 | 1 | CL 08 LED VERLICHTING | Nacht astronomisch in / uit |  | OV | 101860.691 | 425830.257
Zwijndrecht | Dvorakplaats | 001 001422 | 127021 Staal gegalvaniseerd 04,0m con. | 4 | 2021-10-20 | Hoogwerker gebruiken | Inspectie 2021 | 001 001422.01 | KFK LED2WELL 1800lm | 2021-10-20 | LED 14W 3000K 1800lm | 2021-10-20 | 1 | CL 08 LED VERLICHTING | Nacht astronomisch in / uit |  | OV | 101987.133 | 425763.605
Zwijndrecht | Dvorakplaats | 002 001422 | 127021 Staal gegalvaniseerd 04,0m con. | 4 | 2021-10-20 | Hoogwerker gebruiken | Inspectie 2021 | 002 001422.01 | KFK 1xPLL18/24 E | 2010-12-12 | 310024 PL-L 24W/830 4P MASTER | 2016-02-08 | 1 | CL 01a PL-L EVSA 20.000u Zwijndrecht | Nacht astronomisch in / uit |  | OV | 101968.756 | 425746.263
Zwijndrecht | Dvorakplaats | 003 001422 | 127021 Staal gegalvaniseerd 04,0m con. | 4 | 2021-10-20 | Hoogwerker gebruiken | Inspectie 2021 | 003 001422.01 | KFK 1xPLL18/24 E | 2010-12-12 | 310024 PL-L 24W/830 4P MASTER | 2016-02-08 | 1 | CL 01a PL-L EVSA 20.000u Zwijndrecht | Nacht astronomisch in / uit |  | OV | 101977.985 | 425735.137
Zwijndrecht | Dvorakplaats | 004 001422 | 127021 Staal gegalvaniseerd 04,0m con. | 4 | 2021-10-20 | Hoogwerker gebruiken | Inspectie 2021 | 004 001422.01 | KFK 1xPLL18/24 E | 2010-12-12 | 310024 PL-L 24W/830 4P MASTER | 2016-02-08 | 1 | CL 01a PL-L EVSA 20.000u Zwijndrecht | Nacht astronomisch in / uit |  | OV | 101955.813 | 425728.398
Zwijndrecht | Eems | 001 001430 | Aluminium 3,5m verl. MVB | 3.5 | 2014-12-01 | Hoogwerker gebruiken | Inspectie 2021 | 001 001430.01 | KFK LED2WELL 1600lm | 2014-12-01 | LED 15W 3000K 1600lm | 2014-12-01 | 1 | CL 08 LED VERLICHTING | Nacht astronomisch in / uit |  | OV | 104876.666 | 426018.009
Zwijndrecht | Eems | 002 001430 | Aluminium 3,5m verl. MVB | 3.5 | 2014-12-01 | Hoogwerker gebruiken | Inspectie 2021 | 002 001430.01 | KFK LED2WELL 1600lm | 2014-12-01 | LED 15W 3000K 1600lm | 2014-12-01 | 1 | CL 08 LED VERLICHTING | Nacht astronomisch in / uit |  | OV | 104893.703 | 426003.233
Zwijndrecht | Eems | 003 001430 | Aluminium 3,5m verl. MVB | 3.5 | 2014-12-01 | Hoogwerker gebruiken | Inspectie 2021 | 003 001430.01 | KFK LED2WELL 1600lm | 2014-12-01 | LED 15W 3000K 1600lm | 2014-12-01 | 1 | CL 08 LED VERLICHTING | Nacht astronomisch in / uit |  | OV | 104909.25 | 425989.504
Zwijndrecht | Eems | 004 001430 | Aluminium 3,5m verl. MVB | 3.5 | 2014-12-01 | Hoogwerker gebruiken | Inspectie 2021 | 004 001430.01 | KFK LED2WELL 1600lm | 2014-12-01 | LED 15W 3000K 1600lm | 2014-12-01 | 1 | CL 08 LED VERLICHTING | Nacht astronomisch in / uit |  | OV | 104925.435 | 425969.83
Zwijndrecht | Eems | 005 001430 | Aluminium 3,5m verl. MVB | 3.5 | 2014-12-01 | Ladder gebruiken | Inspectie 2021 | 005 001430.01 | KFK LED2WELL 1600lm | 2014-12-01 | LED 15W 3000K 1600lm | 2014-12-01 | 1 | CL 08 LED VERLICHTING | Nacht astronomisch in / uit |  | OV | 104937.81 | 425952.07
Zwijndrecht | Eemstein | 001 001449 | 127021 Staal gegalvaniseerd 04,0m con. | 4 | 2015-09-24 | Hoogwerker gebruiken | Inspectie 2024 | 001 001449.01 | 132160 Ekra 20 helder lens 63 9W 1000 lumen 3000K RAL 9007 XiSR22 | 2024-03-20 | LED 09W 3000K 1000lm | 2024-03-20 | 1 | CL 08 LED VERLICHTING | Nacht astronomisch in / uit | Zhaga Ready | OV | 103642.093 | 426688.611
Zwijndrecht | Eemstein | 002 001449 | Staal gecoat 06,0m CVL 6.0 PT60-VPL121 | 6 | 2006-06-15 | Maximaal gewicht hoogwerker 5000kg | Inspectie 2024 | 002 001449.01 | NEOS-1 1754 1X CDM-T 70W | 2018-04-09 | 200070 CDM-T 70W/930 Mast.elit | 2024-10-17 | 1 | CL 03a TL, SOX, PLT ZWD 10.000u | Nacht astronomisch in / uit |  | OV | 103603.426 | 426682.127
Zwijndrecht | Eemstein | 003 001449 | St. gecoat 08,0m CVL8,0PT60-VPL121 | 8 | 2006-06-15 | Maximaal gewicht hoogwerker 5000kg | Inspectie 2024 | 003 001449.01 | NEOS-1 1754 1X CDM-T 70W | 2006-06-15 | 200070 CDM-T 70W/930 Mast.elit | 2024-10-17 | 1 | CL 03a TL, SOX, PLT ZWD 10.000u | Nacht astronomisch in / uit |  | OV | 103587.747 | 426677.997
[8 empty] | 003 001449.02 | NEOS-1 1754 1X CDM-T 70W | 2019-04-02 | 200070 CDM-T 70W/930 Mast.elit | 2024-10-17 | 1 | CL 03a TL, SOX, PLT ZWD 10.000u | Nacht astronomisch in / uit |  | OV
Zwijndrecht | Eemstein | 004 001449 | St. gecoat 08,0m CVL8,0PT60-VPL121 | 8 | 2006-06-15 | Maximaal gewicht hoogwerker 5000kg | Inspectie 2021 | 004 001449.01 | NEOS-1 1754 1X CDM-T 70W | 2019-02-11 | 200070 CDM-T 70W/930 Mast.elit | 2023-01-10 | 1 | CL 03 TL, SOX, PLT 10.000u | Nacht astronomisch in / uit |  | OV | 103567.813 | 426658.385
[8 empty] | 004 001449.02 | NEOS-1 1754 1X CDM-T 70W | 2019-02-11 | 200070 CDM-T 70W/930 Mast.elit | 2023-01-10 | 1 | CL 03 TL, SOX, PLT 10.000u | Nacht astronomisch in / uit |  | OV
Zwijndrecht | Eemstein | 005 001449 | St. gecoat 08,0m CVL8,0PT60-VPL121 | 8 | 2006-06-15 | Maximaal gewicht hoogwerker 5000kg | Inspectie 2021 | 005 001449.01 | NEOS-1 1754 1X CDM-T 70W | 2023-11-03 | 200070 CDM-T 70W/930 Mast.elit | 2023-11-23 | 1 | CL 03 TL, SOX, PLT 10.000u | Nacht astronomisch in / uit |  | OV | 103549.129 | 426640.418
[8 empty] | 005 001449.02 | NEOS-1 1754 1X CDM-T 70W | 2006-06-15 | 200070 CDM-T 70W/930 Mast.elit | 2023-11-23 | 1 | CL 03 TL, SOX, PLT 10.000u | Nacht astronomisch in / uit |  | OV
Zwijndrecht | Eemstein | 006 001449 | Aluminium 4.0m zonder MVB | 4 | 2009-10-16 | Hoogwerker gebruiken | Inspectie 2024 | 006 001449.01 | 132160 Ekra 20 helder lens 63 9W 1000 lumen 3000K RAL 9007 XiSR22 | 2024-03-20 | LED 09W 3000K 1000lm | 2024-03-20 | 1 | CL 08 LED VERLICHTING | Nacht astronomisch in / uit | Zhaga Ready | OV | 103626.611 | 426673.483
Zwijndrecht | Eemstein | 007 001449 | Aluminium 4.0m zonder MVB | 4 | 2009-10-16 | Hoogwerker gebruiken | Inspectie 2024 | 007 001449.01 | 132160 Ekra 20 helder lens 63 9W 1000 lumen 3000K RAL 9007 XiSR22 | 2024-03-20 | LED 09W 3000K 1000lm | 2024-03-20 | 1 | CL 08 LED VERLICHTING | Nacht astronomisch in / uit | Zhaga Ready | OV | 103615.037 | 426678.256
Zwijndrecht | Eemstein | 008 001449 | 127021 Staal gegalvaniseerd 04,0m con. | 4 | 2015-09-24 | Hoogwerker gebruiken | Inspectie 2024 | 008 001449.01 | 132160 Ekra 20 helder lens 63 9W 1000 lumen 3000K RAL 9007 XiSR22 | 2024-03-20 | LED 09W 3000K 1000lm | 2024-03-20 | 1 | CL 08 LED VERLICHTING | Nacht astronomisch in / uit | Zhaga Ready | OV | 103613.281 | 426660.524
Zwijndrecht | Eemstein | 009 001449 | Aluminium 4.0m zonder MVB | 4 | 2009-10-16 | Hoogwerker gebruiken | Inspectie 2024 | 009 001449.01 | 132160 Ekra 20 helder lens 63 9W 1000 lumen 3000K RAL 9007 XiSR22 | 2024-03-20 | LED 09W 3000K 1000lm | 2024-03-20 | 1 | CL 08 LED VERLICHTING | Nacht astronomisch in / uit | Zhaga Ready | OV | 103602.826 | 426672.265
Zwijndrecht | Eemstein | 010 001449 | Aluminium 4.0m zonder MVB | 4 | 2004-05-01 | Hoogwerker gebruiken | Inspectie 2024 | 010 001449.01 | 132160 Ekra 20 helder lens 63 9W 1000 lumen 3000K RAL 9007 XiSR22 | 2024-03-20 | LED 09W 3000K 1000lm | 2024-03-20 | 1 | CL 08 LED VERLICHTING | Nacht astronomisch in / uit | Zhaga Ready | OV | 103599.37 | 426645.982
Zwijndrecht | Eemstein | 011 001449 | Aluminium 4.0m zonder MVB | 4 | 2009-10-16 | Hoogwerker gebruiken | Inspectie 2024 | 011 001449.01 | 132160 Ekra 20 helder lens 63 9W 1000 lumen 3000K RAL 9007 XiSR22 | 2024-03-20 | LED 09W 3000K 1000lm | 2024-03-20 | 1 | CL 08 LED VERLICHTING | Nacht astronomisch in / uit | Zhaga Ready | OV | 103588.798 | 426658.496
Zwijndrecht | Eemstein | 012 001449 | 127021 Staal gegalvaniseerd 04,0m con. | 4 | 2015-09-24 | Hoogwerker gebruiken | Inspectie 2024 | 012 001449.01 | 132160 Ekra 20 helder lens 63 9W 1000 lumen 3000K RAL 9007 XiSR22 | 2024-03-20 | LED 09W 3000K 1000lm | 2024-03-20 | 1 | CL 08 LED VERLICHTING | Nacht astronomisch in / uit | Zhaga Ready | OV | 103588.538 | 426635.867
Zwijndrecht | Eemstein | 013 001449 | Aluminium 4.0m zonder MVB | 4 | 2009-10-16 | Hoogwerker gebruiken | Inspectie 2024 | 013 001449.01 | 132160 Ekra 20 helder lens 63 9W 1000 lumen 3000K RAL 9007 XiSR22 | 2024-03-20 | LED 09W 3000K 1000lm | 2024-03-20 | 1 | CL 08 LED VERLICHTING | Nacht astronomisch in / uit | Zhaga Ready | OV | 103575.332 | 426645.314
Zwijndrecht | Eemstein | 014 001449 | 127021 Staal gegalvaniseerd 04,0m con. | 4 | 2015-09-24 | Hoogwerker gebruiken | Inspectie 2024 | 014 001449.01 | 132160 Ekra 20 helder lens 63 9W 1000 lumen 3000K RAL 9007 XiSR22 | 2024-03-20 | LED 09W 3000K 1000lm | 2024-03-20 | 1 | CL 08 LED VERLICHTING | Nacht astronomisch in / uit | Zhaga Ready | OV | 103573.551 | 426621.894
Zwijndrecht | Eemstein | 015 001449 | Aluminium 4.0m zonder MVB | 4 | 2009-10-16 | Hoogwerker gebruiken | Inspectie 2024 | 015 001449.01 | 132160 Ekra 20 helder lens 63 9W 1000 lumen 3000K RAL 9007 XiSR22 | 2024-03-20 | LED 09W 3000K 1000lm | 2024-03-20 | 1 | CL 08 LED VERLICHTING | Nacht astronomisch in / uit | Zhaga Ready | OV | 103562.991 | 426633.097
Zwijndrecht | Eemstein | 016 001449 | Aluminium 4.0m zonder MVB | 4 | 2005-03-01 | Hoogwerker gebruiken | Inspectie 2024 | 016 001449.01 | 132160 Ekra 20 helder lens 63 9W 1000 lumen 3000K RAL 9007 XiSR22 | 2024-03-20 | LED 09W 3000K 1000lm | 2024-03-20 | 1 | CL 08 LED VERLICHTING | Nacht astronomisch in / uit | Zhaga Ready | OV | 103563.856 | 426612.002
Zwijndrecht | Eemstein | 017 001449 | 127021 Staal gegalvaniseerd 04,0m con. | 4 | 2015-09-24 | Hoogwerker gebruiken | Inspectie 2024 | 017 001449.01 | 132160 Ekra 20 helder lens 63 9W 1000 lumen 3000K RAL 9007 XiSR22 | 2024-03-20 | LED 09W 3000K 1000lm | 2024-03-20 | 1 | CL 08 LED VERLICHTING | Nacht astronomisch in / uit | Zhaga Ready | OV | 103550.922 | 426621.029
Zwijndrecht | Eemstein | 018 001449 | 127021 Staal gegalvaniseerd 04,0m con. | 4 | 2015-09-24 | Hoogwerker gebruiken | Inspectie 2024 | 018 001449.01 | 132160 Ekra 20 helder lens 63 9W 1000 lumen 3000K RAL 9007 XiSR22 | 2024-03-20 | LED 09W 3000K 1000lm | 2024-03-20 | 1 | CL 08 LED VERLICHTING | Nacht astronomisch in / uit | Zhaga Ready | OV | 103549.438 | 426604.137
Zwijndrecht | Eemstein | 019 001449 | 127021 Staal gegalvaniseerd 04,0m con. | 4 | 2015-09-24 | Hoogwerker gebruiken | Inspectie 2024 | 019 001449.01 | 132160 Ekra 20 helder lens 63 9W 1000 lumen 3000K RAL 9007 XiSR22 | 2024-03-20 | LED 09W 3000K 1000lm | 2024-03-20 | 1 | CL 08 LED VERLICHTING | Nacht astronomisch in / uit | Zhaga Ready | OV | 103541.846 | 426626.173
Zwijndrecht | Eemstein | 020 001449 | Aluminium 4.0m zonder MVB | 4 | 2000-12-01 | Hoogwerker gebruiken | Inspectie 2024 | 020 001449.01 | 132160 Ekra 20 helder lens 63 9W 1000 lumen 3000K RAL 9007 XiSR22 | 2024-03-20 | LED 09W 3000K 1000lm | 2024-03-20 | 1 | CL 08 LED VERLICHTING | Nacht astronomisch in / uit | Zhaga Ready | OV | 103535.688 | 426611.656
Zwijndrecht | Eemstein | 021 001449 | 127021 Staal gegalvaniseerd 04,0m con. | 4 | 2015-09-24 | Hoogwerker gebruiken | Inspectie 2024 | 021 001449.01 | 132160 Ekra 20 helder lens 63 9W 1000 lumen 3000K RAL 9007 XiSR22 | 2024-03-20 | LED 09W 3000K 1000lm | 2024-03-20 | 1 | CL 08 LED VERLICHTING | Nacht astronomisch in / uit | Zhaga Ready | OV | 103531.211 | 426637.104
Zwijndrecht | Eemstein | 022 001449 | Aluminium 4.0m zonder MVB | 4 | 2002-01-01 | Hoogwerker gebruiken | Inspectie 2024 | 022 001449.01 | 132160 Ekra 20 helder lens 63 9W 1000 lumen 3000K RAL 9007 XiSR22 | 2024-03-20 | LED 09W 3000K 1000lm | 2024-03-20 | 1 | CL 08 LED VERLICHTING | Nacht astronomisch in / uit | Zhaga Ready | OV | 103515.532 | 426623.65
Zwijndrecht | Eemstein | 023 001449 | Aluminium 4.0m zonder MVB | 4 | 2004-12-01 | Hoogwerker gebruiken | Inspectie 2024 | 023 001449.01 | 132160 Ekra 20 helder lens 63 9W 1000 lumen 3000K RAL 9007 XiSR22 | 2024-03-20 | LED 09W 3000K 1000lm | 2024-03-20 | 1 | CL 08 LED VERLICHTING | Nacht astronomisch in / uit | Zhaga Ready | OV | 103529.183 | 426644.115
Zwijndrecht | Eemstein | 024 001449 | 127021 Staal gegalvaniseerd 04,0m con. | 4 | 2015-09-24 | Hoogwerker gebruiken | Inspectie 2024 | 024 001449.01 | KFK LED2WELL 1600lm overeenkomst | 2019-12-20 | LED 13W 3000K 1600lm | 2019-12-20 | 1 | CL 08 LED VERLICHTING | Nacht astronomisch in / uit |  | OV | 103539.323 | 426654.205
Zwijndrecht | Eemstein | 025 001449 | 127021 Staal gegalvaniseerd 04,0m con. | 4 | 2015-09-24 | Ladder gebruiken | Inspectie 2024 | 025 001449.01 | KFK LED2WELL 1600lm overeenkomst | 2019-12-20 | LED 13W 3000K 1600lm | 2019-12-20 | 1 | CL 08 LED VERLICHTING | Nacht astronomisch in / uit |  | OV | 103535.521 | 426668.469
Zwijndrecht | Eemstein | 026 001449 | Aluminium 4.0m zonder MVB | 4 | 2006-08-15 | Hoogwerker gebruiken | Inspectie 2024 | 026 001449.01 | 132160 Ekra 20 helder lens 63 9W 1000 lumen 3000K RAL 9007 XiSR22 | 2024-03-20 | LED 09W 3000K 1000lm | 2024-03-20 | 1 | CL 08 LED VERLICHTING | Nacht astronomisch in / uit | Zhaga Ready | OV | 103549.871 | 426664.357
Zwijndrecht | Eemstein | 027 001449 | 127021 Staal gegalvaniseerd 04,0m con. | 4 | 2020-06-15 | Hoogwerker gebruiken | Inspectie 2024 | 027 001449.01 | 132160 Ekra 20 helder lens 63 9W 1000 lumen 3000K RAL 9007 XiSR22 | 2024-03-20 | LED 09W 3000K 1000lm | 2024-03-20 | 1 | CL 08 LED VERLICHTING | Nacht astronomisch in / uit | Zhaga Ready | OV | 103552.239 | 426675.591
Zwijndrecht | Eendstraat | 001 001465 | 127091-750 Staal gegalv. 06,0m UE 750mm | 6 | 2012-05-09 | Hoogwerker gebruiken | Inspectie 2021 | 001 001465.01 | BGP630 GRN 2800/NW PSD IP65 .... D9 SRG10 350mA | 2012-05-09 | LED 27W 4000K 2800lm | 2012-05-09 | 1 | CL 08 LED VERLICHTING | Nacht astronomisch in / uit |  | OV | 101571.47 | 425362.14
Zwijndrecht | Eendstraat | 002 001465 | 127091-750 Staal gegalv. 06,0m UE 750mm | 6 | 2012-05-09 | Hoogwerker gebruiken | Inspectie 2021 | 002 001465.01 | BGP630 GRN 2800/NW PSD IP65 .... D9 SRG10 350mA | 2012-05-09 | LED 27W 4000K 2800lm | 2012-05-09 | 1 | CL 08 LED VERLICHTING | Nacht astronomisch in / uit |  | OV | 101565.174 | 425386.547
Zwijndrecht | Eendstraat | 003 001465 | Aluminium 3.5m Con top60 | 3.5 | 1995-03-01 | Hoogwerker gebruiken | Inspectie 2021 | 003 001465.01 | LIBRA 1xPLL24 E RAL9007 | 2012-05-09 | 310024 PL-L 24W/830 4P MASTER | 2021-11-12 | 1 | CL 01a PL-L EVSA 20.000u Zwijndrecht | Nacht astronomisch in / uit |  | OV | 101589.9 | 425393.35
Zwijndrecht | Eendstraat | 004 001465 | Aluminium 3.5m Con top60 | 3.5 | 1997-07-01 | Hoogwerker gebruiken | Inspectie 2021 | 004 001465.01 | KFK 1xPLL18/24 E | 2012-05-09 | 310024 PL-L 24W/830 4P MASTER | 2021-11-12 | 1 | CL 01a PL-L EVSA 20.000u Zwijndrecht | Nacht astronomisch in / uit |  | OV | 101603.347 | 425374.708
Zwijndrecht | Eendstraat | 005 001465 | Aluminium 3.5m Con top60 | 3.5 | 1995-03-01 | Hoogwerker gebruiken | Inspectie 2021 | 005 001465.01 | LIBRA 1xPLL24 E RAL9007 | 2012-05-09 | 310024 PL-L 24W/830 4P MASTER | 2021-11-12 | 1 | CL 01a PL-L EVSA 20.000u Zwijndrecht | Nacht astronomisch in / uit |  | OV | 101551.588 | 425399.199
Zwijndrecht | Eendstraat | 006 001465 | Aluminium 4.0m zonder MVB | 4 | 2000-10-01 | Hoogwerker gebruiken | Inspectie 2021 | 006 001465.01 | KFK 1xPLL18/24 E | 2012-05-09 | 310024 PL-L 24W/830 4P MASTER | 2021-11-12 | 1 | CL 01a PL-L EVSA 20.000u Zwijndrecht | Nacht astronomisch in / uit |  | OV | 101531.4 | 425399.26
Zwijndrecht | Eendstraat | 007 001465 | 127091-750 Staal gegalv. 06,0m UE 750mm | 6 | 2012-05-09 | Hoogwerker gebruiken | Inspectie 2021 | 007 001465.01 | BGP630 GRN 2800/NW PSD IP65 .... D9 SRG10 350mA | 2012-05-09 | LED 27W 4000K 2800lm | 2012-05-09 | 1 | CL 08 LED VERLICHTING | Nacht astronomisch in / uit |  | OV | 101578.33 | 425406.671
Zwijndrecht | Eenhoornstraat | 001 001473 | 127021 Staal gegalvaniseerd 04,0m con. | 4 | 2020-04-24 | Ladder gebruiken | Inspectie 2020 | 001 001473.01 | KFK LED2WELL 1050lm | 2020-04-24 | LED 09W 3000K 1050lm | 2020-04-24 | 1 | CL 08 LED VERLICHTING | Nacht astronomisch in / uit |  | OV | 103125.15 | 425919.898
Zwijndrecht | Eikeboomstraat | 001 001481 | 127091-750 Staal gegalv. 06,0m UE 750mm | 6 | 2014-12-01 | Hoogwerker gebruiken | Inspectie 2024 | 001 001481.01 | LIBRA 2565/66 LED UNIT C01 LLM 2000 13 830 | 2014-12-01 | LED 13W 3000K 2000lm | 2024-03-26 | 1 | CL 08 LED VERLICHTING | Nacht astronomisch in / uit |  | OV | 104433.32 | 426011.95
Zwijndrecht | Eikeboomstraat | 002 001481 | 127091-750 Staal gegalv. 06,0m UE 750mm | 6 | 2014-12-01 | Hoogwerker gebruiken | Inspectie 2024 | 002 001481.01 | LIBRA 2565/66 LED UNIT C01 LLM 2000 13 830 | 2014-12-01 | LED 13W 3000K 2000lm | 2024-03-26 | 1 | CL 08 LED VERLICHTING | Nacht astronomisch in / uit |  | OV | 104421.46 | 426027.3
Zwijndrecht | Eikeboomstraat | 003 001481 | 127091-750 Staal gegalv. 06,0m UE 750mm | 6 | 2014-12-01 | Hoogwerker gebruiken | Inspectie 2024 | 003 001481.01 | LIBRA 2565/66 LED UNIT C01 LLM 2000 13 830 | 2014-12-01 | LED 13W 3000K 2000lm | 2024-03-26 | 1 | CL 08 LED VERLICHTING | Nacht astronomisch in / uit |  | OV | 104404.477 | 426040.559
Zwijndrecht | Eikeboomstraat | 004 001481 | 127091-750 Staal gegalv. 06,0m UE 750mm | 6 | 2014-12-01 | Hoogwerker gebruiken | Inspectie 2024 | 004 001481.01 | LIBRA 2565/66 LED UNIT C01 LLM 2000 13 830 | 2014-12-01 | LED 13W 3000K 2000lm | 2024-03-26 | 1 | CL 08 LED VERLICHTING | Nacht astronomisch in / uit |  | OV | 104395.753 | 426062.497
Zwijndrecht | Eikeboomstraat | 005 001481 | 127091-750 Staal gegalv. 06,0m UE 750mm | 6 | 2014-12-01 | Hoogwerker gebruiken | Inspectie 2024 | 005 001481.01 | LIBRA 2565/66 LED UNIT C01 LLM 2000 13 830 | 2014-12-01 | LED 13W 3000K 2000lm | 2024-03-26 | 1 | CL 08 LED VERLICHTING | Nacht astronomisch in / uit |  | OV | 104375.03 | 426072.25
Zwijndrecht | Eikeboomstraat | 006 001481 | 127091-750 Staal gegalv. 06,0m UE 750mm | 6 | 2014-12-01 | Hoogwerker gebruiken | Inspectie 2024 | 006 001481.01 | LIBRA 2565/66 LED UNIT C01 LLM 2000 13 830 | 2012-01-04 | LED 13W 3000K 2000lm | 2024-03-26 | 1 | CL 08 LED VERLICHTING | Nacht astronomisch in / uit |  | OV | 104364.71 | 426093.44
Zwijndrecht | Einsteinstraat (Zwijndrecht) | 001 007281 | Aluminum 4,0m gecoat | 4 | 2006-03-16 | Hoogwerker gebruiken | Inspectie 2020 | 001 007281.01 | ALURA 1696 1xPLL 24 E | 2006-03-16 | 310024 PL-L 24W/830 4P MASTER | 2020-11-10 | 1 | CL 01a PL-L EVSA 20.000u Zwijndrecht | Nacht astronomisch in / uit |  | EN Bakestein | 101868.739 | 427356.325
Zwijndrecht | Einsteinstraat (Zwijndrecht) | 002 007281 | 127307 Aluminium 8.0m con. UE boog 1800mm | 8 | 2006-03-16 | Hoogwerker gebruiken | Inspectie 2022 | 002 007281.01 | SAFFIER-2 SON-T70W | 2006-03-16 | 220070 CDO-TT 070W/828 MASTER | 2022-11-14 07:49 | 1 | Armatuur vervangen 2024 | Nacht astronomisch in / uit |  | EN Bakestein | 101848.112 | 427356.398
Zwijndrecht | Einsteinstraat (Zwijndrecht) | 003 007281 | Aluminum 4,0m gecoat | 4 | 2006-03-16 | Hoogwerker gebruiken | Inspectie 2020 | 003 007281.01 | ALURA 1696 1xPLL 24 E | 2006-03-16 | 310024 PL-L 24W/830 4P MASTER | 2020-11-10 | 1 | CL 01a PL-L EVSA 20.000u Zwijndrecht | Nacht astronomisch in / uit |  | EN Bakestein | 101851.839 | 427338.945
Zwijndrecht | Einsteinstraat (Zwijndrecht) | 004 007281 | Aluminum 4,0m gecoat | 4 | 2006-03-16 | Hoogwerker gebruiken | Inspectie 2020 | 004 007281.01 | ALURA 1696 1xPLL 24 E | 2006-03-16 | 310024 PL-L 24W/830 4P MASTER | 2020-11-10 | 1 | CL 01a PL-L EVSA 20.000u Zwijndrecht | Nacht astronomisch in / uit |  | EN Bakestein | 101837.853 | 427319.387
Zwijndrecht | Einsteinstraat (Zwijndrecht) | 005 007281 | 127307 Aluminium 8.0m con. UE boog 1800mm | 8 | 2006-03-16 | Hoogwerker gebruiken | Inspectie 2022 | 005 007281.01 | SAFFIER-2 SON-T70W | 2006-03-16 | 220070 CDO-TT 070W/828 MASTER | 2022-11-14 07:50 | 1 | Armatuur vervangen 2024 | Nacht astronomisch in / uit |  | EN Bakestein | 101826.34 | 427325.919
Zwijndrecht | Einsteinstraat (Zwijndrecht) | 006 007281 | Aluminum 4,0m gecoat | 4 | 2006-03-16 | Hoogwerker gebruiken | Inspectie 2020 | 006 007281.01 | ALURA 1696 1xPLL 24 E | 2006-03-16 | 310024 PL-L 24W/830 4P MASTER | 2020-11-10 | 1 | CL 01a PL-L EVSA 20.000u Zwijndrecht | Nacht astronomisch in / uit |  | EN Bakestein | 101824.532 | 427300.826
Zwijndrecht | Einsteinstraat (Zwijndrecht) | 007 007281 | 127307 Aluminium 8.0m con. UE boog 1800mm | 8 | 2006-03-16 | Hoogwerker gebruiken | Inspectie 2022 | 007 007281.01 | SAFFIER-2 SON-T70W | 2006-03-16 | 220070 CDO-TT 070W/828 MASTER | 2022-11-14 07:43 | 1 | Armatuur vervangen 2024 | Nacht astronomisch in / uit |  | EN Bakestein | 101816.525 | 427289.572
Zwijndrecht | Einsteinstraat (Zwijndrecht) | 008 007281 | 127307 Aluminium 8.0m con. UE boog 1800mm | 8 | 2006-03-16 | Hoogwerker gebruiken | Inspectie 2022 | 008 007281.01 | SAFFIER-2 SON-T70W | 2006-03-16 | 220070 CDO-TT 070W/828 MASTER | 2022-11-14 07:46 | 1 | Armatuur vervangen 2024 | Nacht astronomisch in / uit |  | EN Bakestein | 101796.562 | 427287.542
Zwijndrecht | Einsteinstraat (Zwijndrecht) | 009 007281 | Aluminum 4,0m gecoat | 4 | 2006-03-16 | Hoogwerker gebruiken | Inspectie 2020 | 009 007281.01 | ALURA 1696 1xPLL 24 E | 2006-03-16 | 310024 PL-L 24W/830 4P MASTER | 2020-11-10 | 1 | CL 01a PL-L EVSA 20.000u Zwijndrecht | Nacht astronomisch in / uit |  | EN Bakestein | 101807.374 | 427276.731
Zwijndrecht | Einsteinstraat (Zwijndrecht) | 010 007281 | Aluminum 4,0m gecoat | 4 | 2006-03-16 | Hoogwerker gebruiken | Inspectie 2020 | 010 007281.01 | ALURA 1696 1xPLL 24 E | 2006-03-16 | 310024 PL-L 24W/830 4P MASTER | 2020-11-10 | 1 | CL 01a PL-L EVSA 20.000u Zwijndrecht | Nacht astronomisch in / uit |  | EN Bakestein | 101792.318 | 427255.697
Zwijndrecht | Einsteinstraat (Zwijndrecht) | 011 007281 | 127307 Aluminium 8.0m con. UE boog 1800mm | 8 | 2006-03-16 | Hoogwerker gebruiken | Inspectie 2022 | 011 007281.01 | SAFFIER-2 SON-T70W | 2006-03-16 | 220070 CDO-TT 070W/828 MASTER | 2022-11-14 07:51 | 1 | Armatuur vervangen 2024 | Nacht astronomisch in / uit |  | EN Bakestein | 101776.488 | 427256.251
Zwijndrecht | Einsteinstraat (Zwijndrecht) | 012 007281 | Aluminum 4,0m gecoat | 4 | 2006-03-16 | Hoogwerker gebruiken | Inspectie 2020 | 012 007281.01 | ALURA 1696 1xPLL 24 E | 2006-03-16 | 310024 PL-L 24W/830 4P MASTER | 2020-11-10 | 1 | CL 01a PL-L EVSA 20.000u Zwijndrecht | Nacht astronomisch in / uit |  | EN Bakestein | 101777.226 | 427234.738
Zwijndrecht | Einsteinstraat (Zwijndrecht) | 013 007281 | Aluminum 4,0m gecoat | 4 | 2006-03-16 | Hoogwerker gebruiken | Inspectie 2020 | 013 007281.01 | ALURA 1696 1xPLL 24 E | 2006-03-16 | 310024 PL-L 24W/830 4P MASTER | 2020-11-10 | 1 | CL 01a PL-L EVSA 20.000u Zwijndrecht | Nacht astronomisch in / uit |  | EN Bakestein | 101763.684 | 427215.402
Zwijndrecht | Einsteinstraat (Zwijndrecht) | 014 007281 | 127307 Aluminium 8.0m con. UE boog 1800mm | 8 | 2006-03-16 | Hoogwerker gebruiken | Inspectie 2022 | 014 007281.01 | SAFFIER-2 SON-T70W | 2006-03-16 | 220070 CDO-TT 070W/828 MASTER | 2022-11-14 07:52 | 1 | Armatuur vervangen 2024 | Nacht astronomisch in / uit |  | EN Bakestein | 101755.123 | 427226.915
Zwijndrecht | Einsteinstraat (Zwijndrecht) | 015 007281 | Aluminum 4,0m gecoat | 4 | 2006-03-16 | Hoogwerker gebruiken | Inspectie 2020 | 015 007281.01 | ALURA 1696 1xPLL 24 E | 2006-03-16 | 310024 PL-L 24W/830 4P MASTER | 2020-11-10 | 1 | CL 01a PL-L EVSA 20.000u Zwijndrecht | Nacht astronomisch in / uit |  | EN Bakestein | 101749.366 | 427195.402
Zwijndrecht | Einsteinstraat (Zwijndrecht) | 016 007281 | 127307 Aluminium 8.0m con. UE boog 1800mm | 8 | 2006-03-16 | Hoogwerker gebruiken | Inspectie 2022 | 016 007281.01 | SAFFIER-2 SON-T70W | 2006-03-16 | 220070 CDO-TT 070W/828 MASTER | 2022-11-14 07:53 | 1 | Armatuur vervangen 2024 | Nacht astronomisch in / uit |  | EN Bakestein | 101734.237 | 427196.952
Zwijndrecht | Einsteinstraat (Zwijndrecht) | 017 007281 | Aluminum 4,0m gecoat | 4 | 2006-03-16 | Hoogwerker gebruiken | Inspectie 2020 | 017 007281.01 | ALURA 1696 1xPLL 24 E | 2006-03-16 | 310024 PL-L 24W/830 4P MASTER | 2020-11-10 | 1 | CL 01a PL-L EVSA 20.000u Zwijndrecht | Nacht astronomisch in / uit |  | EN Bakestein | 101734.606 | 427174.738
Zwijndrecht | Einsteinstraat (Zwijndrecht) | 018 007281 | 127307 Aluminium 8.0m con. UE boog 1800mm | 8 | 2006-03-16 | Hoogwerker gebruiken | Inspectie 2022 | 018 007281.01 | SAFFIER-2 SON-T70W | 2006-03-16 | 220070 CDO-TT 070W/828 MASTER | 2022-11-14 07:54 | 1 | Armatuur vervangen 2024 | Nacht astronomisch in / uit |  | EN Bakestein | 101713.425 | 427167.727
Zwijndrecht | Einsteinstraat (Zwijndrecht) | 019 007281 | Aluminum 4,0m gecoat | 4 | 2006-03-16 | Hoogwerker gebruiken | Inspectie 2020 | 019 007281.01 | ALURA 1696 1xPLL 24 E | 2006-03-16 | 310024 PL-L 24W/830 4P MASTER | 2020-11-10 | 1 | CL 01a PL-L EVSA 20.000u Zwijndrecht | Nacht astronomisch in / uit |  | EN Bakestein | 101720.51 | 427154.886
Zwijndrecht | Einsteinstraat (Zwijndrecht) | 020 007281 | Aluminum 4,0m gecoat | 4 | 2006-03-16 | Hoogwerker gebruiken | Inspectie 2020 | 020 007281.01 | ALURA 1696 1xPLL 24 E | 2006-03-16 | 310024 PL-L 24W/830 4P MASTER | 2020-11-10 | 1 | CL 01a PL-L EVSA 20.000u Zwijndrecht | Nacht astronomisch in / uit |  | EN Bakestein | 101705.602 | 427133.926
Zwijndrecht | Einsteinstraat (Zwijndrecht) | 021 007281 | 127307 Aluminium 8.0m con. UE boog 1800mm | 8 | 2006-03-16 | Hoogwerker gebruiken | Inspectie 2022 | 021 007281.01 | SAFFIER-2 SON-T70W | 2006-03-16 | 220070 CDO-TT 070W/828 MASTER | 2022-10-28 12:17 | 1 | Armatuur vervangen 2024 | Nacht astronomisch in / uit |  | EN Bakestein | 101689.145 | 427138.059
Zwijndrecht | Elgarstraat | 001 006807 | 127091-750 Staal gegalv. 06,0m UE 750mm | 6 | 2018-06-01 | Hoogwerker gebruiken | Inspectie 2021 | 001 006807.01 | LIBRA 1xPLL24 E RAL9007 | 2018-06-01 | 310024 PL-L 24W/830 4P MASTER | 2021-11-18 | 1 | CL 01a PL-L EVSA 20.000u Zwijndrecht | Nacht astronomisch in / uit |  | OV | 101509.173 | 426010.642
Zwijndrecht | Elgarstraat | 002 006807 | 127091-750 Staal gegalv. 06,0m UE 750mm | 6 | 2018-06-01 | Hoogwerker gebruiken | Inspectie 2021 | 002 006807.01 | LIBRA 1xPLL24 E RAL9007 | 2018-06-01 | 310024 PL-L 24W/830 4P MASTER | 2021-11-18 | 1 | CL 01a PL-L EVSA 20.000u Zwijndrecht | Nacht astronomisch in / uit |  | OV | 101500.244 | 426027.474
Zwijndrecht | Elgarstraat | 003 006807 | 127091-750 Staal gegalv. 06,0m UE 750mm | 6 | 2018-06-01 | Hoogwerker gebruiken | Inspectie 2021 | 003 006807.01 | LIBRA 1xPLL24 E RAL9007 | 2018-06-01 | 310024 PL-L 24W/830 4P MASTER | 2021-11-18 | 1 | CL 01a PL-L EVSA 20.000u Zwijndrecht | Nacht astronomisch in / uit |  | OV | 101491.275 | 426044.434
Zwijndrecht | Elgarstraat | 004 006807 | 127091-750 Staal gegalv. 06,0m UE 750mm | 6 | 2018-06-01 | Hoogwerker gebruiken | Inspectie 2021 | 004 006807.01 | LIBRA 1xPLL24 E RAL9007 | 2018-06-01 | 310024 PL-L 24W/830 4P MASTER | 2021-11-18 | 1 | CL 01a PL-L EVSA 20.000u Zwijndrecht | Nacht astronomisch in / uit |  | OV | 101482.137 | 426061.764
Zwijndrecht | Elgarstraat | 005 006807 | 127091-750 Staal gegalv. 06,0m UE 750mm | 6 | 2018-06-01 | Hoogwerker gebruiken | Inspectie 2021 | 005 006807.01 | LIBRA 1xPLL24 E RAL9007 | 2018-06-01 | 310024 PL-L 24W/830 4P MASTER | 2021-11-18 | 1 | CL 01a PL-L EVSA 20.000u Zwijndrecht | Nacht astronomisch in / uit |  | OV | 101461.707 | 426070.757
Zwijndrecht | Elgarstraat | 006 006807 | 127091-750 Staal gegalv. 06,0m UE 750mm | 6 | 2018-06-01 | Hoogwerker gebruiken | Inspectie 2021 | 006 006807.01 | LIBRA 1xPLL24 E RAL9007 | 2018-06-01 | 310024 PL-L 24W/830 4P MASTER | 2021-11-18 | 1 | CL 01a PL-L EVSA 20.000u Zwijndrecht | Nacht astronomisch in / uit |  | OV | 101454.675 | 426089.176
Zwijndrecht | Elgarstraat | 007 006807 | 127091-750 Staal gegalv. 06,0m UE 750mm | 6 | 2018-06-01 | Hoogwerker gebruiken | Inspectie 2021 | 007 006807.01 | LIBRA 1xPLL24 E RAL9007 | 2018-06-01 | 310024 PL-L 24W/830 4P MASTER | 2021-11-18 | 1 | CL 01a PL-L EVSA 20.000u Zwijndrecht | Nacht astronomisch in / uit |  | OV | 101465.975 | 426111.758
Zwijndrecht | Elgarstraat | 008 006807 | 127091-750 Staal gegalv. 06,0m UE 750mm | 6 | 2018-06-01 | Hoogwerker gebruiken | Inspectie 2021 | 008 006807.01 | LIBRA 1xPLL24 E RAL9007 | 2018-06-01 | 310024 PL-L 24W/830 4P MASTER | 2021-11-18 | 1 | CL 01a PL-L EVSA 20.000u Zwijndrecht | Nacht astronomisch in / uit |  | OV | 101467.082 | 426133.594
Zwijndrecht | Elgarstraat | 009 006807 | 127091-750 Staal gegalv. 06,0m UE 750mm | 6 | 2018-06-01 | Hoogwerker gebruiken | Inspectie 2021 | 009 006807.01 | LIBRA 1xPLL24 E RAL9007 | 2018-06-01 | 310024 PL-L 24W/830 4P MASTER | 2021-11-18 | 1 | CL 01a PL-L EVSA 20.000u Zwijndrecht | Nacht astronomisch in / uit |  | OV | 101462.76 | 426157.816
Zwijndrecht | Elgarstraat | 010 006807 | 127091-750 Staal gegalv. 06,0m UE 750mm | 6 | 2017-01-10 | Hoogwerker gebruiken | Inspectie 2021 | 010 006807.01 | 2550 1xPLL18/24 Iris | 2017-01-10 | 310024 PL-L 24W/830 4P MASTER | 2021-11-18 | 1 | CL 01a PL-L EVSA 20.000u Zwijndrecht | Nacht astronomisch in / uit |  | OV | 101478.98 | 426157.67
Zwijndrecht | Elgarstraat | 011 006807 | 127091-750 Staal gegalv. 06,0m UE 750mm | 6 | 2018-06-01 | Hoogwerker gebruiken | Inspectie 2021 | 011 006807.01 | LIBRA 1xPLL24 E RAL9007 | 2018-06-01 | 310024 PL-L 24W/830 4P MASTER | 2021-11-18 | 1 | CL 01a PL-L EVSA 20.000u Zwijndrecht | Nacht astronomisch in / uit |  | OV | 101470.014 | 426174.302
Zwijndrecht | Elgarstraat | 012 006807 | 127091-750 Staal gegalv. 06,0m UE 750mm | 6 | 2016-05-17 | Hoogwerker gebruiken | Inspectie 2021 | 012 006807.01 | LIBRA 1xPLL24 E RAL9007 | 2018-06-01 | 310024 PL-L 24W/830 4P MASTER | 2021-11-18 | 1 | CL 01a PL-L EVSA 20.000u Zwijndrecht | Nacht astronomisch in / uit |  | OV | 101465.296 | 426190.874
Zwijndrecht | Elgarstraat | 013 006807 | 127091-750 Staal gegalv. 06,0m UE 750mm | 6 | 2018-06-01 | Hoogwerker gebruiken | Inspectie 2021 | 013 006807.01 | LIBRA 1xPLL24 E RAL9007 | 2018-06-01 | 310024 PL-L 24W/830 4P MASTER | 2021-11-18 | 1 | CL 01a PL-L EVSA 20.000u Zwijndrecht | Nacht astronomisch in / uit |  | OV | 101465.876 | 426212.702
Zwijndrecht | Elgarstraat | 014 006807 | 127091-750 Staal gegalv. 06,0m UE 750mm | 6 | 2018-06-01 | Hoogwerker gebruiken | Inspectie 2021 | 014 006807.01 | LIBRA 1xPLL24 E RAL9007 | 2018-06-01 | 310024 PL-L 24W/830 4P MASTER | 2021-11-18 | 1 | CL 01a PL-L EVSA 20.000u Zwijndrecht | Nacht astronomisch in / uit |  | OV | 101466.939 | 426237.158
Zwijndrecht | Elgarstraat | 015 006807 | 127091-750 Staal gegalv. 06,0m UE 750mm | 6 | 2018-06-01 | Hoogwerker gebruiken | Inspectie 2021 | 015 006807.01 | LIBRA 1xPLL24 E RAL9007 | 2018-06-01 | 310024 PL-L 24W/830 4P MASTER | 2021-11-18 | 1 | CL 01a PL-L EVSA 20.000u Zwijndrecht | Nacht astronomisch in / uit |  | OV | 101479.354 | 426236.334
Zwijndrecht | Elgarstraat | 015A006807 | 127021 Staal gegalvaniseerd 04,0m con. | 4 | 2017-01-10 | Hoogwerker gebruiken | Inspectie 2021 | 015A006807.01 | KFK 1xPLL18/24 E | 2009-08-15 | 310024 PL-L 24W/830 4P MASTER | 2021-11-18 | 1 | CL 01a PL-L EVSA 20.000u Zwijndrecht | Nacht astronomisch in / uit |  | OV | 101491.013 | 426261.544
Zwijndrecht | Elgarstraat | 016 006807 | Aluminium 4.0m zonder MVB | 4 | 2004-02-01 | Hoogwerker gebruiken | Inspectie 2021 | 016 006807.01 | KFK LED2WELL 1600lm | 2022-03-22 | LED 13W 3000K 1600lm | 2022-03-22 | 1 | CL 08 LED VERLICHTING | Nacht astronomisch in / uit |  | OV | 101478.19 | 426308.538
Zwijndrecht | Elgarstraat | 017 006807 | Aluminium 4.0m zonder MVB | 4 | 2004-02-01 | Hoogwerker gebruiken | Inspectie 2021 | 017 006807.01 | KFK LED2WELL 1600lm | 2022-03-22 | LED 13W 3000K 1600lm | 2022-03-22 | 1 | CL 08 LED VERLICHTING | Nacht astronomisch in / uit |  | OV | 101450.139 | 426316.63
Zwijndrecht | Elgarstraat | 018 006807 | 127091-750 Staal gegalv. 06,0m UE 750mm | 6 | 2017-01-10 | Hoogwerker gebruiken | Inspectie 2021 | 018 006807.01 | LIBRA 1xPLL24 E RAL9007 | 2017-01-10 | 310024 PL-L 24W/830 4P MASTER | 2021-11-18 | 1 | CL 01a PL-L EVSA 20.000u Zwijndrecht | Nacht astronomisch in / uit |  | OV | 101486.04 | 426279
Zwijndrecht | Elgarstraat | 019 006807 | 127091-750 Staal gegalv. 06,0m UE 750mm | 6 | 2017-01-10 | Hoogwerker gebruiken | Inspectie 2021 | 019 006807.01 | LIBRA 1xPLL24 E RAL9007 | 2017-01-10 | 310024 PL-L 24W/830 4P MASTER | 2021-11-18 | 1 | CL 01a PL-L EVSA 20.000u Zwijndrecht | Nacht astronomisch in / uit |  | OV | 101457.83 | 426280.51
Zwijndrecht | Elgarstraat | 020 006807 | 127091-750 Staal gegalv. 06,0m UE 750mm | 6 | 2017-01-10 | Hoogwerker gebruiken | Inspectie 2021 | 020 006807.01 | LIBRA 1xPLL24 E RAL9007 | 2017-01-10 | 310024 PL-L 24W/830 4P MASTER | 2021-11-18 | 1 | CL 01a PL-L EVSA 20.000u Zwijndrecht | Nacht astronomisch in / uit |  | OV | 101510.034 | 426286.673
Zwijndrecht | Elgarstraat | 021 006807 | 127091-750 Staal gegalv. 06,0m UE 750mm | 6 | 2017-01-10 | Hoogwerker gebruiken | Inspectie 2021 | 021 006807.01 | LIBRA 1xPLL24 E RAL9007 | 2017-01-10 | 310024 PL-L 24W/830 4P MASTER | 2021-11-18 | 1 | CL 01a PL-L EVSA 20.000u Zwijndrecht | Nacht astronomisch in / uit |  | OV | 101533.003 | 426285.44
Zwijndrecht | Elgarstraat | 022 006807 | 127091-750 Staal gegalv. 06,0m UE 750mm | 6 | 2017-01-10 | Hoogwerker gebruiken | Inspectie 2021 | 022 006807.01 | LIBRA 1xPLL24 E RAL9007 | 2017-01-10 | 310024 PL-L 24W/830 4P MASTER | 2021-11-18 | 1 | CL 01a PL-L EVSA 20.000u Zwijndrecht | Nacht astronomisch in / uit |  | OV | 101495.48 | 426237.95
Zwijndrecht | Elgarstraat | 023 006807 | 127091-750 Staal gegalv. 06,0m UE 750mm | 6 | 2017-01-10 | Hoogwerker gebruiken | Inspectie 2021 | 023 006807.01 | LIBRA 1xPLL24 E RAL9007 | 2017-01-10 | 310024 PL-L 24W/830 4P MASTER | 2021-11-18 | 1 | CL 01a PL-L EVSA 20.000u Zwijndrecht | Nacht astronomisch in / uit |  | OV | 101517.34 | 426237.07
Zwijndrecht | Ellingtonstraat | 001 006815 | 127091-750 Staal gegalv. 06,0m UD 750mm | 6 | 2017-02-28 | Hoogwerker gebruiken | Inspectie 2021 | 001 006815.01 | LIBRA 1xPLL24 E RAL9007 | 2017-02-28 | 310024 PL-L 24W/830 4P MASTER | 2021-11-18 | 1 | CL 01a PL-L EVSA 20.000u Zwijndrecht | Nacht astronomisch in / uit |  | OV | 101526.23 | 426127.49
Zwijndrecht | Ellingtonstraat | 002 006815 | 127021 Staal gegalvaniseerd 04,0m con. | 4 | 2017-02-28 | Hoogwerker gebruiken | Inspectie 2021 | 002 006815.01 | KFK 1xPLL18/24 E | 2010-12-12 | 310024 PL-L 24W/830 4P MASTER | 2021-11-18 | 1 | CL 01a PL-L EVSA 20.000u Zwijndrecht | Nacht astronomisch in / uit |  | OV | 101504.86 | 426120.44
Zwijndrecht | Ellingtonstraat | 003 006815 | 127021 Staal gegalvaniseerd 04,0m con. | 4 | 2017-01-30 | Hoogwerker gebruiken | Inspectie 2021 | 003 006815.01 | KFK 1xPLL18/24 E | 2017-01-24 | 310024 PL-L 24W/830 4P MASTER | 2021-11-18 | 1 | CL 01a PL-L EVSA 20.000u Zwijndrecht | Nacht astronomisch in / uit |  | OV | 101492.044 | 426110.3
Zwijndrecht | Ellingtonstraat | 004 006815 | 127021 Staal gegalvaniseerd 04,0m con. | 4 | 2017-01-30 | Hoogwerker gebruiken | Inspectie 2021 | 004 006815.01 | KFK 1xPLL18/24 E | 2017-01-24 | 310024 PL-L 24W/830 4P MASTER | 2021-11-18 | 1 | CL 01a PL-L EVSA 20.000u Zwijndrecht | Nacht astronomisch in / uit |  | OV | 101494.43 | 426133.78
Zwijndrecht | Ellingtonstraat | 005 006815 | 127091-750 Staal gegalv. 06,0m UE 750mm | 6 | 2017-01-30 | Hoogwerker gebruiken | Inspectie 2021 | 005 006815.01 | LIBRA 1xPLL24 E RAL9007 | 2017-01-30 | 310024 PL-L 24W/830 4P MASTER | 2021-11-18 | 1 | CL 01a PL-L EVSA 20.000u Zwijndrecht | Nacht astronomisch in / uit |  | OV | 101520.35 | 426150.36
Zwijndrecht | Ellingtonstraat | 006 006815 | 127091-750 Staal gegalv. 06,0m UE 750mm | 6 | 2017-01-30 | Hoogwerker gebruiken | Inspectie 2021 | 006 006815.01 | LIBRA 1xPLL24 E RAL9007 | 2017-01-30 | 310024 PL-L 24W/830 4P MASTER | 2021-11-18 | 1 | CL 01a PL-L EVSA 20.000u Zwijndrecht | Nacht astronomisch in / uit |  | OV | 101536.05 | 426150.17
Zwijndrecht | Ellingtonstraat | 007 006815 | 127091-750 Staal gegalv. 06,0m UE 750mm | 6 | 2017-01-30 | Hoogwerker gebruiken | Inspectie 2021 | 007 006815.01 | LIBRA 1xPLL24 E RAL9007 | 2017-01-30 | 310024 PL-L 24W/830 4P MASTER | 2021-11-18 | 1 | CL 01a PL-L EVSA 20.000u Zwijndrecht | Nacht astronomisch in / uit |  | OV | 101549.36 | 426148.65
Zwijndrecht | Ellingtonstraat | 008 006815 | 127021 Staal gegalvaniseerd 04,0m con. | 4 | 2017-01-30 | Hoogwerker gebruiken | Inspectie 2021 | 008 006815.01 | KFK 1xPLL18/24 E | 2010-12-12 | 310024 PL-L 24W/830 4P MASTER | 2021-11-18 | 1 | CL 01a PL-L EVSA 20.000u Zwijndrecht | Nacht astronomisch in / uit |  | OV | 101561.27 | 426131.41
Zwijndrecht | Ellingtonstraat | 009 006815 | 127091-750 Staal gegalv. 06,0m UE 750mm | 6 | 2017-01-30 | Hoogwerker gebruiken | Inspectie 2021 | 009 006815.01 | LIBRA 1xPLL24 E RAL9007 | 2017-01-30 | 310024 PL-L 24W/830 4P MASTER | 2021-11-18 | 1 | CL 01a PL-L EVSA 20.000u Zwijndrecht | Nacht astronomisch in / uit |  | OV | 101567.589 | 426146.722
Zwijndrecht | Ellingtonstraat | 010 006815 | 127021 Staal gegalvaniseerd 04,0m con. | 4 | 2017-01-30 | Hoogwerker gebruiken | Inspectie 2021 | 010 006815.01 | KFK 1xPLL18/24 E | 2017-01-30 | 310024 PL-L 24W/830 4P MASTER | 2021-11-18 | 1 | CL 01a PL-L EVSA 20.000u Zwijndrecht | Nacht astronomisch in / uit |  | OV | 101555.27 | 426166.8
Zwijndrecht | Ellingtonstraat | 011 006815 | 127021 Staal gegalvaniseerd 04,0m con. | 4 | 2017-01-30 | Hoogwerker gebruiken | Inspectie 2021 | 011 006815.01 | KFK 1xPLL18/24 E | 2010-12-12 | 310024 PL-L 24W/830 4P MASTER | 2021-11-18 | 1 | CL 01a PL-L EVSA 20.000u Zwijndrecht | Nacht astronomisch in / uit |  | OV | 101551.529 | 426188.588
Zwijndrecht | Ellingtonstraat | 012 006815 | 127021 Staal gegalvaniseerd 04,0m con. | 4 | 2017-01-30 | Hoogwerker gebruiken | Inspectie 2021 | 012 006815.01 | KFK 1xPLL18/24 E | 2010-12-12 | 310024 PL-L 24W/830 4P MASTER | 2021-11-18 | 1 | CL 01a PL-L EVSA 20.000u Zwijndrecht | Nacht astronomisch in / uit |  | OV | 101558.404 | 426213.691
Zwijndrecht | Ellingtonstraat | 013 006815 | 127021 Staal gegalvaniseerd 04,0m con. | 4 | 2017-01-30 | Hoogwerker gebruiken | Inspectie 2021 | 013 006815.01 | KFK 1xPLL18/24 E | 2010-12-12 | 310024 PL-L 24W/830 4P MASTER | 2021-11-18 | 1 | CL 01a PL-L EVSA 20.000u Zwijndrecht | Nacht astronomisch in / uit |  | OV | 101557.574 | 426233.808
Zwijndrecht | Ellingtonstraat | 014 006815 | 127021 Staal gegalvaniseerd 04,0m con. | 4 | 2017-01-30 | Hoogwerker gebruiken | Inspectie 2021 | 014 006815.01 | KFK 1xPLL18/24 E | 2010-12-12 | 310024 PL-L 24W/830 4P MASTER | 2021-11-18 | 1 | CL 01a PL-L EVSA 20.000u Zwijndrecht | Nacht astronomisch in / uit |  | OV | 101555.07 | 426250.36
Zwijndrecht | Ellingtonstraat | 015 006815 | 127091-750 Staal gegalv. 06,0m UE 750mm | 6 | 2017-01-30 | Hoogwerker gebruiken | Inspectie 2021 | 015 006815.01 | LIBRA 1xPLL24 E RAL9007 | 2017-01-30 | 310024 PL-L 24W/830 4P MASTER | 2021-11-18 | 1 | CL 01a PL-L EVSA 20.000u Zwijndrecht | Nacht astronomisch in / uit |  | OV | 101533.246 | 426246.286
Zwijndrecht | Ellingtonstraat | 016 006815 | 127091-750 Staal gegalv. 06,0m UE 750mm | 6 | 2017-01-30 | Hoogwerker gebruiken | Inspectie 2021 | 016 006815.01 | LIBRA 1xPLL24 E RAL9007 | 2017-01-30 | 310024 PL-L 24W/830 4P MASTER | 2021-11-18 | 1 | CL 01a PL-L EVSA 20.000u Zwijndrecht | Nacht astronomisch in / uit |  | OV | 101524.11 | 426228.13
Zwijndrecht | Ellingtonstraat | 018 006815 | 127091-750 Staal gegalv. 06,0m UE 750mm | 6 | 2017-01-30 | Hoogwerker gebruiken | Inspectie 2021 | 018 006815.01 | LIBRA 1xPLL36 E RAL9007 | 2017-01-30 | 310036 PL-L 36W/830 4P MASTER | 2021-11-18 | 1 | CL 01a PL-L EVSA 20.000u Zwijndrecht | Nacht astronomisch in / uit |  | OV | 101531.129 | 426205.983
Zwijndrecht | Ellingtonstraat | 019 006815 | 127091-750 Staal gegalv. 06,0m UE 750mm | 6 | 2017-01-13 | Hoogwerker gebruiken | Inspectie 2021 | 019 006815.01 | LIBRA 1xPLL24 E RAL9007 | 2017-01-13 | 310024 PL-L 24W/830 4P MASTER | 2021-11-18 | 1 | CL 01a PL-L EVSA 20.000u Zwijndrecht | Nacht astronomisch in / uit |  | OV | 101531.09 | 426179.41
Zwijndrecht | Ellingtonstraat | 020 006815 | 127021 Staal gegalvaniseerd 04,0m con. | 4 | 2017-01-30 | Hoogwerker gebruiken | Inspectie 2021 | 020 006815.01 | 2550 1xPLL18/24 Iris | 2017-01-30 | 310024 PL-L 24W/830 4P MASTER | 2021-11-18 | 1 | CL 01a PL-L EVSA 20.000u Zwijndrecht | Nacht astronomisch in / uit |  | OV | 101513.737 | 426160.674
Zwijndrecht | Ellingtonstraat | 021 006815 | 127021 Staal gegalvaniseerd 04,0m con. | 4 | 2017-01-30 | Hoogwerker gebruiken | Inspectie 2021 | 021 006815.01 | KFK 1xPLL18/24 E | 2010-12-12 | 310024 PL-L 24W/830 4P MASTER | 2021-11-18 | 1 | CL 01a PL-L EVSA 20.000u Zwijndrecht | Nacht astronomisch in / uit |  | OV | 101497.6 | 426159.15
Zwijndrecht | Emmastraat (Zwijndrecht) | 001 001503 | 127296 Aluminium 6.0m con. UE 750mm | 6 | 2009-07-07 | Hoogwerker gebruiken | Inspectie 2023 | 001 001503.01 | 140410 Axia 2.1 WW 830 5167 8L oslon square giant 500mA 1737lm 14W | 2023-11-20 | LED 14W 3000K 1740lm | 2023-11-20 | 1 | CL 08 LED VERLICHTING | Nacht astronomisch in / uit |  | OV | 104080.981 | 425662.539
Zwijndrecht | Emmastraat (Zwijndrecht) | 002 001503 | 127296 Aluminium 6.0m con. UE 750mm | 6 | 2009-07-07 | Hoogwerker gebruiken | Inspectie 2023 | 002 001503.01 | 140410 Axia 2.1 WW 830 5167 8L oslon square giant 500mA 1737lm 14W | 2023-11-20 | LED 14W 3000K 1740lm | 2023-11-20 | 1 | CL 08 LED VERLICHTING | Nacht astronomisch in / uit |  | OV | 104101.593 | 425665.4
Zwijndrecht | Emmastraat (Zwijndrecht) | 003 001503 | 127091-750 LineX Staal gegalv. 06,0m UE 750mm | 5.5 | 2023-12-20 | Hoogwerker gebruiken | Inspectie 2023 | 003 001503.01 | 140410 Axia 2.1 WW 830 5167 8L oslon square giant 500mA 1737lm 14W | 2023-12-20 | LED 14W 3000K 1740lm | 2023-12-20 | 1 | CL 08 LED VERLICHTING | Nacht astronomisch in / uit |  | OV | 104118.196 | 425646.799
Zwijndrecht | Emmastraat (Zwijndrecht) | 004 001503 | 127296 Aluminium 6.0m con. UE 750mm | 6 | 2009-07-07 | Hoogwerker gebruiken | Inspectie 2023 | 004 001503.01 | 140410 Axia 2.1 WW 830 5167 8L oslon square giant 500mA 1737lm 14W | 2023-11-20 | LED 14W 3000K 1740lm | 2023-11-20 | 1 | CL 08 LED VERLICHTING | Nacht astronomisch in / uit |  | OV | 104141.25 | 425648.475
Zwijndrecht | Emmastraat (Zwijndrecht) | 005 001503 | 127296 Aluminium 6.0m con. UE 750mm | 6 | 2009-07-07 | Hoogwerker gebruiken | Inspectie 2023 | 005 001503.01 | 140410 Axia 2.1 WW 830 5167 8L oslon square giant 500mA 1737lm 14W | 2023-11-20 | LED 14W 3000K 1740lm | 2023-11-20 | 1 | CL 08 LED VERLICHTING | Nacht astronomisch in / uit |  | OV | 104156.56 | 425630.496
Zwijndrecht | Emmastraat (Zwijndrecht) | 006 001503 | 127091-750 LineX Staal gegalv. 06,0m UE 750mm | 5.5 | 2024-02-01 | Hoogwerker gebruiken | Armatuur vervangen 2024 | 006 001503.01 | 2500 1xPLL36 C | 1998-05-01 | 310036 PL-L 36W/830 4P MASTER | 2019-06-13 | 1 | Armatuur vervangen 2023 | Nacht astronomisch in / uit |  | OV | 104181.158 | 425621.662
Zwijndrecht | Emmastraat (Zwijndrecht) | 007 001503 | 127296 Aluminium 6.0m con. UE 750mm | 6 | 2009-07-07 | Hoogwerker gebruiken | Inspectie 2023 | 007 001503.01 | 140410 Axia 2.1 WW 830 5167 8L oslon square giant 500mA 1737lm 14W | 2023-11-20 | LED 14W 3000K 1740lm | 2023-11-20 | 1 | CL 08 LED VERLICHTING | Nacht astronomisch in / uit |  | OV | 104197.426 | 425623.074
Zwijndrecht | Emmastraat (Zwijndrecht) | 008 001503 | 127296 Aluminium 6.0m con. UE 750mm | 6 | 2009-07-07 | Hoogwerker gebruiken | Inspectie 2023 | 008 001503.01 | 140410 Axia 2.1 WW 830 5167 8L oslon square giant 500mA 1737lm 14W | 2023-11-20 | LED 14W 3000K 1740lm | 2023-11-20 | 1 | CL 08 LED VERLICHTING | Nacht astronomisch in / uit |  | OV | 104214.22 | 425606.136
Zwijndrecht | Emmastraat (Zwijndrecht) | 009 001503 | 127296 Aluminium 6.0m con. UE 750mm | 6 | 2009-07-07 | Hoogwerker gebruiken | Inspectie 2023 | 009 001503.01 | 140410 Axia 2.1 WW 830 5167 8L oslon square giant 500mA 1737lm 14W | 2023-11-20 | LED 14W 3000K 1740lm | 2023-11-20 | 1 | CL 08 LED VERLICHTING | Nacht astronomisch in / uit |  | OV | 104234.186 | 425609.488
Zwijndrecht | Emmastraat (Zwijndrecht) | 010 001503 | 127296 Aluminium 6.0m con. UE 750mm | 6 | 2001-05-01 | Hoogwerker gebruiken | Inspectie 2023 | 010 001503.01 | 140410 Axia 2.1 WW 830 5167 8L oslon square giant 500mA 1737lm 14W | 2023-11-20 | LED 14W 3000K 1740lm | 2023-11-20 | 1 | CL 08 LED VERLICHTING | Nacht astronomisch in / uit |  | OV | 104256.55 | 425600.534
Zwijndrecht | Emmastraat (Zwijndrecht) | 011 001503 | 127296 Aluminium 6.0m con. UE 750mm | 6 | 2001-05-01 | Hoogwerker gebruiken | Inspectie 2023 | 011 001503.01 | 140410 Axia 2.1 WW 830 5167 8L oslon square giant 500mA 1737lm 14W | 2023-11-20 | LED 14W 3000K 1740lm | 2023-11-20 | 1 | CL 08 LED VERLICHTING | Nacht astronomisch in / uit |  | OV | 104270.395 | 425585.608
Zwijndrecht | Emmastraat (Zwijndrecht) | 012 001503 | 127296 Aluminium 6.0m con. UE 750mm | 6 | 2009-07-07 | Hoogwerker gebruiken | Inspectie 2023 | 012 001503.01 | 140410 Axia 2.1 WW 830 5167 8L oslon square giant 500mA 1737lm 14W | 2023-11-20 | LED 14W 3000K 1740lm | 2023-11-20 | 1 | CL 08 LED VERLICHTING | Nacht astronomisch in / uit |  | OV | 104293.545 | 425579.23
Zwijndrecht | Emmastraat (Zwijndrecht) | 013 001503 | 127296 Aluminium 6.0m con. UE 750mm | 6 | 2009-07-07 | Hoogwerker gebruiken | Inspectie 2023 | 013 001503.01 | 140410 Axia 2.1 WW 830 5167 8L oslon square giant 500mA 1737lm 14W | 2023-11-20 | LED 14W 3000K 1740lm | 2023-11-20 | 1 | CL 08 LED VERLICHTING | Nacht astronomisch in / uit |  | OV | 104315.786 | 425584.925
Zwijndrecht | Emmastraat (Zwijndrecht) | 014 001503 | 127296 Aluminium 6.0m con. UE 750mm | 6 | 2009-07-07 | Hoogwerker gebruiken | Inspectie 2023 | 014 001503.01 | 140410 Axia 2.1 WW 830 5167 8L oslon square giant 500mA 1737lm 14W | 2023-11-20 | LED 14W 3000K 1740lm | 2023-11-20 | 1 | CL 08 LED VERLICHTING | Nacht astronomisch in / uit |  | OV | 104343.197 | 425589.989
Zwijndrecht | Emmastraat (Zwijndrecht) | 015 001503 | 127296 Aluminium 6.0m con. UE 750mm | 6 | 2009-07-07 | Hoogwerker gebruiken | Inspectie 2023 | 015 001503.01 | 140410 Axia 2.1 WW 830 5167 8L oslon square giant 500mA 1737lm 14W | 2023-11-20 | LED 14W 3000K 1740lm | 2023-11-20 | 1 | CL 08 LED VERLICHTING | Nacht astronomisch in / uit |  | OV | 104361.152 | 425601.801
Zwijndrecht | Emminkhuizen | 001 001511 | 127021 Staal gegalvaniseerd 04,0m con. | 4 | 2016-08-26 | Ladder gebruiken | Inspectie 2021 | 001 001511.01 | KFK 1xPLL18/24 E | 2016-08-26 | 310024 PL-L 24W/830 4P MASTER | 2021-11-16 | 1 | CL 01a PL-L EVSA 20.000u Zwijndrecht | Nacht astronomisch in / uit |  | OV | 101385.24 | 425297.89
Zwijndrecht | Emminkhuizen | 002 001511 | 127021 Staal gegalvaniseerd 04,0m con. | 4 | 2016-08-26 | Ladder gebruiken | Inspectie 2021 | 002 001511.01 | KFK 1xPLL18/24 E | 2016-08-26 | 310024 PL-L 24W/830 4P MASTER | 2021-11-16 | 1 | CL 01a PL-L EVSA 20.000u Zwijndrecht | Nacht astronomisch in / uit |  | OV | 101379.131 | 425325.044
Zwijndrecht | Emminkhuizen | 003 001511 | 127021 Staal gegalvaniseerd 04,0m con. | 4 | 2016-08-26 | Ladder gebruiken | Inspectie 2024 | 003 001511.01 | 131110 LW-SRDS2 5W 500 LM 8A 730 DANB CC G4 XiSR X XC 7040C3M SPD (diameter 60 mm) XiSR22 | 2024-03-20 | LED 05W 3000K 500lm | 2024-03-20 | 1 | CL 08 LED VERLICHTING | Nacht astronomisch in / uit | Zhaga Ready | OV | 101345.645 | 425334.991
Zwijndrecht | Emminkhuizen | 003A001511 | 127021 Staal gegalvaniseerd 04,0m con. | 4 | 2016-08-26 | Ladder gebruiken | Inspectie 2021 | 003A001511.01 | KFK 1xPLL18/24 E | 2016-08-26 | 310024 PL-L 24W/830 4P MASTER | 2021-11-16 | 1 | CL 01a PL-L EVSA 20.000u Zwijndrecht | Nacht astronomisch in / uit |  | OV | 101361.95 | 425351.17
Zwijndrecht | Emminkhuizen | 004 001511 | 127021 Staal gegalvaniseerd 04,0m con. | 4 | 2016-08-26 | Ladder gebruiken | Inspectie 2021 | 004 001511.01 | KFK 1xPLL18/24 E | 2016-08-26 | 310024 PL-L 24W/830 4P MASTER | 2021-11-16 | 1 | CL 01a PL-L EVSA 20.000u Zwijndrecht | Nacht astronomisch in / uit |  | OV | 101379.245 | 425346.65
Zwijndrecht | Emminkhuizen | 005 001511 | 127021 Staal gegalvaniseerd 04,0m con. | 4 | 2016-08-26 | Ladder gebruiken | Inspectie 2021 | 005 001511.01 | KFK 1xPLL18/24 E | 2016-08-26 | 310024 PL-L 24W/830 4P MASTER | 2021-11-16 | 1 | CL 01a PL-L EVSA 20.000u Zwijndrecht | Nacht astronomisch in / uit |  | OV | 101390.089 | 425391.215
Zwijndrecht | Emminkhuizen | 006 001511 | Aluminium 3.5m Con top60 | 3.5 | 1992-01-01 | Ladder gebruiken | Inspectie 2021 | 006 001511.01 | KFK 1xPLL18/24 E | 2016-12-20 | 310024 PL-L 24W/830 4P MASTER | 2021-11-16 | 1 | CL 01a PL-L EVSA 20.000u Zwijndrecht | Nacht astronomisch in / uit |  | OV | 101392.81 | 425415.318
Zwijndrecht | Emminkhuizen | 007 001511 | Aluminium 4.0m zonder MVB | 4 | 2003-05-01 | Ladder gebruiken | Inspectie 2021 | 007 001511.01 | KFK 1xPLL18/24 E | 2016-12-20 | 310024 PL-L 24W/830 4P MASTER | 2021-11-16 | 1 | CL 01a PL-L EVSA 20.000u Zwijndrecht | Nacht astronomisch in / uit |  | OV | 101392.667 | 425439.068
Zwijndrecht | Emminkhuizen | 008 001511 | Aluminium 3.5m Con top60 | 3.5 | 1992-01-01 | Ladder gebruiken | Inspectie 2021 | 008 001511.01 | KFK 1xPLL18/24 E | 2016-12-20 | 310024 PL-L 24W/830 4P MASTER | 2021-11-16 | 1 | CL 01a PL-L EVSA 20.000u Zwijndrecht | Nacht astronomisch in / uit |  | OV | 101392.828 | 425463.558
Zwijndrecht | Emminkhuizen | 009 001511 | 127021 Staal gegalvaniseerd 04,0m con. | 4 | 2021-07-26 | Ladder gebruiken | Inspectie 2021 | 009 001511.01 | KFK 1xPLL18/24 E | 2016-12-20 | 310024 PL-L 24W/830 4P MASTER | 2021-11-16 | 1 | CL 01a PL-L EVSA 20.000u Zwijndrecht | Nacht astronomisch in / uit |  | OV | 101392.801 | 425488.372
Zwijndrecht | Emminkhuizen | 009A001511 | 127021 Staal gegalvaniseerd 04,0m con. | 4 | 2016-12-20 | Ladder gebruiken | Inspectie 2021 | 009A001511.01 | KFK 1xPLL18/24 E | 2016-12-20 | 310024 PL-L 24W/830 4P MASTER | 2021-11-16 | 1 | CL 01a PL-L EVSA 20.000u Zwijndrecht | Nacht astronomisch in / uit |  | OV | 101392.801 | 425510.696
Zwijndrecht | Emminkhuizen | 010 001511 | Aluminium 4.0m zonder MVB | 4 | 2004-03-01 | Ladder gebruiken | Inspectie 2021 | 010 001511.01 | KFK 1xPLL18/24 E | 2016-08-26 | 310024 PL-L 24W/830 4P MASTER | 2021-11-16 | 1 | CL 01a PL-L EVSA 20.000u Zwijndrecht | Nacht astronomisch in / uit |  | OV | 101395.895 | 425539.356
Zwijndrecht | Emminkhuizen | 011 001511 | 127021 Staal gegalvaniseerd 04,0m con. | 4 | 2016-08-26 | Ladder gebruiken | Inspectie 2021 | 011 001511.01 | KFK 1xPLL18/24 E | 2016-08-26 | 310024 PL-L 24W/830 4P MASTER | 2021-11-16 | 1 | CL 01a PL-L EVSA 20.000u Zwijndrecht | Nacht astronomisch in / uit |  | OV | 101395.853 | 425560.926
Zwijndrecht | Emminkhuizen | 012 001511 | 127021 Staal gegalvaniseerd 04,0m con. | 4 | 2016-08-26 | Ladder gebruiken | Inspectie 2021 | 012 001511.01 | KFK 1xPLL18/24 E | 2016-08-26 | 310024 PL-L 24W/830 4P MASTER | 2021-11-16 | 1 | CL 01a PL-L EVSA 20.000u Zwijndrecht | Nacht astronomisch in / uit |  | OV | 101395.683 | 425582.621
Zwijndrecht | Emminkhuizen | 013 001511 | 127021 Staal gegalvaniseerd 04,0m con. | 4 | 2016-08-26 | Ladder gebruiken | Inspectie 2021 | 013 001511.01 | KFK 1xPLL18/24 E | 2016-08-26 | 310024 PL-L 24W/830 4P MASTER | 2021-11-16 | 1 | CL 01a PL-L EVSA 20.000u Zwijndrecht | Nacht astronomisch in / uit |  | OV | 101395.895 | 425608.867
Zwijndrecht | Engelsetuin | 001 001538 | 127021 Staal gegalvaniseerd 04,0m con. | 4 | 2014-04-01 | Hoogwerker gebruiken | Inspectie 2024 | 001 001538.01 | 131110 LW-SRDS2 5W 500 LM 8A 730 DANB CC G4 XiSR X XC 7040C3M SPD (diameter 60 mm) XiSR22 | 2024-03-20 | LED 05W 3000K 500lm | 2024-03-20 | 1 | CL 08 LED VERLICHTING | Nacht astronomisch in / uit | Zhaga Ready | OV | 104597.376 | 426764.623
Zwijndrecht | Engelsetuin | 002 001538 | 127021 Staal gegalvaniseerd 04,0m con. | 4 | 2014-04-01 | Ladder gebruiken | Inspectie 2024 | 002 001538.01 | 131110 LW-SRDS2 5W 500 LM 8A 730 DANB CC G4 XiSR X XC 7040C3M SPD (diameter 60 mm) XiSR22 | 2024-03-20 | LED 05W 3000K 500lm | 2024-03-20 | 1 | CL 08 LED VERLICHTING | Nacht astronomisch in / uit | Zhaga Ready | OV | 104591.798 | 426751.696
Zwijndrecht | Engelsetuin | 003 001538 | 127021 Staal gegalvaniseerd 04,0m con. | 4 | 2014-04-01 | Ladder gebruiken | Inspectie 2024 | 003 001538.01 | 131110 LW-SRDS2 5W 500 LM 8A 730 DANB CC G4 XiSR X XC 7040C3M SPD (diameter 60 mm) XiSR22 | 2024-03-20 | LED 05W 3000K 500lm | 2024-03-20 | 1 | CL 08 LED VERLICHTING | Nacht astronomisch in / uit | Zhaga Ready | OV | 104581.982 | 426736.446
Zwijndrecht | Engelsetuin | 004 001538 | 127021 Staal gegalvaniseerd 04,0m con. | 4 | 2014-04-01 | Ladder gebruiken | Inspectie 2024 | 004 001538.01 | 131110 LW-SRDS2 5W 500 LM 8A 730 DANB CC G4 XiSR X XC 7040C3M SPD (diameter 60 mm) XiSR22 | 2024-03-20 | LED 05W 3000K 500lm | 2024-03-20 | 1 | CL 08 LED VERLICHTING | Nacht astronomisch in / uit | Zhaga Ready | OV | 104561.549 | 426724.045
Zwijndrecht | Engelsetuin | 005 001538 | 127021 Staal gegalvaniseerd 04,0m con. | 4 | 2014-04-01 | Ladder gebruiken | Inspectie 2024 | 005 001538.01 | 131110 LW-SRDS2 5W 500 LM 8A 730 DANB CC G4 XiSR X XC 7040C3M SPD (diameter 60 mm) XiSR22 | 2024-03-20 | LED 05W 3000K 500lm | 2024-03-20 | 1 | CL 08 LED VERLICHTING | Nacht astronomisch in / uit | Zhaga Ready | OV | 104550.489 | 426708.12
Zwijndrecht | Engelsetuin | 006 001538 | Aluminium 4.0m zonder MVB | 4 | 2008-09-22 | Ladder gebruiken | Inspectie 2024 | 006 001538.01 | 131110 LW-SRDS2 5W 500 LM 8A 730 DANB CC G4 XiSR X XC 7040C3M SPD (diameter 60 mm) XiSR22 | 2024-03-20 | LED 05W 3000K 500lm | 2024-03-20 | 1 | CL 08 LED VERLICHTING | Nacht astronomisch in / uit | Zhaga Ready | OV | 104541.44 | 426693.186
Zwijndrecht | Engelsetuin | 007 001538 | 127021 Staal gegalvaniseerd 04,0m con. | 4 | 2014-04-01 | Ladder gebruiken | Inspectie 2024 | 007 001538.01 | 131110 LW-SRDS2 5W 500 LM 8A 730 DANB CC G4 XiSR X XC 7040C3M SPD (diameter 60 mm) XiSR22 | 2024-03-20 | LED 05W 3000K 500lm | 2024-03-20 | 1 | CL 08 LED VERLICHTING | Nacht astronomisch in / uit | Zhaga Ready | OV | 104527.638 | 426679.145
Zwijndrecht | Engelsetuin | 008 001538 | 127021 Staal gegalvaniseerd 04,0m con. | 4 | 2014-04-01 | Ladder gebruiken | Inspectie 2024 | 008 001538.01 | 131110 LW-SRDS2 5W 500 LM 8A 730 DANB CC G4 XiSR X XC 7040C3M SPD (diameter 60 mm) XiSR22 | 2024-03-20 | LED 05W 3000K 500lm | 2024-03-20 | 1 | CL 08 LED VERLICHTING | Nacht astronomisch in / uit | Zhaga Ready | OV | 104515.369 | 426661.046
Zwijndrecht | Ericastraat | 001 001546 | Staal 3.5m con | 3.5 | 1991-03-01 | Ladder gebruiken | IP KA Fase 1 2 | 001 001546.01 | 2000 1xPLL24 C | 2010-03-01 | 310024 PL-L 24W/830 4P MASTER | 2021-11-03 | 1 | Armatuur vervangen 2025 | Nacht astronomisch in / uit |  | OV | 102612.497 | 425265.345
Zwijndrecht | Ericastraat | 002 001546 | Staal 3.5m con | 3.5 | 1986-03-01 | Hoogwerker gebruiken | IP KA Fase 1 2 | 002 001546.01 | KFK 1xPLL18/24 E | 2010-03-01 | 310024 PL-L 24W/830 4P MASTER | 2021-11-03 | 1 | Armatuur vervangen 2025 | Nacht astronomisch in / uit |  | OV | 102630.297 | 425259.085
Zwijndrecht | Ericastraat | 003 001546 | Staal 3.5m con | 3.5 | 1991-03-01 | Ladder gebruiken | IP KA Fase 1 2 | 003 001546.01 | KFK 1xPLL18/24 E | 2010-03-01 | 310024 PL-L 24W/830 4P MASTER | 2021-11-03 | 1 | Armatuur vervangen 2025 | Nacht astronomisch in / uit |  | OV | 102629.014 | 425282.53
Zwijndrecht | Ericastraat | 004 001546 | Staal 3.5m con | 3.5 | 1986-03-01 | Hoogwerker gebruiken | IP KA Fase 1 2 | 004 001546.01 | KFK 1xPLL18/24 E | 2010-03-01 | 310024 PL-L 24W/830 4P MASTER | 2021-11-03 | 1 | Armatuur vervangen 2025 | Nacht astronomisch in / uit |  | OV | 102647.779 | 425277.848
Zwijndrecht | Ericastraat | 005 001546 | Staal 3.5m con | 3.5 | 1985-03-01 | Ladder gebruiken | IP KA Fase 1 2 | 005 001546.01 | KFK 1xPLL18/24 E | 2010-03-01 | 310024 PL-L 24W/830 4P MASTER | 2021-11-03 | 1 | Armatuur vervangen 2025 | Nacht astronomisch in / uit |  | OV | 102649.683 | 425304.23
Zwijndrecht | Ericastraat | 005A001546 | Staal 3.5m con | 3.5 | 1994-12-01 | Hoogwerker gebruiken | IP KA Fase 1 2 | 005A001546.01 | KFK 1xPLL18/24 E | 2010-03-01 | 310024 PL-L 24W/830 4P MASTER | 2021-11-03 | 1 | Armatuur vervangen 2025 | Nacht astronomisch in / uit |  | OV | 102663.029 | 425294.366
Zwijndrecht | Ericastraat | 006 001546 | Staal 3.5m con | 3.5 | 1986-03-01 | Hoogwerker gebruiken | IP KA Fase 1 2 | 006 001546.01 | KFK LED2WELL 1600lm | 2018-05-04 | LED 13W 3000K 1600lm | 2017-04-06 | 1 | CL 08 LED VERLICHTING | Nacht astronomisch in / uit |  | OV | 102670.48 | 425313.08
Zwijndrecht | Ericastraat | 007 001546 | Staal 3.5m con | 3.5 | 1986-03-01 | Ladder gebruiken | IP KA Fase 1 2 | 007 001546.01 | KFK 1xPLL18/24 E | 2010-03-01 | 310024 PL-L 24W/830 4P MASTER | 2021-11-03 | 1 | Armatuur vervangen 2025 | Nacht astronomisch in / uit |  | OV | 102688.442 | 425320.545
Zwijndrecht | Escherstraat | 001 006793 | 127091-750 Staal gegalv. 06,0m UE 750mm | 6 | 2018-06-01 | Hoogwerker gebruiken | Inspectie 2021 | 001 006793.01 | LIBRA 1xPLL24 E RAL9007 | 2018-06-01 | 310024 PL-L 24W/830 4P MASTER | 2021-11-18 | 1 | CL 01a PL-L EVSA 20.000u Zwijndrecht | Nacht astronomisch in / uit |  | OV | 101492.962 | 426080.566
Zwijndrecht | Escherstraat | 002 006793 | 127091-750 Staal gegalv. 06,0m UE 750mm | 6 | 2018-06-01 | Hoogwerker gebruiken | Inspectie 2021 | 002 006793.01 | LIBRA 1xPLL36 E RAL9007 | 2018-06-01 | 310036 PL-L 36W/830 4P MASTER | 2021-11-18 | 1 | CL 01a PL-L EVSA 20.000u Zwijndrecht | Nacht astronomisch in / uit |  | OV | 101521.434 | 426083.326
Zwijndrecht | Escherstraat | 003 006793 | 127091-750 Staal gegalv. 06,0m UE 750mm | 6 | 2018-06-01 | Hoogwerker gebruiken | Inspectie 2021 | 003 006793.01 | LIBRA 1xPLL24 E RAL9007 | 2018-06-01 | 310024 PL-L 24W/830 4P MASTER | 2021-11-18 | 1 | CL 01a PL-L EVSA 20.000u Zwijndrecht | Nacht astronomisch in / uit |  | OV | 101532.327 | 426101.568
Zwijndrecht | Escherstraat | 004 006793 | 127021 Staal gegalvaniseerd 04,0m con. | 4 | 2018-06-01 | Ladder gebruiken | Inspectie 2021 | 004 006793.01 | KFK 1xPLL18/24 E | 2010-12-12 | 310024 PL-L 24W/830 4P MASTER | 2021-11-18 | 1 | CL 01a PL-L EVSA 20.000u Zwijndrecht | Nacht astronomisch in / uit |  | OV | 101557.54 | 426069.91
Zwijndrecht | Escherstraat | 005 006793 | 127021 Staal gegalvaniseerd 04,0m con. | 4 | 2018-06-01 | Hoogwerker gebruiken | Inspectie 2021 | 005 006793.01 | KFK 1xPLL18/24 E | 2009-08-15 | 310024 PL-L 24W/830 4P MASTER | 2021-11-18 | 1 | CL 01a PL-L EVSA 20.000u Zwijndrecht | Nacht astronomisch in / uit |  | OV | 101548.89 | 426105.27
Zwijndrecht | Escherstraat | 006 006793 | 127091-750 Staal gegalv. 06,0m UE 750mm | 6 | 2017-02-17 | Hoogwerker gebruiken | Inspectie 2021 | 006 006793.01 | LIBRA 1xPLL24 E RAL9007 | 2017-02-17 | 310024 PL-L 24W/830 4P MASTER | 2021-11-18 | 1 | CL 01a PL-L EVSA 20.000u Zwijndrecht | Nacht astronomisch in / uit |  | OV | 101581.29 | 426088.51
Zwijndrecht | Escherstraat | 007 006793 | 127021 Staal gegalvaniseerd 04,0m con. | 4 | 2017-02-17 | Hoogwerker gebruiken | Inspectie 2021 | 007 006793.01 | KFK 1xPLL18/24 E | 2010-12-12 | 310024 PL-L 24W/830 4P MASTER | 2021-11-18 | 1 | CL 01a PL-L EVSA 20.000u Zwijndrecht | Nacht astronomisch in / uit |  | OV | 101596.99 | 426084.68
Zwijndrecht | Escherstraat | 008 006793 | 127091-750 Staal gegalv. 06,0m UE 750mm | 6 | 2017-02-17 | Hoogwerker gebruiken | Inspectie 2021 | 008 006793.01 | LIBRA 1xPLL24 E RAL9007 | 2017-02-17 | 310024 PL-L 24W/830 4P MASTER | 2021-11-18 | 1 | CL 01a PL-L EVSA 20.000u Zwijndrecht | Nacht astronomisch in / uit |  | OV | 101578.74 | 426109.12
Zwijndrecht | Escherstraat | 009 006793 | 127021 Staal gegalvaniseerd 04,0m con. | 4 | 2018-06-01 | Ladder gebruiken | Inspectie 2021 | 009 006793.01 | KFK 1xPLL18/24 E | 2010-12-12 | 310024 PL-L 24W/830 4P MASTER | 2021-11-18 | 1 | CL 01a PL-L EVSA 20.000u Zwijndrecht | Nacht astronomisch in / uit |  | OV | 101581.149 | 426119.158
Zwijndrecht | Europaweg | 001 001554 | 127091-1500 Staal gegalv. 06.0. UE 1500mm | 6 | 2014-04-01 | Hoogwerker gebruiken | Inspectie 2024 | 001 001554.01 | LIBRA 2565/66 LED UNIT C01 LLM 2000 13 830 | 2014-04-01 | LED 13W 3000K 2000lm | 2024-03-26 | 1 | CL 08 LED VERLICHTING | Nacht astronomisch in / uit |  | OV | 104492.602 | 426339.582
Zwijndrecht | Europaweg | 002 001554 | 127091-1500 Staal gegalv. 06.0. UE 1500mm | 6 | 2014-04-01 | Hoogwerker gebruiken | Inspectie 2024 | 002 001554.01 | LIBRA 2565/66 LED UNIT C01 LLM 2000 13 830 | 2014-04-01 | LED 13W 3000K 2000lm | 2024-03-26 | 1 | CL 08 LED VERLICHTING | Nacht astronomisch in / uit |  | OV | 104505.55 | 426355.704
Zwijndrecht | Europaweg | 003 001554 | 127091-1500 Staal gegalv. 06.0. UE 1500mm | 6 | 2014-04-01 | Hoogwerker gebruiken | Inspectie 2024 | 003 001554.01 | LIBRA 2565/66 LED UNIT C01 LLM 2000 13 830 | 2014-04-01 | LED 13W 3000K 2000lm | 2024-03-26 | 1 | CL 08 LED VERLICHTING | Nacht astronomisch in / uit |  | OV | 104505.757 | 426374.295
Zwijndrecht | Europaweg | 004 001554 | 127091-1500 Staal gegalv. 06.0. UE 1500mm | 6 | 2014-04-01 | Hoogwerker gebruiken | Inspectie 2024 | 004 001554.01 | LIBRA 2565/66 LED UNIT C01 LLM 2000 13 830 | 2014-04-01 | LED 13W 3000K 2000lm | 2024-03-26 | 1 | CL 08 LED VERLICHTING | Nacht astronomisch in / uit |  | OV | 104527.096 | 426385.244
Zwijndrecht | Europaweg | 005 001554 | 127091-1500 Staal gegalv. 06.0. UE 1500mm | 6 | 2014-04-01 | Hoogwerker gebruiken | Inspectie 2024 | 005 001554.01 | LIBRA 2565/66 LED UNIT C01 LLM 2000 13 830 | 2014-04-01 | LED 13W 3000K 2000lm | 2024-03-26 | 1 | CL 08 LED VERLICHTING | Nacht astronomisch in / uit |  | OV | 104523.7 | 426398.75
Zwijndrecht | Europaweg | 006 001554 | 127091-1500 Staal gegalv. 06.0. UE 1500mm | 6 | 2014-04-01 | Hoogwerker gebruiken | Inspectie 2024 | 006 001554.01 | LIBRA 2565/66 LED UNIT C01 LLM 2000 13 830 | 2014-04-01 | LED 13W 3000K 2000lm | 2024-03-26 | 1 | CL 08 LED VERLICHTING | Nacht astronomisch in / uit |  | OV | 104545.934 | 426408.457
Zwijndrecht | Europaweg | 007 001554 | 127091-1500 Staal gegalv. 06.0. UE 1500mm | 6 | 2014-04-01 | Hoogwerker gebruiken | Inspectie 2024 | 007 001554.01 | LIBRA 2565/66 LED UNIT C01 LLM 2000 13 830 | 2014-04-01 | LED 13W 3000K 2000lm | 2024-03-26 | 1 | CL 08 LED VERLICHTING | Nacht astronomisch in / uit |  | OV | 104551.817 | 426433.325
Zwijndrecht | Europaweg | 008 001554 | 127091-1500 Staal gegalv. 06.0. UE 1500mm | 6 | 2014-04-01 | Hoogwerker gebruiken | Inspectie 2024 | 008 001554.01 | LIBRA 2565/66 LED UNIT C01 LLM 2000 13 830 | 2014-04-01 | LED 13W 3000K 2000lm | 2024-03-26 | 1 | CL 08 LED VERLICHTING | Nacht astronomisch in / uit |  | OV | 104569.533 | 426440.376
Zwijndrecht | Europaweg | 009 001554 | 127091-1500 Staal gegalv. 06.0. UE 1500mm | 6 | 2014-04-01 | Hoogwerker gebruiken | Inspectie 2024 | 009 001554.01 | LIBRA 2565/66 LED UNIT C01 LLM 2000 13 830 | 2014-04-01 | LED 13W 3000K 2000lm | 2024-03-26 | 1 | CL 08 LED VERLICHTING | Nacht astronomisch in / uit |  | OV | 104574.501 | 426463.885
Zwijndrecht | Europaweg | 010 001554 | 127091-1500 Staal gegalv. 06.0. UE 1500mm | 6 | 2014-04-01 | Hoogwerker gebruiken | Inspectie 2024 | 010 001554.01 | LIBRA 2565/66 LED UNIT C01 LLM 2000 13 830 | 2014-04-01 | LED 13W 3000K 2000lm | 2024-03-26 | 1 | CL 08 LED VERLICHTING | Nacht astronomisch in / uit |  | OV | 104597.352 | 426477.77
Zwijndrecht | Europaweg | 011 001554 | 127091-1500 Staal gegalv. 06.0. UE 1500mm | 6 | 2014-04-01 | Hoogwerker gebruiken | Inspectie 2024 | 011 001554.01 | LIBRA 2565/66 LED UNIT C01 LLM 2000 13 830 | 2014-04-01 | LED 13W 3000K 2000lm | 2024-03-26 | 1 | CL 08 LED VERLICHTING | Nacht astronomisch in / uit |  | OV | 104599.82 | 426501.255
Zwijndrecht | Europaweg | 012 001554 | 127091-1500 Staal gegalv. 06.0. UE 1500mm | 6 | 2014-04-01 | Hoogwerker gebruiken | Inspectie 2024 | 012 001554.01 | LIBRA 2565/66 LED UNIT C01 LLM 2000 13 830 | 2014-04-01 | LED 13W 3000K 2000lm | 2024-03-26 | 1 | CL 08 LED VERLICHTING | Nacht astronomisch in / uit |  | OV | 104620.981 | 426509.694
Zwijndrecht | Europaweg | 013 001554 | 127091-1500 Staal gegalv. 06.0. UE 1500mm | 6 | 2014-04-01 | Hoogwerker gebruiken | Inspectie 2024 | 013 001554.01 | LIBRA 2565/66 LED UNIT C01 LLM 2000 13 830 | 2014-04-01 | LED 13W 3000K 2000lm | 2024-03-26 | 1 | CL 08 LED VERLICHTING | Nacht astronomisch in / uit |  | OV | 104625.146 | 426532.174
Zwijndrecht | Europaweg | 014 001554 | 127091-1500 Staal gegalv. 06.0. UE 1500mm | 6 | 2014-04-01 | Hoogwerker gebruiken | Inspectie 2024 | 014 001554.01 | LIBRA 2565/66 LED UNIT C01 LLM 2000 13 830 | 2014-04-01 | LED 13W 3000K 2000lm | 2024-03-26 | 1 | CL 08 LED VERLICHTING | Nacht astronomisch in / uit |  | OV | 104644.059 | 426546.48
Zwijndrecht | Europaweg | 015 001554 | 127091-1500 Staal gegalv. 06.0. UE 1500mm | 6 | 2014-04-01 | Hoogwerker gebruiken | Inspectie 2024 | 015 001554.01 | LIBRA 2565/66 LED UNIT C01 LLM 2000 13 830 | 2014-04-01 | LED 13W 3000K 2000lm | 2024-03-26 | 1 | CL 08 LED VERLICHTING | Nacht astronomisch in / uit |  | OV | 104651.067 | 426572.86
Zwijndrecht | Europaweg | 016 001554 | 127091-1500 Staal gegalv. 06.0. UE 1500mm | 6 | 2014-10-09 | Hoogwerker gebruiken | Inspectie 2024 | 016 001554.01 | LIBRA 2565/66 LED UNIT C01 LLM 2000 13 830 | 2014-10-09 | LED 13W 3000K 2000lm | 2024-03-26 | 1 | CL 08 LED VERLICHTING | Nacht astronomisch in / uit |  | OV | 104670.4 | 426588.53
Zwijndrecht | Europaweg | 017 001554 | 127021 Staal gegalvaniseerd 04,0m con. | 4 | 2014-04-01 | Hoogwerker gebruiken | Inspectie 2020 | 017 001554.01 | KFK 1xPLL18/24 E | 2014-04-01 | 310024 PL-L 24W/830 4P MASTER | 2020-11-20 | 1 | CL 01b PL-L EVSA 20.000u Zwijndrecht boven A16 | Nacht astronomisch in / uit |  | OV | 104686.779 | 426584.011
Zwijndrecht | Europaweg | 018 001554 | 127091-1500 Staal gegalv. 06.0. UE 1500mm | 6 | 2014-04-01 | Hoogwerker gebruiken | Inspectie 2024 | 018 001554.01 | LIBRA 2565/66 LED UNIT C01 LLM 2000 13 830 | 2014-04-01 | LED 13W 3000K 2000lm | 2024-03-26 | 1 | CL 08 LED VERLICHTING | Nacht astronomisch in / uit |  | OV | 104668.49 | 426612.511
Zwijndrecht | Europaweg | 019 001554 | 127091-1500 Staal gegalv. 06.0. UE 1500mm | 6 | 2014-04-01 | Hoogwerker gebruiken | Inspectie 2024 | 019 001554.01 | LIBRA 2565/66 LED UNIT C01 LLM 2000 13 830 | 2014-04-01 | LED 13W 3000K 2000lm | 2024-03-26 | 1 | CL 08 LED VERLICHTING | Nacht astronomisch in / uit |  | OV | 104672.69 | 426633.04
Zwijndrecht | Europaweg | 020 001554 | 127091-1500 Staal gegalv. 06.0. UE 1500mm | 6 | 2014-04-01 | Hoogwerker gebruiken | Inspectie 2024 | 020 001554.01 | LIBRA 2565/66 LED UNIT C01 LLM 2000 13 830 | 2014-04-01 | LED 13W 3000K 2000lm | 2024-03-26 | 1 | CL 08 LED VERLICHTING | Nacht astronomisch in / uit |  | OV | 104684.272 | 426648.493
Zwijndrecht | Europaweg | 021 001554 | 127091-1500 Staal gegalv. 06.0. UE 1500mm | 6 | 2014-04-01 | Hoogwerker gebruiken | Inspectie 2024 | 021 001554.01 | LIBRA 2565/66 LED UNIT C01 LLM 2000 13 830 | 2014-04-01 | LED 13W 3000K 2000lm | 2024-03-26 | 1 | CL 08 LED VERLICHTING | Nacht astronomisch in / uit |  | OV | 104681.902 | 426671.38
Zwijndrecht | Europaweg | 022 001554 | 127091-1500 Staal gegalv. 06.0. UE 1500mm | 6 | 2014-04-01 | Hoogwerker gebruiken | Inspectie 2024 | 022 001554.01 | LIBRA 2565/66 LED UNIT C01 LLM 2000 13 830 | 2014-04-01 | LED 13W 3000K 2000lm | 2024-03-26 | 1 | CL 08 LED VERLICHTING | Nacht astronomisch in / uit |  | OV | 104698.158 | 426684.044
Zwijndrecht | Europaweg | 023 001554 | 127091-1500 Staal gegalv. 06.0. UE 1500mm | 6 | 2014-04-01 | Hoogwerker gebruiken | Inspectie 2024 | 023 001554.01 | LIBRA 2565/66 LED UNIT C01 LLM 2000 13 830 | 2014-04-01 | LED 13W 3000K 2000lm | 2024-03-26 | 1 | CL 08 LED VERLICHTING | Nacht astronomisch in / uit |  | OV | 104700.743 | 426702.981
Zwijndrecht | Euryzakade | 001 011106 | St.Gecoat 10,0m con. voetplaat Ral7010 lph 9,25m | 3.5 | 2021-08-01 | Hoogwerker gebruiken | Inspectie 2021 | 001 011106.01 | BGP502 LED60 4S 830 GF DM31 GR 7035 AL 3000K | 2021-08-01 | LED 46W 3000K 6000lm | 2021-08-01 | 1 | CL 08 LED VERLICHTING | 22:00-06:00 Dim 00-30% | basis -0% - nacht -30% | OV | 104388.552 | 425426.066
Zwijndrecht | Euryzakade | 002 011106 | St.Gecoat 10,0m con. voetplaat Ral7010 lph 9,25m | 3.5 | 2021-08-01 | Hoogwerker gebruiken | Inspectie 2021 | 002 011106.01 | BGP502 LED60 4S 830 GF DM31 GR 7035 AL 3000K | 2021-08-01 | LED 46W 3000K 6000lm | 2021-08-01 | 1 | CL 08 LED VERLICHTING | 22:00-06:00 Dim 00-30% | basis -0% - nacht -30% | OV | 104408.433 | 425444.82
Zwijndrecht | Euryzakade | 003 011106 | St.Gecoat 10,0m con. voetplaat Ral7010 lph 9,25m | 3.5 | 2021-08-01 | Hoogwerker gebruiken | Inspectie 2021 | 003 011106.01 | BGP502 LED60 4S 830 GF DM31 GR 7035 AL 3000K | 2021-08-01 | LED 46W 3000K 6000lm | 2021-08-01 | 1 | CL 08 LED VERLICHTING | 22:00-06:00 Dim 00-30% | basis -0% - nacht -30% | OV | 104423.368 | 425460.96
Zwijndrecht | Euryzakade | 004 011106 | St.Gecoat 10,0m con. voetplaat Ral7010 lph 9,25m | 3.5 | 2021-08-01 | Hoogwerker gebruiken | Inspectie 2021 | 004 011106.01 | BGP502 LED60 4S 830 GF DM31 GR 7035 AL 3000K | 2021-08-01 | LED 46W 3000K 6000lm | 2021-08-01 | 1 | CL 08 LED VERLICHTING | 22:00-06:00 Dim 00-30% | basis -0% - nacht -30% | OV | 104439.227 | 425478.679
Zwijndrecht | Everstein | 001 001562 | 127021 Staal gegalvaniseerd 04,0m con. | 4 | 2016-09-13 | Ladder gebruiken | Inspectie 2021 | 001 001562.01 | KFK 1xPLL18/24 E | 2016-09-13 | 310024 PL-L 24W/830 4P MASTER | 2021-11-16 | 1 | CL 01a PL-L EVSA 20.000u Zwijndrecht | Nacht astronomisch in / uit |  | OV | 101341.864 | 425251.187
Zwijndrecht | Everstein | 002 001562 | 127021 Staal gegalvaniseerd 04,0m con. | 4 | 2016-09-13 | Ladder gebruiken | Inspectie 2021 | 002 001562.01 | KFK 1xPLL18/24 E | 2016-09-13 | 310024 PL-L 24W/830 4P MASTER | 2021-11-16 | 1 | CL 01a PL-L EVSA 20.000u Zwijndrecht | Nacht astronomisch in / uit |  | OV | 101342.547 | 425266.46
Zwijndrecht | Everstein | 003 001562 | 127021 Staal gegalvaniseerd 04,0m con. | 4 | 2016-09-13 | Ladder gebruiken | Inspectie 2021 | 003 001562.01 | KFK 1xPLL18/24 E | 2016-09-13 | 310024 PL-L 24W/830 4P MASTER | 2021-11-16 | 1 | CL 01a PL-L EVSA 20.000u Zwijndrecht | Nacht astronomisch in / uit |  | OV | 101332.834 | 425281.472
Zwijndrecht | Everstein | 003A001562 | 127021 Staal gegalvaniseerd 04,0m con. | 4 | 2016-12-20 | Ladder gebruiken | Inspectie 2021 | 003A001562.01 | KFK 1xPLL18/24 E | 2016-12-20 | 310024 PL-L 24W/830 4P MASTER | 2021-11-16 | 1 | CL 01a PL-L EVSA 20.000u Zwijndrecht | Nacht astronomisch in / uit |  | OV | 101327.317 | 425299.645
Zwijndrecht | Everstein | 004 001562 | 127021 Staal gegalvaniseerd 04,0m con. | 4 | 2016-09-13 | Ladder gebruiken | Inspectie 2021 | 004 001562.01 | KFK 1xPLL18/24 E | 2016-09-13 | 310024 PL-L 24W/830 4P MASTER | 2021-11-16 | 1 | CL 01a PL-L EVSA 20.000u Zwijndrecht | Nacht astronomisch in / uit |  | OV | 101330.38 | 425318.52
Zwijndrecht | Everstein | 005 001562 | 127021 Staal gegalvaniseerd 04,0m con. | 4 | 2016-09-13 | Hoogwerker gebruiken | Inspectie 2021 | 005 001562.01 | KFK 1xPLL18/24 E | 2016-09-13 | 310024 PL-L 24W/830 4P MASTER | 2021-11-16 | 1 | CL 01a PL-L EVSA 20.000u Zwijndrecht | Nacht astronomisch in / uit |  | OV | 101308.434 | 425294.517
Zwijndrecht | Everstein | 005A001562 | 127021 Staal gegalvaniseerd 04,0m con. | 4 | 2019-03-14 | Hoogwerker gebruiken | Inspectie 2021 | 005A001562.01 | KFK 1xPLL18/24 E | 2019-03-14 | 310024 PL-L 24W/830 4P MASTER | 2021-11-16 | 1 | CL 01a PL-L EVSA 20.000u Zwijndrecht | Nacht astronomisch in / uit |  | OV | 101299.149 | 425301.945
Zwijndrecht | Everstein | 006 001562 | 127021 Staal gegalvaniseerd 04,0m con. | 4 | 2016-09-13 | Hoogwerker gebruiken | Inspectie 2021 | 006 001562.01 | KFK 1xPLL18/24 E | 2016-09-13 | 310024 PL-L 24W/830 4P MASTER | 2021-11-16 | 1 | CL 01a PL-L EVSA 20.000u Zwijndrecht | Nacht astronomisch in / uit |  | OV | 101286.078 | 425284.972
Zwijndrecht | Fagelstraat | 001 001570 | Aluminium 4.0m zonder MVB | 4 | 2003-07-01 | Hoogwerker gebruiken | Inspectie 2024 | 001 001570.01 | KFK LED2WELL 1500lm | 2017-11-09 | LED 13W 3000K 1500lm | 2017-11-09 | 1 | CL 08 LED VERLICHTING | Nacht astronomisch in / uit |  | OV | 104573.371 | 427037.02
Zwijndrecht | Fagelstraat | 002 001570 | Aluminium 4.0m zonder MVB | 4 | 2003-07-01 | Hoogwerker gebruiken | Inspectie 2024 | 002 001570.01 | KFK LED2WELL 1500lm | 2017-11-09 | LED 13W 3000K 1500lm | 2017-11-09 | 1 | CL 08 LED VERLICHTING | Nacht astronomisch in / uit |  | OV | 104564.74 | 427054.52
Zwijndrecht | Fagelstraat | 003 001570 | Aluminium 4.0m zonder MVB | 4 | 2003-04-01 | Hoogwerker gebruiken | Inspectie 2024 | 003 001570.01 | KFK LED2WELL 1500lm | 2017-11-09 | LED 13W 3000K 1500lm | 2017-11-09 | 1 | CL 08 LED VERLICHTING | Nacht astronomisch in / uit |  | OV | 104546.354 | 427052.641
Zwijndrecht | Fagelstraat | 004 001570 | Aluminium 4.0m zonder MVB | 4 | 2003-04-01 | Hoogwerker gebruiken | Inspectie 2024 | 004 001570.01 | KFK LED2WELL 1500lm | 2017-11-09 | LED 13W 3000K 1500lm | 2017-11-09 | 1 | CL 08 LED VERLICHTING | Nacht astronomisch in / uit |  | OV | 104527.908 | 427045.92
Zwijndrecht | Fagelstraat | 005 001570 | Aluminium 4.0m zonder MVB | 4 | 2003-04-01 | Hoogwerker gebruiken | Inspectie 2024 | 005 001570.01 | KFK LED2WELL 1500lm | 2017-11-09 | LED 13W 3000K 1500lm | 2017-11-09 | 1 | CL 08 LED VERLICHTING | Nacht astronomisch in / uit |  | OV | 104509.726 | 427039.54
Zwijndrecht | Fagelstraat | 006 001570 | Aluminium 4.0m zonder MVB | 4 | 2003-04-01 | Hoogwerker gebruiken | Inspectie 2024 | 006 001570.01 | KFK LED2WELL 1500lm | 2017-11-09 | LED 13W 3000K 1500lm | 2017-11-09 | 1 | CL 08 LED VERLICHTING | Nacht astronomisch in / uit |  | OV | 104489.927 | 427032.435
Zwijndrecht | Fagelstraat | 007 001570 | Aluminium 4.0m zonder MVB | 4 | 2003-04-01 | Hoogwerker gebruiken | Inspectie 2024 | 007 001570.01 | KFK LED2WELL 1500lm | 2017-11-09 | LED 13W 3000K 1500lm | 2017-11-09 | 1 | CL 08 LED VERLICHTING | Nacht astronomisch in / uit |  | OV | 104473.29 | 427022.64
Zwijndrecht | Fagelstraat | 008 001570 | Aluminium 4.0m zonder MVB | 4 | 2003-04-01 | Hoogwerker gebruiken | Inspectie 2024 | 008 001570.01 | KFK LED2WELL 1500lm | 2017-11-09 | LED 13W 3000K 1500lm | 2017-11-09 | 1 | CL 08 LED VERLICHTING | Nacht astronomisch in / uit |  | OV | 104481.548 | 427009.668
Zwijndrecht | Fazantplein (Zwijndrecht) | 001 001589 | Aluminium 4.0m zonder MVB | 4 | 2006-01-01 | Hoogwerker gebruiken | Inspectie 2022 | 001 001589.01 | KFK LED2WELL 1600lm | 2016-07-01 | LED 13W 3000K 1600lm | 2016-07-01 | 1 | CL 08 LED VERLICHTING | Nacht astronomisch in / uit |  | OV | 101578.75 | 425321.598
Zwijndrecht | Fazantplein (Zwijndrecht) | 001A001589 | Aluminium 4.0m zonder MVB | 4 | 2002-04-01 | Hoogwerker gebruiken | Inspectie 2022 | 001A001589.01 | KFK LED2WELL 1600lm | 2016-07-01 | LED 13W 3000K 1600lm | 2016-07-01 | 1 | CL 08 LED VERLICHTING | Nacht astronomisch in / uit |  | OV | 101562.592 | 425300.579
Zwijndrecht | Fazantplein (Zwijndrecht) | 002 001589 | Aluminium 4.0m zonder MVB | 4 | 2006-12-22 | Hoogwerker gebruiken | Inspectie 2022 | 002 001589.01 | KFK LED2WELL 1600lm | 2016-07-01 | LED 13W 3000K 1600lm | 2016-07-01 | 1 | CL 08 LED VERLICHTING | Nacht astronomisch in / uit |  | OV | 101579.284 | 425297.149
Zwijndrecht | Fazantplein (Zwijndrecht) | 003 001589 | Aluminium 4.0m zonder MVB | 4 | 2004-01-01 | Hoogwerker gebruiken | Inspectie 2022 | 003 001589.01 | KFK LED2WELL 1600lm | 2016-07-01 | LED 13W 3000K 1600lm | 2016-07-01 | 1 | CL 08 LED VERLICHTING | Nacht astronomisch in / uit |  | OV | 101559.037 | 425282.468
Zwijndrecht | Fazantplein (Zwijndrecht) | 004 001589 | Aluminium 4.0m zonder MVB | 4 | 2010-03-22 | Hoogwerker gebruiken | Inspectie 2022 | 004 001589.01 | KFK LED2WELL 1600lm | 2016-07-01 | LED 13W 3000K 1600lm | 2016-07-01 | 1 | CL 08 LED VERLICHTING | Nacht astronomisch in / uit |  | OV | 101574.634 | 425273.993
Zwijndrecht | Fazantplein (Zwijndrecht) | 005 001589 | 127289 Aluminium 4.0m con.+MVB | 4 | 2013-08-07 | Hoogwerker gebruiken | Inspectie 2022 | 005 001589.01 | KFK LED2WELL 1600lm | 2016-07-01 | LED 13W 3000K 1600lm | 2016-07-01 | 1 | CL 08 LED VERLICHTING | Nacht astronomisch in / uit |  | OV | 101555.62 | 425265.39
Zwijndrecht | Fazantplein (Zwijndrecht) | 006 001589 | 127289 Aluminium 4.0m con.+MVB | 4 | 2012-03-27 | Hoogwerker gebruiken | Inspectie 2022 | 006 001589.01 | KFK LED2WELL 1600lm | 2016-07-01 | LED 13W 3000K 1600lm | 2016-07-01 | 1 | CL 08 LED VERLICHTING | Nacht astronomisch in / uit |  | OV | 101571.127 | 425254.913
Zwijndrecht | Fazantplein (Zwijndrecht) | 007 001589 | 127289 Aluminium 4.0m con.+MVB | 4 | 2012-03-27 | Hoogwerker gebruiken | Inspectie 2022 | 007 001589.01 | KFK LED2WELL 1600lm | 2016-07-01 | LED 13W 3000K 1600lm | 2016-07-01 | 1 | CL 08 LED VERLICHTING | Nacht astronomisch in / uit |  | OV | 101550.73 | 425240.082
Zwijndrecht | Fazantplein (Zwijndrecht) | 008 001589 | 127289 Aluminium 4.0m con.+MVB | 4 | 2006-01-01 | Hoogwerker gebruiken | Inspectie 2022 | 008 001589.01 | KFK LED2WELL 1600lm | 2016-07-01 | LED 13W 3000K 1600lm | 2016-07-01 | 1 | CL 08 LED VERLICHTING | Nacht astronomisch in / uit |  | OV | 101567.49 | 425236.419
Zwijndrecht | Fazantplein (Zwijndrecht) | 009 001589 | 127289 Aluminium 4.0m con.+MVB | 4 | 2004-01-01 | Ladder gebruiken | Inspectie 2022 | 009 001589.01 | KFK LED2WELL 1600lm | 2016-07-01 | LED 13W 3000K 1600lm | 2016-07-01 | 1 | CL 08 LED VERLICHTING | Nacht astronomisch in / uit |  | OV | 101553.71 | 425224.988
Zwijndrecht | Fazantplein (Zwijndrecht) | 010 001589 | 127289 Aluminium 4.0m con.+MVB | 4 | 2004-01-01 | Ladder gebruiken | Inspectie 2022 | 010 001589.01 | KFK LED2WELL 1600lm | 2016-07-01 | LED 13W 3000K 1600lm | 2016-07-01 | 1 | CL 08 LED VERLICHTING | Nacht astronomisch in / uit |  | OV | 101574.239 | 425221.361
Zwijndrecht | Frankendaal | 001 001597 | Aluminium 4.0m zonder MVB | 4 | 2000-04-01 | Hoogwerker gebruiken | Inspectie 2021 | 001 001597.01 | KFK 1xPLL18/24 E | 2015-09-01 | 310024 PL-L 24W/830 4P MASTER | 2021-11-16 | 1 | CL 01a PL-L EVSA 20.000u Zwijndrecht | Nacht astronomisch in / uit |  | OV | 100595.054 | 425334.619
Zwijndrecht | Frans Halsstraat (Zwijndrecht) | 001 001600 | Aluminium 8.0m con UE 750mm | 8 | 1999-04-01 | Hoogwerker gebruiken | Inspectie <= 2018 | 001 001600.01 | 140100 Ampera EVO1 20LED 5304AS WW 375mA CLO 24W 3691m D1BZY | 2023-11-09 | LED 24W 3000K 2800lm | 2023-11-09 | 1 | CL 08 LED VERLICHTING | Nacht astronomisch in / uit |  | OV | 103646.508 | 425761.599
Zwijndrecht | Frans Halsstraat (Zwijndrecht) | 002 001600 | 127091-750 Staal gegalv. 06,0m UE 750mm | 6 | 2023-04-17 | Hoogwerker gebruiken | Inspectie 2023 | 002 001600.01 | Axia 2.1 WW 5167 8 led 480mA 13W 1600lm | 2023-04-17 | LED 13W 3000K 1600lm | 2023-04-17 | 1 | CL 08 LED VERLICHTING | Nacht astronomisch in / uit |  | OV | 103622.404 | 425765.595
Zwijndrecht | Frans Halsstraat (Zwijndrecht) | 003 001600 | 127091-750 Staal gegalv. 06,0m UE 750mm | 6 | 2023-04-17 | Hoogwerker gebruiken | Inspectie 2023 | 003 001600.01 | Axia 2.1 WW 5167 8 led 480mA 13W 1600lm | 2023-04-17 | LED 13W 3000K 1600lm | 2023-04-17 | 1 | CL 08 LED VERLICHTING | Nacht astronomisch in / uit |  | OV | 103605.428 | 425777.119
Zwijndrecht | Frans Halsstraat (Zwijndrecht) | 004 001600 | 127091-750 Staal gegalv. 06,0m UE 750mm | 5.5 | 2022-07-14 | Hoogwerker gebruiken | Inspectie 2022 | 004 001600.01 | Axia 2.1 WW 5167 8 led 480mA 13W 1600lm | 2023-04-17 | LED 13W 3000K 1600lm | 2023-04-17 | 1 | CL 08 LED VERLICHTING | Nacht astronomisch in / uit |  | OV | 103589.002 | 425797.69
Zwijndrecht | Frans Halsstraat (Zwijndrecht) | 005 001600 | 127091-750 Staal gegalv. 06,0m UE 750mm | 6 | 2023-04-17 | Hoogwerker gebruiken | Inspectie 2023 | 005 001600.01 | Axia 2.1 WW 5167 8 led 480mA 13W 1600lm | 2023-04-17 | LED 13W 3000K 1600lm | 2023-04-17 | 1 | CL 08 LED VERLICHTING | Nacht astronomisch in / uit |  | OV | 103569.378 | 425813.227
Zwijndrecht | Frans Halsstraat (Zwijndrecht) | 006 001600 | 127091-750 Staal gegalv. 06,0m UE 750mm | 6 | 2023-04-17 | Hoogwerker gebruiken | Inspectie 2023 | 006 001600.01 | Axia 2.1 WW 5167 8 led 480mA 13W 1600lm | 2023-04-17 | LED 13W 3000K 1600lm | 2023-04-17 | 1 | CL 08 LED VERLICHTING | Nacht astronomisch in / uit |  | OV | 103550.864 | 425825.996
Zwijndrecht | Frans Halsstraat (Zwijndrecht) | 006A001600 | 127091-750 Staal gegalv. 06,0m UE 750mm | 6 | 2023-04-17 | Hoogwerker gebruiken | Inspectie 2023 | 006A001600.01 | Axia 2.1 WW 5167 8 led 480mA 13W 1600lm | 2023-04-17 | LED 13W 3000K 1600lm | 2023-04-17 | 1 | CL 08 LED VERLICHTING | Nacht astronomisch in / uit |  | OV | 103526.967 | 425829.376
Zwijndrecht | Fransen van de Puttestraat | 001 001619 | Aluminium 4.0m zonder MVB | 4 | 2003-04-01 | Hoogwerker gebruiken | Inspectie 2024 | 001 001619.01 | KFK LED2WELL 1800lm overeenkomst | 2019-08-08 | LED 14W 3000K 1800lm | 2019-08-08 | 1 | CL 08 LED VERLICHTING | Nacht astronomisch in / uit |  | OV | 104829.661 | 426807.447
Zwijndrecht | Fransen van de Puttestraat | 002 001619 | Aluminium 4.0m zonder MVB | 4 | 2003-04-01 | Hoogwerker gebruiken | Inspectie 2024 | 002 001619.01 | KFK LED2WELL 1800lm overeenkomst | 2019-08-08 | LED 14W 3000K 1800lm | 2019-08-08 | 1 | CL 08 LED VERLICHTING | Nacht astronomisch in / uit |  | OV | 104821.521 | 426830.011
Zwijndrecht | Fransen van de Puttestraat | 003 001619 | Aluminium 4.0m zonder MVB | 4 | 2003-04-01 | Ladder gebruiken | Inspectie 2024 | 003 001619.01 | KFK LED2WELL 1800lm overeenkomst | 2019-08-08 | LED 14W 3000K 1800lm | 2019-08-08 | 1 | CL 08 LED VERLICHTING | Nacht astronomisch in / uit |  | OV | 104838.05 | 426839.31
Zwijndrecht | Fransen van de Puttestraat | 004 001619 | Aluminium 4.0m zonder MVB | 4 | 2003-04-01 | Hoogwerker gebruiken | Inspectie 2024 | 004 001619.01 | KFK LED2WELL 1050lm overeenkomst | 2019-08-08 | LED 09W 3000K 1050lm | 2019-08-08 | 1 | CL 08 LED VERLICHTING | Nacht astronomisch in / uit |  | OV | 104822.287 | 426847.99
Zwijndrecht | Fransetuin | 001 001627 | 127021 Staal gegalvaniseerd 04,0m con. | 4 | 2014-04-01 | Hoogwerker gebruiken | Inspectie 2024 | 001 001627.01 | 131110 LW-SRDS2 5W 500 LM 8A 730 DANB CC G4 XiSR X XC 7040C3M SPD (diameter 60 mm) XiSR22 | 2024-03-20 | LED 05W 3000K 500lm | 2024-03-20 | 1 | CL 08 LED VERLICHTING | Nacht astronomisch in / uit | Zhaga Ready | OV | 104505.18 | 426827.162
Zwijndrecht | Fransetuin | 002 001627 | 127021 Staal gegalvaniseerd 04,0m con. | 4 | 2014-04-01 | Ladder gebruiken | Inspectie 2024 | 002 001627.01 | 131110 LW-SRDS2 5W 500 LM 8A 730 DANB CC G4 XiSR X XC 7040C3M SPD (diameter 60 mm) XiSR22 | 2024-03-20 | LED 05W 3000K 500lm | 2024-03-20 | 1 | CL 08 LED VERLICHTING | Nacht astronomisch in / uit | Zhaga Ready | OV | 104496.673 | 426808.288
Zwijndrecht | Fransetuin | 003 001627 | 127021 Staal gegalvaniseerd 04,0m con. | 4 | 2014-04-01 | Ladder gebruiken | Inspectie 2024 | 003 001627.01 | 131110 LW-SRDS2 5W 500 LM 8A 730 DANB CC G4 XiSR X XC 7040C3M SPD (diameter 60 mm) XiSR22 | 2024-03-20 | LED 05W 3000K 500lm | 2024-03-20 | 1 | CL 08 LED VERLICHTING | Nacht astronomisch in / uit | Zhaga Ready | OV | 104488.868 | 426792.894
Zwijndrecht | Fransetuin | 004 001627 | 127021 Staal gegalvaniseerd 04,0m con. | 4 | 2014-04-01 | Ladder gebruiken | Inspectie 2024 | 004 001627.01 | 131110 LW-SRDS2 5W 500 LM 8A 730 DANB CC G4 XiSR X XC 7040C3M SPD (diameter 60 mm) XiSR22 | 2024-03-20 | LED 05W 3000K 500lm | 2024-03-20 | 1 | CL 08 LED VERLICHTING | Nacht astronomisch in / uit | Zhaga Ready | OV | 104495.15 | 426777.68
Zwijndrecht | Fransetuin | 005 001627 | 127021 Staal gegalvaniseerd 04,0m con. | 4 | 2014-04-01 | Ladder gebruiken | Inspectie 2024 | 005 001627.01 | 131110 LW-SRDS2 5W 500 LM 8A 730 DANB CC G4 XiSR X XC 7040C3M SPD (diameter 60 mm) XiSR22 | 2024-03-20 | LED 05W 3000K 500lm | 2024-03-20 | 1 | CL 08 LED VERLICHTING | Nacht astronomisch in / uit | Zhaga Ready | OV | 104475.593 | 426778.41
Zwijndrecht | Fransetuin | 006 001627 | 127021 Staal gegalvaniseerd 04,0m con. | 4 | 2014-04-01 | Ladder gebruiken | Inspectie 2024 | 006 001627.01 | 131110 LW-SRDS2 5W 500 LM 8A 730 DANB CC G4 XiSR X XC 7040C3M SPD (diameter 60 mm) XiSR22 | 2024-03-20 | LED 05W 3000K 500lm | 2024-03-20 | 1 | CL 08 LED VERLICHTING | Nacht astronomisch in / uit | Zhaga Ready | OV | 104467.573 | 426761.198
Zwijndrecht | Fransetuin | 007 001627 | 127021 Staal gegalvaniseerd 04,0m con. | 4 | 2014-04-01 | Ladder gebruiken | Inspectie 2024 | 007 001627.01 | 131110 LW-SRDS2 5W 500 LM 8A 730 DANB CC G4 XiSR X XC 7040C3M SPD (diameter 60 mm) XiSR22 | 2024-03-20 | LED 05W 3000K 500lm | 2024-03-20 | 1 | CL 08 LED VERLICHTING | Nacht astronomisch in / uit | Zhaga Ready | OV | 104459.697 | 426743.961
Zwijndrecht | Fransetuin | 008 001627 | 127021 Staal gegalvaniseerd 04,0m con. | 4 | 2014-04-01 | Ladder gebruiken | Inspectie 2024 | 008 001627.01 | 131110 LW-SRDS2 5W 500 LM 8A 730 DANB CC G4 XiSR X XC 7040C3M SPD (diameter 60 mm) XiSR22 | 2024-03-20 | LED 05W 3000K 500lm | 2024-03-20 | 1 | CL 08 LED VERLICHTING | Nacht astronomisch in / uit | Zhaga Ready | OV | 104455.244 | 426722.917
Zwijndrecht | Fransetuin | 009 001627 | 127021 Staal gegalvaniseerd 04,0m con. | 4 | 2014-04-01 | Ladder gebruiken | Inspectie 2024 | 009 001627.01 | 131110 LW-SRDS2 5W 500 LM 8A 730 DANB CC G4 XiSR X XC 7040C3M SPD (diameter 60 mm) XiSR22 | 2024-03-20 | LED 05W 3000K 500lm | 2024-03-20 | 1 | CL 08 LED VERLICHTING | Nacht astronomisch in / uit | Zhaga Ready | OV | 104447.05 | 426703.167
Zwijndrecht | Fransetuin | 010 001627 | 127021 Staal gegalvaniseerd 04,0m con. | 4 | 2014-04-01 | Ladder gebruiken | Inspectie 2024 | 010 001627.01 | 131110 LW-SRDS2 5W 500 LM 8A 730 DANB CC G4 XiSR X XC 7040C3M SPD (diameter 60 mm) XiSR22 | 2024-03-20 | LED 05W 3000K 500lm | 2024-03-20 | 1 | CL 08 LED VERLICHTING | Nacht astronomisch in / uit | Zhaga Ready | OV | 104442.46 | 426686.624
Zwijndrecht | Fresiastraat | 001 001635 | Aluminium 4.0m zonder MVB | 4 | 2009-06-15 | Hoogwerker gebruiken | IP KA Fase 1 2 | 001 001635.01 | KFK 1xPLL18/24 E | 2009-06-15 | 310024 PL-L 24W/830 4P MASTER | 2021-11-03 | 1 | Armatuur vervangen 2025 | Nacht astronomisch in / uit |  | OV | 102604.289 | 425495.9
Zwijndrecht | Fresiastraat | 002 001635 | Aluminium 4.0m zonder MVB | 4 | 2009-06-15 | Ladder gebruiken | IP KA Fase 1 2 | 002 001635.01 | KFK 1xPLL18/24 E | 2009-06-15 | 310024 PL-L 24W/830 4P MASTER | 2021-11-03 | 1 | Armatuur vervangen 2025 | Nacht astronomisch in / uit |  | OV | 102607.09 | 425470.11
Zwijndrecht | Fresiastraat | 002A001635 | Aluminium 4.0m zonder MVB | 4 | 2009-06-15 | Hoogwerker gebruiken | IP KA Fase 1 2 | 002A001635.01 | KFK 1xPLL18/24 E | 2009-06-15 | 310024 PL-L 24W/830 4P MASTER | 2021-11-03 | 1 | Armatuur vervangen 2025 | Nacht astronomisch in / uit |  | OV | 102587.75 | 425469.65
Zwijndrecht | Fresiastraat | 003 001635 | Aluminium 4.0m zonder MVB | 4 | 2009-06-15 | Ladder gebruiken | IP KA Fase 1 2 | 003 001635.01 | KFK 1xPLL18/24 E | 2009-06-15 | 310024 PL-L 24W/830 4P MASTER | 2021-11-03 | 1 | Armatuur vervangen 2025 | Nacht astronomisch in / uit |  | OV | 102588.883 | 425451.096
Zwijndrecht | Fresiastraat | 004 001635 | Aluminium 4.0m zonder MVB | 4 | 2009-06-15 | Ladder gebruiken | IP KA Fase 1 2 | 004 001635.01 | KFK 1xPLL18/24 E | 2009-06-15 | 310024 PL-L 24W/830 4P MASTER | 2021-11-03 | 1 | Armatuur vervangen 2025 | Nacht astronomisch in / uit |  | OV | 102552.86 | 425454.4
Zwijndrecht | Fresiastraat | 005 001635 | Aluminium 4.0m zonder MVB | 4 | 2009-06-15 | Ladder gebruiken | IP KA Fase 1 2 | 005 001635.01 | KFK 1xPLL18/24 E | 2009-06-15 | 310024 PL-L 24W/830 4P MASTER | 2021-11-03 | 1 | Armatuur vervangen 2025 | Nacht astronomisch in / uit |  | OV | 102572.532 | 425435.349
Zwijndrecht | Frits Vogelstraat | 001 001643 | Aluminium 4.0m zonder MVB | 4 | 2002-03-01 | Ladder gebruiken | Inspectie 2020 | 001 001643.01 | KFK LED2WELL 1600lm overeenkomst | 2020-09-03 | LED 13W 3000K 1600lm | 2020-09-03 | 1 | CL 08 LED VERLICHTING | Nacht astronomisch in / uit |  | OV | 102981.076 | 424712.307
Zwijndrecht | Frits Vogelstraat | 002 001643 | Aluminium 4.0m zonder MVB | 4 | 2002-03-01 | Ladder gebruiken | Inspectie 2020 | 002 001643.01 | KFK LED2WELL 1600lm overeenkomst | 2020-09-03 | LED 13W 3000K 1600lm | 2020-09-03 | 1 | CL 08 LED VERLICHTING | Nacht astronomisch in / uit |  | OV | 102992.028 | 424702.982
Zwijndrecht | Frits Vogelstraat | 003 001643 | Aluminium 4.0m zonder MVB | 4 | 2002-03-01 | Ladder gebruiken | Inspectie 2020 | 003 001643.01 | KFK LED2WELL 1600lm overeenkomst | 2020-09-03 | LED 13W 3000K 1600lm | 2020-09-03 | 1 | CL 08 LED VERLICHTING | Nacht astronomisch in / uit |  | OV | 102978.143 | 424696.901
Zwijndrecht | Frits Vogelstraat | 004 001643 | Aluminium 4.0m zonder MVB | 4 | 2002-03-01 | Ladder gebruiken | Inspectie 2020 | 004 001643.01 | KFK LED2WELL 1600lm overeenkomst | 2020-09-03 | LED 13W 3000K 1600lm | 2020-09-03 | 1 | CL 08 LED VERLICHTING | Nacht astronomisch in / uit |  | OV | 102967.298 | 424706.466
Zwijndrecht | Frits Vogelstraat | 005 001643 | Aluminium 4.0m zonder MVB | 4 | 2002-03-01 | Ladder gebruiken | Inspectie 2020 | 005 001643.01 | KFK LED2WELL 1600lm overeenkomst | 2020-09-03 | LED 13W 3000K 1600lm | 2020-09-03 | 1 | CL 08 LED VERLICHTING | Nacht astronomisch in / uit |  | OV | 102964.712 | 424691.08
Zwijndrecht | Frits Vogelstraat | 006 001643 | Aluminium 4.0m zonder MVB | 4 | 2002-03-01 | Ladder gebruiken | Inspectie 2020 | 006 001643.01 | KFK LED2WELL 1600lm overeenkomst | 2020-09-03 | LED 13W 3000K 1600lm | 2020-09-03 | 1 | CL 08 LED VERLICHTING | Nacht astronomisch in / uit |  | OV | 102953.557 | 424700.49
Zwijndrecht | Frits Vogelstraat | 007 001643 | Aluminium 4.0m zonder MVB | 4 | 2002-03-01 | Ladder gebruiken | Inspectie 2020 | 007 001643.01 | KFK LED2WELL 1600lm overeenkomst | 2020-09-03 | LED 13W 3000K 1600lm | 2020-09-03 | 1 | CL 08 LED VERLICHTING | Nacht astronomisch in / uit |  | OV | 102951.222 | 424685.42
Zwijndrecht | Frits Vogelstraat | 008 001643 | 127296 Aluminium 6.0m con. UE 750mm | 6 | 2001-09-01 | Hoogwerker gebruiken | Inspectie 2020 | 008 001643.01 | Axia 2.1 WW 5187 8 led 480mA 13W 1600lm | 2020-09-03 | LED 13W 3000K 1600lm | 2020-09-03 | 1 | CL 08 LED VERLICHTING | Nacht astronomisch in / uit |  | OV | 102939.168 | 424706.956
Zwijndrecht | Frits Vogelstraat | 009 001643 | Aluminium 4.0m zonder MVB | 4 | 2002-03-01 | Ladder gebruiken | Inspectie 2020 | 009 001643.01 | KFK LED2WELL 1050lm overeenkomst | 2020-09-03 | LED 09W 3000K 1050lm | 2020-09-03 | 1 | CL 08 LED VERLICHTING | Nacht astronomisch in / uit |  | OV | 102919.69 | 424711.87
Zwijndrecht | Frits Vogelstraat | 010 001643 | Aluminium 4.0m zonder MVB | 4 | 2002-03-01 | Ladder gebruiken | Inspectie 2020 | 010 001643.01 | KFK LED2WELL 1050lm overeenkomst | 2020-09-03 | LED 09W 3000K 1050lm | 2020-09-03 | 1 | CL 08 LED VERLICHTING | Nacht astronomisch in / uit |  | OV | 102901.36 | 424734.12
Zwijndrecht | Frits Vogelstraat | 011 001643 | Aluminium 4.0m zonder MVB | 4 | 2002-03-01 | Ladder gebruiken | Inspectie 2020 | 011 001643.01 | KFK LED2WELL 1050lm overeenkomst | 2020-09-03 | LED 09W 3000K 1050lm | 2020-09-03 | 1 | CL 08 LED VERLICHTING | Nacht astronomisch in / uit |  | OV | 102878.65 | 424761.24
Zwijndrecht | Frits Vogelstraat | 012 001643 | Aluminium 4.0m zonder MVB | 4 | 2002-03-01 | Ladder gebruiken | Inspectie 2020 | 012 001643.01 | KFK LED2WELL 1050lm overeenkomst | 2020-09-03 | LED 09W 3000K 1050lm | 2020-09-03 | 1 | CL 08 LED VERLICHTING | Nacht astronomisch in / uit |  | OV | 102859.47 | 424784.03
Zwijndrecht | Frits Vogelstraat | 013 001643 | Aluminium 4.0m zonder MVB | 4 | 2002-03-01 | Ladder gebruiken | Inspectie 2020 | 013 001643.01 | KFK LED2WELL 1050lm overeenkomst | 2020-09-03 | LED 09W 3000K 1050lm | 2020-09-03 | 1 | CL 08 LED VERLICHTING | Nacht astronomisch in / uit |  | OV | 102836.56 | 424811.96
Zwijndrecht | Frits Vogelstraat | 014 001643 | 127296 Aluminium 6.0m con. UE 750mm | 6 | 2007-01-08 | Hoogwerker gebruiken | Inspectie 2020 | 014 001643.01 | Axia 2.1 WW 5187 8 led 480mA 13W 1600lm | 2020-09-03 | LED 13W 3000K 1600lm | 2020-09-03 | 1 | CL 08 LED VERLICHTING | Nacht astronomisch in / uit |  | OV | 102938.881 | 424688.977
Zwijndrecht | Frits Vogelstraat | 015 001643 | 127296 Aluminium 6.0m con. UE 750mm | 6 | 2002-03-01 | Hoogwerker gebruiken | Inspectie 2020 | 015 001643.01 | Axia 2.1 WW 5187 8 led 480mA 13W 1600lm | 2020-09-03 | LED 13W 3000K 1600lm | 2020-09-03 | 1 | CL 08 LED VERLICHTING | Nacht astronomisch in / uit |  | OV | 102919.31 | 424675.595
Zwijndrecht | Frits Vogelstraat | 016 001643 | 127091-750 Staal gegalv. 06,0m UE 750mm | 6 | 2015-01-09 | Hoogwerker gebruiken | Inspectie 2020 | 016 001643.01 | Axia 2.1 WW 5187 8 led 480mA 13W 1600lm | 2020-09-03 | LED 13W 3000K 1600lm | 2020-09-03 | 1 | CL 08 LED VERLICHTING | Nacht astronomisch in / uit |  | OV | 102899.224 | 424684.1
Zwijndrecht | Frits Vogelstraat | 017 001643 | 127296 Aluminium 6.0m con. UE 750mm | 6 | 2002-03-01 | Hoogwerker gebruiken | Inspectie 2020 | 017 001643.01 | Axia 2.1 WW 5187 8 led 480mA 13W 1600lm | 2020-09-03 | LED 13W 3000K 1600lm | 2020-09-03 | 1 | CL 08 LED VERLICHTING | Nacht astronomisch in / uit |  | OV | 102893.71 | 424664.26
Zwijndrecht | Frits Vogelstraat | 018 001643 | 127091-750 Staal gegalv. 06,0m UE 750mm | 6 | 2015-09-24 | Hoogwerker gebruiken | Inspectie 2020 | 018 001643.01 | Axia 2.1 WW 5187 8 led 480mA 13W 1600lm | 2020-09-03 | LED 13W 3000K 1600lm | 2020-09-03 | 1 | CL 08 LED VERLICHTING | Nacht astronomisch in / uit |  | OV | 102874.351 | 424673.069
Zwijndrecht | Frits Vogelstraat | 019 001643 | 127296 Aluminium 6.0m con. UE 750mm | 6 | 2008-12-01 | Hoogwerker gebruiken | Inspectie 2020 | 019 001643.01 | Axia 2.1 WW 5187 8 led 480mA 13W 1600lm | 2020-09-03 | LED 13W 3000K 1600lm | 2020-09-03 | 1 | CL 08 LED VERLICHTING | Nacht astronomisch in / uit |  | OV | 102861.71 | 424661.09
Zwijndrecht | Frits Vogelstraat | 020 001643 | 127296 Aluminium 6.0m con. UE 750mm | 6 | 2002-03-01 | Hoogwerker gebruiken | Inspectie 2020 | 020 001643.01 | Axia 2.1 WW 5187 8 led 480mA 13W 1600lm | 2020-09-03 | LED 13W 3000K 1600lm | 2020-09-03 | 1 | CL 08 LED VERLICHTING | Nacht astronomisch in / uit |  | OV | 102843.107 | 424643.927
Zwijndrecht | Frits Vogelstraat | 020A001643 | 127296 Aluminium 6.0m con. UE 750mm | 6 | 2014-04-01 | Hoogwerker gebruiken | Inspectie 2020 | 020A001643.01 | Axia 2.1 WW 5187 8 led 480mA 13W 1600lm | 2020-09-03 | LED 13W 3000K 1600lm | 2020-09-03 | 1 | CL 08 LED VERLICHTING | Nacht astronomisch in / uit |  | OV | 102823.86 | 424635.72
Zwijndrecht | Frits Vogelstraat | 021 001643 | 127091-750 Staal gegalv. 06,0m UE 750mm | 6 | 2020-09-03 | Hoogwerker gebruiken | Inspectie 2020 | 021 001643.01 | Axia 2.1 WW 5187 8 led 480mA 13W 1600lm | 2020-09-03 | LED 13W 3000K 1600lm | 2020-09-03 | 1 | CL 08 LED VERLICHTING | Nacht astronomisch in / uit |  | OV | 102804.134 | 424636.129
Zwijndrecht | Frits Vogelstraat | 022 001643 | 127296 Aluminium 6.0m con. UE 750mm | 6 | 2002-04-01 | Hoogwerker gebruiken | Inspectie 2020 | 022 001643.01 | Axia 2.1 WW 5187 8 led 480mA 13W 1600lm | 2020-09-03 | LED 13W 3000K 1600lm | 2020-09-03 | 1 | CL 08 LED VERLICHTING | Nacht astronomisch in / uit |  | OV | 102789.16 | 424620.461
Zwijndrecht | Frits Vogelstraat | 023 001643 | 127296 Aluminium 6.0m con. UE 750mm | 6 | 2002-04-01 | Hoogwerker gebruiken | Inspectie 2020 | 023 001643.01 | Axia 2.1 WW 5187 8 led 480mA 13W 1600lm | 2020-09-03 | LED 13W 3000K 1600lm | 2020-09-03 | 1 | CL 08 LED VERLICHTING | Nacht astronomisch in / uit |  | OV | 102765.229 | 424619.039
Zwijndrecht | Frits Vogelstraat | 024 001643 | 127296 Aluminium 6.0m con. UE 750mm | 6 | 2002-04-01 | Hoogwerker gebruiken | Inspectie 2020 | 024 001643.01 | Axia 2.1 WW 5187 8 led 480mA 13W 1600lm | 2020-09-03 | LED 13W 3000K 1600lm | 2020-09-03 | 1 | CL 08 LED VERLICHTING | Nacht astronomisch in / uit |  | OV | 102743.763 | 424610.19
Zwijndrecht | Frits Vogelstraat | 025 001643 | 127296 Aluminium 6.0m con. UE 750mm | 6 | 2002-04-01 | Hoogwerker gebruiken | Inspectie 2020 | 025 001643.01 | Axia 2.1 WW 5187 8 led 480mA 13W 1600lm | 2020-09-03 | LED 13W 3000K 1600lm | 2020-09-03 | 1 | CL 08 LED VERLICHTING | Nacht astronomisch in / uit |  | OV | 102735.114 | 424597.483
Zwijndrecht | Frits Vogelstraat | 025A001643 | 127296 Aluminium 6.0m con. UE 750mm | 6 | 2014-04-01 | Hoogwerker gebruiken | Inspectie 2020 | 025A001643.01 | Axia 2.1 WW 5187 8 led 480mA 13W 1600lm | 2020-09-03 | LED 13W 3000K 1600lm | 2020-09-03 | 1 | CL 08 LED VERLICHTING | Nacht astronomisch in / uit |  | OV | 102711.083 | 424586.957
Zwijndrecht | Frits Vogelstraat | 026 001643 | 127296 Aluminium 6.0m con. UE 750mm | 6 | 2002-04-01 | Hoogwerker gebruiken | Inspectie 2020 | 026 001643.01 | Axia 2.1 WW 5187 8 led 480mA 13W 1600lm | 2020-09-03 | LED 13W 3000K 1600lm | 2020-09-03 | 1 | CL 08 LED VERLICHTING | Nacht astronomisch in / uit |  | OV | 102693.501 | 424588.081
Zwijndrecht | Fruiteniersstraat | 001 001651 | 127304 Aluminium 6.0m con. UE boog 2300 | 6 | 2014-03-14 | Hoogwerker gebruiken | Inspectie 2024 | 001 001651.01 | Furyo 1 CPO-TW 60W Dimbaar | 2014-03-14 | 260060 CPO-TW 060W/728 MASTER | 2024-05-04 07:54 | 1 | CL 04 CPO TW 24.000u | 00:00-06:00 Dim 50% | 50% 00:00 tot 06:00 | OV | 101100.569 | 425145.426
Zwijndrecht | Fruiteniersstraat | 002 001651 | 127304 Aluminium 6.0m con. UE boog 2300 | 6 | 2014-03-14 | Hoogwerker gebruiken | Inspectie 2024 | 002 001651.01 | Furyo 1 CPO-TW 60W Dimbaar | 2014-03-14 | 260060 CPO-TW 060W/728 MASTER | 2024-05-04 08:41 | 1 | CL 04 CPO TW 24.000u | 00:00-06:00 Dim 50% | 50% 00:00 tot 06:00 | OV | 101108.688 | 425123.737
Zwijndrecht | Fruiteniersstraat | 003 001651 | 127304 Aluminium 6.0m con. UE boog 2300 | 6 | 2014-03-14 | Hoogwerker gebruiken | Inspectie 2024 | 003 001651.01 | Furyo 1 CPO-TW 60W Dimbaar | 2014-03-14 | 260060 CPO-TW 060W/728 MASTER | 2024-01-30 | 1 | CL 04 CPO TW 24.000u | 00:00-06:00 Dim 50% | 50% 00:00 tot 06:00 | OV | 101094.352 | 425104.92
Zwijndrecht | Fruiteniersstraat | 004 001651 | 127304 Aluminium 6.0m con. UE boog 2300 | 6 | 2014-03-14 | Hoogwerker gebruiken | Inspectie 2024 | 004 001651.01 | Furyo 2 CPO-TW 60W | 2014-03-14 | 260060 CPO-TW 060W/728 MASTER | 2024-05-04 08:45 | 1 | CL 04 CPO TW 24.000u | 00:00-06:00 Dim 50% | 50% 00:00 tot 06:00 | OV | 101070.387 | 425088.955
Zwijndrecht | Fruiteniersstraat | 005 001651 | 127304 Aluminium 6.0m con. UE boog 2300 | 6 | 2014-03-14 | Hoogwerker gebruiken | Inspectie 2024 | 005 001651.01 | Furyo 2 CPO-TW 60W | 2014-03-14 | 260060 CPO-TW 060W/728 MASTER | 2024-05-04 07:33 | 1 | CL 04 CPO TW 24.000u | 00:00-06:00 Dim 50% | 50% 00:00 tot 06:00 | OV | 101060.474 | 425105.964
Zwijndrecht | Fruiteniersstraat | 006 001651 | 127304 Aluminium 6.0m con. UE boog 2300 | 6 | 2014-03-14 | Hoogwerker gebruiken | Inspectie 2024 | 006 001651.01 | Furyo 2 CPO-TW 60W | 2014-03-14 | 260060 CPO-TW 060W/728 MASTER | 2024-05-04 08:47 | 1 | CL 04 CPO TW 24.000u | 00:00-06:00 Dim 50% | 50% 00:00 tot 06:00 | OV | 101034.623 | 425108.78
Zwijndrecht | Fruiteniersstraat | 007 001651 | 127304 Aluminium 6.0m con. UE boog 2300 | 6 | 2014-03-14 | Hoogwerker gebruiken | Inspectie 2024 | 007 001651.01 | Furyo 2 CPO-TW 60W | 2014-03-14 | 260060 CPO-TW 060W/728 MASTER | 2024-05-04 08:52 | 1 | CL 04 CPO TW 24.000u | 00:00-06:00 Dim 50% | 50% 00:00 tot 06:00 | OV | 101009.568 | 425111.293
Zwijndrecht | Fruiteniersstraat | 008 001651 | 127304 Aluminium 6.0m con. UE boog 2300 | 6 | 2014-03-14 | Hoogwerker gebruiken | Inspectie 2024 | 008 001651.01 | Furyo 2 CPO-TW 60W | 2014-03-14 | 260060 CPO-TW 060W/728 MASTER | 2024-05-04 08:54 | 1 | CL 04 CPO TW 24.000u | 00:00-06:00 Dim 50% | 50% 00:00 tot 06:00 | OV | 100982.604 | 425114.109
Zwijndrecht | Fruiteniersstraat | 009 001651 | 127304 Aluminium 6.0m con. UE boog 2300 | 6 | 2014-03-14 | Hoogwerker gebruiken | Inspectie 2024 | 009 001651.01 | Furyo 2 CPO-TW 60W | 2014-03-14 | 260060 CPO-TW 060W/728 MASTER | 2024-05-04 08:57 | 1 | CL 04 CPO TW 24.000u | 00:00-06:00 Dim 50% | 50% 00:00 tot 06:00 | OV | 100954.884 | 425117.2
Zwijndrecht | Fruiteniersstraat | 010 001651 | 127304 Aluminium 6.0m con. UE boog 2300 | 6 | 2014-03-14 | Hoogwerker gebruiken | Inspectie 2024 | 010 001651.01 | Furyo 2 CPO-TW 60W | 2014-03-14 | 260060 CPO-TW 060W/728 MASTER | 2024-05-04 | 1 | CL 04 CPO TW 24.000u | 00:00-06:00 Dim 50% | 50% 00:00 tot 06:00 | OV | 100930.172 | 425119.466
Zwijndrecht | Fruiteniersstraat | 011 001651 | 127304 Aluminium 6.0m con. UE boog 2300 | 6 | 2014-03-14 | Hoogwerker gebruiken | Inspectie 2024 | 011 001651.01 | Furyo 2 CPO-TW 60W | 2014-03-14 | 260060 CPO-TW 060W/728 MASTER | 2024-05-04 09:28 | 1 | CL 04 CPO TW 24.000u | 00:00-06:00 Dim 50% | 50% 00:00 tot 06:00 | OV | 100905.207 | 425122.166
Zwijndrecht | Fruiteniersstraat | 012 001651 | 127304 Aluminium 6.0m con. UE boog 2300 | 6 | 2014-03-14 | Hoogwerker gebruiken | Inspectie 2024 | 012 001651.01 | Furyo 2 CPO-TW 60W | 2014-03-14 | 260060 CPO-TW 060W/728 MASTER | 2024-05-04 09:30 | 1 | CL 04 CPO TW 24.000u | 00:00-06:00 Dim 50% | 50% 00:00 tot 06:00 | OV | 100879.506 | 425124.837
Zwijndrecht | Fruiteniersstraat | 013 001651 | 127304 Aluminium 6.0m con. UE boog 2300 | 6 | 2014-03-14 | Hoogwerker gebruiken | Inspectie 2024 | 013 001651.01 | Furyo 2 CPO-TW 60W | 2014-03-14 | 260060 CPO-TW 060W/728 MASTER | 2024-05-04 09:32 | 1 | CL 04 CPO TW 24.000u | 00:00-06:00 Dim 50% | 50% 00:00 tot 06:00 | OV | 100857.707 | 425127.09
Zwijndrecht | Fruiteniersstraat | 014 001651 | 127304 Aluminium 6.0m con. UE boog 2300 | 6 | 2014-03-14 | Hoogwerker gebruiken | Inspectie 2024 | 014 001651.01 | Furyo 2 CPO-TW 60W | 2014-03-14 | 260060 CPO-TW 060W/728 MASTER | 2024-05-04 09:24 | 1 | CL 04 CPO TW 24.000u | 00:00-06:00 Dim 50% | 50% 00:00 tot 06:00 | OV | 100833.778 | 425129.563
Zwijndrecht | Fruiteniersstraat | 015 001651 | 127304 Aluminium 6.0m con. UE boog 2300 | 6 | 2014-03-14 | Hoogwerker gebruiken | Inspectie 2024 | 015 001651.01 | Furyo 2 CPO-TW 60W | 2014-03-14 | 260060 CPO-TW 060W/728 MASTER | 2024-05-04 09:33 | 1 | CL 04 CPO TW 24.000u | 00:00-06:00 Dim 50% | 50% 00:00 tot 06:00 | OV | 100812.707 | 425131.843
Zwijndrecht | Fruiteniersstraat | 016 001651 | 127304 Aluminium 6.0m con. UE boog 2300 | 6 | 2014-03-14 | Hoogwerker gebruiken | Inspectie 2024 | 016 001651.01 | Furyo 2 CPO-TW 60W | 2014-03-14 | 260060 CPO-TW 060W/728 MASTER | 2024-05-04 09:34 | 1 | CL 04 CPO TW 24.000u | 00:00-06:00 Dim 50% | 50% 00:00 tot 06:00 | OV | 100788.256 | 425134.302
Zwijndrecht | Fruiteniersstraat | 017 001651 | 127304 Aluminium 6.0m con. UE boog 2300 | 6 | 2014-03-14 | Hoogwerker gebruiken | Inspectie 2024 | 017 001651.01 | Furyo 2 CPO-TW 60W | 2014-03-14 | 260060 CPO-TW 060W/728 MASTER | 2024-05-04 09:26 | 1 | CL 04 CPO TW 24.000u | 00:00-06:00 Dim 50% | 50% 00:00 tot 06:00 | OV | 100764.513 | 425136.802
Zwijndrecht | Fruiteniersstraat | 018 001651 | 127304 Aluminium 6.0m con. UE boog 2300 | 6 | 2014-03-14 | Hoogwerker gebruiken | Inspectie 2024 | 018 001651.01 | Furyo 2 CPO-TW 60W | 2014-03-14 | 260060 CPO-TW 060W/728 MASTER | 2024-05-04 09:37 | 1 | CL 04 CPO TW 24.000u | 00:00-06:00 Dim 50% | 50% 00:00 tot 06:00 | OV | 100737.659 | 425139.631
Zwijndrecht | Fruiteniersstraat | 019 001651 | 127304 Aluminium 6.0m con. UE boog 2300 | 6 | 2018-04-05 | Hoogwerker gebruiken | Inspectie 2024 | 019 001651.01 | Furyo 2 CPO-TW 60W | 2014-03-14 | 260060 CPO-TW 060W/728 MASTER | 2024-05-04 09:39 | 1 | CL 04 CPO TW 24.000u | 00:00-06:00 Dim 50% | 50% 00:00 tot 06:00 | OV | 100708.119 | 425138.663
Zwijndrecht | Fruiteniersstraat | 020 001651 | 127304 Aluminium 6.0m con. UE boog 2300 | 6 | 2014-03-14 | Hoogwerker gebruiken | Inspectie 2024 | 020 001651.01 | Furyo 2 CPO-TW 60W | 2014-03-14 | 260060 CPO-TW 060W/728 MASTER | 2024-05-04 09:49 | 1 | CL 04 CPO TW 24.000u | 00:00-06:00 Dim 50% | 50% 00:00 tot 06:00 | OV | 100683.222 | 425137.056
Zwijndrecht | Fruiteniersstraat | 021 001651 | 127304 Aluminium 6.0m con. UE boog 2300 | 6 | 2014-03-14 | Hoogwerker gebruiken | Inspectie 2024 | 021 001651.01 | Furyo 2 CPO-TW 60W | 2014-03-14 | 260060 CPO-TW 060W/728 MASTER | 2024-05-04 09:50 | 1 | CL 04 CPO TW 24.000u | 00:00-06:00 Dim 50% | 50% 00:00 tot 06:00 | OV | 100662.562 | 425134.693
Zwijndrecht | Fruiteniersstraat | 022 001651 | 127304 Aluminium 6.0m con. UE boog 2300 | 6 | 2014-03-14 | Hoogwerker gebruiken | Inspectie 2024 | 022 001651.01 | Furyo 2 CPO-TW 60W | 2014-03-14 | 260060 CPO-TW 060W/728 MASTER | 2024-05-04 11:40 | 1 | CL 04 CPO TW 24.000u | 00:00-06:00 Dim 50% | 50% 00:00 tot 06:00 | OV | 100635.99 | 425131.341
Zwijndrecht | Fruiteniersstraat | 023 001651 | 127304 Aluminium 6.0m con. UE boog 2300 | 6 | 2014-03-14 | Hoogwerker gebruiken | Inspectie 2024 | 023 001651.01 | Furyo 2 CPO-TW 60W | 2014-03-14 | 260060 CPO-TW 060W/728 MASTER | 2024-05-04 11:39 | 1 | CL 04 CPO TW 24.000u | 00:00-06:00 Dim 50% | 50% 00:00 tot 06:00 | OV | 100614.843 | 425127.324
Zwijndrecht | Fruiteniersstraat | 024 001651 | 127304 Aluminium 6.0m con. UE boog 2300 | 6 | 2014-03-14 | Hoogwerker gebruiken | Inspectie 2024 | 024 001651.01 | Furyo 2 CPO-TW 60W | 2014-03-14 | 260060 CPO-TW 060W/728 MASTER | 2024-05-04 11:39 | 1 | CL 04 CPO TW 24.000u | 00:00-06:00 Dim 50% | 50% 00:00 tot 06:00 | OV | 100585.941 | 425129.844
Zwijndrecht | Fruiteniersstraat | 025 001651 | 127304 Aluminium 6.0m con. UE boog 2300 | 6 | 2014-03-14 | Hoogwerker gebruiken | Inspectie 2024 | 025 001651.01 | Furyo 2 CPO-TW 60W | 2014-03-14 | 260060 CPO-TW 060W/728 MASTER | 2024-05-04 11:37 | 1 | CL 04 CPO TW 24.000u | 00:00-06:00 Dim 50% | 50% 00:00 tot 06:00 | OV | 100563.373 | 425133.883
Zwijndrecht | Fruiteniersstraat | 025A001651 | 127015 Staal gegalvaniseerd 03,5m | 3.5 | 2015-09-01 | Ladder gebruiken | Inspectie 2021 | 025A001651.01 | KFK 1xPLL18/24 E | 2015-09-01 | 310024 PL-L 24W/830 4P MASTER | 2021-11-16 | 1 | CL 01a PL-L EVSA 20.000u Zwijndrecht | Nacht astronomisch in / uit |  | OV | 100557.284 | 425157.641
Zwijndrecht | Fruiteniersstraat | 026 001651 | 127304 Aluminium 6.0m con. UE boog 2300 | 6 | 2019-11-20 | Hoogwerker gebruiken | Inspectie 2024 | 026 001651.01 | Furyo 2 CPO-TW 60W | 2014-03-14 | 260060 CPO-TW 060W/728 MASTER | 2024-05-04 11:36 | 1 | CL 04 CPO TW 24.000u | 00:00-06:00 Dim 50% | 50% 00:00 tot 06:00 | OV | 100534.293 | 425142.495
Zwijndrecht | Fruiteniersstraat | 027 001651 | 127304 Aluminium 6.0m con. UE boog 2300 | 6 | 2023-01-20 | Hoogwerker gebruiken | Inspectie 2024 | 027 001651.01 | Furyo 2 CPO-TW 60W | 2014-03-14 | 260060 CPO-TW 060W/728 MASTER | 2024-05-04 11:35 | 1 | CL 04 CPO TW 24.000u | 00:00-06:00 Dim 50% | 50% 00:00 tot 06:00 | OV | 100514.513 | 425155.078
Zwijndrecht | Fruiteniersstraat | 028 001651 | 127304 Aluminium 6.0m con. UE boog 2300 | 6 | 2023-05-24 | Hoogwerker gebruiken | Inspectie 2024 | 028 001651.01 | Furyo 2 CPO-TW 60W | 2014-03-14 | 260060 CPO-TW 060W/728 MASTER | 2024-05-04 11:34 | 1 | CL 04 CPO TW 24.000u | Nacht astronomisch in / uit |  | OV | 100490.268 | 425165.558
Zwijndrecht | Fruiteniersstraat | 029 001651 | 127304 Aluminium 6.0m con. UE boog 2300 | 6 | 2014-03-14 | Hoogwerker gebruiken | Inspectie 2024 | 029 001651.01 | Furyo 2 CPO-TW 60W | 2014-03-14 | 260060 CPO-TW 060W/728 MASTER | 2024-05-04 11:33 | 1 | CL 04 CPO TW 24.000u | 00:00-06:00 Dim 50% | 50% 00:00 tot 06:00 | OV | 100466.405 | 425180.102
Zwijndrecht | Fruiteniersstraat | 030 001651 | 127304 Aluminium 6.0m con. UE boog 2300 | 6 | 2014-03-14 | Hoogwerker gebruiken | Inspectie 2024 | 030 001651.01 | Furyo 2 CPO-TW 60W | 2014-03-14 | 260060 CPO-TW 060W/728 MASTER | 2024-05-04 11:31 | 1 | CL 04 CPO TW 24.000u | 00:00-06:00 Dim 50% | 50% 00:00 tot 06:00 | OV | 100439.736 | 425188.177
Zwijndrecht | Fruiteniersstraat | 031 001651 | 127304 Aluminium 6.0m con. UE boog 2300 | 6 | 2014-03-14 | Hoogwerker gebruiken | Inspectie 2024 | 031 001651.01 | Furyo 2 CPO-TW 60W | 2014-03-14 | 260060 CPO-TW 060W/728 MASTER | 2024-05-04 11:30 | 1 | CL 04 CPO TW 24.000u | 00:00-06:00 Dim 50% | 50% 00:00 tot 06:00 | OV | 100414.674 | 425194.164
Zwijndrecht | Fruiteniersstraat | 032 001651 | 127304 Aluminium 6.0m con. UE boog 2300 | 6 | 2014-03-14 | Hoogwerker gebruiken | Inspectie 2024 | 032 001651.01 | Furyo 2 CPO-TW 60W | 2014-03-14 | 260060 CPO-TW 060W/728 MASTER | 2024-05-04 11:29 | 1 | CL 04 CPO TW 24.000u | 00:00-06:00 Dim 50% | 50% 00:00 tot 06:00 | OV | 100388.988 | 425196.403
Zwijndrecht | Fruiteniersstraat | 033 001651 | 127304 Aluminium 6.0m con. UE boog 2300 | 6 | 2014-03-14 | Hoogwerker gebruiken | Inspectie 2024 | 033 001651.01 | Furyo 2 CPO-TW 60W | 2014-03-14 | 260060 CPO-TW 060W/728 MASTER | 2024-05-04 11:08 | 1 | CL 04 CPO TW 24.000u | 00:00-06:00 Dim 50% | 50% 00:00 tot 06:00 | OV | 100367.106 | 425201.705
Zwijndrecht | Fruiteniersstraat | 034 001651 | 127304 Aluminium 6.0m con. UE boog 2300 | 6 | 2014-03-14 | Hoogwerker gebruiken | Inspectie 2024 | 034 001651.01 | Furyo 2 CPO-TW 60W | 2014-03-14 | 260060 CPO-TW 060W/728 MASTER | 2024-05-04 11:04 | 1 | CL 04 CPO TW 24.000u | 00:00-06:00 Dim 50% | 50% 00:00 tot 06:00 | OV | 100340.347 | 425206.156
Zwijndrecht | Fruiteniersstraat | 035 001651 | 127304 Aluminium 6.0m con. UE boog 2300 | 6 | 2020-02-05 | Hoogwerker gebruiken | Inspectie 2024 | 035 001651.01 | Furyo 2 CPO-TW 60W | 2014-03-14 | 260060 CPO-TW 060W/728 MASTER | 2024-05-04 11:01 | 1 | CL 04 CPO TW 24.000u | 00:00-06:00 Dim 50% | 50% 00:00 tot 06:00 | OV | 100318.218 | 425209.59
Zwijndrecht | Fruiteniersstraat | 036 001651 | 127304 Aluminium 6.0m con. UE boog 2300 | 6 | 2014-03-14 | Hoogwerker gebruiken | Inspectie 2024 | 036 001651.01 | Furyo 2 CPO-TW 60W | 2014-03-14 | 260060 CPO-TW 060W/728 MASTER | 2024-05-04 11:00 | 1 | CL 04 CPO TW 24.000u | 00:00-06:00 Dim 50% | 50% 00:00 tot 06:00 | OV | 100292.899 | 425212.039
Zwijndrecht | Fruiteniersstraat | 037 001651 | 127304 Aluminium 6.0m con. UE boog 2300 | 6 | 2019-02-12 | Hoogwerker gebruiken | Inspectie 2024 | 037 001651.01 | Furyo 2 CPO-TW 60W | 2014-03-14 | 260060 CPO-TW 060W/728 MASTER | 2024-05-04 10:59 | 1 | CL 04 CPO TW 24.000u | 00:00-06:00 Dim 50% | 50% 00:00 tot 06:00 | OV | 100266.882 | 425217.17
Zwijndrecht | Fruiteniersstraat | 038 001651 | 127304 Aluminium 6.0m con. UE boog 2300 | 6 | 2014-03-14 | Hoogwerker gebruiken | Inspectie 2024 | 038 001651.01 | Furyo 2 CPO-TW 60W | 2014-03-14 | 260060 CPO-TW 060W/728 MASTER | 2024-05-04 10:57 | 1 | CL 04 CPO TW 24.000u | 00:00-06:00 Dim 50% | 50% 00:00 tot 06:00 | OV | 100242.995 | 425212.756
Zwijndrecht | Fruiteniersstraat | 039 001651 | 127326 ALU 8,0M DU 1250mm HDPE | 8 | 2020-01-29 | Hoogwerker gebruiken | Inspectie 2024 | 039 001651.01 | Furyo 2 CPO-TW 60W | 2014-03-14 | 260060 CPO-TW 060W/728 MASTER | 2024-05-04 | 1 | CL 04 CPO TW 24.000u | 00:00-06:00 Dim 50% | 50% 00:00 tot 06:00 | OV | 100231.015 | 425229.626
[8 empty] | 039 001651.02 | Furyo 2 CPO-TW 60W | 2014-03-14 | 260060 CPO-TW 060W/728 MASTER | 2024-05-04 10:56 | 1 | CL 04 CPO TW 24.000u | 00:00-06:00 Dim 50% | 50% 00:00 tot 06:00 | OV
Zwijndrecht | Fruiteniersstraat | 040 001651 | 127135 Staal gegalvaniseerd 08,0m DU | 8 | 1998-12-01 | Hoogwerker gebruiken | Inspectie 2024 | 040 001651.01 | Furyo 2 CPO-TW 60W | 2014-03-14 | 260060 CPO-TW 060W/728 MASTER | 2024-05-04 | 1 | CL 04 CPO TW 24.000u | 00:00-06:00 Dim 50% | 50% 00:00 tot 06:00 | OV | 100224.336 | 425249.703
[8 empty] | 040 001651.02 | Furyo 2 CPO-TW 60W | 2014-03-14 | 260060 CPO-TW 060W/728 MASTER | 2024-05-04 10:52 | 1 | CL 04 CPO TW 24.000u | 00:00-06:00 Dim 50% | 50% 00:00 tot 06:00 | OV
Zwijndrecht | Fuchsiastraat | 001 001678 | 127289 Aluminium 4.0m con.+MVB | 4 | 2015-03-27 | Hoogwerker gebruiken | IP KA Fase 1 2 | 001 001678.01 | KFK 1xPLL18/24 E | 2015-03-27 | 310024 PL-L 24W/830 4P MASTER | 2021-11-03 | 1 | Armatuur vervangen 2025 | Nacht astronomisch in / uit |  | OV | 102660.35 | 425435.284
Zwijndrecht | Fuchsiastraat | 001A001678 | Aluminium 4.0m zonder MVB | 4 | 2009-06-15 | Ladder gebruiken | IP KA Fase 1 2 | 001A001678.01 | KFK 1xPLL18/24 E | 2009-06-15 | 310024 PL-L 24W/830 4P MASTER | 2021-11-03 | 1 | Armatuur vervangen 2025 | Nacht astronomisch in / uit |  | OV | 102656.436 | 425419.998
Zwijndrecht | Fuchsiastraat | 002 001678 | Aluminium 4.0m zonder MVB | 4 | 2009-06-15 | Hoogwerker gebruiken | IP KA Fase 1 2 | 002 001678.01 | KFK 1xPLL18/24 E | 2009-06-15 | 310024 PL-L 24W/830 4P MASTER | 2021-11-03 | 1 | Armatuur vervangen 2025 | Nacht astronomisch in / uit |  | OV | 102638.541 | 425420.698
Zwijndrecht | Fuchsiastraat | 003 001678 | Aluminium 4.0m zonder MVB | 4 | 2009-06-15 | Hoogwerker gebruiken | IP KA Fase 1 2 | 003 001678.01 | KFK 1xPLL18/24 E | 2009-06-15 | 310024 PL-L 24W/830 4P MASTER | 2021-11-03 | 1 | Armatuur vervangen 2025 | Nacht astronomisch in / uit |  | OV | 102625.451 | 425397.129
Zwijndrecht | Fuchsiastraat | 004 001678 | Aluminium 4.0m zonder MVB | 4 | 2009-06-15 | Ladder gebruiken | IP KA Fase 1 2 | 004 001678.01 | KFK 1xPLL18/24 E | 2009-06-15 | 310024 PL-L 24W/830 4P MASTER | 2022-11-28 | 1 | Armatuur vervangen 2025 | Nacht astronomisch in / uit |  | OV | 102609.68 | 425396.04
Zwijndrecht | Geelgorsstraat | 001 001686 | 127091-750 Staal gegalv. 06,0m UE 750mm | 6 | 2012-05-09 | Hoogwerker gebruiken | Inspectie 2021 | 001 001686.01 | LIBRA 1xPLL36 E RAL9007 | 2012-05-09 | 310036 PL-L 36W/830 4P MASTER | 2021-11-12 | 1 | CL 01a PL-L EVSA 20.000u Zwijndrecht | Nacht astronomisch in / uit |  | OV | 101682.07 | 425338.364
Zwijndrecht | Geelgorsstraat | 002 001686 | 127091-750 Staal gegalv. 06,0m UE 750mm | 6 | 2012-05-09 | Hoogwerker gebruiken | Inspectie 2021 | 002 001686.01 | LIBRA 1xPLL36 E RAL9007 | 2012-05-09 | 310036 PL-L 36W/830 4P MASTER | 2021-11-12 | 1 | CL 01a PL-L EVSA 20.000u Zwijndrecht | Nacht astronomisch in / uit |  | OV | 101697.58 | 425359.312
Zwijndrecht | Geelgorsstraat | 003 001686 | Aluminium 3.5m Con top60 | 3.5 | 1995-03-01 | Hoogwerker gebruiken | Inspectie 2021 | 003 001686.01 | LIBRA 1xPLL24 E RAL9007 | 2012-05-09 | 310024 PL-L 24W/830 4P MASTER | 2021-11-12 | 1 | CL 01a PL-L EVSA 20.000u Zwijndrecht | Nacht astronomisch in / uit |  | OV | 101711.98 | 425369.6
Zwijndrecht | Geelgorsstraat | 004 001686 | Aluminium 3.5m Con top60 | 3.5 | 1998-02-01 | Hoogwerker gebruiken | Inspectie 2021 | 004 001686.01 | KFK 1xPLL18/24 E | 2012-05-09 | 310024 PL-L 24W/830 4P MASTER | 2021-11-12 | 1 | CL 01a PL-L EVSA 20.000u Zwijndrecht | Nacht astronomisch in / uit |  | OV | 101725.45 | 425353.691
Zwijndrecht | Geelgorsstraat | 005 001686 | Aluminium 3.5m Con top60 | 3.5 | 1995-03-01 | Hoogwerker gebruiken | Inspectie 2021 | 005 001686.01 | LIBRA 1xPLL24 E RAL9007 | 2012-05-09 | 310024 PL-L 24W/830 4P MASTER | 2021-11-12 | 1 | CL 01a PL-L EVSA 20.000u Zwijndrecht | Nacht astronomisch in / uit |  | OV | 101674.171 | 425375.094
Zwijndrecht | Geelgorsstraat | 006 001686 | Aluminium 4.0m zonder MVB | 4 | 2004-08-01 | Hoogwerker gebruiken | Inspectie 2021 | 006 001686.01 | KFK 1xPLL18/24 E | 2012-05-09 | 310024 PL-L 24W/830 4P MASTER | 2021-11-12 | 1 | CL 01a PL-L EVSA 20.000u Zwijndrecht | Nacht astronomisch in / uit |  | OV | 101652.888 | 425374.663
Zwijndrecht | Geelgorsstraat | 007 001686 | 127091-750 Staal gegalv. 06,0m UE 750mm | 6 | 2012-05-09 | Hoogwerker gebruiken | Inspectie 2021 | 007 001686.01 | LIBRA 1xPLL36 E RAL9007 | 2012-05-09 | 310036 PL-L 36W/830 4P MASTER | 2021-11-12 | 1 | CL 01a PL-L EVSA 20.000u Zwijndrecht | Nacht astronomisch in / uit |  | OV | 101693.45 | 425384.741
Zwijndrecht | Geerestein | 001 001694 | 127021 Staal gegalvaniseerd 04,0m con. | 4 | 2016-07-21 | Hoogwerker gebruiken | Inspectie 2021 | 001 001694.01 | KFK 1xPLL18/24 E | 2016-07-21 | 310024 PL-L 24W/830 4P MASTER | 2021-11-16 | 1 | CL 01a PL-L EVSA 20.000u Zwijndrecht | Nacht astronomisch in / uit |  | OV | 101251.833 | 425270.63
Zwijndrecht | Geerestein | 002 001694 | 127021 Staal gegalvaniseerd 04,0m con. | 4 | 2016-07-21 | Hoogwerker gebruiken | Inspectie 2021 | 002 001694.01 | KFK 1xPLL18/24 E | 2016-07-21 | 310024 PL-L 24W/830 4P MASTER | 2021-11-16 | 1 | CL 01a PL-L EVSA 20.000u Zwijndrecht | Nacht astronomisch in / uit |  | OV | 101234.07 | 425269.924
Zwijndrecht | Geerestein | 003 001694 | 127021 LineX Staal gegalvaniseerd 04,0m con. | 4 | 2024-09-30 | Hoogwerker gebruiken | Inspectie 2024 | 003 001694.01 | KFK 1xPLL18/24 E | 2016-07-21 | 310024 PL-L 24W/830 4P MASTER | 2021-11-16 | 1 | CL 01a PL-L EVSA 20.000u Zwijndrecht | Nacht astronomisch in / uit |  | OV | 101211.33 | 425255.16
Zwijndrecht | Geerestein | 004 001694 | 127021 Staal gegalvaniseerd 04,0m con. | 4 | 2016-07-21 | Hoogwerker gebruiken | Inspectie 2021 | 004 001694.01 | KFK 1xPLL18/24 E | 2016-07-21 | 310024 PL-L 24W/830 4P MASTER | 2021-11-16 | 1 | CL 01a PL-L EVSA 20.000u Zwijndrecht | Nacht astronomisch in / uit |  | OV | 101193.774 | 425250.619
Zwijndrecht | Geerweg | 001 001708 | 127135-1500 Staal gegalvaniseerd 08,0m | 8 | 2019-04-30 | Hoogwerker gebruiken | Inspectie 2024 | 001 001708.01 | Ampera Midi 32LED WW 500mA 51W 6000lm 005A1 | 2019-04-30 | LED 51W 3000K 6000lm - 5100lm | 2019-04-30 | 1 | CL 08 LED VERLICHTING | 22:00-06:00 Dim 00-30% | basis -0% - nacht -30% | OV | 101276.585 | 425149.495
Zwijndrecht | Geerweg | 002 001708 | 127135-1500 Staal gegalvaniseerd 08,0m | 8 | 2019-04-30 | Hoogwerker gebruiken | Inspectie 2024 | 002 001708.01 | Ampera Midi 32LED WW 500mA 51W 6000lm 005A1 | 2019-04-30 | LED 51W 3000K 6000lm - 5100lm | 2019-04-30 | 1 | CL 08 LED VERLICHTING | 22:00-06:00 Dim 00-30% | basis -0% - nacht -30% | OV | 101253.326 | 425158.783
Zwijndrecht | Geerweg | 003 001708 | 127135-1500 Staal gegalvaniseerd 08,0m | 8 | 2019-04-30 | Hoogwerker gebruiken | Inspectie 2024 | 003 001708.01 | Ampera Midi 32LED WW 500mA 51W 6000lm 005A1 | 2019-04-30 | LED 51W 3000K 6000lm - 5100lm | 2019-04-30 | 1 | CL 08 LED VERLICHTING | 22:00-06:00 Dim 00-30% | basis -0% - nacht -30% | OV | 101220.541 | 425150.692
Zwijndrecht | Geerweg | 004 001708 | 127135-1500 Staal gegalvaniseerd 08,0m | 8 | 2019-04-30 | Hoogwerker gebruiken | Inspectie 2024 | 004 001708.01 | Ampera Midi 32LED WW 500mA 51W 6000lm 005A1 | 2019-04-30 | LED 51W 3000K 6000lm - 5100lm | 2019-04-30 | 1 | CL 08 LED VERLICHTING | 22:00-06:00 Dim 00-30% | basis -0% - nacht -30% | OV | 101187.706 | 425160.507
Zwijndrecht | Geerweg | 005 001708 | 127135-1500 Staal gegalvaniseerd 08,0m | 8 | 2014-01-15 | Hoogwerker gebruiken | Inspectie 2024 | 005 001708.01 | Ampera Midi 32LED WW 700mA 71W 7800lm 006A3 | 2019-04-30 | LED 71W 3000K 7800lm - 6600lm | 2019-04-30 | 1 | CL 08 LED VERLICHTING | 22:00-06:00 Dim 00-30% | basis -0% - nacht -30% | OV | 101149.466 | 425152.067
Zwijndrecht | Geerweg | 006 001708 | 127135-1500 Staal gegalvaniseerd 08,0m | 8 | 2018-10-02 | Hoogwerker gebruiken | Inspectie 2024 | 006 001708.01 | Ampera Midi 32LED WW 700mA 71W 7800lm 006A3 | 2019-04-30 | LED 71W 3000K 7800lm - 6600lm | 2019-04-30 | 1 | CL 08 LED VERLICHTING | 22:00-06:00 Dim 00-30% | basis -0% - nacht -30% | OV | 101109.625 | 425162.41
Zwijndrecht | Geerweg | 007 001708 | 127135-1500 Staal gegalvaniseerd 08,0m | 8 | 2019-04-30 | Hoogwerker gebruiken | Inspectie 2024 | 007 001708.01 | Ampera Midi 32LED WW 700mA 71W 7800lm 006A3 | 2019-04-30 | LED 71W 3000K 7800lm - 6600lm | 2019-04-30 | 1 | CL 08 LED VERLICHTING | 22:00-06:00 Dim 00-30% | basis -0% - nacht -30% | OV | 101072.565 | 425154.055
Zwijndrecht | Geerweg | 008 001708 | 127329 ALU 8,0M UE 1250mm HDPE | 8 | 2016-03-16 | Hoogwerker gebruiken | Inspectie 2024 | 008 001708.01 | Ampera Midi 32LED WW 700mA 71W 7800lm 006A3 | 2019-04-30 | LED 71W 3000K 7800lm - 6600lm | 2019-04-30 | 1 | CL 08 LED VERLICHTING | 22:00-06:00 Dim 00-30% | basis -0% - nacht -30% | OV | 101033.842 | 425164.948
Zwijndrecht | Geerweg | 009 001708 | 127135-1500 Staal gegalvaniseerd 08,0m | 8 | 2019-04-30 | Hoogwerker gebruiken | Inspectie 2024 | 009 001708.01 | Ampera Midi 32LED WW 700mA 71W 7800lm 006A3 | 2019-04-30 | LED 71W 3000K 7800lm - 6600lm | 2019-04-30 | 1 | CL 08 LED VERLICHTING | 22:00-06:00 Dim 00-30% | basis -0% - nacht -30% | OV | 100993.276 | 425157.648
Zwijndrecht | Geerweg | 010 001708 | 127135-1500 Staal gegalvaniseerd 08,0m | 8 | 2019-04-30 | Hoogwerker gebruiken | Inspectie 2024 | 010 001708.01 | Ampera Midi 32LED WW 700mA 71W 7800lm 006A3 | 2019-04-30 | LED 71W 3000K 7800lm - 6600lm | 2019-04-30 | 1 | CL 08 LED VERLICHTING | 22:00-06:00 Dim 00-30% | basis -0% - nacht -30% | OV | 100954.301 | 425169.7
Zwijndrecht | Geerweg | 011 001708 | 127135-1500 Staal gegalvaniseerd 08,0m | 8 | 2019-04-30 | Hoogwerker gebruiken | Inspectie 2024 | 011 001708.01 | Ampera Midi 32LED WW 700mA 71W 7800lm 006A3 | 2019-04-30 | LED 71W 3000K 7800lm - 6600lm | 2019-04-30 | 1 | CL 08 LED VERLICHTING | 22:00-06:00 Dim 00-30% | basis -0% - nacht -30% | OV | 100912.645 | 425163.39
Zwijndrecht | Geerweg | 012 001708 | 127300 Aluminium 8.0m verl. UE L1250MM MVB | 8 | 2014-01-15 | Hoogwerker gebruiken | Inspectie 2024 | 012 001708.01 | Ampera Midi 32LED WW 700mA 71W 7800lm 006A3 | 2019-04-30 | LED 71W 3000K 7800lm - 6600lm | 2019-04-30 | 1 | CL 08 LED VERLICHTING | 22:00-06:00 Dim 00-30% | basis -0% - nacht -30% | OV | 100874.509 | 425175.853
Zwijndrecht | Geerweg | 013 001708 | 127135-1500 Staal gegalvaniseerd 08,0m | 8 | 1991-07-01 | Hoogwerker gebruiken | Inspectie 2024 | 013 001708.01 | Ampera Midi 32LED WW 700mA 71W 7800lm 006A3 | 2019-04-30 | LED 71W 3000K 7800lm - 6600lm | 2019-04-30 | 1 | CL 08 LED VERLICHTING | 22:00-06:00 Dim 00-30% | basis -0% - nacht -30% | OV | 100834.253 | 425170.083
Zwijndrecht | Geerweg | 014 001708 | 127135-1500 Staal gegalvaniseerd 08,0m | 8 | 1990-09-01 | Hoogwerker gebruiken | Inspectie 2024 | 014 001708.01 | Ampera Midi 32LED WW 700mA 71W 7800lm 006A3 | 2019-04-30 | LED 71W 3000K 7800lm - 6600lm | 2019-04-30 | 1 | CL 08 LED VERLICHTING | 22:00-06:00 Dim 00-30% | basis -0% - nacht -30% | OV | 100795.099 | 425183.92
Zwijndrecht | Geerweg | 015 001708 | 127135-1500 Staal gegalvaniseerd 08,0m | 8 | 2019-04-30 | Hoogwerker gebruiken | Inspectie 2024 | 015 001708.01 | Ampera Midi 32LED WW 700mA 71W 7800lm 006A3 | 2019-04-30 | LED 71W 3000K 7800lm - 6600lm | 2019-04-30 | 1 | CL 08 LED VERLICHTING | 22:00-06:00 Dim 00-30% | basis -0% - nacht -30% | OV | 100754.928 | 425179.683
Zwijndrecht | Geerweg | 016 001708 | 127135-1500 Staal gegalvaniseerd 08,0m | 8 | 2019-04-30 | Hoogwerker gebruiken | Inspectie 2024 | 016 001708.01 | Ampera Midi 32LED WW 700mA 71W 7800lm 006A3 | 2019-04-30 | LED 71W 3000K 7800lm - 6600lm | 2019-12-03 | 1 | CL 08 LED VERLICHTING | 22:00-06:00 Dim 00-30% | basis -0% - nacht -30% | OV | 100716.599 | 425194.43
Zwijndrecht | Geerweg | 017 001708 | 127135-1500 Staal gegalvaniseerd 08,0m | 8 | 2019-04-30 | Hoogwerker gebruiken | Inspectie 2024 | 017 001708.01 | Ampera Midi 32LED WW 700mA 71W 7800lm 006A3 | 2019-04-30 | LED 71W 3000K 7800lm - 6600lm | 2019-04-30 | 1 | CL 08 LED VERLICHTING | 22:00-06:00 Dim 00-30% | basis -0% - nacht -30% | OV | 100675.279 | 425190.791
Zwijndrecht | Geerweg | 018 001708 | 127300 Aluminium 8.0m verl. UE L1250MM MVB | 8 | 2013-12-03 | Hoogwerker gebruiken | Inspectie 2024 | 018 001708.01 | Ampera Midi 32LED WW 700mA 71W 7800lm 006A3 | 2019-04-30 | LED 71W 3000K 7800lm - 6600lm | 2019-04-30 | 1 | CL 08 LED VERLICHTING | 22:00-06:00 Dim 00-30% | basis -0% - nacht -30% | OV | 100638.243 | 425206.041
Zwijndrecht | Geerweg | 019 001708 | Aluminium 8.0m con UE 750mm | 8 | 2003-01-01 | Hoogwerker gebruiken | Inspectie 2024 | 019 001708.01 | Ampera Midi 32LED WW 700mA 71W 7800lm 006A3 | 2019-04-30 | LED 71W 3000K 7800lm - 6600lm | 2019-04-30 | 1 | CL 08 LED VERLICHTING | 22:00-06:00 Dim 00-30% | basis -0% - nacht -30% | OV | 100597.467 | 425203.304
Zwijndrecht | Geerweg | 019A001708 | 127135-1500 Staal gegalvaniseerd 08,0m | 8 | 2019-04-30 | Hoogwerker gebruiken | Inspectie 2024 | 019A001708.01 | Ampera Midi 32LED WW 350mA 36W 4800lm 003A0 | 2019-04-30 | LED 36W 3000K 4800lm | 2019-04-30 | 1 | CL 08 LED VERLICHTING | 22:00-06:00 Dim 00-30% | basis -0% - nacht -30% | OV | 100559.767 | 425219.711
Zwijndrecht | Geerweg | 020 001708 | 127015 Staal gegalvaniseerd 03,5m | 3.5 | 2015-09-01 | Ladder gebruiken | Inspectie 2024 | 020 001708.01 | 132150 Ekra 20 helder lens 63 6W 600 lumen 3000K RAL 9007 XiSR22 | 2024-10-04 | LED 06W 3000K 600lm | 2024-10-04 | 1 | CL 08 LED VERLICHTING | Nacht astronomisch in / uit | Zhaga Ready | OV | 100553.62 | 425228.907
Zwijndrecht | Geerweg | 021 001708 | 127015 Staal gegalvaniseerd 03,5m | 3.5 | 2015-09-01 | Ladder gebruiken | Inspectie 2024 | 021 001708.01 | 132150 Ekra 20 helder lens 63 6W 600 lumen 3000K RAL 9007 XiSR22 | 2024-10-04 | LED 06W 3000K 600lm | 2024-10-04 | 1 | CL 08 LED VERLICHTING | Nacht astronomisch in / uit | Zhaga Ready | OV | 100551.816 | 425190.384
Zwijndrecht | Geerweg | 022 001708 | 127135-1500 Staal gegalvaniseerd 08,0m | 8 | 2019-04-30 | Hoogwerker gebruiken | Inspectie 2024 | 022 001708.01 | Ampera Midi 32LED WW 350mA 36W 4800lm 003A0 | 2019-04-30 | LED 36W 3000K 4800lm | 2019-04-30 | 1 | CL 08 LED VERLICHTING | 22:00-06:00 Dim 00-30% | basis -0% - nacht -30% | OV | 100557.599 | 425208.821
Zwijndrecht | Geerweg | 023 001708 | 127135-1500 Staal gegalvaniseerd 08,0m | 8 | 2019-04-30 | Hoogwerker gebruiken | Inspectie 2024 | 023 001708.01 | Ampera Midi 32LED WW 350mA 36W 4800lm 003A0 | 2019-04-30 | LED 36W 3000K 4800lm | 2019-04-30 | 1 | CL 08 LED VERLICHTING | 22:00-06:00 Dim 00-30% | basis -0% - nacht -30% | OV | 100520.316 | 425227.13
Zwijndrecht | Geerweg | 024 001708 | 127300 Aluminium 8.0m verl. UE L1250MM MVB | 8 | 2015-04-28 | Hoogwerker gebruiken | Inspectie 2024 | 024 001708.01 | Ampera Midi 32LED WW 350mA 36W 4800lm 003A0 | 2019-04-30 | LED 36W 3000K 4800lm | 2019-04-30 | 1 | CL 08 LED VERLICHTING | 22:00-06:00 Dim 00-30% | basis -0% - nacht -30% | OV | 100518.381 | 425215.719
Zwijndrecht | Geerweg | 025 001708 | 127135-1500 Staal gegalvaniseerd 08,0m | 8 | 2019-04-30 | Hoogwerker gebruiken | Inspectie 2024 | 025 001708.01 | Ampera Midi 32LED WW 350mA 36W 4800lm 003A0 | 2019-04-30 | LED 36W 3000K 4800lm | 2019-04-30 | 1 | CL 08 LED VERLICHTING | 22:00-06:00 Dim 00-30% | basis -0% - nacht -30% | OV | 100488.639 | 425233.513
Zwijndrecht | Geerweg | 026 001708 | 127135-1500 Staal gegalvaniseerd 08,0m | 8 | 2019-04-30 | Hoogwerker gebruiken | Inspectie 2024 | 026 001708.01 | Ampera Midi 32LED WW 350mA 36W 4800lm 003A0 | 2019-04-30 | LED 36W 3000K 4800lm | 2019-04-30 | 1 | CL 08 LED VERLICHTING | 22:00-06:00 Dim 00-30% | basis -0% - nacht -30% | OV | 100488.923 | 425221.55
Zwijndrecht | Geerweg | 027 001708 | 127135-1500 Staal gegalvaniseerd 08,0m | 8 | 2019-04-30 | Hoogwerker gebruiken | Inspectie 2024 | 027 001708.01 | Ampera Midi 32LED WW 350mA 36W 4800lm 003A0 | 2019-04-30 | LED 36W 3000K 4800lm | 2019-04-30 | 1 | CL 08 LED VERLICHTING | 22:00-06:00 Dim 00-30% | basis -0% - nacht -30% | OV | 100456.819 | 425240.329
Zwijndrecht | Geerweg | 028 001708 | 127135-1500 Staal gegalvaniseerd 08,0m | 8 | 2019-04-30 | Hoogwerker gebruiken | Inspectie 2024 | 028 001708.01 | Ampera Midi 32LED WW 350mA 36W 4800lm 003A0 | 2019-04-30 | LED 36W 3000K 4800lm | 2019-04-30 | 1 | CL 08 LED VERLICHTING | 22:00-06:00 Dim 00-30% | basis -0% - nacht -30% | OV | 100454.584 | 425228.008
Zwijndrecht | Geerweg | 029 001708 | 127135-1500 Staal gegalvaniseerd 08,0m | 8 | 2019-04-30 | Hoogwerker gebruiken | Inspectie 2024 | 029 001708.01 | Ampera Midi 32LED WW 350mA 36W 4800lm 003A0 | 2019-04-30 | LED 36W 3000K 4800lm | 2019-04-30 | 1 | CL 08 LED VERLICHTING | 22:00-06:00 Dim 00-30% | basis -0% - nacht -30% | OV | 100423.279 | 425249.906
Zwijndrecht | Geerweg | 030 001708 | Aluminium 7.5m EU + MVB | 7.5 | 2002-12-01 | Hoogwerker gebruiken | Inspectie 2024 | 030 001708.01 | Ampera Midi 32LED WW 350mA 36W 4800lm 003A0 | 2019-04-30 | LED 36W 3000K 4800lm | 2019-04-30 | 1 | CL 08 LED VERLICHTING | 22:00-06:00 Dim 00-30% | basis -0% - nacht -30% | OV | 100420.154 | 425233.363
Zwijndrecht | Geerweg | 031 001708 | 127135-1500 Staal gegalvaniseerd 08,0m | 8 | 2019-04-30 | Hoogwerker gebruiken | Inspectie 2024 | 031 001708.01 | Ampera Midi 32LED WW 500mA 51W 6000lm 005A1 | 2019-04-30 | LED 51W 3000K 6000lm - 5100lm | 2019-04-30 | 1 | CL 08 LED VERLICHTING | 22:00-06:00 Dim 00-30% | basis -0% - nacht -30% | OV | 100390.529 | 425256.764
Zwijndrecht | Geerweg | 032 001708 | 127135-1500 Staal gegalvaniseerd 08,0m | 8 | 2019-04-30 | Hoogwerker gebruiken | Inspectie 2024 | 032 001708.01 | Ampera Midi 32LED WW 350mA 36W 4800lm 003A0 | 2019-04-30 | LED 36W 3000K 4800lm | 2019-04-30 | 1 | CL 08 LED VERLICHTING | 22:00-06:00 Dim 00-30% | basis -0% - nacht -30% | OV | 100385.956 | 425238.091
Zwijndrecht | Geerweg | 033 001708 | Aluminium 8.0m con UE 750mm | 8 | 2008-05-16 | Hoogwerker gebruiken | Inspectie 2024 | 033 001708.01 | Ampera Midi 32LED WW 500mA 51W 6000lm 005A1 | 2019-04-30 | LED 51W 3000K 6000lm - 5100lm | 2019-04-30 | 1 | CL 08 LED VERLICHTING | 22:00-06:00 Dim 00-30% | basis -0% - nacht -30% | OV | 100357.467 | 425265.143
Zwijndrecht | Geerweg | 034 001708 | 127135-1500 Staal gegalvaniseerd 08,0m | 8 | 2019-04-30 | Hoogwerker gebruiken | Inspectie 2024 | 034 001708.01 | Ampera Midi 32LED WW 500mA 51W 6000lm 005A1 | 2019-04-30 | LED 51W 3000K 6000lm - 5100lm | 2019-04-30 | 1 | CL 08 LED VERLICHTING | 22:00-06:00 Dim 00-30% | basis -0% - nacht -30% | OV | 100351.841 | 425243.43
Zwijndrecht | Geerweg | 035 001708 | 127135-1500 Staal gegalvaniseerd 08,0m | 8 | 2019-04-30 | Hoogwerker gebruiken | Inspectie 2024 | 035 001708.01 | Ampera Midi 32LED WW 500mA 51W 6000lm 005A1 | 2019-04-30 | LED 51W 3000K 6000lm - 5100lm | 2019-04-30 | 1 | CL 08 LED VERLICHTING | 22:00-06:00 Dim 00-30% | basis -0% - nacht -30% | OV | 100322.886 | 425276.539
Zwijndrecht | Geerweg | 036 001708 | 127135-1500 Staal gegalvaniseerd 08,0m | 8 | 2019-04-30 | Hoogwerker gebruiken | Inspectie 2024 | 036 001708.01 | Ampera Midi 32LED WW 500mA 51W 6000lm 005A1 | 2019-04-30 | LED 51W 3000K 6000lm - 5100lm | 2019-04-30 | 1 | CL 08 LED VERLICHTING | 22:00-06:00 Dim 00-30% | basis -0% - nacht -30% | OV | 100318.253 | 425249.175
Zwijndrecht | Geerweg | 037 001708 | 127135-1500 Staal gegalvaniseerd 08,0m | 8 | 2019-04-30 | Hoogwerker gebruiken | Inspectie 2024 | 037 001708.01 | Ampera Midi 32LED WW 500mA 51W 6000lm 005A1 | 2019-04-30 | LED 51W 3000K 6000lm - 5100lm | 2019-04-30 | 1 | CL 08 LED VERLICHTING | 22:00-06:00 Dim 00-30% | basis -0% - nacht -30% | OV | 100291.56 | 425289.155
Zwijndrecht | Geerweg | 038 001708 | 127135-1500 Staal gegalvaniseerd 08,0m | 8 | 2019-04-30 | Hoogwerker gebruiken | Inspectie 2024 | 038 001708.01 | Ampera Midi 32LED WW 500mA 51W 6000lm 005A1 | 2019-04-30 | LED 51W 3000K 6000lm - 5100lm | 2019-04-30 | 1 | CL 08 LED VERLICHTING | 22:00-06:00 Dim 00-30% | basis -0% - nacht -30% | OV | 100284.186 | 425256.447
Zwijndrecht | Geerweg | 039 001708 | 127135-1500 Staal gegalvaniseerd 08,0m | 8 | 2019-04-30 | Hoogwerker gebruiken | Inspectie 2024 | 039 001708.01 | Ampera Midi 32LED WW 700mA 71W 7800lm 006A3 | 2019-04-30 | LED 71W 3000K 7800lm - 6600lm | 2019-04-30 | 1 | CL 08 LED VERLICHTING | 22:00-06:00 Dim 00-30% | basis -0% - nacht -30% | OV | 100269.553 | 425295.869
Zwijndrecht | Geerweg | 040 001708 | 127135-1500 Staal gegalvaniseerd 08,0m | 8 | 2019-04-30 | Hoogwerker gebruiken | Inspectie 2024 | 040 001708.01 | Ampera Midi 32LED WW 700mA 71W 7800lm 006A3 | 2019-04-30 | LED 71W 3000K 7800lm - 6600lm | 2019-04-30 | 1 | CL 08 LED VERLICHTING | 22:00-06:00 Dim 00-30% | basis -0% - nacht -30% | OV | 100260.1 | 425263.587
Zwijndrecht | Gelre | 001 001716 | Muurarmatuur 05,0m. | 5 | 1978-12-01 | Ladder gebruiken | Inspectie <= 2018 | 001 001716.01 | LIBRA 1xPLL24 E RAL9007 | 2017-09-30 | 310024 PL-L 24W/830 4P MASTER | 2017-09-30 | 1 | Project geen remplace | Nacht astronomisch in / uit |  | OV | 104338.491 | 426322.961
Zwijndrecht | Gelre | 002 001716 | Muurarmatuur 05,0m. | 5 | 1978-12-01 | Ladder gebruiken | Inspectie <= 2018 | 002 001716.01 | LIBRA 1xPLL24 E RAL9007 | 2017-09-30 | 310024 PL-L 24W/830 4P MASTER | 2017-09-30 | 1 | Project geen remplace | Nacht astronomisch in / uit |  | OV | 104328.014 | 426307.048
Zwijndrecht | Gelre | 003 001716 | Muurarmatuur 04,0m | 4 | 1978-12-01 | Hoogwerker gebruiken | Inspectie <= 2018 | 003 001716.01 | 2500 1xPLL24 E | 2009-08-15 | 310024 PL-L 24W/830 4P MASTER | 2015-12-14 | 1 | Project geen remplace | Nacht astronomisch in / uit |  | OV | 104315.115 | 426315.004
Zwijndrecht | Gentsestraat | 001 001724 | 127091-1500 Staal gegalv. 06.0. UE 1500mm | 6 | 2014-04-01 | Hoogwerker gebruiken | Inspectie 2020 | 001 001724.01 | LIBRA 1xPLL24 E RAL9007 | 2014-04-01 | 310024 PL-L 24W/830 4P MASTER | 2020-11-20 | 1 | CL 01b PL-L EVSA 20.000u Zwijndrecht boven A16 | Nacht astronomisch in / uit |  | OV | 104539.259 | 426429.945
Zwijndrecht | Gentsestraat | 002 001724 | 127091-1500 Staal gegalv. 06.0. UE 1500mm | 6 | 2014-04-01 | Hoogwerker gebruiken | Inspectie 2020 | 002 001724.01 | LIBRA 1xPLL24 E RAL9007 | 2014-04-01 | 310024 PL-L 24W/830 4P MASTER | 2020-11-20 | 1 | CL 01b PL-L EVSA 20.000u Zwijndrecht boven A16 | Nacht astronomisch in / uit |  | OV | 104519.066 | 426436.505
Zwijndrecht | Gentsestraat | 003 001724 | 127021 Staal gegalvaniseerd 04,0m con. | 4 | 2014-04-01 | Ladder gebruiken | Inspectie 2020 | 003 001724.01 | KFK 1xPLL18/24 E | 2014-04-01 | 310024 PL-L 24W/830 4P MASTER | 2020-12-04 | 1 | CL 01b PL-L EVSA 20.000u Zwijndrecht boven A16 | Nacht astronomisch in / uit |  | OV | 104500.267 | 426432.853
Zwijndrecht | Gentsestraat | 004 001724 | Aluminium 4.0m zonder MVB | 4 | 2004-06-01 | Ladder gebruiken | Inspectie 2020 | 004 001724.01 | KFK 1xPLL18/24 E | 2014-04-01 | 310024 PL-L 24W/830 4P MASTER | 2020-12-04 | 1 | CL 01b PL-L EVSA 20.000u Zwijndrecht boven A16 | Nacht astronomisch in / uit |  | OV | 104486.48 | 426417.902
Zwijndrecht | Gentsestraat | 005 001724 | 127021 Staal gegalvaniseerd 04,0m con. | 4 | 2014-04-01 | Ladder gebruiken | Inspectie 2020 | 005 001724.01 | KFK 1xPLL18/24 E | 2014-04-01 | 310024 PL-L 24W/830 4P MASTER | 2020-12-04 | 1 | CL 01b PL-L EVSA 20.000u Zwijndrecht boven A16 | Nacht astronomisch in / uit |  | OV | 104482.311 | 426393.95
Zwijndrecht | Gentsestraat | 006 001724 | 127021 Staal gegalvaniseerd 04,0m con. | 4 | 2014-04-01 | Ladder gebruiken | Inspectie 2020 | 006 001724.01 | KFK 1xPLL18/24 E | 2014-04-01 | 310024 PL-L 24W/830 4P MASTER | 2020-12-04 | 1 | CL 01b PL-L EVSA 20.000u Zwijndrecht boven A16 | Nacht astronomisch in / uit |  | OV | 104469.36 | 426379.275
Zwijndrecht | Gentsestraat | 007 001724 | 127021 Staal gegalvaniseerd 04,0m con. | 4 | 2014-04-01 | Ladder gebruiken | Inspectie 2024 | 007 001724.01 | KFK LED2WELL 2150lm | 2018-12-13 | LED 18W 3000K 2150lm | 2018-12-03 | 1 | CL 08 LED VERLICHTING | Nacht astronomisch in / uit |  | OV | 104460.885 | 426363.666
Zwijndrecht | Gentsestraat | 008 001724 | 127021 Staal gegalvaniseerd 04,0m con. | 4 | 2014-04-01 | Ladder gebruiken | Inspectie 2020 | 008 001724.01 | KFK 1xPLL18/24 E | 2014-04-01 | 310024 PL-L 24W/830 4P MASTER | 2024-02-21 | 1 | CL 01b PL-L EVSA 20.000u Zwijndrecht boven A16 | Nacht astronomisch in / uit |  | OV | 104506.647 | 426448.965
Zwijndrecht | Gentsestraat | 009 001724 | 127021 Staal gegalvaniseerd 04,0m con. | 4 | 2014-04-01 | Ladder gebruiken | Inspectie 2020 | 009 001724.01 | KFK 1xPLL18/24 E | 2014-04-01 | 310024 PL-L 24W/830 4P MASTER | 2020-12-04 | 1 | CL 01b PL-L EVSA 20.000u Zwijndrecht boven A16 | Nacht astronomisch in / uit |  | OV | 104519.64 | 426467.285
Zwijndrecht | Gentsestraat | 010 001724 | 127021 Staal gegalvaniseerd 04,0m con. | 4 | 2014-04-01 | Ladder gebruiken | Inspectie 2020 | 010 001724.01 | KFK 1xPLL18/24 E | 2014-04-01 | 310024 PL-L 24W/830 4P MASTER | 2020-12-04 | 1 | CL 01b PL-L EVSA 20.000u Zwijndrecht boven A16 | Nacht astronomisch in / uit |  | OV | 104530.73 | 426483.002
Zwijndrecht | Geraniumstraat | 001 001732 | Aluminium 4.0m zonder MVB | 4 | 2009-06-15 | Hoogwerker gebruiken | IP KA Fase 1 2 | 001 001732.01 | KFK 1xPLL18/24 E | 2009-06-15 | 310024 PL-L 24W/830 4P MASTER | 2021-11-03 | 1 | Armatuur vervangen 2025 | Nacht astronomisch in / uit |  | OV | 102710.82 | 425387.279
Zwijndrecht | Geraniumstraat | 002 001732 | Aluminium 4.0m zonder MVB | 4 | 2009-06-15 | Hoogwerker gebruiken | IP KA Fase 1 2 | 002 001732.01 | KFK 1xPLL18/24 E | 2009-06-15 | 310024 PL-L 24W/830 4P MASTER | 2021-11-03 | 1 | Armatuur vervangen 2025 | Nacht astronomisch in / uit |  | OV | 102688.975 | 425372.724
Zwijndrecht | Geraniumstraat | 002A001732 | Aluminium 3.5m Con top60 | 3.5 | 1995-02-01 | Ladder gebruiken | IP KA Fase 1 2 | 002A001732.01 | KFK 1xPLL18/24 E | 2009-06-15 | 310024 PL-L 24W/830 4P MASTER | 2021-11-03 | 1 | Armatuur vervangen 2025 | Nacht astronomisch in / uit |  | OV | 102700.442 | 425364.644
Zwijndrecht | Geraniumstraat | 003 001732 | Aluminium 4.0m zonder MVB | 4 | 2009-06-15 | Hoogwerker gebruiken | IP KA Fase 1 2 | 003 001732.01 | KFK 1xPLL18/24 E | 2009-06-15 | 310024 PL-L 24W/830 4P MASTER | 2021-11-03 | 1 | Armatuur vervangen 2025 | Nacht astronomisch in / uit |  | OV | 102675.512 | 425348.44
Zwijndrecht | Geraniumstraat | 004 001732 | Aluminium 4.0m zonder MVB | 4 | 2009-06-15 | Ladder gebruiken | IP KA Fase 1 2 | 004 001732.01 | KFK 1xPLL18/24 E | 2009-06-15 | 310024 PL-L 24W/830 4P MASTER | 2021-11-03 | 1 | Armatuur vervangen 2025 | Nacht astronomisch in / uit |  | OV | 102670.816 | 425341.27
Zwijndrecht | Gerard Doustraat | 001 001740 | 127091-750 Staal gegalv. 06,0m UE 750mm | 6 | 2012-06-20 | Hoogwerker gebruiken | Inspectie 2021 | 001 001740.01 | LIBRA 2565 FORTIMO LED 24W LS6 | 2012-06-20 | LED 28w Fortimo 1800 Lm 3000K | 2012-06-20 | 1 | CL 08 LED VERLICHTING | Nacht astronomisch in / uit |  | OV | 103493.337 | 425998.632
Zwijndrecht | Gerard Doustraat | 002 001740 | 127091-750 Staal gegalv. 06,0m UE 750mm | 6 | 2012-06-20 | Hoogwerker gebruiken | Inspectie 2021 | 002 001740.01 | LIBRA 2565 FORTIMO LED 24W LS6 | 2012-06-20 | LED 28w Fortimo 1800 Lm 3000K | 2012-06-20 | 1 | CL 08 LED VERLICHTING | Nacht astronomisch in / uit |  | OV | 103482.361 | 425969.854
Zwijndrecht | Gerard Doustraat | 003 001740 | 127091-750 Staal gegalv. 06,0m UE 750mm | 6 | 2012-06-20 | Hoogwerker gebruiken | Inspectie 2021 | 003 001740.01 | LIBRA 2565 FORTIMO LED 24W LS6 | 2012-06-20 | LED 28w Fortimo 1800 Lm 3000K | 2012-06-20 | 1 | CL 08 LED VERLICHTING | Nacht astronomisch in / uit |  | OV | 103463.302 | 425957.089
Zwijndrecht | Gerard Doustraat | 004 001740 | 127091-750 Staal gegalv. 06,0m UE 750mm | 6 | 2012-06-20 | Hoogwerker gebruiken | Inspectie 2021 | 004 001740.01 | LIBRA 2565 FORTIMO LED 24W LS6 | 2012-06-20 | LED 28w Fortimo 1800 Lm 3000K | 2012-06-20 | 1 | CL 08 LED VERLICHTING | Nacht astronomisch in / uit |  | OV | 103445.168 | 425930.841
Zwijndrecht | Gerard Doustraat | 005 001740 | 127091-750 Staal gegalv. 06,0m UE 750mm | 6 | 2012-06-20 | Hoogwerker gebruiken | Inspectie 2021 | 005 001740.01 | LIBRA 2565 FORTIMO LED 24W LS6 | 2012-06-20 | LED 28w Fortimo 1800 Lm 3000K | 2012-06-20 | 1 | CL 08 LED VERLICHTING | Nacht astronomisch in / uit |  | OV | 103432.204 | 425911.591
Zwijndrecht | Gerbrandyplein | 001 001759 | 127091-750 Staal gegalv. 06,0m UE 750mm | 6 | 2014-12-01 | Hoogwerker gebruiken | Inspectie 2020 | 001 001759.01 | LIBRA 1xPLL24 E RAL9007 | 2014-12-01 | 310024 PL-L 24W/830 4P MASTER | 2020-12-02 | 1 | CL 01b PL-L EVSA 20.000u Zwijndrecht boven A16 | Nacht astronomisch in / uit |  | OV | 104548.99 | 426152.324
Zwijndrecht | Gerbrandyplein | 002 001759 | 127289 Aluminium 4.0m con.+MVB | 4 | 2013-12-01 | Ladder gebruiken | Inspectie 2020 | 002 001759.01 | 2550 1xPLL18/24 Iris | 2014-12-01 | 310024 PL-L 24W/830 4P MASTER | 2020-12-02 | 1 | CL 01b PL-L EVSA 20.000u Zwijndrecht boven A16 | Nacht astronomisch in / uit |  | OV | 104566.811 | 426160.391
Zwijndrecht | Gerbrandyplein | 003 001759 | 127289 Aluminium 4.0m con.+MVB | 4 | 2003-05-01 | Ladder gebruiken | Inspectie 2020 | 003 001759.01 | 2550 1xPLL18/24 Iris | 2014-12-01 | 310024 PL-L 24W/830 4P MASTER | 2020-12-02 | 1 | CL 01b PL-L EVSA 20.000u Zwijndrecht boven A16 | Nacht astronomisch in / uit |  | OV | 104586.369 | 426155.911
Zwijndrecht | Gerbrandyplein | 004 001759 | Aluminium 4.0m zonder MVB | 4 | 2010-01-01 | Ladder gebruiken | Inspectie 2020 | 004 001759.01 | 2550 1xPLL18/24 Iris | 2014-12-01 | 310024 PL-L 24W/830 4P MASTER | 2020-12-02 | 1 | CL 01b PL-L EVSA 20.000u Zwijndrecht boven A16 | Nacht astronomisch in / uit |  | OV | 104605.14 | 426147.43
Zwijndrecht | Gerbrandyplein | 005 001759 | 127021 Staal gegalvaniseerd 04,0m con. | 4 | 2014-12-01 | Ladder gebruiken | Inspectie 2020 | 005 001759.01 | 2550 1xPLL18/24 Iris | 2014-12-01 | 310024 PL-L 24W/830 4P MASTER | 2020-12-02 | 1 | CL 01b PL-L EVSA 20.000u Zwijndrecht boven A16 | Nacht astronomisch in / uit |  | OV | 104616.752 | 426128.169
Zwijndrecht | Gerbrandyplein | 006 001759 | Aluminium 4.0m zonder MVB | 4 | 2010-03-10 | Ladder gebruiken | Inspectie 2020 | 006 001759.01 | 2550 1xPLL18/24 Iris | 2014-12-01 | 310024 PL-L 24W/830 4P MASTER | 2020-12-02 | 1 | CL 01b PL-L EVSA 20.000u Zwijndrecht boven A16 | Nacht astronomisch in / uit |  | OV | 104626.089 | 426108.657
Zwijndrecht | Gerbrandyplein | 007 001759 | Aluminium 4.0m zonder MVB | 4 | 2001-09-01 | Ladder gebruiken | Inspectie 2020 | 007 001759.01 | 2550 1xPLL18/24 Iris | 2014-12-01 | 310024 PL-L 24W/830 4P MASTER | 2020-12-02 | 1 | CL 01b PL-L EVSA 20.000u Zwijndrecht boven A16 | Nacht astronomisch in / uit |  | OV | 104634.67 | 426087.662
Zwijndrecht | Gerbrandyplein | 008 001759 | 127091-750 Staal gegalv. 06,0m UE 750mm | 6 | 2014-12-01 | Hoogwerker gebruiken | Inspectie 2020 | 008 001759.01 | LIBRA 1xPLL24 E RAL9007 | 2014-12-01 | 310024 PL-L 24W/830 4P MASTER | 2020-12-02 | 1 | CL 01b PL-L EVSA 20.000u Zwijndrecht boven A16 | Nacht astronomisch in / uit |  | OV | 104556.85 | 426136.4
Zwijndrecht | Gerbrandyplein | 009 001759 | 127091-750 LineX Staal gegalv. 06,0m UE 750mm | 6 | 2023-11-21 | Hoogwerker gebruiken | Inspectie 2023 | 009 001759.01 | LIBRA 1xPLL24 E RAL9007 | 2014-12-01 | 310024 PL-L 24W/830 4P MASTER | 2020-12-02 | 1 | CL 01b PL-L EVSA 20.000u Zwijndrecht boven A16 | Nacht astronomisch in / uit |  | OV | 104573.899 | 426131.725
Zwijndrecht | Gerbrandyplein | 010 001759 | 127091-750 Staal gegalv. 06,0m UE 750mm | 6 | 2014-12-01 | Hoogwerker gebruiken | Inspectie 2020 | 010 001759.01 | LIBRA 1xPLL24 E RAL9007 | 2014-12-01 | 310024 PL-L 24W/830 4P MASTER | 2020-12-02 | 1 | CL 01b PL-L EVSA 20.000u Zwijndrecht boven A16 | Nacht astronomisch in / uit |  | OV | 104580.351 | 426117.922
Zwijndrecht | Gerbrandyplein | 011 001759 | 127091-750 Staal gegalv. 06,0m UE 750mm | 6 | 2014-12-01 | Hoogwerker gebruiken | Inspectie 2020 | 011 001759.01 | LIBRA 1xPLL24 E RAL9007 | 2014-12-01 | 310024 PL-L 24W/830 4P MASTER | 2020-12-02 | 1 | CL 01b PL-L EVSA 20.000u Zwijndrecht boven A16 | Nacht astronomisch in / uit |  | OV | 104570.284 | 426102.792
Zwijndrecht | Gerbrandyplein | 012 001759 | Aluminium 4.0m zonder MVB | 4 | 2001-10-01 | Hoogwerker gebruiken | Inspectie 2021 | 012 001759.01 | KFK LED2WELL 1600lm | 2014-12-01 | LED 15W 4000K 1600lm | 2014-12-01 | 1 | CL 08 LED VERLICHTING | Nacht astronomisch in / uit |  | OV | 104557.069 | 426097.621
Zwijndrecht | Gerbrandyplein | 013 001759 | 127021 Staal gegalvaniseerd 04,0m con. | 4 | 2014-12-01 | Hoogwerker gebruiken | Inspectie 2021 | 013 001759.01 | KFK LED2WELL 1600lm | 2014-12-01 | LED 15W 4000K 1600lm | 2014-12-01 | 1 | CL 08 LED VERLICHTING | Nacht astronomisch in / uit |  | OV | 104539.5 | 426090.39
Zwijndrecht | Gerbrandyplein | 014 001759 | 127021 Staal gegalvaniseerd 04,0m con. | 4 | 2014-12-01 | Hoogwerker gebruiken | Inspectie 2021 | 014 001759.01 | KFK LED2WELL 1600lm | 2014-12-01 | LED 15W 4000K 1600lm | 2014-12-01 | 1 | CL 08 LED VERLICHTING | Nacht astronomisch in / uit |  | OV | 104555.54 | 426077.04
Zwijndrecht | Gerbrandyplein | 015 001759 | 127021 Staal gegalvaniseerd 04,0m con. | 4 | 2014-12-01 | Hoogwerker gebruiken | Inspectie 2021 | 015 001759.01 | KFK LED2WELL 1600lm | 2014-12-01 | LED 15W 4000K 1600lm | 2014-12-01 | 1 | CL 08 LED VERLICHTING | Nacht astronomisch in / uit |  | OV | 104528.904 | 426078.218
Zwijndrecht | Gerbrandyplein | 016 001759 | 127021 Staal gegalvaniseerd 04,0m con. | 4 | 2014-12-01 | Hoogwerker gebruiken | Inspectie 2021 | 016 001759.01 | KFK LED2WELL 1600lm | 2014-12-01 | LED 15W 4000K 1600lm | 2014-12-01 | 1 | CL 08 LED VERLICHTING | Nacht astronomisch in / uit |  | OV | 104544.82 | 426063.68
Zwijndrecht | Gerbrandyplein | 017 001759 | 127021 Staal gegalvaniseerd 04,0m con. | 4 | 2014-12-01 | Hoogwerker gebruiken | Inspectie 2021 | 017 001759.01 | KFK LED2WELL 1600lm | 2014-12-01 | LED 15W 4000K 1600lm | 2014-12-01 | 1 | CL 08 LED VERLICHTING | Nacht astronomisch in / uit |  | OV | 104517.17 | 426064.52
Zwijndrecht | Gerbrandyplein | 017A001759 | 127021 Staal gegalvaniseerd 04,0m con. | 4 | 2014-12-01 | Hoogwerker gebruiken | Inspectie 2021 | 017A001759.01 | KFK LED2WELL 1600lm | 2014-12-01 | LED 15W 4000K 1600lm | 2014-12-01 | 1 | CL 08 LED VERLICHTING | Nacht astronomisch in / uit |  | OV | 104501.182 | 426077.143
Zwijndrecht | Gerbrandyplein | 018 001759 | 127085 Staal gegalvaniseerd 06,0m DU | 6 | 2014-12-01 | Hoogwerker gebruiken | Inspectie 2020 | 018 001759.01 | LIBRA 1xPLL24 E RAL9007 | 2014-12-01 | 310024 PL-L 24W/830 4P MASTER | 2020-12-08 | 1 | CL 01b PL-L EVSA 20.000u Zwijndrecht boven A16 | Nacht astronomisch in / uit |  | OV | 104498.763 | 426058.156
[8 empty] | 018 001759.02 | LIBRA 1xPLL24 E RAL9007 | 2014-12-01 | 310024 PL-L 24W/830 4P MASTER | 2020-12-08 | 1 | CL 01b PL-L EVSA 20.000u Zwijndrecht boven A16 | Nacht astronomisch in / uit |  | OV
Zwijndrecht | Gerbrandyplein | 019 001759 | 127085 Staal gegalvaniseerd 06,0m DU | 6 | 2014-12-01 | Hoogwerker gebruiken | Inspectie 2020 | 019 001759.01 | LIBRA 1xPLL24 E RAL9007 | 2014-12-01 | 310024 PL-L 24W/830 4P MASTER | 2020-12-08 | 1 | CL 01b PL-L EVSA 20.000u Zwijndrecht boven A16 | Nacht astronomisch in / uit |  | OV | 104513.658 | 426044.822
[8 empty] | 019 001759.02 | LIBRA 1xPLL24 E RAL9007 | 2014-12-01 | 310024 PL-L 24W/830 4P MASTER | 2020-12-08 | 1 | CL 01b PL-L EVSA 20.000u Zwijndrecht boven A16 | Nacht astronomisch in / uit |  | OV
Zwijndrecht | Gerbrandyplein | 020 001759 | 127021 Staal gegalvaniseerd 04,0m con. | 4 | 2014-12-01 | Hoogwerker gebruiken | Inspectie 2021 | 020 001759.01 | KFK LED2WELL 1600lm | 2014-12-01 | LED 15W 4000K 1600lm | 2014-12-01 | 1 | CL 08 LED VERLICHTING | Nacht astronomisch in / uit |  | OV | 104533.788 | 426050.471
Zwijndrecht | Gerbrandyplein | 021 001759 | 127085 Staal gegalvaniseerd 06,0m DU | 6 | 2014-12-01 | Hoogwerker gebruiken | Inspectie 2020 | 021 001759.01 | LIBRA 1xPLL24 E RAL9007 | 2014-12-01 | 310024 PL-L 24W/830 4P MASTER | 2020-12-08 | 1 | CL 01b PL-L EVSA 20.000u Zwijndrecht boven A16 | Nacht astronomisch in / uit |  | OV | 104530.188 | 426031.141
[8 empty] | 021 001759.02 | LIBRA 1xPLL24 E RAL9007 | 2014-12-01 | 310024 PL-L 24W/830 4P MASTER | 2020-12-08 | 1 | CL 01b PL-L EVSA 20.000u Zwijndrecht boven A16 | Nacht astronomisch in / uit |  | OV
Zwijndrecht | Gerbrandyplein | 022 001759 | 127085 Staal gegalvaniseerd 06,0m DU | 6 | 2014-12-01 | Hoogwerker gebruiken | Inspectie 2020 | 022 001759.01 | LIBRA 1xPLL24 E RAL9007 | 2014-12-01 | 310024 PL-L 24W/830 4P MASTER | 2020-12-08 | 1 | CL 01b PL-L EVSA 20.000u Zwijndrecht boven A16 | Nacht astronomisch in / uit |  | OV | 104546.404 | 426017.242
[8 empty] | 022 001759.02 | LIBRA 1xPLL24 E RAL9007 | 2014-12-01 | 310024 PL-L 24W/830 4P MASTER | 2020-12-08 | 1 | CL 01b PL-L EVSA 20.000u Zwijndrecht boven A16 | Nacht astronomisch in / uit |  | OV
Zwijndrecht | Gerbrandyplein | 023 001759 | 127021 Staal gegalvaniseerd 04,0m con. | 4 | 2014-12-01 | Ladder gebruiken | Inspectie 2021 | 023 001759.01 | KFK LED2WELL 1600lm | 2014-12-01 | LED 15W 4000K 1600lm | 2014-12-01 | 1 | CL 08 LED VERLICHTING | Nacht astronomisch in / uit |  | OV | 104574.72 | 426017.29
Zwijndrecht | Gerbrandyplein | 024 001759 | 127021 Staal gegalvaniseerd 04,0m con. | 4 | 2015-08-07 | Hoogwerker gebruiken | Inspectie 2021 | 024 001759.01 | KFK LED2WELL 1600lm | 2014-12-01 | LED 15W 4000K 1600lm | 2014-12-01 | 1 | CL 08 LED VERLICHTING | Nacht astronomisch in / uit |  | OV | 104550.26 | 426036.72
Zwijndrecht | Gerbrandyplein | 025 001759 | 127021 Staal gegalvaniseerd 04,0m con. | 4 | 2014-12-01 | Hoogwerker gebruiken | Inspectie 2021 | 025 001759.01 | KFK LED2WELL 1600lm | 2014-12-01 | LED 15W 4000K 1600lm | 2014-12-01 | 1 | CL 08 LED VERLICHTING | Nacht astronomisch in / uit |  | OV | 104561.3 | 426049.84
Zwijndrecht | Gerbrandyplein | 026 001759 | Aluminium 4.0m zonder MVB | 4 | 2000-12-01 | Hoogwerker gebruiken | Inspectie 2021 | 026 001759.01 | KFK LED2WELL 1600lm | 2014-12-01 | LED 15W 4000K 1600lm | 2014-12-01 | 1 | CL 08 LED VERLICHTING | Nacht astronomisch in / uit |  | OV | 104572.18 | 426062.273
Zwijndrecht | Gerbrandyplein | 027 001759 | 127021 Staal gegalvaniseerd 04,0m con. | 4 | 2014-12-01 | Hoogwerker gebruiken | Inspectie 2021 | 027 001759.01 | KFK LED2WELL 1600lm | 2014-12-01 | LED 15W 4000K 1600lm | 2014-12-01 | 1 | CL 08 LED VERLICHTING | Nacht astronomisch in / uit |  | OV | 104576.5 | 426081.12
Zwijndrecht | Gerbrandyplein | 028 001759 | 127021 Staal gegalvaniseerd 04,0m con. | 4 | 2014-12-01 | Hoogwerker gebruiken | Inspectie 2021 | 028 001759.01 | KFK LED2WELL 1600lm | 2014-12-01 | LED 15W 4000K 1600lm | 2014-12-01 | 1 | CL 08 LED VERLICHTING | Nacht astronomisch in / uit |  | OV | 104566.414 | 426089.752
Zwijndrecht | Gerbrandyplein | 029 001759 | 127021 Staal gegalvaniseerd 04,0m con. | 4 | 2014-12-01 | Ladder gebruiken | Inspectie 2021 | 029 001759.01 | KFK LED2WELL 1600lm | 2014-12-01 | LED 15W 4000K 1600lm | 2014-12-01 | 1 | CL 08 LED VERLICHTING | Nacht astronomisch in / uit |  | OV | 104592.74 | 426096.29
Zwijndrecht | Gerbrandyplein | 030 001759 | 127021 Staal gegalvaniseerd 04,0m con. | 4 | 2014-12-01 | Ladder gebruiken | Inspectie 2024 | 030 001759.01 | KFK LED2WELL 1600lm | 2014-12-01 | LED 15W 4000K 1600lm | 2014-12-01 | 1 | CL 08 LED VERLICHTING | Nacht astronomisch in / uit |  | OV | 104608.46 | 426107.63
Zwijndrecht | Gerbrandyplein | 031 001759 | 127021 Staal gegalvaniseerd 04,0m con. | 4 | 2014-12-01 | Ladder gebruiken | Inspectie 2021 | 031 001759.01 | KFK LED2WELL 1600lm | 2014-12-01 | LED 15W 4000K 1600lm | 2014-12-01 | 1 | CL 08 LED VERLICHTING | Nacht astronomisch in / uit |  | OV | 104614.86 | 426083.65
Zwijndrecht | Gerrit de Waardstraat | 001 001767 | 127091-750 Staal gegalv. 06,0m UE 750mm | 6 | 2017-05-22 | Hoogwerker gebruiken | Inspectie 2023 | 001 001767.01 | Axia 2.1 WW 5167 8 led 480mA 13W 1600lm | 2023-08-01 | LED 13W 3000K 1600lm | 2023-08-01 | 1 | CL 08 LED VERLICHTING | Nacht astronomisch in / uit |  | OV | 102748.849 | 424461.359
Zwijndrecht | Gerrit de Waardstraat | 002 001767 | 127296 Aluminium 6.0m con. UE 750mm | 6 | 2002-06-01 | Hoogwerker gebruiken | Inspectie 2023 | 002 001767.01 | Axia 2.1 WW 5167 8 led 480mA 13W 1600lm | 2023-08-01 | LED 13W 3000K 1600lm | 2023-08-01 | 1 | CL 08 LED VERLICHTING | Nacht astronomisch in / uit |  | OV | 102732.713 | 424480.595
Zwijndrecht | Gerrit de Waardstraat | 003 001767 | 127296 Aluminium 6.0m con. UE 750mm | 6 | 2002-06-01 | Hoogwerker gebruiken | Inspectie 2023 | 003 001767.01 | Axia 2.1 WW 5167 8 led 480mA 13W 1600lm | 2023-08-01 | LED 13W 3000K 1600lm | 2023-08-01 | 1 | CL 08 LED VERLICHTING | Nacht astronomisch in / uit |  | OV | 102729.433 | 424505.876
Zwijndrecht | Gerrit de Waardstraat | 004 001767 | 127296 Aluminium 6.0m con. UE 750mm | 6 | 2002-06-01 | Hoogwerker gebruiken | Inspectie 2023 | 004 001767.01 | Axia 2.1 WW 5167 8 led 480mA 13W 1600lm | 2023-08-01 | LED 13W 3000K 1600lm | 2023-08-01 | 1 | CL 08 LED VERLICHTING | Nacht astronomisch in / uit |  | OV | 102712.951 | 424521.401
Zwijndrecht | Gerrit de Waardstraat | 005 001767 | 127296 Aluminium 6.0m con. UE 750mm | 6 | 2002-06-01 | Hoogwerker gebruiken | Inspectie 2023 | 005 001767.01 | Axia 2.1 WW 5167 8 led 480mA 13W 1600lm | 2023-08-01 | LED 13W 3000K 1600lm | 2023-08-01 | 1 | CL 08 LED VERLICHTING | Nacht astronomisch in / uit |  | OV | 102704.44 | 424541.136
Zwijndrecht | Gerrit de Waardstraat | 006 001767 | 127296 Aluminium 6.0m con. UE 750mm | 6 | 2002-06-01 | Hoogwerker gebruiken | Inspectie 2023 | 006 001767.01 | Axia 2.1 WW 5167 8 led 480mA 13W 1600lm | 2023-08-01 | LED 13W 3000K 1600lm | 2023-08-01 | 1 | CL 08 LED VERLICHTING | Nacht astronomisch in / uit |  | OV | 102703.799 | 424564.191
Zwijndrecht | Gerrit Kögelerstraat | 004 001775 | Aluminium 4.0m zonder MVB | 4 | 2009-12-04 | Hoogwerker gebruiken | Inspectie 2021 | 004 001775.01 | KFK 1xPLL18/24 E | 2009-12-04 | 310024 PL-L 24W/830 4P MASTER | 2021-11-09 | 1 | CL 01a PL-L EVSA 20.000u Zwijndrecht | Nacht astronomisch in / uit |  | OV | 102730.787 | 424414.512
Zwijndrecht | Gerrit Kögelerstraat | 005 001775 | Aluminium 3.0m Con. top60 | 3 | 2009-12-04 | Hoogwerker gebruiken | Inspectie 2021 | 005 001775.01 | FGS 103 1xPLL18W | 2009-12-04 | 310018 PL-L 18W/830 4P MASTER | 2021-11-09 | 1 | CL 01a PL-L EVSA 20.000u Zwijndrecht | Nacht astronomisch in / uit |  | OV | 102738.114 | 424391.239
Zwijndrecht | Gerrit Kögelerstraat | 006 001775 | Aluminium 4.0m zonder MVB | 4 | 2009-12-04 | Hoogwerker gebruiken | Inspectie 2021 | 006 001775.01 | KFK 1xPLL18/24 E | 2009-12-04 | 310024 PL-L 24W/830 4P MASTER | 2021-11-09 | 1 | CL 01a PL-L EVSA 20.000u Zwijndrecht | Nacht astronomisch in / uit |  | OV | 102701.359 | 424411.907
Zwijndrecht | Gerrit Kögelerstraat | 007 001775 | 127296 Aluminium 6.0m con. UE 750mm | 6 | 2001-11-01 | Hoogwerker gebruiken | Inspectie 2021 | 007 001775.01 | 2500 1xPLL36 E | 2009-12-04 | 310036 PL-L 36W/830 4P MASTER | 2021-11-09 | 1 | CL 01a PL-L EVSA 20.000u Zwijndrecht | Nacht astronomisch in / uit |  | OV | 102685.989 | 424423.963
Zwijndrecht | Gerrit Kögelerstraat | 008 001775 | Aluminium 4.0m zonder MVB | 4 | 2009-12-04 | Ladder gebruiken | Inspectie 2021 | 008 001775.01 | KFK 1xPLL18/24 E | 2009-12-04 | 310024 PL-L 24W/830 4P MASTER | 2021-11-09 | 1 | CL 01a PL-L EVSA 20.000u Zwijndrecht | Nacht astronomisch in / uit |  | OV | 102689.019 | 424440.657
Zwijndrecht | Gerrit Kögelerstraat | 009 001775 | Aluminium 4.0m zonder MVB | 4 | 2009-12-04 | Hoogwerker gebruiken | Inspectie 2021 | 009 001775.01 | KFK 1xPLL18/24 E | 2009-12-04 | 310024 PL-L 24W/830 4P MASTER | 2021-11-09 | 1 | CL 01a PL-L EVSA 20.000u Zwijndrecht | Nacht astronomisch in / uit |  | OV | 102670.384 | 424434.66
Zwijndrecht | Gerrit Kögelerstraat | 010 001775 | Aluminium 3.0m Con. top60 | 3 | 2009-12-04 | Hoogwerker gebruiken | Inspectie 2021 | 010 001775.01 | FGS 103 1xPLL18W | 2009-12-04 | 310018 PL-L 18W/830 4P MASTER | 2021-11-09 | 1 | CL 01a PL-L EVSA 20.000u Zwijndrecht | Nacht astronomisch in / uit |  | OV | 102656.769 | 424411.536
Zwijndrecht | Gerrit Kögelerstraat | 011 001775 | 127296 Aluminium 6.0m con. UE 750mm | 6 | 2002-06-01 | Hoogwerker gebruiken | Inspectie 2021 | 011 001775.01 | 2500 1xPLL24 E | 2009-12-04 | 310024 PL-L 24W/830 4P MASTER | 2021-11-09 | 1 | CL 01a PL-L EVSA 20.000u Zwijndrecht | Nacht astronomisch in / uit |  | OV | 102672.177 | 424448.905
Zwijndrecht | Gerrit Kögelerstraat | 012 001775 | Aluminium 4.0m zonder MVB | 4 | 2009-12-04 | Ladder gebruiken | Inspectie 2021 | 012 001775.01 | KFK 1xPLL18/24 E | 2009-12-04 | 310024 PL-L 24W/830 4P MASTER | 2021-11-09 | 1 | CL 01a PL-L EVSA 20.000u Zwijndrecht | Nacht astronomisch in / uit |  | OV | 102677.766 | 424466.971
Zwijndrecht | Gerrit Kögelerstraat | 013 001775 | 127296 Aluminium 6.0m con. UE 750mm | 6 | 2014-10-01 | Hoogwerker gebruiken | Inspectie 2021 | 013 001775.01 | 2500 1xPLL55 E | 2009-12-04 | 310055 PL-L 55W/830 4P MASTER | 2021-11-09 | 1 | CL 01a PL-L EVSA 20.000u Zwijndrecht | Nacht astronomisch in / uit |  | OV | 102661.531 | 424474.324
Zwijndrecht | Gerrit Kögelerstraat | 014 001775 | Aluminium 4.0m zonder MVB | 4 | 2009-12-04 | Hoogwerker gebruiken | Inspectie 2021 | 014 001775.01 | KFK 1xPLL18/24 E | 2009-12-04 | 310024 PL-L 24W/830 4P MASTER | 2021-11-09 | 1 | CL 01a PL-L EVSA 20.000u Zwijndrecht | Nacht astronomisch in / uit |  | OV | 102653.182 | 424449.708
Zwijndrecht | Gerrit Kögelerstraat | 015 001775 | Aluminium 4.0m zonder MVB | 4 | 2009-12-04 | Hoogwerker gebruiken | Inspectie 2021 | 015 001775.01 | KFK 1xPLL18/24 E | 2009-12-04 | 310024 PL-L 24W/830 4P MASTER | 2021-11-09 | 1 | CL 01a PL-L EVSA 20.000u Zwijndrecht | Nacht astronomisch in / uit |  | OV | 102626.652 | 424459.298
Zwijndrecht | Gerrit Kögelerstraat | 016 001775 | Aluminium 4.0m zonder MVB | 4 | 2009-12-04 | Hoogwerker gebruiken | Inspectie 2021 | 016 001775.01 | KFK 1xPLL18/24 E | 2009-12-04 | 310024 PL-L 24W/830 4P MASTER | 2021-11-09 | 1 | CL 01a PL-L EVSA 20.000u Zwijndrecht | Nacht astronomisch in / uit |  | OV | 102605.806 | 424457.086
Zwijndrecht | Gerrit Kögelerstraat | 017 001775 | Aluminium 4.0m zonder MVB | 4 | 2009-12-04 | Hoogwerker gebruiken | Inspectie 2021 | 017 001775.01 | KFK 1xPLL18/24 E | 2009-12-04 | 310024 PL-L 24W/830 4P MASTER | 2021-11-09 | 1 | CL 01a PL-L EVSA 20.000u Zwijndrecht | Nacht astronomisch in / uit |  | OV | 102598.427 | 424435.542
Zwijndrecht | Gerrit Kögelerstraat | 018 001775 | Aluminium 4.0m zonder MVB | 4 | 2009-12-04 | Hoogwerker gebruiken | Inspectie 2021 | 018 001775.01 | KFK 1xPLL18/24 E | 2009-12-04 | 310024 PL-L 24W/830 4P MASTER | 2021-11-09 | 1 | CL 01a PL-L EVSA 20.000u Zwijndrecht | Nacht astronomisch in / uit |  | OV | 102585.668 | 424422.711
Zwijndrecht | Gerrit Kögelerstraat | 019 001775 | Aluminium 4.0m zonder MVB | 4 | 2009-12-04 | Hoogwerker gebruiken | Inspectie 2021 | 019 001775.01 | KFK 1xPLL18/24 E | 2009-12-04 | 310024 PL-L 24W/830 4P MASTER | 2021-11-09 | 1 | CL 01a PL-L EVSA 20.000u Zwijndrecht | Nacht astronomisch in / uit |  | OV | 102572.053 | 424412.933
Zwijndrecht | Gerrit Kögelerstraat | 020 001775 | Aluminium 4.0m zonder MVB | 4 | 2009-12-04 | Hoogwerker gebruiken | Inspectie 2021 | 020 001775.01 | KFK 1xPLL18/24 E | 2009-12-04 | 310024 PL-L 24W/830 4P MASTER | 2021-11-09 | 1 | CL 01a PL-L EVSA 20.000u Zwijndrecht | Nacht astronomisch in / uit |  | OV | 102589.983 | 424472.931
Zwijndrecht | Gerrit Kögelerstraat | 021 001775 | Aluminium 4.0m zonder MVB | 4 | 2009-12-04 | Hoogwerker gebruiken | Inspectie 2021 | 021 001775.01 | KFK 1xPLL18/24 E | 2009-12-04 | 310024 PL-L 24W/830 4P MASTER | 2021-11-09 | 1 | CL 01a PL-L EVSA 20.000u Zwijndrecht | Nacht astronomisch in / uit |  | OV | 102604.204 | 424486.786
Zwijndrecht | Gerrit Kögelerstraat | 022 001775 | Aluminium 4.0m zonder MVB | 4 | 2009-12-04 | Hoogwerker gebruiken | Inspectie 2021 | 022 001775.01 | KFK 1xPLL18/24 E | 2009-12-04 | 310024 PL-L 24W/830 4P MASTER | 2021-11-09 | 1 | CL 01a PL-L EVSA 20.000u Zwijndrecht | Nacht astronomisch in / uit |  | OV | 102610.955 | 424473.03
Zwijndrecht | Gerrit Kögelerstraat | 023 001775 | Aluminium 4.0m zonder MVB | 4 | 2009-12-04 | Hoogwerker gebruiken | Inspectie 2021 | 023 001775.01 | KFK 1xPLL18/24 E | 2009-12-04 | 310024 PL-L 24W/830 4P MASTER | 2021-11-09 | 1 | CL 01a PL-L EVSA 20.000u Zwijndrecht | Nacht astronomisch in / uit |  | OV | 102637.386 | 424479.608
Zwijndrecht | Gerrit Kögelerstraat | 024 001775 | Aluminium 4.0m zonder MVB | 4 | 2009-12-04 | Hoogwerker gebruiken | Inspectie 2021 | 024 001775.01 | KFK 1xPLL18/24 E | 2009-12-04 | 310024 PL-L 24W/830 4P MASTER | 2021-11-09 | 1 | CL 01a PL-L EVSA 20.000u Zwijndrecht | Nacht astronomisch in / uit |  | OV | 102621.107 | 424488.097
Zwijndrecht | Gerrit Kögelerstraat | 025 001775 | Aluminium 4.0m zonder MVB | 4 | 2009-12-04 | Hoogwerker gebruiken | Inspectie 2021 | 025 001775.01 | KFK 1xPLL18/24 E | 2009-12-04 | 310024 PL-L 24W/830 4P MASTER | 2021-11-09 | 1 | CL 01a PL-L EVSA 20.000u Zwijndrecht | Nacht astronomisch in / uit |  | OV | 102629.388 | 424505.349
Zwijndrecht | Gerrit Kögelerstraat | 026 001775 | Aluminium 4.0m zonder MVB | 4 | 2009-12-04 | Hoogwerker gebruiken | Inspectie 2021 | 026 001775.01 | KFK 1xPLL18/24 E | 2009-12-04 | 310024 PL-L 24W/830 4P MASTER | 2021-11-09 | 1 | CL 01a PL-L EVSA 20.000u Zwijndrecht | Nacht astronomisch in / uit |  | OV | 102627.913 | 424521.127
Zwijndrecht | Gerrit Kögelerstraat | 027 001775 | Aluminium 4.0m zonder MVB | 4 | 2009-12-04 | Hoogwerker gebruiken | Inspectie 2021 | 027 001775.01 | KFK 1xPLL18/24 E | 2009-12-04 | 310024 PL-L 24W/830 4P MASTER | 2021-11-09 | 1 | CL 01a PL-L EVSA 20.000u Zwijndrecht | Nacht astronomisch in / uit |  | OV | 102664.943 | 424496.605
Zwijndrecht | Gerrit Kögelerstraat | 028 001775 | 127296 Aluminium 6.0m con. UE 750mm | 6 | 2001-11-01 | Hoogwerker gebruiken | Inspectie 2021 | 028 001775.01 | 2500 1xPLL24 E | 2009-12-04 | 310024 PL-L 24W/830 4P MASTER | 2021-11-09 | 1 | CL 01a PL-L EVSA 20.000u Zwijndrecht | Nacht astronomisch in / uit |  | OV | 102648.262 | 424504.593
Zwijndrecht | Gerrit Kögelerstraat | 029 001775 | Aluminium 4.0m zonder MVB | 4 | 2009-12-04 | Hoogwerker gebruiken | Inspectie 2021 | 029 001775.01 | KFK 1xPLL18/24 E | 2009-12-04 | 310024 PL-L 24W/830 4P MASTER | 2021-11-09 | 1 | CL 01a PL-L EVSA 20.000u Zwijndrecht | Nacht astronomisch in / uit |  | OV | 102652.614 | 424524.526
Zwijndrecht | Gerrit Kögelerstraat | 030 001775 | 127296 Aluminium 6.0m con. UE 750mm | 6 | 2001-11-01 | Hoogwerker gebruiken | Inspectie 2021 | 030 001775.01 | 2500 1xPLL36 E | 2009-12-04 | 310024 PL-L 24W/830 4P MASTER | 2021-11-09 | 1 | CL 01a PL-L EVSA 20.000u Zwijndrecht | Nacht astronomisch in / uit |  | OV | 102638.196 | 424528.087
Zwijndrecht | Gerrit van der Veenstraat | 001 001783 | 127296 Aluminium 6.0m con. UE 750mm | 6 | 2002-01-01 | Hoogwerker gebruiken | Inspectie 2023 | 001 001783.01 | Axia 2.1 WW 5167 8 led 480mA 13W 1600lm | 2023-08-01 | LED 13W 3000K 1600lm | 2023-08-01 | 1 | CL 08 LED VERLICHTING | Nacht astronomisch in / uit |  | OV | 102751.32 | 424670.85
Zwijndrecht | Gerrit van der Veenstraat | 002 001783 | 127296 Aluminium 6.0m con. UE 750mm | 6 | 2002-01-01 | Hoogwerker gebruiken | Inspectie 2023 | 002 001783.01 | Axia 2.1 WW 5167 8 led 480mA 13W 1600lm | 2023-08-01 | LED 13W 3000K 1600lm | 2023-08-01 | 1 | CL 08 LED VERLICHTING | Nacht astronomisch in / uit |  | OV | 102725.505 | 424659.586
Zwijndrecht | Gerrit van der Veenstraat | 003 001783 | 127091-750 LineX Staal gegalv. 06,0m UE 750mm | 6 | 2024-08-01 | Hoogwerker gebruiken | Inspectie 2024 | 003 001783.01 | Axia 2.1 WW 5167 8 led 480mA 13W 1600lm | 2023-08-01 | LED 13W 3000K 1600lm | 2023-08-01 | 1 | CL 08 LED VERLICHTING | Nacht astronomisch in / uit |  | OV | 102701.613 | 424649.364
Zwijndrecht | Gerrit van der Veenstraat | 004 001783 | 127296 Aluminium 6.0m con. UE 750mm | 6 | 2002-01-01 | Hoogwerker gebruiken | Inspectie 2023 | 004 001783.01 | Axia 2.1 WW 5167 8 led 480mA 13W 1600lm | 2023-08-01 | LED 13W 3000K 1600lm | 2023-08-01 | 1 | CL 08 LED VERLICHTING | Nacht astronomisch in / uit |  | OV | 102675.674 | 424642.48
Zwijndrecht | Gerrit van der Veenstraat | 005 001783 | 127296 Aluminium 6.0m con. UE 750mm | 6 | 2002-01-01 | Hoogwerker gebruiken | Inspectie 2023 | 005 001783.01 | Axia 2.1 WW 5167 8 led 480mA 13W 1600lm | 2023-08-01 | LED 13W 3000K 1600lm | 2023-08-01 | 1 | CL 08 LED VERLICHTING | Nacht astronomisch in / uit |  | OV | 102669.395 | 424668.929
Zwijndrecht | Gerrit van der Veenstraat | 006 001783 | 127296 Aluminium 6.0m con. UE 750mm | 6 | 2002-01-01 | Hoogwerker gebruiken | Inspectie 2023 | 006 001783.01 | Axia 2.1 WW 5167 8 led 480mA 13W 1600lm | 2023-08-01 | LED 13W 3000K 1600lm | 2023-08-01 | 1 | CL 08 LED VERLICHTING | Nacht astronomisch in / uit |  | OV | 102663.56 | 424693.898
Zwijndrecht | Gerrit van der Veenstraat | 007 001783 | 127296 Aluminium 6.0m con. UE 750mm | 6 | 2002-01-01 | Hoogwerker gebruiken | Inspectie 2023 | 007 001783.01 | Axia 2.1 WW 5167 8 led 480mA 13W 1600lm | 2023-08-01 | LED 13W 3000K 1600lm | 2023-08-01 | 1 | CL 08 LED VERLICHTING | Nacht astronomisch in / uit |  | OV | 102657.072 | 424720.197
Zwijndrecht | Gerrit van der Veenstraat | 008 001783 | 127091-750 Staal gegalv. 06,0m UE 750mm | 6 | 2018-03-09 | Hoogwerker gebruiken | Inspectie 2023 | 008 001783.01 | Axia 2.1 WW 5167 8 led 480mA 13W 1600lm | 2023-08-01 | LED 13W 3000K 1600lm | 2023-08-01 | 1 | CL 08 LED VERLICHTING | Nacht astronomisch in / uit |  | OV | 102657.97 | 424747.309
Zwijndrecht | Gershwinstraat | 001 006750 | 127091-750 Staal gegalv. 06,0m UE 750mm | 6 | 2018-06-01 | Hoogwerker gebruiken | Inspectie 2024 | 001 006750.01 | LIBRA 20LED WW RAL9007 | 2018-06-01 | LED 17W 3000K 2200lm | 2018-06-01 | 1 | CL 08 LED VERLICHTING | Nacht astronomisch in / uit |  | OV | 101749.136 | 426192.088
Zwijndrecht | Gershwinstraat | 002 006750 | 127091-750 Staal gegalv. 06,0m UE 750mm | 6 | 2021-04-02 | Hoogwerker gebruiken | Inspectie 2021 | 002 006750.01 | LIBRA 1xPLL24 E RAL9007 | 2018-06-01 | 310024 PL-L 24W/830 4P MASTER | 2021-11-19 | 1 | CL 01a PL-L EVSA 20.000u Zwijndrecht | Nacht astronomisch in / uit |  | OV | 101722.508 | 426198.031
Zwijndrecht | Gershwinstraat | 003 006750 | 127091-750 Staal gegalv. 06,0m UE 750mm | 6 | 2018-06-01 | Hoogwerker gebruiken | Inspectie 2021 | 003 006750.01 | LIBRA 1xPLL24 E RAL9007 | 2018-06-01 | 310024 PL-L 24W/830 4P MASTER | 2021-11-19 | 1 | CL 01a PL-L EVSA 20.000u Zwijndrecht | Nacht astronomisch in / uit |  | OV | 101719.067 | 426217.585
Zwijndrecht | Gershwinstraat | 004 006750 | 127021 Staal gegalvaniseerd 04,0m con. | 4 | 2018-06-01 | Ladder gebruiken | Inspectie 2021 | 004 006750.01 | KFK 1xPLL18/24 E | 2010-12-12 | 310024 PL-L 24W/830 4P MASTER | 2021-11-19 | 1 | CL 01a PL-L EVSA 20.000u Zwijndrecht | Nacht astronomisch in / uit |  | OV | 101715.877 | 426250.053
Zwijndrecht | Gershwinstraat | 005 006750 | 127091-750 Staal gegalv. 06,0m UE 750mm | 6 | 2018-06-01 | Hoogwerker gebruiken | Inspectie 2024 | 005 006750.01 | LIBRA 20LED WW RAL9007 | 2018-06-01 | LED 17W 3000K 2200lm | 2018-06-01 | 1 | CL 08 LED VERLICHTING | Nacht astronomisch in / uit |  | OV | 101700.155 | 426227.533
Zwijndrecht | Gershwinstraat | 006 006750 | 127021 Staal gegalvaniseerd 04,0m con. | 4 | 2018-06-01 | Hoogwerker gebruiken | Inspectie 2021 | 006 006750.01 | KFK 1xPLL18/24 E | 2018-06-01 | 310024 PL-L 24W/830 4P MASTER | 2021-11-19 | 1 | CL 01a PL-L EVSA 20.000u Zwijndrecht | Nacht astronomisch in / uit |  | OV | 101687.213 | 426220.443
Zwijndrecht | Gershwinstraat | 007 006750 | 127091-750 Staal gegalv. 06,0m UE 750mm | 6 | 2018-06-01 | Hoogwerker gebruiken | Inspectie 2021 | 007 006750.01 | LIBRA 1xPLL24 E RAL9007 | 2018-06-01 | 310024 PL-L 24W/830 4P MASTER | 2021-11-19 | 1 | CL 01a PL-L EVSA 20.000u Zwijndrecht | Nacht astronomisch in / uit |  | OV | 101673.263 | 426228.32
Zwijndrecht | Gershwinstraat | 008 006750 | 127021 Staal gegalvaniseerd 04,0m con. | 4 | 2018-06-01 | Hoogwerker gebruiken | Inspectie 2021 | 008 006750.01 | KFK 1xPLL18/24 E | 2010-12-12 | 310024 PL-L 24W/830 4P MASTER | 2021-11-19 | 1 | CL 01a PL-L EVSA 20.000u Zwijndrecht | Nacht astronomisch in / uit |  | OV | 101661.114 | 426212.09
Zwijndrecht | Gershwinstraat | 009 006750 | 127021 Staal gegalvaniseerd 04,0m con. | 4 | 2018-06-01 | Hoogwerker gebruiken | Inspectie 2021 | 009 006750.01 | KFK 1xPLL18/24 E | 2018-06-01 | 310024 PL-L 24W/830 4P MASTER | 2021-11-19 | 1 | CL 01a PL-L EVSA 20.000u Zwijndrecht | Nacht astronomisch in / uit |  | OV | 101651.494 | 426221.001
Zwijndrecht | Gershwinstraat | 010 006750 | 127091-750 Staal gegalv. 06,0m UE 750mm | 6 | 2018-06-01 | Hoogwerker gebruiken | Inspectie 2021 | 010 006750.01 | LIBRA 1xPLL24 E RAL9007 | 2018-06-01 | 310024 PL-L 24W/830 4P MASTER | 2021-11-19 | 1 | CL 01a PL-L EVSA 20.000u Zwijndrecht | Nacht astronomisch in / uit |  | OV | 101632.7 | 426229.54
Zwijndrecht | Gershwinstraat | 011 006750 | 127091-750 Staal gegalv. 06,0m UE 750mm | 6 | 2018-06-01 | Hoogwerker gebruiken | Inspectie 2021 | 011 006750.01 | LIBRA 1xPLL24 E RAL9007 | 2018-06-01 | 310024 PL-L 24W/830 4P MASTER | 2021-11-19 | 1 | CL 01a PL-L EVSA 20.000u Zwijndrecht | Nacht astronomisch in / uit |  | OV | 101630.619 | 426244.864
Zwijndrecht | Gershwinstraat | 012 006750 | 127091-750 Staal gegalv. 06,0m UE 750mm | 6 | 2018-06-01 | Hoogwerker gebruiken | Inspectie 2021 | 012 006750.01 | LIBRA 1xPLL24 E RAL9007 | 2018-06-01 | 310024 PL-L 24W/830 4P MASTER | 2021-11-19 | 1 | CL 01a PL-L EVSA 20.000u Zwijndrecht | Nacht astronomisch in / uit |  | OV | 101621.68 | 426264.71
Zwijndrecht | Gershwinstraat | 013 006750 | 127091-750 Staal gegalv. 06,0m UE 750mm | 6 | 2018-06-01 | Hoogwerker gebruiken | Inspectie 2021 | 013 006750.01 | LIBRA 1xPLL24 E RAL9007 | 2018-06-01 | 310024 PL-L 24W/830 4P MASTER | 2021-11-19 | 1 | CL 01a PL-L EVSA 20.000u Zwijndrecht | Nacht astronomisch in / uit |  | OV | 101607.785 | 426241.694
Zwijndrecht | Gershwinstraat | 014 006750 | 127021 Staal gegalvaniseerd 04,0m con. | 4 | 2018-06-01 | Hoogwerker gebruiken | Inspectie 2021 | 014 006750.01 | KFK 1xPLL18/24 E | 2010-12-12 | 310024 PL-L 24W/830 4P MASTER | 2021-11-19 | 1 | CL 01a PL-L EVSA 20.000u Zwijndrecht | Nacht astronomisch in / uit |  | OV | 101596.952 | 426243.996
Zwijndrecht | Gershwinstraat | 015 006750 | 127021 Staal gegalvaniseerd 04,0m con. | 4 | 2018-06-01 | Hoogwerker gebruiken | Inspectie 2021 | 015 006750.01 | KFK 1xPLL18/24 E | 2010-12-12 | 310024 PL-L 24W/830 4P MASTER | 2021-11-19 | 1 | CL 01a PL-L EVSA 20.000u Zwijndrecht | Nacht astronomisch in / uit |  | OV | 101606.428 | 426214.969
Zwijndrecht | Gershwinstraat | 016 006750 | 127021 Staal gegalvaniseerd 04,0m con. | 4 | 2018-06-01 | Hoogwerker gebruiken | Inspectie 2021 | 016 006750.01 | KFK 1xPLL18/24 E | 2010-12-12 | 310024 PL-L 24W/830 4P MASTER | 2021-11-19 | 1 | CL 01a PL-L EVSA 20.000u Zwijndrecht | Nacht astronomisch in / uit |  | OV | 101614.808 | 426195.82
Zwijndrecht | Gershwinstraat | 017 006750 | 127021 Staal gegalvaniseerd 04,0m con. | 4 | 2018-06-01 | Hoogwerker gebruiken | Inspectie 2021 | 017 006750.01 | KFK 1xPLL18/24 E | 2010-12-12 | 310024 PL-L 24W/830 4P MASTER | 2021-11-19 | 1 | CL 01a PL-L EVSA 20.000u Zwijndrecht | Nacht astronomisch in / uit |  | OV | 101625.15 | 426170.991
Zwijndrecht | Gershwinstraat | 018 006750 | 127091-750 Staal gegalv. 06,0m UE 750mm | 6 | 2018-06-01 | Hoogwerker gebruiken | Inspectie 2021 | 018 006750.01 | LIBRA 1xPLL36 E RAL9007 | 2018-06-01 | 310036 PL-L 36W/830 4P MASTER | 2021-11-19 | 1 | CL 01a PL-L EVSA 20.000u Zwijndrecht | Nacht astronomisch in / uit |  | OV | 101630.876 | 426141.968
Zwijndrecht | Gershwinstraat | 019 006750 | 127091-750 Staal gegalv. 06,0m UE 750mm | 6 | 2018-06-01 | Hoogwerker gebruiken | Inspectie 2021 | 019 006750.01 | LIBRA 1xPLL24 E RAL9007 | 2018-06-01 | 310024 PL-L 24W/830 4P MASTER | 2021-11-19 | 1 | CL 01a PL-L EVSA 20.000u Zwijndrecht | Nacht astronomisch in / uit |  | OV | 101648.862 | 426150.376
Zwijndrecht | Gershwinstraat | 020 006750 | 127021 Staal gegalvaniseerd 04,0m con. | 4 | 2018-06-01 | Hoogwerker gebruiken | Inspectie 2021 | 020 006750.01 | KFK 1xPLL18/24 E | 2010-12-12 | 310024 PL-L 24W/830 4P MASTER | 2021-11-19 | 1 | CL 01a PL-L EVSA 20.000u Zwijndrecht | Nacht astronomisch in / uit |  | OV | 101646.04 | 426169.16
Zwijndrecht | Gershwinstraat | 021 006750 | 127021 Staal gegalvaniseerd 04,0m con. | 4 | 2018-06-01 | Hoogwerker gebruiken | Inspectie 2021 | 021 006750.01 | KFK 1xPLL18/24 E | 2010-12-12 | 310024 PL-L 24W/830 4P MASTER | 2021-11-19 | 1 | CL 01a PL-L EVSA 20.000u Zwijndrecht | Nacht astronomisch in / uit |  | OV | 101635.89 | 426194.1
Zwijndrecht | Gershwinstraat | 023 006750 | 127091-750 Staal gegalv. 06,0m UE 750mm | 6 | 2018-06-01 | Hoogwerker gebruiken | Inspectie 2021 | 023 006750.01 | LIBRA 1xPLL24 E RAL9007 | 2018-06-01 | 310024 PL-L 24W/830 4P MASTER | 2021-11-19 | 1 | CL 01a PL-L EVSA 20.000u Zwijndrecht | Nacht astronomisch in / uit |  | OV | 101664.568 | 426165.658
Zwijndrecht | Gershwinstraat | 024 006750 | 127021 Staal gegalvaniseerd 04,0m con. | 4 | 2018-06-01 | Hoogwerker gebruiken | Inspectie 2021 | 024 006750.01 | KFK 1xPLL18/24 E | 2018-06-01 | 310018 PL-L 18W/830 4P MASTER | 2021-11-19 | 1 | CL 01a PL-L EVSA 20.000u Zwijndrecht | Nacht astronomisch in / uit |  | OV | 101668.733 | 426179.696
Zwijndrecht | Gershwinstraat | 025 006750 | 127091-750 Staal gegalv. 06,0m UE 750mm | 6 | 2018-06-01 | Hoogwerker gebruiken | Inspectie 2021 | 025 006750.01 | LIBRA 1xPLL24 E RAL9007 | 2018-06-01 | 310024 PL-L 24W/830 4P MASTER | 2021-11-19 | 1 | CL 01a PL-L EVSA 20.000u Zwijndrecht | Nacht astronomisch in / uit |  | OV | 101690.371 | 426169.753
Zwijndrecht | Gershwinstraat | 026 006750 | 127091-750 Staal gegalv. 06,0m UE 750mm | 6 | 2018-06-01 | Hoogwerker gebruiken | Inspectie 2021 | 026 006750.01 | LIBRA 1xPLL24 E RAL9007 | 2018-06-01 | 310024 PL-L 24W/830 4P MASTER | 2021-11-19 | 1 | CL 01a PL-L EVSA 20.000u Zwijndrecht | Nacht astronomisch in / uit |  | OV | 101711.622 | 426182.023
Zwijndrecht | Gildenweg | 001 001791 | 127091-750 Staal gegalv. 06,0m UE 750mm | 6 | 2014-03-31 | Hoogwerker gebruiken | Inspectie 2021 | 001 001791.01 | BGP630 GRN 2350/NW PSD IP65 .... D9 SRG10 350mA | 2014-03-31 | LED 22W 4000K 2350lm | 2014-03-31 | 1 | CL 08 LED VERLICHTING | Nacht astronomisch in / uit |  | OV | 100586.288 | 425105.983
Zwijndrecht | Gildenweg | 002 001791 | 127091-750 Staal gegalv. 06,0m UE 750mm | 6 | 2014-03-31 | Hoogwerker gebruiken | Inspectie 2021 | 002 001791.01 | BGP630 GRN 2350/NW PSD IP65 .... D9 SRG10 350mA | 2014-03-31 | LED 22W 4000K 2350lm | 2014-03-31 | 1 | CL 08 LED VERLICHTING | Nacht astronomisch in / uit |  | OV | 100589.131 | 425079.725
Zwijndrecht | Gildenweg | 003 001791 | 127091-750 Staal gegalv. 06,0m UE 750mm | 6 | 2014-03-31 | Hoogwerker gebruiken | Inspectie 2021 | 003 001791.01 | BGP630 GRN 2350/NW PSD IP65 .... D9 SRG10 350mA | 2014-03-31 | LED 22W 4000K 2350lm | 2014-03-31 | 1 | CL 08 LED VERLICHTING | Nacht astronomisch in / uit |  | OV | 100584.856 | 425055.581
Zwijndrecht | Gildenweg | 004 001791 | 127091-750 Staal gegalv. 06,0m UE 750mm | 6 | 2014-03-31 | Hoogwerker gebruiken | Inspectie 2021 | 004 001791.01 | BGP630 GRN 2350/NW PSD IP65 .... D9 SRG10 350mA | 2014-03-31 | LED 22W 4000K 2350lm | 2014-03-31 | 1 | CL 08 LED VERLICHTING | Nacht astronomisch in / uit |  | OV | 100579.929 | 425027.032
Zwijndrecht | Gildenweg | 005 001791 | 127091-750 Staal gegalv. 06,0m UE 750mm | 6 | 2014-03-31 | Hoogwerker gebruiken | Inspectie 2021 | 005 001791.01 | BGP630 GRN 2350/NW PSD IP65 .... D9 SRG10 350mA | 2014-03-31 | LED 22W 4000K 2350lm | 2014-03-31 | 1 | CL 08 LED VERLICHTING | Nacht astronomisch in / uit |  | OV | 100574.559 | 424997.389
Zwijndrecht | Gildenweg | 006 001791 | 127091-750 LineX Staal gegalv. 06,0m UE 750mm | 6 | 2024-08-14 | Hoogwerker gebruiken | Inspectie 2024 | 006 001791.01 | BGP630 GRN 2350/NW PSD IP65 .... D9 SRG10 350mA | 2014-03-31 | LED 22W 4000K 2350lm | 2014-03-31 | 1 | CL 08 LED VERLICHTING | Nacht astronomisch in / uit |  | OV | 100562.065 | 424974.509
Zwijndrecht | Gildenweg | 007 001791 | 127091-750 Staal gegalv. 06,0m UE 750mm | 6 | 2020-11-16 | Hoogwerker gebruiken | Inspectie 2021 | 007 001791.01 | BGP630 GRN 2350/NW PSD IP65 .... D9 SRG10 350mA | 2014-03-31 | LED 22W 4000K 2350lm | 2014-03-31 | 1 | CL 08 LED VERLICHTING | Nacht astronomisch in / uit |  | OV | 100551.84 | 424967.488
Zwijndrecht | Gildenweg | 008 001791 | 127091-750 Staal gegalv. 06,0m UE 750mm | 6 | 2014-03-31 | Hoogwerker gebruiken | Inspectie 2021 | 008 001791.01 | BGP630 GRN 2350/NW PSD IP65 .... D9 SRG10 350mA | 2014-03-31 | LED 22W 4000K 2350lm | 2014-03-31 | 1 | CL 08 LED VERLICHTING | Nacht astronomisch in / uit |  | OV | 100557.807 | 424946.333
Zwijndrecht | Gildenweg | 009 001791 | 127091-750 Staal gegalv. 06,0m UE 750mm | 6 | 2014-03-31 | Hoogwerker gebruiken | Inspectie 2021 | 009 001791.01 | BGP630 GRN 2350/NW PSD IP65 .... D9 SRG10 350mA | 2014-03-31 | LED 22W 4000K 2350lm | 2014-03-31 | 1 | CL 08 LED VERLICHTING | Nacht astronomisch in / uit |  | OV | 100552.481 | 424916.862
Zwijndrecht | Gildenweg | 010 001791 | 127091-750 LineX Staal gegalv. 06,0m UE 750mm | 6 | 2023-10-16 | Hoogwerker gebruiken | Inspectie 2023 | 010 001791.01 | BGP630 GRN 2200/WW PSD IP65 .... D9 SRG10 350mA | 2022-03-10 | LED 17W 3000K 2200lm | 2022-03-10 | 1 | CL 08 LED VERLICHTING | Nacht astronomisch in / uit |  | OV | 100555.103 | 424887.918
Zwijndrecht | Gildenweg | 011 001791 | 127091-750 LineX Staal gegalv. 06,0m UE 750mm | 6 | 2023-10-16 | Hoogwerker gebruiken | Inspectie 2023 | 011 001791.01 | BGP630 GRN 2200/WW PSD IP65 .... D9 SRG10 350mA | 2018-01-17 | LED 22W 3000K 2200lm | 2018-01-17 | 1 | CL 08 LED VERLICHTING | Nacht astronomisch in / uit |  | OV | 100543.967 | 424867.796
Zwijndrecht | Gildenweg | 012 001791 | 127091-750 Staal gegalv. 06,0m UE 750mm | 6 | 2014-03-31 | Hoogwerker gebruiken | Inspectie 2021 | 012 001791.01 | BGP630 GRN 2350/NW PSD IP65 .... D9 SRG10 350mA | 2014-03-31 | LED 22W 4000K 2350lm | 2014-03-31 | 1 | CL 08 LED VERLICHTING | Nacht astronomisch in / uit |  | OV | 100538.337 | 424836.916
Zwijndrecht | Gildenweg | 013 001791 | 127091-750 Staal gegalv. 06,0m UE 750mm | 6 | 2014-03-31 | Hoogwerker gebruiken | Inspectie 2021 | 013 001791.01 | BGP630 GRN 2350/NW PSD IP65 .... D9 SRG10 350mA | 2014-03-31 | LED 22W 4000K 2350lm | 2014-03-31 | 1 | CL 08 LED VERLICHTING | Nacht astronomisch in / uit |  | OV | 100540.081 | 424804.302
Zwijndrecht | Gildenweg | 014 001791 | 127091-750 Staal gegalv. 06,0m UE 750mm | 6 | 2014-03-31 | Hoogwerker gebruiken | Inspectie 2021 | 014 001791.01 | BGP630 GRN 2350/NW PSD IP65 .... D9 SRG10 350mA | 2014-03-31 | LED 22W 4000K 2350lm | 2014-03-31 | 1 | CL 08 LED VERLICHTING | Nacht astronomisch in / uit |  | OV | 100529.676 | 424787.95
Zwijndrecht | Gildenweg | 015 001791 | 127091-750 Staal gegalv. 06,0m UE 750mm | 6 | 2014-03-31 | Hoogwerker gebruiken | Inspectie 2021 | 015 001791.01 | BGP630 GRN 2350/NW PSD IP65 .... D9 SRG10 350mA | 2014-03-31 | LED 22W 4000K 2350lm | 2014-03-31 | 1 | CL 08 LED VERLICHTING | Nacht astronomisch in / uit |  | OV | 100532.825 | 424763.53
Zwijndrecht | Gildenweg | 016 001791 | 127091-750 Staal gegalv. 06,0m UE 750mm | 6 | 2014-03-31 | Hoogwerker gebruiken | Inspectie 2021 | 016 001791.01 | BGP630 GRN 2350/NW PSD IP65 .... D9 SRG10 350mA | 2014-03-31 | LED 22W 4000K 2350lm | 2014-03-31 | 1 | CL 08 LED VERLICHTING | Nacht astronomisch in / uit |  | OV | 100520.291 | 424735.85
Zwijndrecht | Gildenweg | 017 001791 | 127091-750 Staal gegalv. 06,0m UE 750mm | 6 | 2014-03-31 | Hoogwerker gebruiken | Inspectie 2021 | 017 001791.01 | BGP630 GRN 2350/NW PSD IP65 .... D9 SRG10 350mA | 2014-03-31 | LED 22W 4000K 2350lm | 2014-03-31 | 1 | CL 08 LED VERLICHTING | Nacht astronomisch in / uit |  | OV | 100481.71 | 424741.691
Zwijndrecht | Gildenweg | 018 001791 | 127091-750 Staal gegalv. 06,0m UE 750mm | 6 | 2014-03-31 | Hoogwerker gebruiken | Inspectie 2021 | 018 001791.01 | BGP630 GRN 2350/NW PSD IP65 .... D9 SRG10 350mA | 2014-03-31 | LED 22W 4000K 2350lm | 2014-03-31 | 1 | CL 08 LED VERLICHTING | Nacht astronomisch in / uit |  | OV | 100479.704 | 424774.135
Zwijndrecht | Gildenweg | 019 001791 | 127091-750 Staal gegalv. 06,0m UE 750mm | 6 | 2014-03-31 | Hoogwerker gebruiken | Inspectie 2021 | 019 001791.01 | BGP630 GRN 2350/NW PSD IP65 .... D9 SRG10 350mA | 2014-03-31 | LED 22W 4000K 2350lm | 2014-03-31 | 1 | CL 08 LED VERLICHTING | Nacht astronomisch in / uit |  | OV | 100490.964 | 424794.448
Zwijndrecht | Gildenweg | 020 001791 | 127091-750 Staal gegalv. 06,0m UE 750mm | 6 | 2014-03-31 | Hoogwerker gebruiken | Inspectie 2021 | 020 001791.01 | BGP630 GRN 2350/NW PSD IP65 .... D9 SRG10 350mA | 2014-03-31 | LED 22W 4000K 2350lm | 2014-03-31 | 1 | CL 08 LED VERLICHTING | Nacht astronomisch in / uit |  | OV | 100499.783 | 424819.477
Zwijndrecht | Gildenweg | 021 001791 | 127091-750 Staal gegalv. 06,0m UE 750mm | 6 | 2014-03-31 | Hoogwerker gebruiken | Inspectie 2021 | 021 001791.01 | BGP630 GRN 2350/NW PSD IP65 .... D9 SRG10 350mA | 2014-03-31 | LED 22W 4000K 2350lm | 2014-03-31 | 1 | CL 08 LED VERLICHTING | Nacht astronomisch in / uit |  | OV | 100505.103 | 424847.496
Zwijndrecht | Gildenweg | 022 001791 | 127091-750 Staal gegalv. 06,0m UE 750mm | 6 | 2016-11-03 | Hoogwerker gebruiken | Inspectie 2021 | 022 001791.01 | BGP630 GRN 2350/NW PSD IP65 .... D9 SRG10 350mA | 2014-03-31 | LED 22W 4000K 2350lm | 2014-03-31 | 1 | CL 08 LED VERLICHTING | Nacht astronomisch in / uit |  | OV | 100495.335 | 424861.581
Zwijndrecht | Gildenweg | 023 001791 | 127091-750 Staal gegalv. 06,0m UE 750mm | 6 | 2014-03-31 | Hoogwerker gebruiken | Inspectie 2021 | 023 001791.01 | BGP630 GRN 2350/NW PSD IP65 .... D9 SRG10 350mA | 2014-03-31 | LED 22W 4000K 2350lm | 2014-03-31 | 1 | CL 08 LED VERLICHTING | Nacht astronomisch in / uit |  | OV | 100500.421 | 424890.47
Zwijndrecht | Gildenweg | 024 001791 | 127091-750 Staal gegalv. 06,0m UE 750mm | 6 | 2014-03-31 | Hoogwerker gebruiken | Inspectie 2021 | 024 001791.01 | BGP630 GRN 2350/NW PSD IP65 .... D9 SRG10 350mA | 2014-03-31 | LED 22W 4000K 2350lm | 2014-03-31 | 1 | CL 08 LED VERLICHTING | Nacht astronomisch in / uit |  | OV | 100511.227 | 424908.493
Zwijndrecht | Gildenweg | 025 001791 | 127091-750 Staal gegalv. 06,0m UE 750mm | 6 | 2014-03-31 | Hoogwerker gebruiken | Inspectie 2021 | 025 001791.01 | BGP630 GRN 2350/NW PSD IP65 .... D9 SRG10 350mA | 2014-03-31 | LED 22W 4000K 2350lm | 2014-03-31 | 1 | CL 08 LED VERLICHTING | Nacht astronomisch in / uit |  | OV | 100508.477 | 424934.956
Zwijndrecht | Gildenweg | 026 001791 | 127091-750 Staal gegalv. 06,0m UE 750mm | 6 | 2014-03-31 | Hoogwerker gebruiken | Inspectie 2021 | 026 001791.01 | BGP630 GRN 2350/NW PSD IP65 .... D9 SRG10 350mA | 2014-03-31 | LED 22W 4000K 2350lm | 2014-03-31 | 1 | CL 08 LED VERLICHTING | Nacht astronomisch in / uit |  | OV | 100518.99 | 424952.7
Zwijndrecht | Gildenweg | 027 001791 | 127091-750 Staal gegalv. 06,0m UE 750mm | 6 | 2014-03-31 | Hoogwerker gebruiken | Inspectie 2021 | 027 001791.01 | BGP630 GRN 2350/NW PSD IP65 .... D9 SRG10 350mA | 2014-03-31 | LED 22W 4000K 2350lm | 2014-03-31 | 1 | CL 08 LED VERLICHTING | Nacht astronomisch in / uit |  | OV | 100529.831 | 424961.451
Zwijndrecht | Gildenweg | 028 001791 | 127091-750 Staal gegalv. 06,0m UE 750mm | 6 | 2014-03-31 | Hoogwerker gebruiken | Inspectie 2021 | 028 001791.01 | BGP630 GRN 2350/NW PSD IP65 .... D9 SRG10 350mA | 2014-03-31 | LED 22W 4000K 2350lm | 2014-03-31 | 1 | CL 08 LED VERLICHTING | Nacht astronomisch in / uit |  | OV | 100524.067 | 424980.766
Zwijndrecht | Gildenweg | 029 001791 | 127091-750 Staal gegalv. 06,0m UE 750mm | 6 | 2014-03-31 | Hoogwerker gebruiken | Inspectie 2021 | 029 001791.01 | BGP630 GRN 2350/NW PSD IP65 .... D9 SRG10 350mA | 2014-03-31 | LED 22W 4000K 2350lm | 2014-03-31 | 1 | CL 08 LED VERLICHTING | Nacht astronomisch in / uit |  | OV | 100521.899 | 425010.964
Zwijndrecht | Gildenweg | 030 001791 | 127091-750 Staal gegalv. 06,0m UE 750mm | 6 | 2014-03-31 | Hoogwerker gebruiken | Inspectie 2021 | 030 001791.01 | BGP630 GRN 2350/NW PSD IP65 .... D9 SRG10 350mA | 2014-03-31 | LED 22W 4000K 2350lm | 2014-03-31 | 1 | CL 08 LED VERLICHTING | Nacht astronomisch in / uit |  | OV | 100527.217 | 425040.995
Zwijndrecht | Gildenweg | 031 001791 | 127091-750 Staal gegalv. 06,0m UE 750mm | 6 | 2021-11-25 | Hoogwerker gebruiken | Inspectie 2021 | 031 001791.01 | BGP630 GRN 2350/NW PSD IP65 .... D9 SRG10 350mA | 2014-03-31 | LED 22W 4000K 2350lm | 2014-03-31 | 1 | CL 08 LED VERLICHTING | Nacht astronomisch in / uit |  | OV | 100530.985 | 425072.543
Zwijndrecht | Gildenweg | 032 001791 | 127091-750 Staal gegalv. 06,0m UE 750mm | 6 | 2014-03-31 | Hoogwerker gebruiken | Inspectie 2021 | 032 001791.01 | BGP630 GRN 2350/NW PSD IP65 .... D9 SRG10 350mA | 2014-03-31 | LED 22W 4000K 2350lm | 2014-03-31 | 1 | CL 08 LED VERLICHTING | Nacht astronomisch in / uit |  | OV | 100543.912 | 425091.919
Zwijndrecht | Gildenweg | 033 001791 | 127091-750 Staal gegalv. 06,0m UE 750mm | 6 | 2014-03-31 | Hoogwerker gebruiken | Inspectie 2021 | 033 001791.01 | BGP630 GRN 2350/NW PSD IP65 .... D9 SRG10 350mA | 2014-03-31 | LED 22W 4000K 2350lm | 2014-03-31 | 1 | CL 08 LED VERLICHTING | Nacht astronomisch in / uit |  | OV | 100547.374 | 425112.296
Zwijndrecht | Goeman Borgesiussingel | 001 001805 | Aluminium 4.0m zonder MVB | 4 | 2003-04-01 | Hoogwerker gebruiken | Inspectie 2024 | 001 001805.01 | KFK LED2WELL 1050lm overeenkomst | 2019-06-15 | LED 09W 3000K 1050lm | 2019-06-15 | 1 | CL 08 LED VERLICHTING | Nacht astronomisch in / uit |  | OV | 104898.188 | 426914.962
Zwijndrecht | Goeman Borgesiussingel | 002 001805 | Aluminium 4.0m zonder MVB | 4 | 2003-04-01 | Hoogwerker gebruiken | Inspectie 2024 | 002 001805.01 | KFK LED2WELL 1050lm overeenkomst | 2019-06-15 | LED 09W 3000K 1050lm | 2019-06-15 | 1 | CL 08 LED VERLICHTING | Nacht astronomisch in / uit |  | OV | 104880.586 | 426908.72
Zwijndrecht | Goeman Borgesiussingel | 002A001805 | 127021 Staal gegalvaniseerd 04,0m con. | 4 | 2019-06-15 | Hoogwerker gebruiken | Inspectie 2024 | 002A001805.01 | KFK LED2WELL 1050lm overeenkomst | 2019-06-15 | LED 09W 3000K 1050lm | 2019-06-15 | 1 | CL 08 LED VERLICHTING | Nacht astronomisch in / uit |  | OV | 104861.527 | 426902.048
Zwijndrecht | Goeman Borgesiussingel | 003 001805 | Aluminium 4.0m zonder MVB | 4 | 2003-04-01 | Hoogwerker gebruiken | Inspectie 2024 | 003 001805.01 | KFK LED2WELL 1050lm overeenkomst | 2019-06-15 | LED 09W 3000K 1050lm | 2019-06-15 | 1 | CL 08 LED VERLICHTING | Nacht astronomisch in / uit |  | OV | 104842.096 | 426895.11
Zwijndrecht | Goeman Borgesiussingel | 004 001805 | 127021 Staal gegalvaniseerd 04,0m con. | 4 | 2019-06-15 | Hoogwerker gebruiken | Inspectie 2024 | 004 001805.01 | KFK LED2WELL 1050lm overeenkomst | 2019-06-15 | LED 09W 3000K 1050lm | 2019-06-15 | 1 | CL 08 LED VERLICHTING | Nacht astronomisch in / uit |  | OV | 104820.047 | 426887.096
Zwijndrecht | Goeman Borgesiussingel | 005 001805 | 127021 Staal gegalvaniseerd 04,0m con. | 4 | 2019-06-15 | Hoogwerker gebruiken | Inspectie 2024 | 005 001805.01 | KFK LED2WELL 1050lm overeenkomst | 2019-06-15 | LED 09W 3000K 1050lm | 2019-06-15 | 1 | CL 08 LED VERLICHTING | Nacht astronomisch in / uit |  | OV | 104799.806 | 426885.28
Zwijndrecht | Goeman Borgesiussingel | 006 001805 | Aluminium 4.0m zonder MVB | 4 | 2003-04-01 | Hoogwerker gebruiken | Inspectie 2024 | 006 001805.01 | KFK LED2WELL 1050lm overeenkomst | 2019-06-15 | LED 09W 3000K 1050lm | 2019-06-15 | 1 | CL 08 LED VERLICHTING | Nacht astronomisch in / uit |  | OV | 104783.24 | 426879.32
Zwijndrecht | Goeman Borgesiussingel | 007 001805 | 127021 Staal gegalvaniseerd 04,0m con. | 4 | 2019-06-15 | Hoogwerker gebruiken | Inspectie 2024 | 007 001805.01 | KFK LED2WELL 1050lm overeenkomst | 2019-06-15 | LED 09W 3000K 1050lm | 2019-06-15 | 1 | CL 08 LED VERLICHTING | Nacht astronomisch in / uit |  | OV | 104752.045 | 426868.148
Zwijndrecht | Goeman Borgesiussingel | 008 001805 | 127021 Staal gegalvaniseerd 04,0m con. | 4 | 2019-06-15 | Hoogwerker gebruiken | Inspectie 2024 | 008 001805.01 | KFK LED2WELL 1050lm overeenkomst | 2019-06-15 | LED 09W 3000K 1050lm | 2019-06-15 | 1 | CL 08 LED VERLICHTING | Nacht astronomisch in / uit |  | OV | 104734.832 | 426861.94
Zwijndrecht | Goeman Borgesiussingel | 009 001805 | Aluminium 4.0m zonder MVB | 4 | 2003-07-01 | Hoogwerker gebruiken | Inspectie 2024 | 009 001805.01 | KFK LED2WELL 1050lm overeenkomst | 2019-06-15 | LED 09W 3000K 1050lm | 2019-06-15 | 1 | CL 08 LED VERLICHTING | Nacht astronomisch in / uit |  | OV | 104717.595 | 426855.759
Zwijndrecht | Goeman Borgesiussingel | 010 001805 | 127021 Staal gegalvaniseerd 04,0m con. | 4 | 2019-06-15 | Ladder gebruiken | Inspectie 2024 | 010 001805.01 | KFK LED2WELL 1050lm overeenkomst | 2019-06-15 | LED 09W 3000K 1050lm | 2019-06-15 | 1 | CL 08 LED VERLICHTING | Nacht astronomisch in / uit |  | OV | 104758.425 | 426832.106
Zwijndrecht | Goeman Borgesiussingel | 011 001805 | Aluminium 4.0m zonder MVB | 4 | 2003-04-01 | Ladder gebruiken | Inspectie 2024 | 011 001805.01 | KFK LED2WELL 1050lm overeenkomst | 2019-06-15 | LED 09W 3000K 1050lm | 2019-06-15 | 1 | CL 08 LED VERLICHTING | Nacht astronomisch in / uit |  | OV | 104778.738 | 426839.36
Zwijndrecht | Goeman Borgesiussingel | 012 001805 | 127021 Staal gegalvaniseerd 04,0m con. | 4 | 2019-06-15 | Ladder gebruiken | Inspectie 2024 | 012 001805.01 | KFK LED2WELL 1050lm overeenkomst | 2019-06-15 | LED 09W 3000K 1050lm | 2019-06-15 | 1 | CL 08 LED VERLICHTING | Nacht astronomisch in / uit |  | OV | 104799.746 | 426846.889
Zwijndrecht | Goeman Borgesiussingel | 013 001805 | Aluminium 4.0m zonder MVB | 4 | 2003-04-01 | Hoogwerker gebruiken | Inspectie 2024 | 013 001805.01 | KFK LED2WELL 1050lm overeenkomst | 2019-06-15 | LED 09W 3000K 1050lm | 2019-06-15 | 1 | CL 08 LED VERLICHTING | Nacht astronomisch in / uit |  | OV | 104809.932 | 426860.582
Zwijndrecht | Goeman Borgesiussingel | 014 001805 | 127021 Staal gegalvaniseerd 04,0m con. | 4 | 2019-06-15 | Hoogwerker gebruiken | Inspectie 2024 | 014 001805.01 | KFK LED2WELL 1050lm overeenkomst | 2019-06-15 | LED 09W 3000K 1050lm | 2019-06-15 | 1 | CL 08 LED VERLICHTING | Nacht astronomisch in / uit |  | OV | 104828.151 | 426867.202
Zwijndrecht | Goeman Borgesiussingel | 015 001805 | Aluminium 4.0m zonder MVB | 4 | 2003-04-01 | Hoogwerker gebruiken | Inspectie 2024 | 015 001805.01 | KFK LED2WELL 1050lm overeenkomst | 2019-06-15 | LED 09W 3000K 1050lm | 2019-06-15 | 1 | CL 08 LED VERLICHTING | Nacht astronomisch in / uit |  | OV | 104846.668 | 426873.893
Zwijndrecht | Goeman Borgesiussingel | 016 001805 | Aluminium 4.0m zonder MVB | 4 | 2003-04-01 | Hoogwerker gebruiken | Inspectie 2024 | 016 001805.01 | KFK LED2WELL 1050lm overeenkomst | 2019-06-15 | LED 09W 3000K 1050lm | 2019-06-15 | 1 | CL 08 LED VERLICHTING | Nacht astronomisch in / uit |  | OV | 104863.96 | 426880.2
Zwijndrecht | Goeman Borgesiussingel | 017 001805 | Aluminium 4.0m zonder MVB | 4 | 2003-04-01 | Hoogwerker gebruiken | Inspectie 2024 | 017 001805.01 | KFK LED2WELL 1050lm overeenkomst | 2019-06-15 | LED 09W 3000K 1050lm | 2019-06-15 | 1 | CL 08 LED VERLICHTING | Nacht astronomisch in / uit |  | OV | 104880.28 | 426886.085
Zwijndrecht | Goeman Borgesiussingel | 018 001805 | 127021 Staal gegalvaniseerd 04,0m con. | 4 | 2020-09-29 | Hoogwerker gebruiken | Inspectie 2024 | 018 001805.01 | KFK LED2WELL 1050lm overeenkomst | 2019-06-15 | LED 09W 3000K 1050lm | 2019-06-15 | 1 | CL 08 LED VERLICHTING | Nacht astronomisch in / uit |  | OV | 104896.165 | 426891.812
Zwijndrecht | Goeman Borgesiussingel | 019 001805 | Aluminium 4.0m zonder MVB | 4 | 2003-04-01 | Hoogwerker gebruiken | Inspectie 2024 | 019 001805.01 | KFK LED2WELL 1050lm overeenkomst | 2019-06-15 | LED 09W 3000K 1050lm | 2019-06-15 | 1 | CL 08 LED VERLICHTING | Nacht astronomisch in / uit |  | OV | 104912.3 | 426897.654
Zwijndrecht | Gossaertstraat | 001 001813 | 127296 Aluminium 6.0m con. UE 750mm | 6 | 2002-05-01 | Hoogwerker gebruiken | Inspectie 2021 | 001 001813.01 | Axia 2.1 WW 5187 8 led 480mA 13W 1600lm | 2021-06-15 | LED 13W 3000K 1600lm | 2021-06-15 | 1 | CL 08 LED VERLICHTING | Nacht astronomisch in / uit |  | OV | 103155.292 | 424782.117
Zwijndrecht | Gossaertstraat | 002 001813 | 127296 Aluminium 6.0m con. UE 750mm | 6 | 2004-12-01 | Hoogwerker gebruiken | Inspectie 2021 | 002 001813.01 | Axia 2.1 WW 5187 8 led 480mA 13W 1600lm | 2021-06-15 | LED 13W 3000K 1600lm | 2021-06-15 | 1 | CL 08 LED VERLICHTING | Nacht astronomisch in / uit |  | OV | 103133.303 | 424764.438
Zwijndrecht | Gossaertstraat | 003 001813 | Aluminium 4.0m zonder MVB | 4 | 2004-12-01 | Ladder gebruiken | Inspectie 2021 | 003 001813.01 | KFK 1xPLL18/24 E | 2015-09-24 | 310024 PL-L 24W/830 4P MASTER | 2021-11-16 | 1 | CL 01a PL-L EVSA 20.000u Zwijndrecht | Nacht astronomisch in / uit |  | OV | 103110.488 | 424770.028
Zwijndrecht | Gossaertstraat | 003A001813 | 127091-750 Staal gegalv. 06,0m UE 750mm | 6 | 2015-09-24 | Hoogwerker gebruiken | Inspectie 2021 | 003A001813.01 | Axia 2.1 WW 5187 8 led 480mA 13W 1600lm | 2021-06-15 | LED 13W 3000K 1600lm | 2021-06-15 | 1 | CL 08 LED VERLICHTING | Nacht astronomisch in / uit |  | OV | 103109.608 | 424761.918
Zwijndrecht | Gossaertstraat | 004 001813 | 127296 Aluminium 6.0m con. UE 750mm | 6 | 2023-01-20 | Hoogwerker gebruiken | Inspectie 2023 | 004 001813.01 | Axia 2.1 WW 5187 8 led 480mA 13W 1600lm | 2021-06-15 | LED 13W 3000K 1600lm | 2021-06-15 | 1 | CL 08 LED VERLICHTING | Nacht astronomisch in / uit |  | OV | 103090.785 | 424745.8
Zwijndrecht | Gossaertstraat | 005 001813 | 127296 Aluminium 6.0m con. UE 750mm | 6 | 2004-12-01 | Hoogwerker gebruiken | Inspectie 2021 | 005 001813.01 | Axia 2.1 WW 5187 8 led 480mA 13W 1600lm | 2021-06-15 | LED 13W 3000K 1600lm | 2021-06-15 | 1 | CL 08 LED VERLICHTING | Nacht astronomisch in / uit |  | OV | 103066.22 | 424743.014
Zwijndrecht | Gossaertstraat | 006 001813 | 127296 Aluminium 6.0m con. UE 750mm | 6 | 2004-12-01 | Hoogwerker gebruiken | Inspectie 2021 | 006 001813.01 | Axia 2.1 WW 5187 8 led 480mA 13W 1600lm | 2021-06-15 | LED 13W 3000K 1600lm | 2021-06-15 | 1 | CL 08 LED VERLICHTING | Nacht astronomisch in / uit |  | OV | 103043.488 | 424725.418
Zwijndrecht | Gossaertstraat | 007 001813 | 127296 Aluminium 6.0m con. UE 750mm | 6 | 2004-12-01 | Hoogwerker gebruiken | Inspectie 2021 | 007 001813.01 | Axia 2.1 WW 5187 8 led 480mA 13W 1600lm | 2021-06-15 | LED 13W 3000K 1600lm | 2021-06-15 | 1 | CL 08 LED VERLICHTING | Nacht astronomisch in / uit |  | OV | 103012.618 | 424719.577
Zwijndrecht | Gounodstraat | 001 006769 | 127091-750 Staal gegalv. 06,0m UE 750mm | 6 | 2019-08-16 | Hoogwerker gebruiken | Inspectie 2024 | 001 006769.01 | BGP630 LED22/830 PSD DW50 2200lm 3000k | 2019-08-16 | LED 17W 3000K 2200lm | 2019-08-16 | 1 | CL 08 LED VERLICHTING | Nacht astronomisch in / uit |  | OV | 101678.984 | 426140.616
Zwijndrecht | Gounodstraat | 002 006769 | 127091-750 Staal gegalv. 06,0m UE 750mm | 6 | 2019-08-16 | Hoogwerker gebruiken | Inspectie 2024 | 002 006769.01 | BGP630 LED22/830 PSD DW50 2200lm 3000k | 2019-08-16 | LED 17W 3000K 2200lm | 2019-08-16 | 1 | CL 08 LED VERLICHTING | Nacht astronomisch in / uit |  | OV | 101680.16 | 426116.75
Zwijndrecht | Gounodstraat | 003 006769 | 127021 Staal gegalvaniseerd 04,0m con. | 4 | 2018-06-01 | Hoogwerker gebruiken | Inspectie 2021 | 003 006769.01 | KFK LED2WELL 1600lm | 2010-12-12 | LED 15W 4000K 1600lm | 2010-12-12 | 1 | CL 08 LED VERLICHTING | Nacht astronomisch in / uit |  | OV | 101687.607 | 426107.265
Zwijndrecht | Graaf Albrechtweg | 001 001821 | 127021 Staal gegalvaniseerd 04,0m con. | 4 | 2015-04-15 | Hoogwerker gebruiken | Inspectie 2020 | 001 001821.01 | KFK 1xPLL18/24 E | 2015-04-15 | 310024 PL-L 24W/830 4P MASTER | 2020-11-09 | 1 | CL 01b PL-L EVSA 20.000u Zwijndrecht boven A16 | Nacht astronomisch in / uit |  | OV | 102667.373 | 426304.822
Zwijndrecht | Graaf Albrechtweg | 002 001821 | 127021 Staal gegalvaniseerd 04,0m con. | 4 | 2015-04-15 | Hoogwerker gebruiken | Inspectie 2020 | 002 001821.01 | KFK 1xPLL18/24 E | 2015-04-15 | 310024 PL-L 24W/830 4P MASTER | 2020-11-09 | 1 | CL 01b PL-L EVSA 20.000u Zwijndrecht boven A16 | Nacht astronomisch in / uit |  | OV | 102656.529 | 426327.45
Zwijndrecht | Graaf Albrechtweg | 003 001821 | 127021 Staal gegalvaniseerd 04,0m con. | 4 | 2015-04-15 | Hoogwerker gebruiken | Inspectie 2020 | 003 001821.01 | KFK 1xPLL18/24 E | 2015-04-15 | 310024 PL-L 24W/830 4P MASTER | 2020-11-09 | 1 | CL 01b PL-L EVSA 20.000u Zwijndrecht boven A16 | Nacht astronomisch in / uit |  | OV | 102645.421 | 426349.415
Zwijndrecht | Graaf Albrechtweg | 004 001821 | 127021 Staal gegalvaniseerd 04,0m con. | 4 | 2016-11-25 | Hoogwerker gebruiken | Inspectie 2020 | 004 001821.01 | KFK 1xPLL18/24 E | 2015-04-15 | 310024 PL-L 24W/830 4P MASTER | 2020-11-09 | 1 | CL 01b PL-L EVSA 20.000u Zwijndrecht boven A16 | Nacht astronomisch in / uit |  | OV | 102640.361 | 426374.53
Zwijndrecht | Graaf Albrechtweg | 005 001821 | 127021 Staal gegalvaniseerd 04,0m con. | 4 | 2015-04-15 | Hoogwerker gebruiken | Inspectie 2020 | 005 001821.01 | KFK 1xPLL18/24 E | 2015-04-15 | 310024 PL-L 24W/830 4P MASTER | 2020-11-09 | 1 | CL 01b PL-L EVSA 20.000u Zwijndrecht boven A16 | Nacht astronomisch in / uit |  | OV | 102632.19 | 426387.88
Zwijndrecht | Graaf Albrechtweg | 006 001821 | 127091-750 Staal gegalv. 06,0m UE 750mm | 6 | 2015-04-15 | Hoogwerker gebruiken | Inspectie 2020 | 006 001821.01 | LIBRA 1xPLL24 E RAL9007 | 2015-04-15 | 310024 PL-L 24W/830 4P MASTER | 2020-11-09 | 1 | CL 01b PL-L EVSA 20.000u Zwijndrecht boven A16 | Nacht astronomisch in / uit |  | OV | 102612.28 | 426367.24
Zwijndrecht | Graaf Albrechtweg | 007 001821 | 127091-750 Staal gegalv. 06,0m UE 750mm | 6 | 2015-04-15 | Hoogwerker gebruiken | Inspectie 2020 | 007 001821.01 | LIBRA 1xPLL24 E RAL9007 | 2015-04-15 | 310024 PL-L 24W/830 4P MASTER | 2020-11-09 | 1 | CL 01b PL-L EVSA 20.000u Zwijndrecht boven A16 | Nacht astronomisch in / uit |  | OV | 102627.262 | 426343.466
Zwijndrecht | Graaf Albrechtweg | 008 001821 | 127091-750 Staal gegalv. 06,0m UE 750mm | 6 | 2015-04-15 | Hoogwerker gebruiken | Inspectie 2020 | 008 001821.01 | LIBRA 1xPLL24 E RAL9007 | 2015-04-15 | 310024 PL-L 24W/830 4P MASTER | 2020-11-09 | 1 | CL 01b PL-L EVSA 20.000u Zwijndrecht boven A16 | Nacht astronomisch in / uit |  | OV | 102634.98 | 426316.84
Zwijndrecht | Graaf Albrechtweg | 009 001821 | 127091-750 Staal gegalv. 06,0m UE 750mm | 6 | 2015-04-15 | Hoogwerker gebruiken | Inspectie 2020 | 009 001821.01 | LIBRA 1xPLL24 E RAL9007 | 2015-04-15 | 310024 PL-L 24W/830 4P MASTER | 2020-11-09 | 1 | CL 01b PL-L EVSA 20.000u Zwijndrecht boven A16 | Nacht astronomisch in / uit |  | OV | 102643.38 | 426291.444
Zwijndrecht | Grasbroek | 001 001848 | 127021 Staal gegalvaniseerd 04,0m con. | 4 | 2016-08-29 | Ladder gebruiken | Inspectie 2021 | 001 001848.01 | KFK 1xPLL18/24 E | 2016-08-29 | 310024 PL-L 24W/830 4P MASTER | 2021-11-16 | 1 | CL 01a PL-L EVSA 20.000u Zwijndrecht | Nacht astronomisch in / uit |  | OV | 101241.432 | 425375.877
Zwijndrecht | Grasbroek | 002 001848 | 127021 Staal gegalvaniseerd 04,0m con. | 4 | 2016-08-29 | Ladder gebruiken | Inspectie 2021 | 002 001848.01 | KFK 1xPLL18/24 E | 2016-08-29 | 310024 PL-L 24W/830 4P MASTER | 2021-11-16 | 1 | CL 01a PL-L EVSA 20.000u Zwijndrecht | Nacht astronomisch in / uit |  | OV | 101225.823 | 425381
Zwijndrecht | Grasbroek | 003 001848 | Aluminium 4.0m zonder MVB | 4 | 2001-04-01 | Ladder gebruiken | Inspectie 2021 | 003 001848.01 | KFK 1xPLL18/24 E | 2016-08-29 | 310024 PL-L 24W/830 4P MASTER | 2021-11-16 | 1 | CL 01a PL-L EVSA 20.000u Zwijndrecht | Nacht astronomisch in / uit |  | OV | 101236.69 | 425405.802
Zwijndrecht | Grasbroek | 004 001848 | Aluminium 4.0m zonder MVB | 4 | 2004-03-01 | Ladder gebruiken | Inspectie 2021 | 004 001848.01 | KFK 1xPLL18/24 E | 2016-08-29 | 310024 PL-L 24W/830 4P MASTER | 2021-11-16 | 1 | CL 01a PL-L EVSA 20.000u Zwijndrecht | Nacht astronomisch in / uit |  | OV | 101216.427 | 425405.56
Zwijndrecht | Grasbroek | 005 001848 | 127021 Staal gegalvaniseerd 04,0m con. | 4 | 2016-08-29 | Ladder gebruiken | Inspectie 2021 | 005 001848.01 | KFK 1xPLL18/24 E | 2016-08-29 | 310024 PL-L 24W/830 4P MASTER | 2021-11-16 | 1 | CL 01a PL-L EVSA 20.000u Zwijndrecht | Nacht astronomisch in / uit |  | OV | 101236.96 | 425434.519
Zwijndrecht | Grasbroek | 006 001848 | 127021 Staal gegalvaniseerd 04,0m con. | 4 | 2016-08-29 | Ladder gebruiken | Inspectie 2021 | 006 001848.01 | KFK 1xPLL18/24 E | 2016-08-29 | 310024 PL-L 24W/830 4P MASTER | 2021-11-16 | 1 | CL 01a PL-L EVSA 20.000u Zwijndrecht | Nacht astronomisch in / uit |  | OV | 101255.796 | 425455.071
Zwijndrecht | Grasbroek | 007 001848 | 127021 Staal gegalvaniseerd 04,0m con. | 4 | 2016-08-29 | Ladder gebruiken | Inspectie 2021 | 007 001848.01 | 2550 1xPLL18/24 Iris | 2016-08-29 | 310024 PL-L 24W/830 4P MASTER | 2021-11-16 | 1 | CL 01a PL-L EVSA 20.000u Zwijndrecht | Nacht astronomisch in / uit |  | OV | 101245.346 | 425483.895
Zwijndrecht | Grasbroek | 008 001848 | 127021 Staal gegalvaniseerd 04,0m con. | 4 | 2016-08-29 | Ladder gebruiken | Inspectie 2021 | 008 001848.01 | 2550 1xPLL18/24 Iris | 2016-08-29 | 310024 PL-L 24W/830 4P MASTER | 2021-11-16 | 1 | CL 01a PL-L EVSA 20.000u Zwijndrecht | Nacht astronomisch in / uit |  | OV | 101228.504 | 425482.243
Zwijndrecht | Grasbroek | 009 001848 | 127021 Staal gegalvaniseerd 04,0m con. | 4 | 2016-08-29 | Ladder gebruiken | Inspectie 2021 | 009 001848.01 | KFK 1xPLL18/24 E | 2016-08-29 | 310024 PL-L 24W/830 4P MASTER | 2021-11-16 | 1 | CL 01a PL-L EVSA 20.000u Zwijndrecht | Nacht astronomisch in / uit |  | OV | 101263.07 | 425484.22
Zwijndrecht | Grasbroek | 010 001848 | 127015 Staal gegalvaniseerd 03,5m | 3.5 | 2015-04-22 | Ladder gebruiken | Inspectie 2021 | 010 001848.01 | KFK 1xPLL18/24 E | 2015-04-22 | 310024 PL-L 24W/830 4P MASTER | 2021-11-16 | 1 | CL 01a PL-L EVSA 20.000u Zwijndrecht | Nacht astronomisch in / uit |  | OV | 101263.17 | 425515.065
Zwijndrecht | Grasbroek | 011 001848 | Aluminium 4.0m zonder MVB | 4 | 2010-06-29 | Ladder gebruiken | Inspectie 2021 | 011 001848.01 | KFK 1xPLL18/24 E | 2016-08-29 | 310024 PL-L 24W/830 4P MASTER | 2021-11-16 | 1 | CL 01a PL-L EVSA 20.000u Zwijndrecht | Nacht astronomisch in / uit |  | OV | 101259.698 | 425544.871
Zwijndrecht | Grasbroek | 012 001848 | 127021 Staal gegalvaniseerd 04,0m con. | 4 | 2016-08-29 | Ladder gebruiken | Inspectie 2021 | 012 001848.01 | 2550 1xPLL18/24 Iris | 2016-08-29 | 310024 PL-L 24W/830 4P MASTER | 2021-11-16 | 1 | CL 01a PL-L EVSA 20.000u Zwijndrecht | Nacht astronomisch in / uit |  | OV | 101244.472 | 425584.504
Zwijndrecht | Grasbroek | 013 001848 | 127021 Staal gegalvaniseerd 04,0m con. | 4 | 2016-08-29 | Ladder gebruiken | Inspectie 2021 | 013 001848.01 | 2550 1xPLL18/24 Iris | 2016-08-29 | 310024 PL-L 24W/830 4P MASTER | 2021-11-16 | 1 | CL 01a PL-L EVSA 20.000u Zwijndrecht | Nacht astronomisch in / uit |  | OV | 101218.952 | 425589.028
Zwijndrecht | Grasbroek | 014 001848 | 127021 Staal gegalvaniseerd 04,0m con. | 4 | 2016-08-29 | Ladder gebruiken | Inspectie 2021 | 014 001848.01 | KFK 1xPLL18/24 E | 2016-08-29 | 310024 PL-L 24W/830 4P MASTER | 2021-11-16 | 1 | CL 01a PL-L EVSA 20.000u Zwijndrecht | Nacht astronomisch in / uit |  | OV | 101264.92 | 425574.66
Zwijndrecht | Grasbroek | 015 001848 | 127021 Staal gegalvaniseerd 04,0m con. | 4 | 2016-08-29 | Ladder gebruiken | Inspectie 2021 | 015 001848.01 | KFK 1xPLL18/24 E | 2016-08-29 | 310024 PL-L 24W/830 4P MASTER | 2021-11-16 | 1 | CL 01a PL-L EVSA 20.000u Zwijndrecht | Nacht astronomisch in / uit |  | OV | 101264.989 | 425603.129
Zwijndrecht | Gravenhof | 001 001856 | 127021 Staal gegalvaniseerd 04,0m con. | 4 | 2016-07-11 | Hoogwerker gebruiken | Inspectie 2021 | 001 001856.01 | 2550 1xPLL18/24 Iris | 2016-07-11 | 310024 PL-L 24W/830 4P MASTER | 2021-11-12 | 1 | CL 01a PL-L EVSA 20.000u Zwijndrecht | Nacht astronomisch in / uit |  | OV | 101283.959 | 425649.882
Zwijndrecht | Gravenhof | 002 001856 | 127021 Staal gegalvaniseerd 04,0m con. | 4 | 2016-07-11 | Hoogwerker gebruiken | Inspectie 2021 | 002 001856.01 | 2550 1xPLL18/24 Iris | 2016-07-11 | 310024 PL-L 24W/830 4P MASTER | 2021-11-12 | 1 | CL 01a PL-L EVSA 20.000u Zwijndrecht | Nacht astronomisch in / uit |  | OV | 101276.909 | 425674
Zwijndrecht | Gravenhof | 003 001856 | 127021 Staal gegalvaniseerd 04,0m con. | 4 | 2016-07-11 | Ladder gebruiken | Inspectie 2021 | 003 001856.01 | 2550 1xPLL18/24 Iris | 2016-07-11 | 310024 PL-L 24W/830 4P MASTER | 2021-11-12 | 1 | CL 01a PL-L EVSA 20.000u Zwijndrecht | Nacht astronomisch in / uit |  | OV | 101298.934 | 425693.297
Zwijndrecht | Gravenhof | 004 001856 | 127021 Staal gegalvaniseerd 04,0m con. | 4 | 2016-07-11 | Ladder gebruiken | Inspectie 2021 | 004 001856.01 | 2550 1xPLL18/24 Iris | 2016-07-11 | 310024 PL-L 24W/830 4P MASTER | 2021-11-12 | 1 | CL 01a PL-L EVSA 20.000u Zwijndrecht | Nacht astronomisch in / uit |  | OV | 101278.657 | 425691.657
Zwijndrecht | Gravenhof | 005 001856 | 127021 Staal gegalvaniseerd 04,0m con. | 4 | 2016-07-11 | Ladder gebruiken | Inspectie 2021 | 005 001856.01 | 2550 1xPLL18/24 Iris | 2016-07-11 | 310024 PL-L 24W/830 4P MASTER | 2021-11-12 | 1 | CL 01a PL-L EVSA 20.000u Zwijndrecht | Nacht astronomisch in / uit |  | OV | 101257.122 | 425691.681
Zwijndrecht | Gravenhof | 006 001856 | 127021 Staal gegalvaniseerd 04,0m con. | 4 | 2016-07-11 | Ladder gebruiken | Inspectie 2021 | 006 001856.01 | 2550 1xPLL18/24 Iris | 2016-07-11 | 310024 PL-L 24W/830 4P MASTER | 2021-11-12 | 1 | CL 01a PL-L EVSA 20.000u Zwijndrecht | Nacht astronomisch in / uit |  | OV | 101259.193 | 425669.11
Zwijndrecht | Grevelingen | 001 001864 | 127015 Staal gegalvaniseerd 03,5m | 3.5 | 2016-07-01 | Hoogwerker gebruiken | Inspectie 2020 | 001 001864.01 | KFK 1xPLL18/24 E | 2016-07-01 | 310024 PL-L 24W/830 4P MASTER | 2020-12-07 | 1 | CL 01b PL-L EVSA 20.000u Zwijndrecht boven A16 | Nacht astronomisch in / uit |  | OV | 105199.48 | 426345.289
Zwijndrecht | Grevelingen | 001A001864 | 127015 Staal gegalvaniseerd 03,5m | 3.5 | 2016-07-01 | Hoogwerker gebruiken | Inspectie 2020 | 001A001864.01 | KFK 1xPLL18/24 E | 2016-07-01 | 310024 PL-L 24W/830 4P MASTER | 2020-12-07 | 1 | CL 01b PL-L EVSA 20.000u Zwijndrecht boven A16 | Nacht astronomisch in / uit |  | OV | 105200.808 | 426323.791
Zwijndrecht | Grevelingen | 002 001864 | 127015 Staal gegalvaniseerd 03,5m | 3.5 | 2016-07-01 | Hoogwerker gebruiken | Inspectie 2020 | 002 001864.01 | KFK 1xPLL18/24 E | 2016-07-01 | 310024 PL-L 24W/830 4P MASTER | 2020-12-07 | 1 | CL 01b PL-L EVSA 20.000u Zwijndrecht boven A16 | Nacht astronomisch in / uit |  | OV | 105198.941 | 426301.503
Zwijndrecht | Grevelingen | 003 001864 | 127015 Staal gegalvaniseerd 03,5m | 3.5 | 2016-07-01 | Hoogwerker gebruiken | Inspectie 2020 | 003 001864.01 | KFK 1xPLL18/24 E | 2016-07-01 | 310024 PL-L 24W/830 4P MASTER | 2020-12-07 | 1 | CL 01b PL-L EVSA 20.000u Zwijndrecht boven A16 | Nacht astronomisch in / uit |  | OV | 105216.25 | 426286.588
Zwijndrecht | Grevelingen | 004 001864 | 127015 Staal gegalvaniseerd 03,5m | 3.5 | 2016-07-01 | Hoogwerker gebruiken | Inspectie 2020 | 004 001864.01 | KFK 1xPLL18/24 E | 2016-07-01 | 310024 PL-L 24W/830 4P MASTER | 2020-12-07 | 1 | CL 01b PL-L EVSA 20.000u Zwijndrecht boven A16 | Nacht astronomisch in / uit |  | OV | 105229.058 | 426266.598
Zwijndrecht | Grevelingen | 005 001864 | 127015 Staal gegalvaniseerd 03,5m | 3.5 | 2016-07-01 | Hoogwerker gebruiken | Inspectie 2020 | 005 001864.01 | KFK 1xPLL18/24 E | 2016-07-01 | 310024 PL-L 24W/830 4P MASTER | 2020-12-07 | 1 | CL 01b PL-L EVSA 20.000u Zwijndrecht boven A16 | Nacht astronomisch in / uit |  | OV | 105231.524 | 426245.818
Zwijndrecht | Grevelingen | 006 001864 | 127015 Staal gegalvaniseerd 03,5m | 3.5 | 2016-07-01 | Hoogwerker gebruiken | Inspectie 2020 | 006 001864.01 | KFK 1xPLL18/24 E | 2016-07-01 | 310024 PL-L 24W/830 4P MASTER | 2020-12-07 | 1 | CL 01b PL-L EVSA 20.000u Zwijndrecht boven A16 | Nacht astronomisch in / uit |  | OV | 105222.235 | 426222.895
Zwijndrecht | Grevelingen | 007 001864 | 127015 Staal gegalvaniseerd 03,5m | 3.5 | 2016-07-01 | Hoogwerker gebruiken | Inspectie 2020 | 007 001864.01 | KFK 1xPLL18/24 E | 2016-07-01 | 310024 PL-L 24W/830 4P MASTER | 2020-12-07 | 1 | CL 01b PL-L EVSA 20.000u Zwijndrecht boven A16 | Nacht astronomisch in / uit |  | OV | 105220.511 | 426197.87
Zwijndrecht | Grevelingen | 008 001864 | 127015 Staal gegalvaniseerd 03,5m | 3.5 | 2016-07-01 | Hoogwerker gebruiken | Inspectie 2020 | 008 001864.01 | KFK 1xPLL18/24 E | 2016-07-01 | 310024 PL-L 24W/830 4P MASTER | 2020-12-07 | 1 | CL 01b PL-L EVSA 20.000u Zwijndrecht boven A16 | Nacht astronomisch in / uit |  | OV | 105242.17 | 426202.21
Zwijndrecht | Grevelingen | 009 001864 | 127015 Staal gegalvaniseerd 03,5m | 3.5 | 2016-07-01 | Hoogwerker gebruiken | Inspectie 2020 | 009 001864.01 | KFK 1xPLL18/24 E | 2016-07-01 | 310024 PL-L 24W/830 4P MASTER | 2020-12-07 | 1 | CL 01b PL-L EVSA 20.000u Zwijndrecht boven A16 | Nacht astronomisch in / uit |  | OV | 105263.939 | 426194.993
Zwijndrecht | Grevelingen | 010 001864 | 127015 Staal gegalvaniseerd 03,5m | 3.5 | 2016-07-01 | Hoogwerker gebruiken | Inspectie 2020 | 010 001864.01 | KFK 1xPLL18/24 E | 2016-07-01 | 310024 PL-L 24W/830 4P MASTER | 2020-12-07 | 1 | CL 01b PL-L EVSA 20.000u Zwijndrecht boven A16 | Nacht astronomisch in / uit |  | OV | 105259.091 | 426215.653
Zwijndrecht | Grevelingen | 011 001864 | 127015 Staal gegalvaniseerd 03,5m | 3.5 | 2016-07-01 | Hoogwerker gebruiken | Inspectie 2020 | 011 001864.01 | KFK 1xPLL18/24 E | 2016-07-01 | 310024 PL-L 24W/830 4P MASTER | 2020-12-07 | 1 | CL 01b PL-L EVSA 20.000u Zwijndrecht boven A16 | Nacht astronomisch in / uit |  | OV | 105267.34 | 426233.71
Zwijndrecht | Grevelingen | 012 001864 | Aluminium 3.0m Con. top60 | 3 | 1980-03-01 | Ladder gebruiken | Mast armatuur vervangen 2024 D2 ZWD | 012 001864.01 | KFK 1xPLL18/24 E | 2011-04-13 | 310024 PL-L 24W/830 4P MASTER | 2020-12-07 | 1 | Armatuur vervangen 2024 | Nacht astronomisch in / uit |  | OV | 105262.374 | 426261.09
Zwijndrecht | Grevelingen | 013 001864 | 127015 Staal gegalvaniseerd 03,5m | 3.5 | 2016-07-01 | Hoogwerker gebruiken | Inspectie 2020 | 013 001864.01 | KFK 1xPLL18/24 E | 2016-07-01 | 310024 PL-L 24W/830 4P MASTER | 2020-12-07 | 1 | CL 01b PL-L EVSA 20.000u Zwijndrecht boven A16 | Nacht astronomisch in / uit |  | OV | 105281.331 | 426249.996
Zwijndrecht | Grevelingen | 014 001864 | 127015 Staal gegalvaniseerd 03,5m | 3.5 | 2016-07-01 | Hoogwerker gebruiken | Inspectie 2020 | 014 001864.01 | KFK 1xPLL18/24 E | 2016-07-01 | 310024 PL-L 24W/830 4P MASTER | 2020-12-07 | 1 | CL 01b PL-L EVSA 20.000u Zwijndrecht boven A16 | Nacht astronomisch in / uit |  | OV | 105295.24 | 426265.497
Zwijndrecht | Grevelingen | 015 001864 | 127015 Staal gegalvaniseerd 03,5m | 3.5 | 2016-07-01 | Hoogwerker gebruiken | Inspectie 2020 | 015 001864.01 | KFK 1xPLL18/24 E | 2016-07-01 | 310024 PL-L 24W/830 4P MASTER | 2020-12-07 | 1 | CL 01b PL-L EVSA 20.000u Zwijndrecht boven A16 | Nacht astronomisch in / uit |  | OV | 105293.2 | 426289.341
Zwijndrecht | Grevelingen | 016 001864 | 127015 Staal gegalvaniseerd 03,5m | 3.5 | 2016-07-01 | Hoogwerker gebruiken | Inspectie 2020 | 016 001864.01 | KFK 1xPLL18/24 E | 2016-07-01 | 310024 PL-L 24W/830 4P MASTER | 2020-12-07 | 1 | CL 01b PL-L EVSA 20.000u Zwijndrecht boven A16 | Nacht astronomisch in / uit |  | OV | 105302.566 | 426308.96
Zwijndrecht | Grevelingen | 017 001864 | 127015 Staal gegalvaniseerd 03,5m | 3.5 | 2016-07-01 | Hoogwerker gebruiken | Inspectie 2020 | 017 001864.01 | KFK 1xPLL18/24 E | 2016-07-01 | 310024 PL-L 24W/830 4P MASTER | 2020-12-07 | 1 | CL 01b PL-L EVSA 20.000u Zwijndrecht boven A16 | Nacht astronomisch in / uit |  | OV | 105305.211 | 426331.02
Zwijndrecht | Grevelingen | 018 001864 | 127015 Staal gegalvaniseerd 03,5m | 3.5 | 2016-07-01 | Hoogwerker gebruiken | Inspectie 2020 | 018 001864.01 | KFK 1xPLL18/24 E | 2016-07-01 | 310024 PL-L 24W/830 4P MASTER | 2020-12-07 | 1 | CL 01b PL-L EVSA 20.000u Zwijndrecht boven A16 | Nacht astronomisch in / uit |  | OV | 105296.826 | 426352.783
Zwijndrecht | Griegstraat | 001 006777 | 127091-750 Staal gegalv. 06,0m UE 750mm | 6 | 2018-06-01 | Ladder gebruiken | Inspectie 2021 | 001 006777.01 | LIBRA 1xPLL24 E RAL9007 | 2018-06-01 | 310024 PL-L 24W/830 4P MASTER | 2021-11-16 | 1 | CL 01a PL-L EVSA 20.000u Zwijndrecht | Nacht astronomisch in / uit |  | OV | 101698.002 | 426133.024
Zwijndrecht | Griegstraat | 002 006777 | 127091-750 Staal gegalv. 06,0m UE 750mm | 6 | 2018-06-01 | Ladder gebruiken | Inspectie 2021 | 002 006777.01 | LIBRA 1xPLL24 E RAL9007 | 2018-06-01 | 310024 PL-L 24W/830 4P MASTER | 2021-11-16 | 1 | CL 01a PL-L EVSA 20.000u Zwijndrecht | Nacht astronomisch in / uit |  | OV | 101718.825 | 426124.643
Zwijndrecht | Griegstraat | 003 006777 | 127091-750 Staal gegalv. 06,0m UE 750mm | 6 | 2018-06-01 | Hoogwerker gebruiken | Inspectie 2021 | 003 006777.01 | LIBRA 1xPLL24 E RAL9007 | 2018-06-01 | 310024 PL-L 24W/830 4P MASTER | 2021-11-16 | 1 | CL 01a PL-L EVSA 20.000u Zwijndrecht | Nacht astronomisch in / uit |  | OV | 101729.48 | 426138.265
Zwijndrecht | Griegstraat | 003A006777 | 127021 Staal gegalvaniseerd 04,0m con. | 4 | 2018-06-01 | Ladder gebruiken | Inspectie 2021 | 003A006777.01 | KFK 1xPLL18/24 E | 2018-06-01 | 310018 PL-L 18W/830 4P MASTER | 2021-11-16 | 1 | CL 01a PL-L EVSA 20.000u Zwijndrecht | Nacht astronomisch in / uit |  | OV | 101730.618 | 426159.128
Zwijndrecht | Griegstraat | 004 006777 | 127021 Staal gegalvaniseerd 04,0m con. | 4 | 2018-06-01 | Ladder gebruiken | Inspectie 2021 | 004 006777.01 | KFK 1xPLL18/24 E | 2010-12-12 | 310024 PL-L 24W/830 4P MASTER | 2021-11-16 | 1 | CL 01a PL-L EVSA 20.000u Zwijndrecht | Nacht astronomisch in / uit |  | OV | 101747.71 | 426157.21
Zwijndrecht | Griegstraat | 005 006777 | 127091-750 Staal gegalv. 06,0m UE 750mm | 6 | 2018-06-01 | Hoogwerker gebruiken | Inspectie 2024 | 005 006777.01 | LIBRA 20LED WW RAL9007 | 2018-06-01 | LED 17W 3000K 2200lm | 2018-06-01 | 1 | CL 08 LED VERLICHTING | Nacht astronomisch in / uit |  | OV | 101722.9 | 426172.09
Zwijndrecht | Griegstraat | 006 006777 | 127021 Staal gegalvaniseerd 04,0m con. | 4 | 2018-06-01 | Ladder gebruiken | Inspectie 2021 | 006 006777.01 | KFK 1xPLL18/24 E | 2010-12-12 | 310024 PL-L 24W/830 4P MASTER | 2021-11-16 | 1 | CL 01a PL-L EVSA 20.000u Zwijndrecht | Nacht astronomisch in / uit |  | OV | 101747.74 | 426174.361
Zwijndrecht | Griend | 001 001872 | 127091-750 Staal gegalv. 06,0m UE 750mm | 6 | 2018-12-20 | Hoogwerker gebruiken | Inspectie 2020 | 001 001872.01 | Axia 2.1 WW 5187 8 led 480mA 13W 1600lm | 2020-06-08 | LED 13W 3000K 1600lm | 2020-06-08 | 1 | CL 08 LED VERLICHTING | Nacht astronomisch in / uit |  | OV | 103611.824 | 426306.647
Zwijndrecht | Griend | 002 001872 | 127091-750 Staal gegalv. 06,0m UE 750mm | 6 | 2018-12-20 | Hoogwerker gebruiken | Inspectie 2020 | 002 001872.01 | Axia 2.1 WW 5187 8 led 480mA 13W 1600lm | 2020-06-08 | LED 13W 3000K 1600lm | 2020-06-08 | 1 | CL 08 LED VERLICHTING | Nacht astronomisch in / uit |  | OV | 103591.033 | 426324.815
Zwijndrecht | Griend | 003 001872 | 127091-750 Staal gegalv. 06,0m UE 750mm | 6 | 2018-12-20 | Hoogwerker gebruiken | Inspectie 2020 | 003 001872.01 | Axia 2.1 WW 5187 8 led 480mA 13W 1600lm | 2020-06-08 | LED 13W 3000K 1600lm | 2020-06-08 | 1 | CL 08 LED VERLICHTING | Nacht astronomisch in / uit |  | OV | 103563.44 | 426339.568
Zwijndrecht | Griend | 004 001872 | 127091-750 Staal gegalv. 06,0m UE 750mm | 6 | 2018-12-20 | Hoogwerker gebruiken | Inspectie 2020 | 004 001872.01 | Axia 2.1 WW 5187 8 led 480mA 13W 1600lm | 2020-06-08 | LED 13W 3000K 1600lm | 2020-06-08 | 1 | CL 08 LED VERLICHTING | Nacht astronomisch in / uit |  | OV | 103541.609 | 426344.947
Zwijndrecht | Griend | 005 001872 | 127091-750 Staal gegalv. 06,0m UE 750mm | 6 | 2018-12-20 | Hoogwerker gebruiken | Inspectie 2020 | 005 001872.01 | Axia 2.1 WW 5187 8 led 480mA 13W 1600lm | 2020-06-08 | LED 13W 3000K 1600lm | 2020-06-08 | 1 | CL 08 LED VERLICHTING | Nacht astronomisch in / uit |  | OV | 103525.508 | 426361.408
Zwijndrecht | Griend | 006 001872 | 127091-750 Staal gegalv. 06,0m UE 750mm | 6 | 2018-12-20 | Hoogwerker gebruiken | Inspectie 2020 | 006 001872.01 | Axia 2.1 WW 5187 8 led 480mA 13W 1600lm | 2020-06-08 | LED 13W 3000K 1600lm | 2020-06-08 | 1 | CL 08 LED VERLICHTING | Nacht astronomisch in / uit |  | OV | 103496.504 | 426334.584
Zwijndrecht | Griend | 007 001872 | 127091-750 Staal gegalv. 06,0m UE 750mm | 6 | 2018-12-20 | Ladder gebruiken | Inspectie 2020 | 007 001872.01 | Axia 2.1 WW 5187 8 led 480mA 13W 1600lm | 2020-06-08 | LED 13W 3000K 1600lm | 2020-06-08 | 1 | CL 08 LED VERLICHTING | Nacht astronomisch in / uit |  | OV | 103502.98 | 426367.7
Zwijndrecht | Griend | 008 001872 | 127091-750 Staal gegalv. 06,0m UE 750mm | 6 | 2018-12-20 | Ladder gebruiken | Inspectie 2020 | 008 001872.01 | Axia 2.1 WW 5187 8 led 480mA 13W 1600lm | 2020-06-08 | LED 13W 3000K 1600lm | 2020-06-08 | 1 | CL 08 LED VERLICHTING | Nacht astronomisch in / uit |  | OV | 103489.083 | 426384.865
Zwijndrecht | Griend | 009 001872 | 127091-750 Staal gegalv. 06,0m UE 750mm | 6 | 2018-12-20 | Hoogwerker gebruiken | Inspectie 2020 | 009 001872.01 | Axia 2.1 WW 5187 8 led 480mA 13W 1600lm | 2020-06-08 | LED 13W 3000K 1600lm | 2020-06-08 | 1 | CL 08 LED VERLICHTING | Nacht astronomisch in / uit |  | OV | 103469.519 | 426391.861
Zwijndrecht | Griend | 010 001872 | 127091-750 Staal gegalv. 06,0m UE 750mm | 6 | 2018-12-20 | Hoogwerker gebruiken | Inspectie 2020 | 010 001872.01 | Axia 2.1 WW 5187 8 led 480mA 13W 1600lm | 2020-06-08 | LED 13W 3000K 1600lm | 2020-06-08 | 1 | CL 08 LED VERLICHTING | Nacht astronomisch in / uit |  | OV | 103451.873 | 426370.596
Zwijndrecht | Griend | 011 001872 | 127091-750 Staal gegalv. 06,0m UE 750mm | 6 | 2018-12-20 | Hoogwerker gebruiken | Inspectie 2020 | 011 001872.01 | Axia 2.1 WW 5187 8 led 480mA 13W 1600lm | 2020-06-08 | LED 13W 3000K 1600lm | 2020-06-08 | 1 | CL 08 LED VERLICHTING | Nacht astronomisch in / uit |  | OV | 103443.547 | 426339.928
Zwijndrecht | Griend | 012 001872 | 127021 Staal gegalvaniseerd 04,0m con. | 4 | 2018-12-20 | Hoogwerker gebruiken | Inspectie 2020 | 012 001872.01 | LW-SRDS2 1200 LM 8A 730 DAME CC top 60 | 2020-06-08 | LED 10W 3000K 1200lm | 2020-06-08 | 1 | CL 08 LED VERLICHTING | Nacht astronomisch in / uit |  | OV | 103473.79 | 426345.75
Zwijndrecht | Griend | 013 001872 | 127021 Staal gegalvaniseerd 04,0m con. | 4 | 2018-12-20 | Ladder gebruiken | Inspectie 2020 | 013 001872.01 | LW-SRDS2 1200 LM 8A 730 DAME CC top 60 | 2020-06-08 | LED 10W 3000K 1200lm | 2020-06-08 | 1 | CL 08 LED VERLICHTING | Nacht astronomisch in / uit |  | OV | 103517.02 | 426320.52
Zwijndrecht | Groen van Prinstererplantsoen | 001 001880 | Aluminium 4.0m zonder MVB | 4 | 2003-04-01 | Ladder gebruiken | Inspectie 2024 | 001 001880.01 | KFK LED2WELL 1200lm overeenkomst | 2019-08-08 | LED 10W 3000K 1200lm | 2019-08-08 | 1 | CL 08 LED VERLICHTING | Nacht astronomisch in / uit |  | OV | 104851.678 | 426911.576
Zwijndrecht | Groen van Prinstererplantsoen | 002 001880 | Aluminium 4.0m zonder MVB | 4 | 2003-04-01 | Ladder gebruiken | Inspectie 2024 | 002 001880.01 | KFK LED2WELL 1600lm overeenkomst | 2019-08-08 | LED 13W 3000K 1600lm | 2019-08-08 | 1 | CL 08 LED VERLICHTING | Nacht astronomisch in / uit |  | OV | 104851.271 | 426923.749
Zwijndrecht | Groen van Prinstererplantsoen | 003 001880 | Aluminium 4.0m zonder MVB | 4 | 2003-04-01 | Ladder gebruiken | Inspectie 2024 | 003 001880.01 | KFK LED2WELL 1200lm overeenkomst | 2019-08-08 | LED 10W 3000K 1200lm | 2019-08-08 | 1 | CL 08 LED VERLICHTING | Nacht astronomisch in / uit |  | OV | 104844.472 | 426934.678
Zwijndrecht | Groen van Prinstererplantsoen | 004 001880 | Aluminium 4.0m zonder MVB | 4 | 2003-04-01 | Ladder gebruiken | Inspectie 2024 | 004 001880.01 | KFK LED2WELL 1200lm overeenkomst | 2019-08-08 | LED 10W 3000K 1200lm | 2019-08-08 | 1 | CL 08 LED VERLICHTING | Nacht astronomisch in / uit |  | OV | 104842.329 | 426948.623
Zwijndrecht | Groene Kruispad | 001 001899 | 127091-750 Staal gegalv. 06,0m UE 750mm | 6 | 2023-05-12 | Hoogwerker gebruiken | Inspectie 2023 | 001 001899.01 | LIBRA 1xPLL24 E RAL9007 | 2014-12-01 | 310024 PL-L 24W/830 4P MASTER | 2020-12-08 | 1 | CL 01b PL-L EVSA 20.000u Zwijndrecht boven A16 | Nacht astronomisch in / uit |  | OV | 104388.088 | 426146.774
Zwijndrecht | Groene Kruispad | 002 001899 | 127091-750 Staal gegalv. 06,0m UE 750mm | 6 | 2014-12-01 | Hoogwerker gebruiken | Inspectie 2020 | 002 001899.01 | LIBRA 1xPLL24 E RAL9007 | 2014-12-01 | 310024 PL-L 24W/830 4P MASTER | 2020-12-08 | 1 | CL 01b PL-L EVSA 20.000u Zwijndrecht boven A16 | Nacht astronomisch in / uit |  | OV | 104376.188 | 426126.831
Zwijndrecht | Groene Kruispad | 002A001899 | 127021 Staal gegalvaniseerd 04,0m con. | 4 | 2014-12-01 | Ladder gebruiken | Inspectie 2021 | 002A001899.01 | KFK LED2WELL 1600lm | 2014-12-01 | LED 15W 4000K 1600lm | 2014-12-01 | 1 | CL 08 LED VERLICHTING | Nacht astronomisch in / uit |  | OV | 104362.068 | 426129.81
Zwijndrecht | Groene Kruispad | 003 001899 | 127091-750 Staal gegalv. 06,0m UE 750mm | 6 | 2014-12-01 | Hoogwerker gebruiken | Inspectie 2020 | 003 001899.01 | LIBRA 1xPLL24 E RAL9007 | 2014-12-01 | 310024 PL-L 24W/830 4P MASTER | 2020-12-08 | 1 | CL 01b PL-L EVSA 20.000u Zwijndrecht boven A16 | Nacht astronomisch in / uit |  | OV | 104361.58 | 426111.113
Zwijndrecht | Groene Kruispad | 004 001899 | 127091-750 Staal gegalv. 06,0m UE 750mm | 6 | 2014-12-01 | Hoogwerker gebruiken | Inspectie 2020 | 004 001899.01 | LIBRA 1xPLL24 E RAL9007 | 2014-12-01 | 310024 PL-L 24W/830 4P MASTER | 2020-12-02 | 1 | CL 01b PL-L EVSA 20.000u Zwijndrecht boven A16 | Nacht astronomisch in / uit |  | OV | 104340.228 | 426098.764
Zwijndrecht | Groene Kruispad | 005 001899 | 127091-750 Staal gegalv. 06,0m UE 750mm | 6 | 2014-12-01 | Hoogwerker gebruiken | Inspectie 2020 | 005 001899.01 | LIBRA 1xPLL24 E RAL9007 | 2014-12-01 | 310024 PL-L 24W/830 4P MASTER | 2020-12-02 | 1 | CL 01b PL-L EVSA 20.000u Zwijndrecht boven A16 | Nacht astronomisch in / uit |  | OV | 104332.854 | 426080.542
Zwijndrecht | Groene Kruispad | 006 001899 | 127091-750 Staal gegalv. 06,0m UE 750mm | 6 | 2014-12-01 | Hoogwerker gebruiken | Inspectie 2020 | 006 001899.01 | LIBRA 1xPLL24 E RAL9007 | 2014-12-01 | 310024 PL-L 24W/830 4P MASTER | 2020-12-02 | 1 | CL 01b PL-L EVSA 20.000u Zwijndrecht boven A16 | Nacht astronomisch in / uit |  | OV | 104310.584 | 426057.277
Zwijndrecht | Groene Kruispad | 007 001899 | 127021 Staal gegalvaniseerd 04,0m con. | 4 | 2014-12-01 | Ladder gebruiken | Inspectie 2021 | 007 001899.01 | KFK LED2WELL 1600lm | 2014-12-01 | LED 15W 4000K 1600lm | 2014-12-01 | 1 | CL 08 LED VERLICHTING | Nacht astronomisch in / uit |  | OV | 104293.105 | 426058.481
Zwijndrecht | Groene Kruispad | 008 001899 | 127091-750 Staal gegalv. 06,0m UE 750mm | 6 | 2014-12-01 | Hoogwerker gebruiken | Inspectie 2020 | 008 001899.01 | LIBRA 1xPLL24 E RAL9007 | 2014-12-01 | 310024 PL-L 24W/830 4P MASTER | 2020-12-02 | 1 | CL 01b PL-L EVSA 20.000u Zwijndrecht boven A16 | Nacht astronomisch in / uit |  | OV | 104287.786 | 426039.726
Zwijndrecht | Groene Kruispad | 009 001899 | 127091-750 Staal gegalv. 06,0m UE 750mm | 6 | 2014-12-01 | Hoogwerker gebruiken | Inspectie 2020 | 009 001899.01 | LIBRA 1xPLL24 E RAL9007 | 2014-12-01 | 310024 PL-L 24W/830 4P MASTER | 2020-12-02 | 1 | CL 01b PL-L EVSA 20.000u Zwijndrecht boven A16 | Nacht astronomisch in / uit |  | OV | 104276.28 | 426020.71
Zwijndrecht | Groenendaal | 001 001902 | Aluminium 3.5m Con top60 | 3.5 | 1998-02-01 | Hoogwerker gebruiken | Inspectie 2021 | 001 001902.01 | 2550 1xPLL18/24 Iris | 2015-09-01 | 310024 PL-L 24W/830 4P MASTER | 2021-11-16 | 1 | CL 01a PL-L EVSA 20.000u Zwijndrecht | Nacht astronomisch in / uit |  | OV | 100629.595 | 425332
Zwijndrecht | Groenendaal | 002 001902 | Aluminium 3.5m Con top60 | 3.5 | 1998-02-01 | Hoogwerker gebruiken | Inspectie 2021 | 002 001902.01 | 2550 1xPLL18/24 Iris | 2015-09-01 | 310024 PL-L 24W/830 4P MASTER | 2021-11-16 | 1 | CL 01a PL-L EVSA 20.000u Zwijndrecht | Nacht astronomisch in / uit |  | OV | 100628.428 | 425355.635
Zwijndrecht | Groenendaal | 003 001902 | Aluminium 3.5m Con top60 | 3.5 | 1998-02-01 | Ladder gebruiken | Inspectie 2021 | 003 001902.01 | 2550 1xPLL18/24 Iris | 2015-09-01 | 310024 PL-L 24W/830 4P MASTER | 2021-11-16 | 1 | CL 01a PL-L EVSA 20.000u Zwijndrecht | Nacht astronomisch in / uit |  | OV | 100612.148 | 425351.027
Zwijndrecht | Groenendaal | 004 001902 | Aluminium 3.5m Con top60 | 3.5 | 1998-02-01 | Ladder gebruiken | Inspectie 2021 | 004 001902.01 | KFK 1xPLL18/24 E | 2015-09-01 | 310024 PL-L 24W/830 4P MASTER | 2021-11-17 | 1 | CL 01a PL-L EVSA 20.000u Zwijndrecht | Nacht astronomisch in / uit |  | OV | 100619.654 | 425366.947
Zwijndrecht | Groenendaal | 005 001902 | Aluminium 3.5m Con top60 | 3.5 | 1997-06-01 | Hoogwerker gebruiken | Inspectie 2021 | 005 001902.01 | KFK 1xPLL18/24 E | 2015-09-01 | 310024 PL-L 24W/830 4P MASTER | 2021-11-16 | 1 | CL 01a PL-L EVSA 20.000u Zwijndrecht | Nacht astronomisch in / uit |  | OV | 100638.722 | 425374.105
Zwijndrecht | Groenendaal | 006 001902 | Aluminium 3.5m Con top60 | 3.5 | 1998-02-01 | Ladder gebruiken | Inspectie 2021 | 006 001902.01 | 2550 1xPLL18/24 Iris | 2015-09-01 | 310024 PL-L 24W/830 4P MASTER | 2021-11-16 | 1 | CL 01a PL-L EVSA 20.000u Zwijndrecht | Nacht astronomisch in / uit |  | OV | 100610.552 | 425378.168
Zwijndrecht | Groenendaal | 007 001902 | Aluminium 3.5m Con top60 | 3.5 | 1998-02-01 | Ladder gebruiken | Inspectie 2021 | 007 001902.01 | KFK 1xPLL18/24 E | 2015-09-01 | 310024 PL-L 24W/830 4P MASTER | 2021-11-16 | 1 | CL 01a PL-L EVSA 20.000u Zwijndrecht | Nacht astronomisch in / uit |  | OV | 100638.746 | 425394.83
Zwijndrecht | Groenendaal | 008 001902 | Aluminium 4.0m zonder MVB | 4 | 2001-03-01 | Ladder gebruiken | Inspectie 2021 | 008 001902.01 | KFK 1xPLL18/24 E | 2015-09-01 | 310024 PL-L 24W/830 4P MASTER | 2021-11-16 | 1 | CL 01a PL-L EVSA 20.000u Zwijndrecht | Nacht astronomisch in / uit |  | OV | 100622.826 | 425394.083
Zwijndrecht | Groenendaal | 009 001902 | Aluminium 4.0m zonder MVB | 4 | 2001-03-01 | Ladder gebruiken | Inspectie 2021 | 009 001902.01 | KFK 1xPLL18/24 E | 2015-09-01 | 310024 PL-L 24W/830 4P MASTER | 2021-11-16 | 1 | CL 01a PL-L EVSA 20.000u Zwijndrecht | Nacht astronomisch in / uit |  | OV | 100619.77 | 425415.354
Zwijndrecht | Groenendaal | 010 001902 | Aluminium 3.5m Con top60 | 3.5 | 1997-06-01 | Hoogwerker gebruiken | Inspectie 2021 | 010 001902.01 | KFK 1xPLL18/24 E | 2015-09-01 | 310024 PL-L 24W/830 4P MASTER | 2021-11-16 | 1 | CL 01a PL-L EVSA 20.000u Zwijndrecht | Nacht astronomisch in / uit |  | OV | 100602.08 | 425418
Zwijndrecht | Groenendaal | 011 001902 | Aluminium 4.0m zonder MVB | 4 | 1997-06-01 | Hoogwerker gebruiken | Inspectie 2021 | 011 001902.01 | 2550 1xPLL18/24 Iris | 2015-09-01 | 310024 PL-L 24W/830 4P MASTER | 2021-11-16 | 1 | CL 01a PL-L EVSA 20.000u Zwijndrecht | Nacht astronomisch in / uit |  | OV | 100645.691 | 425415.95
Zwijndrecht | Groenendaal | 012 001902 | 127015 Staal gegalvaniseerd 03,5m | 3.5 | 2015-09-01 | Hoogwerker gebruiken | Inspectie 2021 | 012 001902.01 | 2550 1xPLL18/24 Iris | 2015-09-01 | 310024 PL-L 24W/830 4P MASTER | 2021-11-16 | 1 | CL 01a PL-L EVSA 20.000u Zwijndrecht | Nacht astronomisch in / uit |  | OV | 100669.452 | 425413.547
Zwijndrecht | Groenestein | 001 001929 | Aluminium 3.5m Con top60 | 3.5 | 1993-03-01 | Ladder gebruiken | Inspectie 2021 | 001 001929.01 | KFK 1xPLL18/24 E | 2016-08-08 | 310024 PL-L 24W/830 4P MASTER | 2021-11-15 | 1 | CL 01a PL-L EVSA 20.000u Zwijndrecht | Nacht astronomisch in / uit |  | OV | 101394.029 | 425275.724
Zwijndrecht | Groenestein | 002 001929 | 127021 Staal gegalvaniseerd 04,0m con. | 4 | 2017-11-14 | Ladder gebruiken | Inspectie 2021 | 002 001929.01 | KFK 1xPLL18/24 E | 2016-08-08 | 310024 PL-L 24W/830 4P MASTER | 2021-11-15 | 1 | CL 01a PL-L EVSA 20.000u Zwijndrecht | Nacht astronomisch in / uit |  | OV | 101370.249 | 425266.139
Zwijndrecht | Groenestein | 002A001929 | 127015 Staal gegalvaniseerd 03,5m | 3.5 | 2016-12-20 | Ladder gebruiken | Inspectie 2021 | 002A001929.01 | KFK 1xPLL18/24 E | 2016-12-20 | 310024 PL-L 24W/830 4P MASTER | 2021-11-15 | 1 | CL 01a PL-L EVSA 20.000u Zwijndrecht | Nacht astronomisch in / uit |  | OV | 101352.355 | 425242.648
Zwijndrecht | Groenestein | 003 001929 | Aluminium 3.5m Con top60 | 3.5 | 1993-03-01 | Ladder gebruiken | Inspectie 2021 | 003 001929.01 | KFK 1xPLL18/24 E | 2016-08-08 | 310024 PL-L 24W/830 4P MASTER | 2021-11-15 | 1 | CL 01a PL-L EVSA 20.000u Zwijndrecht | Nacht astronomisch in / uit |  | OV | 101367.039 | 425229.824
Zwijndrecht | Groenestein | 004 001929 | Aluminium 3.5m Con top60 | 3.5 | 1993-03-01 | Ladder gebruiken | Inspectie 2021 | 004 001929.01 | KFK 1xPLL18/24 E | 2016-08-08 | 310024 PL-L 24W/830 4P MASTER | 2021-11-15 | 1 | CL 01a PL-L EVSA 20.000u Zwijndrecht | Nacht astronomisch in / uit |  | OV | 101339.287 | 425220.891
Zwijndrecht | Groenestein | 005 001929 | Aluminium 3.5m Con top60 | 3.5 | 1993-03-01 | Ladder gebruiken | Inspectie 2021 | 005 001929.01 | KFK 1xPLL18/24 E | 2016-08-08 | 310024 PL-L 24W/830 4P MASTER | 2021-11-15 | 1 | CL 01a PL-L EVSA 20.000u Zwijndrecht | Nacht astronomisch in / uit |  | OV | 101316.227 | 425210.357
Zwijndrecht | Groenestein | 006 001929 | Aluminium 3.5m Con top60 | 3.5 | 1993-03-01 | Ladder gebruiken | Inspectie 2021 | 006 001929.01 | KFK 1xPLL18/24 E | 2016-08-08 | 310024 PL-L 24W/830 4P MASTER | 2021-11-15 | 1 | CL 01a PL-L EVSA 20.000u Zwijndrecht | Nacht astronomisch in / uit |  | OV | 101297.889 | 425201.918
Zwijndrecht | Groenestein | 007 001929 | Aluminium 3.5m Con top60 | 3.5 | 1993-03-01 | Ladder gebruiken | Inspectie 2021 | 007 001929.01 | KFK 1xPLL18/24 E | 2016-08-08 | 310024 PL-L 24W/830 4P MASTER | 2021-11-15 | 1 | CL 01a PL-L EVSA 20.000u Zwijndrecht | Nacht astronomisch in / uit |  | OV | 101277.56 | 425197.97
Zwijndrecht | Groenestein | 008 001929 | Aluminium 3.5m Con top60 | 3.5 | 1997-03-01 | Ladder gebruiken | Inspectie 2021 | 008 001929.01 | KFK 1xPLL18/24 E | 2016-08-08 | 310024 PL-L 24W/830 4P MASTER | 2021-11-15 | 1 | CL 01a PL-L EVSA 20.000u Zwijndrecht | Nacht astronomisch in / uit |  | OV | 101258.319 | 425205.097
Zwijndrecht | Groenestein | 009 001929 | Aluminium 3.5m Con top60 | 3.5 | 1993-03-01 | Ladder gebruiken | Inspectie 2021 | 009 001929.01 | KFK 1xPLL18/24 E | 2016-08-08 | 310024 PL-L 24W/830 4P MASTER | 2021-11-15 | 1 | CL 01a PL-L EVSA 20.000u Zwijndrecht | Nacht astronomisch in / uit |  | OV | 101234.898 | 425204.908
Zwijndrecht | Groenestein | 010 001929 | Aluminium 3.5m Con top60 | 3.5 | 1993-03-01 | Ladder gebruiken | Inspectie 2021 | 010 001929.01 | KFK 1xPLL18/24 E | 2016-08-08 | 310024 PL-L 24W/830 4P MASTER | 2021-11-15 | 1 | CL 01a PL-L EVSA 20.000u Zwijndrecht | Nacht astronomisch in / uit |  | OV | 101209.414 | 425202.48
Zwijndrecht | Groenlingstraat | 001 001937 | 127091-750 Staal gegalv. 06,0m UE 750mm | 6 | 2012-05-09 | Hoogwerker gebruiken | Inspectie 2021 | 001 001937.01 | LIBRA 1xPLL24 E RAL9007 | 2012-05-09 | 310024 PL-L 24W/830 4P MASTER | 2021-11-12 | 1 | CL 01a PL-L EVSA 20.000u Zwijndrecht | Nacht astronomisch in / uit |  | OV | 101709.173 | 425546.459
Zwijndrecht | Groenlingstraat | 002 001937 | 127091-750 Staal gegalv. 06,0m UE 750mm | 6 | 2012-05-09 | Hoogwerker gebruiken | Inspectie 2021 | 002 001937.01 | LIBRA 1xPLL24 E RAL9007 | 2012-05-09 | 310024 PL-L 24W/830 4P MASTER | 2021-11-12 | 1 | CL 01a PL-L EVSA 20.000u Zwijndrecht | Nacht astronomisch in / uit |  | OV | 101704.164 | 425521.034
Zwijndrecht | Groot Karreveld | 019 001945 | 127021 Staal gegalvaniseerd 04,0m con. | 4 | 2015-09-24 | Hoogwerker gebruiken | Inspectie 2020 | 019 001945.01 | KFK LED2WELL 1600lm overeenkomst | 2020-08-24 | LED 13W 3000K 1600lm | 2020-08-24 | 1 | CL 08 LED VERLICHTING | 23:00-06:00 Dim 00-80% |  | EN Bakestein | 102063.98 | 426660.09
Zwijndrecht | Groot Karreveld | 020 001945 | 127021 Staal gegalvaniseerd 04,0m con. | 4 | 2015-09-24 | Hoogwerker gebruiken | Inspectie 2020 | 020 001945.01 | KFK LED2WELL 1600lm overeenkomst | 2020-08-24 | LED 13W 3000K 1600lm | 2020-08-24 | 1 | CL 08 LED VERLICHTING | 23:00-06:00 Dim 00-80% |  | EN Bakestein | 102047.08 | 426672.07
Zwijndrecht | Groot Karreveld | 021 001945 | 127021 Staal gegalvaniseerd 04,0m con. | 4 | 2015-09-24 | Hoogwerker gebruiken | Inspectie 2020 | 021 001945.01 | KFK LED2WELL 1600lm overeenkomst | 2020-08-24 | LED 13W 3000K 1600lm | 2020-08-24 | 1 | CL 08 LED VERLICHTING | 23:00-06:00 Dim 00-80% |  | EN Bakestein | 102017.19 | 426693.63
Zwijndrecht | Groot Karreveld | 022 001945 | 127021 Staal gegalvaniseerd 04,0m con. | 4 | 2015-09-24 | Hoogwerker gebruiken | Inspectie 2020 | 022 001945.01 | KFK LED2WELL 1600lm overeenkomst | 2020-08-24 | LED 13W 3000K 1600lm | 2020-08-24 | 1 | CL 08 LED VERLICHTING | 23:00-06:00 Dim 00-80% |  | EN Bakestein | 102000.19 | 426706.21
Zwijndrecht | Groot Karreveld | 023 001945 | 127021 Staal gegalvaniseerd 04,0m con. | 4 | 2015-09-24 | Hoogwerker gebruiken | Inspectie 2020 | 023 001945.01 | KFK LED2WELL 1600lm overeenkomst | 2020-08-24 | LED 13W 3000K 1600lm | 2020-08-24 | 1 | CL 08 LED VERLICHTING | 23:00-06:00 Dim 00-80% |  | EN Bakestein | 101980.82 | 426719.94
Zwijndrecht | Groot Karreveld | 024 001945 | 127296 Aluminium 6.0m con. UE 750mm | 6 | 2000-10-01 | Hoogwerker gebruiken | Inspectie 2020 | 024 001945.01 | Axia 2.1 WW 5187 8 led 480mA 13W 1600lm | 2020-08-24 | LED 13W 3000K 1600lm | 2020-08-24 | 1 | CL 08 LED VERLICHTING | 23:00-06:00 Dim 00-80% |  | EN Bakestein | 101992.655 | 426682.377
Zwijndrecht | Groot Karreveld | 025 001945 | 127296 Aluminium 6.0m con. UE 750mm | 6 | 2000-10-01 | Hoogwerker gebruiken | Inspectie 2020 | 025 001945.01 | Axia 2.1 WW 5187 8 led 480mA 13W 1600lm | 2020-08-24 | LED 13W 3000K 1600lm | 2020-08-24 | 1 | CL 08 LED VERLICHTING | 23:00-06:00 Dim 00-80% |  | EN Bakestein | 101972.368 | 426678.547
Zwijndrecht | Groot Karreveld | 026 001945 | 127296 Aluminium 6.0m con. UE 750mm | 6 | 2000-10-01 | Hoogwerker gebruiken | Inspectie 2020 | 026 001945.01 | Axia 2.1 WW 5187 8 led 480mA 13W 1600lm | 2020-08-24 | LED 13W 3000K 1600lm | 2020-08-24 | 1 | CL 08 LED VERLICHTING | 23:00-06:00 Dim 00-80% |  | EN Bakestein | 101954.082 | 426691.298
Zwijndrecht | Groot Karreveld | 027 001945 | 127296 Aluminium 6.0m con. UE 750mm | 6 | 2000-10-01 | Hoogwerker gebruiken | Inspectie 2020 | 027 001945.01 | Axia 2.1 WW 5187 8 led 480mA 13W 1600lm | 2020-08-24 | LED 13W 3000K 1600lm | 2020-08-24 | 1 | CL 08 LED VERLICHTING | 23:00-06:00 Dim 00-80% |  | EN Bakestein | 101951.06 | 426713.35
Zwijndrecht | Groot Karreveld | 028 001945 | 127296 Aluminium 6.0m con. UE 750mm | 6 | 2000-10-01 | Hoogwerker gebruiken | Inspectie 2020 | 028 001945.01 | Axia 2.1 WW 5187 8 led 480mA 13W 1600lm | 2020-08-24 | LED 13W 3000K 1600lm | 2020-08-24 | 1 | CL 08 LED VERLICHTING | 23:00-06:00 Dim 00-80% |  | EN Bakestein | 101975.531 | 426714.723
Zwijndrecht | Groot Karreveld | 029 001945 | 127296 Aluminium 6.0m con. UE 750mm | 6 | 2000-10-01 | Hoogwerker gebruiken | Inspectie 2020 | 029 001945.01 | Axia 2.1 WW 5187 8 led 480mA 13W 1600lm | 2020-08-24 | LED 13W 3000K 1600lm | 2020-08-24 | 1 | CL 08 LED VERLICHTING | 23:00-06:00 Dim 00-80% |  | EN Bakestein | 101985.711 | 426707.014
Zwijndrecht | Groot Karreveld | 030 001945 | Aluminium 4.0m zonder MVB | 4 | 2000-10-01 | Hoogwerker gebruiken | Inspectie 2020 | 030 001945.01 | KFK LED2WELL 1600lm overeenkomst | 2020-08-24 | LED 13W 3000K 1600lm | 2020-08-24 | 1 | CL 08 LED VERLICHTING | 23:00-06:00 Dim 00-80% |  | EN Bakestein | 101970.811 | 426735.801
Zwijndrecht | Groot Karreveld | 045 001945 | Aluminium 6.0m CON PT 60mm | 6 | 2006-03-16 | Hoogwerker gebruiken | Inspectie 2022 | 045 001945.01 | SAFFIER-1 SONT50W 1632 RAL7035 Gewelfd Glas | 2021-10-01 | 220050 CDO-TT 050W/828 | 2022-10-28 08:53 | 1 | Armatuur vervangen 2024 | Nacht astronomisch in / uit |  | EN Bakestein | 102077.758 | 426595.335
Zwijndrecht | Groot Karreveld | 048 001945 | Aluminum 4,0m gecoat | 4 | 2006-03-16 | Hoogwerker gebruiken | Inspectie 2020 | 048 001945.01 | ALURA 1696 1xPLL 24 E | 2006-03-16 | 310024 PL-L 24W/830 4P MASTER | 2020-11-10 | 1 | CL 01a PL-L EVSA 20.000u Zwijndrecht | Nacht astronomisch in / uit |  | EN Bakestein | 102065.995 | 426607.888
Zwijndrecht | Groot Karreveld | 049 001945 | Aluminium 6.0m CON PT 60mm | 6 | 2006-03-16 | Hoogwerker gebruiken | Inspectie 2022 | 049 001945.01 | SAFFIER-1 SONT50W 1632 RAL7035 Gewelfd Glas | 2006-03-16 | 220050 CDO-TT 050W/828 | 2022-10-28 08:56 | 1 | Armatuur vervangen 2024 | Nacht astronomisch in / uit |  | EN Bakestein | 102072.099 | 426612.583
Zwijndrecht | Groot Karreveld | 050 001945 | Aluminum 4,0m gecoat | 4 | 2006-03-16 | Hoogwerker gebruiken | Inspectie 2020 | 050 001945.01 | ALURA 1696 1xPLL 24 E | 2006-03-16 | 310024 PL-L 24W/830 4P MASTER | 2020-11-10 | 1 | CL 01a PL-L EVSA 20.000u Zwijndrecht | Nacht astronomisch in / uit |  | EN Bakestein | 102063.796 | 426626.124
Zwijndrecht | Groot Karreveld | 051 001945 | 127039 Staal ggv 0,60m Paaltop con. | 6 | 2017-03-24 | Hoogwerker gebruiken | Inspectie 2022 | 051 001945.01 | SAFFIER-1 SONT50W 1632 RAL7035 Gewelfd Glas | 2017-04-18 | 220050 CDO-TT 050W/828 | 2022-10-28 09:43 | 1 | Armatuur vervangen 2024 | Nacht astronomisch in / uit |  | EN Bakestein | 102086.134 | 426616.314
Zwijndrecht | Groot Karreveld | 052 001945 | Aluminum 4,0m gecoat | 4 | 2006-03-16 | Hoogwerker gebruiken | Inspectie 2020 | 052 001945.01 | ALURA 1696 1xPLL 24 E | 2006-03-16 | 310024 PL-L 24W/830 4P MASTER | 2021-08-30 | 1 | CL 01a PL-L EVSA 20.000u Zwijndrecht | Nacht astronomisch in / uit |  | EN Bakestein | 102076.279 | 426642.757
Zwijndrecht | Groot Karreveld | 053 001945 | Aluminium 6.0m CON PT 60mm | 6 | 2006-03-16 | Hoogwerker gebruiken | Inspectie 2022 | 053 001945.01 | SAFFIER-1 SONT50W 1632 RAL7035 Gewelfd Glas | 2006-03-16 | 220050 CDO-TT 050W/828 | 2022-10-28 09:37 | 1 | Armatuur vervangen 2024 | Nacht astronomisch in / uit |  | EN Bakestein | 102104.148 | 426618.637
Zwijndrecht | Groot Karreveld | 054 001945 | Aluminium 6.0m CON PT 60mm | 6 | 2006-03-16 | Hoogwerker gebruiken | Inspectie 2022 | 054 001945.01 | SAFFIER-1 SONT50W 1632 RAL7035 Gewelfd Glas | 2006-03-16 | 220050 CDO-TT 050W/828 | 2022-10-28 09:24 | 1 | Armatuur vervangen 2024 | Nacht astronomisch in / uit |  | EN Bakestein | 102088.19 | 426641.394
Zwijndrecht | Groot Karreveld | 055 001945 | Aluminium 6.0m con. UD 750mm | 6 | 2006-03-16 | Hoogwerker gebruiken | Inspectie 2022 | 055 001945.01 | SAFFIER-1 SONT50W 1632 RAL7035 Gewelfd Glas | 2006-03-16 | 220050 CDO-TT 050W/828 | 2022-10-28 09:44 | 1 | Armatuur vervangen 2024 | Nacht astronomisch in / uit |  | EN Bakestein | 102108.868 | 426636.231
[8 empty] | 055 001945.02 | SAFFIER-1 SONT50W 1632 RAL7035 Gewelfd Glas | 2017-07-12 | 220050 CDO-TT 050W/828 | 2022-10-28 09:44 | 1 | Armatuur vervangen 2024 | Nacht astronomisch in / uit |  | EN Bakestein
Zwijndrecht | Groot Karreveld | 056 001945 | 127039 Staal ggv 0,60m Paaltop con. | 6 | 2017-10-19 | Hoogwerker gebruiken | Inspectie 2022 | 056 001945.01 | SAFFIER-1 SONT50W 1632 RAL7035 Gewelfd Glas | 2006-03-16 | 220050 CDO-TT 050W/828 | 2022-10-28 09:36 | 1 | Armatuur vervangen 2024 | Nacht astronomisch in / uit |  | EN Bakestein | 102125.177 | 426627.533
Zwijndrecht | Groot Karreveld | 057 001945 | Aluminum 4,0m gecoat | 4 | 2006-03-16 | Hoogwerker gebruiken | Inspectie 2020 | 057 001945.01 | ALURA 1696 1xPLL 24 E | 2006-03-16 | 310024 PL-L 24W/830 4P MASTER | 2020-11-10 | 1 | CL 01a PL-L EVSA 20.000u Zwijndrecht | Nacht astronomisch in / uit |  | EN Bakestein | 102086.752 | 426657.494
Zwijndrecht | Groot Karreveld | 058 001945 | Aluminium 6.0m CON PT 60mm | 6 | 2006-03-16 | Hoogwerker gebruiken | Inspectie 2022 | 058 001945.01 | SAFFIER-1 SONT50W 1632 RAL7035 Gewelfd Glas | 2006-03-16 | 220050 CDO-TT 050W/828 | 2022-10-28 09:24 | 1 | Armatuur vervangen 2024 | Nacht astronomisch in / uit |  | EN Bakestein | 102106.389 | 426666.141
Zwijndrecht | Groot Karreveld | 059 001945 | Aluminium 6.0m con. UD 750mm | 6 | 2006-03-16 | Hoogwerker gebruiken | Inspectie 2022 | 059 001945.01 | SAFFIER-1 SONT50W 1632 RAL7035 Gewelfd Glas | 2006-03-16 | 220050 CDO-TT 050W/828 | 2022-10-28 09:47 | 1 | Armatuur vervangen 2024 | Nacht astronomisch in / uit |  | EN Bakestein | 102120.507 | 426652.663
[8 empty] | 059 001945.02 | SAFFIER-1 SONT50W 1632 RAL7035 Gewelfd Glas | 2012-12-01 | 220050 CDO-TT 050W/828 | 2022-10-28 09:47 | 1 | Armatuur vervangen 2024 | Nacht astronomisch in / uit |  | EN Bakestein
Zwijndrecht | Groot Karreveld | 060 001945 | Aluminium 6.0m CON PT 60mm | 6 | 2006-03-16 | Hoogwerker gebruiken | Inspectie 2022 | 060 001945.01 | SAFFIER-1 SONT50W 1632 RAL7035 Gewelfd Glas | 2006-03-16 | 220050 CDO-TT 050W/828 | 2022-10-28 09:32 | 1 | Armatuur vervangen 2024 | Nacht astronomisch in / uit |  | EN Bakestein | 102148.998 | 426640.382
Zwijndrecht | Groot Karreveld | 061 001945 | Aluminum 4,0m gecoat | 4 | 2006-03-16 | Hoogwerker gebruiken | Inspectie 2020 | 061 001945.01 | ALURA 1696 1xPLL 24 E | 2006-03-16 | 310024 PL-L 24W/830 4P MASTER | 2020-11-10 | 1 | CL 01a PL-L EVSA 20.000u Zwijndrecht | Nacht astronomisch in / uit |  | EN Bakestein | 102098.86 | 426674
Zwijndrecht | Groot Karreveld | 062 001945 | Aluminium 6.0m con. UD 750mm | 6 | 2006-03-16 | Hoogwerker gebruiken | Inspectie 2022 | 062 001945.01 | SAFFIER-1 SONT50W 1632 RAL7035 Gewelfd Glas | 2006-03-16 | 220050 CDO-TT 050W/828 | 2022-10-28 09:51 | 1 | Armatuur vervangen 2024 | Nacht astronomisch in / uit |  | EN Bakestein | 102132.59 | 426669.095
[8 empty] | 062 001945.02 | SAFFIER-1 SONT50W 1632 RAL7035 Gewelfd Glas | 2012-12-01 | 220050 CDO-TT 050W/828 | 2022-10-28 09:51 | 1 | Armatuur vervangen 2024 | Nacht astronomisch in / uit |  | EN Bakestein
Zwijndrecht | Groot Karreveld | 063 001945 | Aluminium 6.0m CON PT 60mm | 6 | 2006-03-16 | Hoogwerker gebruiken | Inspectie 2022 | 063 001945.01 | SAFFIER-1 SONT50W 1632 RAL7035 Gewelfd Glas | 2006-03-16 | 220050 CDO-TT 050W/828 | 2022-10-28 09:29 | 1 | Armatuur vervangen 2024 | Nacht astronomisch in / uit |  | EN Bakestein | 102161.674 | 426655.826
Zwijndrecht | Groot Karreveld | 064 001945 | Aluminum 4,0m gecoat | 4 | 2006-03-16 | Hoogwerker gebruiken | Inspectie 2020 | 064 001945.01 | ALURA 1696 1xPLL 24 E | 2006-03-16 | 310024 PL-L 24W/830 4P MASTER | 2020-11-10 | 1 | CL 01a PL-L EVSA 20.000u Zwijndrecht | Nacht astronomisch in / uit |  | EN Bakestein | 102111.66 | 426691.1
Zwijndrecht | Groot Karreveld | 065 001945 | Aluminium 6.0m CON PT 60mm | 6 | 2006-03-16 | Hoogwerker gebruiken | Inspectie 2022 | 065 001945.01 | SAFFIER-1 SONT50W 1632 RAL7035 Gewelfd Glas | 2006-03-16 | 220050 CDO-TT 050W/828 | 2022-10-28 09:20 | 1 | Armatuur vervangen 2024 | Nacht astronomisch in / uit |  | EN Bakestein | 102117.541 | 426693.2
Zwijndrecht | Groot Karreveld | 066 001945 | Aluminium 6.0m CON PT 60mm | 6 | 2006-03-16 | Hoogwerker gebruiken | Inspectie 2022 | 066 001945.01 | SAFFIER-1 SONT50W 1632 RAL7035 Gewelfd Glas | 2006-03-16 | 220050 CDO-TT 050W/828 | 2022-10-28 09:31 | 1 | Armatuur vervangen 2024 | Nacht astronomisch in / uit |  | EN Bakestein | 102135.877 | 426690.445
Zwijndrecht | Groot Karreveld | 067 001945 | Aluminium 6.0m CON PT 60mm | 6 | 2006-03-16 | Hoogwerker gebruiken | Inspectie 2022 | 067 001945.01 | SAFFIER-1 SONT50W 1632 RAL7035 Gewelfd Glas | 2006-03-16 | 220050 CDO-TT 050W/828 | 2022-10-28 09:30 | 1 | Armatuur vervangen 2024 | Nacht astronomisch in / uit |  | EN Bakestein | 102153.47 | 426677.645
Zwijndrecht | Groot Karreveld | 068 001945 | Aluminum 4,0m gecoat | 4 | 2006-03-16 | Hoogwerker gebruiken | Inspectie 2020 | 068 001945.01 | ALURA 1696 1xPLL 24 E | 2006-03-16 | 310024 PL-L 24W/830 4P MASTER | 2020-11-10 | 1 | CL 01a PL-L EVSA 20.000u Zwijndrecht | Nacht astronomisch in / uit |  | EN Bakestein | 102124.09 | 426708.261
Zwijndrecht | Groot Karreveld | 069 001945 | Aluminium 6.0m CON PT 60mm | 6 | 2006-03-16 | Hoogwerker gebruiken | Inspectie 2022 | 069 001945.01 | SAFFIER-1 SONT50W 1632 RAL7035 Gewelfd Glas | 2006-03-16 | 220050 CDO-TT 050W/828 | 2022-10-28 09:55 | 1 | Armatuur vervangen 2024 | Nacht astronomisch in / uit |  | EN Bakestein | 102142.301 | 426715.304
Zwijndrecht | Groot Karreveld | 070 001945 | Aluminum 4,0m gecoat | 4 | 2006-03-16 | Hoogwerker gebruiken | Inspectie 2020 | 070 001945.01 | ALURA 1696 1xPLL 24 E | 2006-03-16 | 310024 PL-L 24W/830 4P MASTER | 2020-11-10 | 1 | CL 01a PL-L EVSA 20.000u Zwijndrecht | Nacht astronomisch in / uit |  | EN Bakestein | 102135.728 | 426723.854
Zwijndrecht | Groot Karreveld | 071 001945 | Aluminum 4,0m gecoat | 4 | 2006-03-16 | Hoogwerker gebruiken | Inspectie 2020 | 071 001945.01 | ALURA 1696 1xPLL 24 E | 2006-03-16 | 310024 PL-L 24W/830 4P MASTER | 2020-11-10 | 1 | CL 01a PL-L EVSA 20.000u Zwijndrecht | Nacht astronomisch in / uit |  | EN Bakestein | 102147.688 | 426740.607
Zwijndrecht | Groot Karreveld | 072 001945 | Aluminium 6.0m CON PT 60mm | 6 | 2006-03-16 | Hoogwerker gebruiken | Inspectie 2022 | 072 001945.01 | SAFFIER-1 SONT50W 1632 RAL7035 Gewelfd Glas | 2006-03-16 | 220050 CDO-TT 050W/828 | 2022-10-28 09:56 | 1 | Armatuur vervangen 2024 | Nacht astronomisch in / uit |  | EN Bakestein | 102159.648 | 426739.273
Zwijndrecht | Groot Karreveld | 073 001945 | Aluminum 4,0m gecoat | 4 | 2006-03-16 | Hoogwerker gebruiken | Inspectie 2020 | 073 001945.01 | ALURA 1696 1xPLL 24 E | 2006-03-16 | 310024 PL-L 24W/830 4P MASTER | 2020-11-10 | 1 | CL 01a PL-L EVSA 20.000u Zwijndrecht | Nacht astronomisch in / uit |  | EN Bakestein | 102159.125 | 426757.064
Zwijndrecht | Groot Karreveld | 074 001945 | Aluminium 6.0m CON PT 60mm | 6 | 2007-02-04 | Hoogwerker gebruiken | Inspectie 2022 | 074 001945.01 | SAFFIER-1 SONT50W 1632 RAL7035 Gewelfd Glas | 2007-02-04 | 220050 CDO-TT 050W/828 | 2022-10-28 09:57 | 1 | Armatuur vervangen 2024 | Nacht astronomisch in / uit |  | EN Bakestein | 102173.244 | 426757.457
Zwijndrecht | Grote Beerstraat | 001 001953 | 127296 Aluminium 6.0m con. UE 750mm | 6 | 2009-09-28 | Hoogwerker gebruiken | Inspectie 2024 | 001 001953.01 | 140443 Axia 2.1 WW 830 5187 8L oslon square giant 300mA 1100lm 9W | 2024-03-21 | LED 09W 3000K 1100lm | 2024-03-21 | 1 | CL 08 LED VERLICHTING | Nacht astronomisch in / uit |  | OV | 103354.807 | 425947.819
Zwijndrecht | Grote Beerstraat | 002 001953 | Aluminium 3.0m Con. top60 | 3 | 2009-09-28 | Hoogwerker gebruiken | Inspectie 2024 | 002 001953.01 | 132150 Ekra 20 helder lens 63 6W 600 lumen 3000K RAL 9007 XiSR22 | 2024-03-22 | LED 06W 3000K 600lm | 2024-03-22 | 1 | CL 08 LED VERLICHTING | Nacht astronomisch in / uit | Zhaga Ready | OV | 103340.923 | 425946.838
Zwijndrecht | Grote Beerstraat | 003 001953 | 127296 Aluminium 6.0m con. UE 750mm | 6 | 2009-09-28 | Hoogwerker gebruiken | Inspectie 2024 | 003 001953.01 | 140443 Axia 2.1 WW 830 5187 8L oslon square giant 300mA 1100lm 9W | 2024-03-21 | LED 09W 3000K 1100lm | 2024-03-21 | 1 | CL 08 LED VERLICHTING | Nacht astronomisch in / uit |  | OV | 103337.736 | 425958.77
Zwijndrecht | Grote Beerstraat | 004 001953 | Aluminium 3.0m Con. top60 | 3 | 2009-09-28 | Hoogwerker gebruiken | Inspectie 2024 | 004 001953.01 | 132150 Ekra 20 helder lens 63 6W 600 lumen 3000K RAL 9007 XiSR22 | 2024-03-22 | LED 06W 3000K 600lm | 2024-03-22 | 1 | CL 08 LED VERLICHTING | Nacht astronomisch in / uit | Zhaga Ready | OV | 103321.539 | 425959.225
Zwijndrecht | Grote Beerstraat | 005 001953 | 127296 Aluminium 6.0m con. UE 750mm | 6 | 2009-09-28 | Hoogwerker gebruiken | Inspectie 2024 | 005 001953.01 | 140443 Axia 2.1 WW 830 5187 8L oslon square giant 300mA 1100lm 9W | 2024-03-21 | LED 09W 3000K 1100lm | 2024-03-21 | 1 | CL 08 LED VERLICHTING | Nacht astronomisch in / uit |  | OV | 103314.315 | 425974.081
Zwijndrecht | Grote Beerstraat | 006 001953 | 127296 Aluminium 6.0m con. UE 750mm | 6 | 2012-09-28 | Hoogwerker gebruiken | Inspectie 2024 | 006 001953.01 | 140443 Axia 2.1 WW 830 5187 8L oslon square giant 300mA 1100lm 9W | 2024-03-21 | LED 09W 3000K 1100lm | 2024-03-21 | 1 | CL 08 LED VERLICHTING | Nacht astronomisch in / uit |  | OV | 103301.327 | 425982.665
Zwijndrecht | Grote Beerstraat | 006A001953 | Aluminium 3.0m Con. top60 | 3 | 2012-09-28 | Hoogwerker gebruiken | Inspectie 2024 | 006A001953.01 | 132150 Ekra 20 helder lens 63 6W 600 lumen 3000K RAL 9007 XiSR22 | 2024-03-22 | LED 06W 3000K 600lm | 2024-03-22 | 1 | CL 08 LED VERLICHTING | Nacht astronomisch in / uit | Zhaga Ready | OV | 103289.23 | 425969.96
Zwijndrecht | Grote Beerstraat | 007 001953 | Aluminium 3.0m Con. top60 | 3 | 2012-09-28 | Hoogwerker gebruiken | Inspectie 2024 | 007 001953.01 | 132150 Ekra 20 helder lens 63 6W 600 lumen 3000K RAL 9007 XiSR22 | 2024-03-22 | LED 06W 3000K 600lm | 2024-03-22 | 1 | CL 08 LED VERLICHTING | Nacht astronomisch in / uit | Zhaga Ready | OV | 103302.366 | 425990.406
Zwijndrecht | Grote Beerstraat | 008 001953 | Aluminium 3.0m Con. top60 | 3 | 2012-09-28 | Ladder gebruiken | Inspectie 2024 | 008 001953.01 | 132150 Ekra 20 helder lens 63 6W 600 lumen 3000K RAL 9007 XiSR22 | 2024-03-22 | LED 06W 3000K 600lm | 2024-03-22 | 1 | CL 08 LED VERLICHTING | Nacht astronomisch in / uit | Zhaga Ready | OV | 103276.621 | 425979.054
Zwijndrecht | Grote Beerstraat | 009 001953 | 127296 Aluminium 6.0m con. UE 750mm | 6 | 2012-09-28 | Hoogwerker gebruiken | Inspectie 2024 | 009 001953.01 | 140443 Axia 2.1 WW 830 5187 8L oslon square giant 300mA 1100lm 9W | 2024-03-21 | LED 09W 3000K 1100lm | 2024-03-21 | 1 | CL 08 LED VERLICHTING | Nacht astronomisch in / uit |  | OV | 103285.722 | 425992.755
Zwijndrecht | Grote Beerstraat | 009A001953 | 127015 Staal gegalvaniseerd 03,5m | 3.5 | 2012-09-28 | Hoogwerker gebruiken | Inspectie 2024 | 009A001953.01 | 132150 Ekra 20 helder lens 63 6W 600 lumen 3000K RAL 9007 XiSR22 | 2024-03-22 | LED 06W 3000K 600lm | 2024-03-22 | 1 | CL 08 LED VERLICHTING | Nacht astronomisch in / uit | Zhaga Ready | OV | 103281.38 | 426003.81
Zwijndrecht | Grote Beerstraat | 010 001953 | Aluminium 3.0m Con. top60 | 3 | 2012-09-28 | Hoogwerker gebruiken | Inspectie 2024 | 010 001953.01 | 132150 Ekra 20 helder lens 63 6W 600 lumen 3000K RAL 9007 XiSR22 | 2024-03-22 | LED 06W 3000K 600lm | 2024-03-22 | 1 | CL 08 LED VERLICHTING | Nacht astronomisch in / uit | Zhaga Ready | OV | 103262.672 | 425986.511
Zwijndrecht | Grote Beerstraat | 010A001953 | 127290 Aluminium 6.0m verl. UE 750mm | 6 | 2014-03-18 | Hoogwerker gebruiken | Inspectie 2024 | 010A001953.01 | 140443 Axia 2.1 WW 830 5187 8L oslon square giant 300mA 1100lm 9W | 2024-03-21 | LED 09W 3000K 1100lm | 2024-03-21 | 1 | CL 08 LED VERLICHTING | Nacht astronomisch in / uit |  | OV | 103270.38 | 426002.76
Zwijndrecht | Grote Beerstraat | 011 001953 | Aluminium 3.0m Con. top60 | 3 | 2009-09-28 | Hoogwerker gebruiken | Inspectie 2024 | 011 001953.01 | 132150 Ekra 20 helder lens 63 6W 600 lumen 3000K RAL 9007 XiSR22 | 2024-03-22 | LED 06W 3000K 600lm | 2024-03-22 | 1 | CL 08 LED VERLICHTING | Nacht astronomisch in / uit | Zhaga Ready | OV | 103248.798 | 425998.456
Zwijndrecht | Grote Beerstraat | 012 001953 | 127296 Aluminium 6.0m con. UE 750mm | 6 | 2009-09-28 | Hoogwerker gebruiken | Inspectie 2024 | 012 001953.01 | 140445 Axia 2.1 WW 830 5187 8L oslon square giant 350mA 1250lm 10W | 2024-03-21 | LED 10W 3000K 1250lm | 2024-03-21 | 1 | CL 08 LED VERLICHTING | Nacht astronomisch in / uit |  | OV | 103255.13 | 426014.284
Zwijndrecht | Grote Beerstraat | 013 001953 | Aluminium 3.0m Con. top60 | 3 | 2009-09-28 | Ladder gebruiken | Inspectie 2024 | 013 001953.01 | 132150 Ekra 20 helder lens 63 6W 600 lumen 3000K RAL 9007 XiSR22 | 2024-03-22 | LED 06W 3000K 600lm | 2024-03-22 | 1 | CL 08 LED VERLICHTING | Nacht astronomisch in / uit | Zhaga Ready | OV | 103231.561 | 426009.387
Zwijndrecht | Grote Beerstraat | 014 001953 | 127296 Aluminium 6.0m con. UE 750mm | 6 | 2009-09-28 | Hoogwerker gebruiken | Inspectie 2024 | 014 001953.01 | 140445 Axia 2.1 WW 830 5187 8L oslon square giant 350mA 1250lm 10W | 2024-03-21 | LED 10W 3000K 1250lm | 2024-03-21 | 1 | CL 08 LED VERLICHTING | Nacht astronomisch in / uit |  | OV | 103229.941 | 426030.124
Zwijndrecht | Grote Beerstraat | 015 001953 | Aluminium 3.0m Con. top60 | 3 | 2009-09-28 | Ladder gebruiken | Inspectie 2024 | 015 001953.01 | 132150 Ekra 20 helder lens 63 6W 600 lumen 3000K RAL 9007 XiSR22 | 2024-03-22 | LED 06W 3000K 600lm | 2024-03-22 | 1 | CL 08 LED VERLICHTING | Nacht astronomisch in / uit | Zhaga Ready | OV | 103214.546 | 426020.293
Zwijndrecht | Grote Beerstraat | 016 001953 | 127296 Aluminium 6.0m con. UE 750mm | 6 | 2009-09-28 | Hoogwerker gebruiken | Inspectie 2024 | 016 001953.01 | 140445 Axia 2.1 WW 830 5187 8L oslon square giant 350mA 1250lm 10W | 2024-03-21 | LED 10W 3000K 1250lm | 2024-03-21 | 1 | CL 08 LED VERLICHTING | Nacht astronomisch in / uit |  | OV | 103203.615 | 426047.646
Zwijndrecht | Grote Beerstraat | 017 001953 | Aluminium 3.0m Con. top60 | 3 | 2009-09-28 | Ladder gebruiken | Inspectie 2024 | 017 001953.01 | 132150 Ekra 20 helder lens 63 6W 600 lumen 3000K RAL 9007 XiSR22 | 2024-03-22 | LED 06W 3000K 600lm | 2024-03-22 | 1 | CL 08 LED VERLICHTING | Nacht astronomisch in / uit | Zhaga Ready | OV | 103192.249 | 426035.008
Zwijndrecht | Grote Beerstraat | 018 001953 | 127021 Staal gegalvaniseerd 04,0m con. | 4 | 2019-06-13 | Ladder gebruiken | Inspectie 2024 | 018 001953.01 | KFK LED2WELL 1050lm | 2018-02-21 | LED 09W 3000K 1050lm | 2018-02-21 | 1 | CL 08 LED VERLICHTING | Nacht astronomisch in / uit |  | OV | 103176.421 | 426074.94
Zwijndrecht | Grote Beerstraat | 019 001953 | 127015 Staal gegalvaniseerd 03,5m | 3.5 | 2012-06-23 | Hoogwerker gebruiken | Inspectie 2020 | 019 001953.01 | 2500 1xPLL24 E | 2012-06-23 | 310024 PL-L 24W/830 4P MASTER | 2020-11-04 | 1 | CL 01b PL-L EVSA 20.000u Zwijndrecht boven A16 | Nacht astronomisch in / uit |  | OV | 103181.739 | 426061.137
Zwijndrecht | Grote Beerstraat | 020 001953 | Aluminium 4.0m zonder MVB | 4 | 2000-10-01 | Ladder gebruiken | Inspectie 2024 | 020 001953.01 | KFK LED2WELL 1050lm | 2018-02-21 | LED 09W 3000K 1050lm | 2018-02-21 | 1 | CL 08 LED VERLICHTING | Nacht astronomisch in / uit |  | OV | 103155.224 | 426088.62
Zwijndrecht | Grote Beerstraat | 021 001953 | 127296 Aluminium 6.0m con. UE 750mm | 6 | 2012-06-23 | Hoogwerker gebruiken | Inspectie 2020 | 021 001953.01 | 2500 1xPLL24 E | 2012-06-23 | 310024 PL-L 24W/830 4P MASTER | 2020-11-04 | 1 | CL 01b PL-L EVSA 20.000u Zwijndrecht boven A16 | Nacht astronomisch in / uit |  | OV | 103152.781 | 426069.533
Zwijndrecht | Grote Beerstraat | 023 001953 | 127296 Aluminium 6.0m con. UE 750mm | 6 | 2012-06-23 | Hoogwerker gebruiken | Inspectie 2020 | 023 001953.01 | 2500 1xPLL24 E | 2012-06-23 | 310024 PL-L 24W/830 4P MASTER | 2020-11-04 | 1 | CL 01b PL-L EVSA 20.000u Zwijndrecht boven A16 | Nacht astronomisch in / uit |  | OV | 103134.073 | 426081.634
Zwijndrecht | Grote Beerstraat | 024 001953 | Aluminium 3.5m Con top60 | 3.5 | 1996-04-01 | Ladder gebruiken | Inspectie 2024 | 024 001953.01 | KFK LED2WELL 1050lm | 2018-02-21 | LED 09W 3000K 1050lm | 2018-02-21 | 1 | CL 08 LED VERLICHTING | Nacht astronomisch in / uit |  | OV | 103132.713 | 426103.416
Zwijndrecht | Grote Beerstraat | 025 001953 | 127296 Aluminium 6.0m con. UE 750mm | 6 | 2012-06-23 | Hoogwerker gebruiken | Inspectie 2020 | 025 001953.01 | 2500 1xPLL24 E | 2012-06-23 | 310024 PL-L 24W/830 4P MASTER | 2020-11-04 | 1 | CL 01b PL-L EVSA 20.000u Zwijndrecht boven A16 | Nacht astronomisch in / uit |  | OV | 103112.394 | 426097.825
Zwijndrecht | Grutter | 001 001961 | 127091-750 Staal gegalv. 06,0m UE 750mm | 6 | 2018-12-20 | Hoogwerker gebruiken | Inspectie 2020 | 001 001961.01 | Axia 2.1 WW 5187 8 led 480mA 13W 1600lm | 2020-06-08 | LED 13W 3000K 1600lm | 2020-06-08 | 1 | CL 08 LED VERLICHTING | Nacht astronomisch in / uit |  | OV | 103526.757 | 426415.617
Zwijndrecht | Grutter | 002 001961 | 127091-750 Staal gegalv. 06,0m UE 750mm | 6 | 2018-12-20 | Hoogwerker gebruiken | Inspectie 2020 | 002 001961.01 | Axia 2.1 WW 5187 8 led 480mA 13W 1600lm | 2020-06-08 | LED 13W 3000K 1600lm | 2020-06-08 | 1 | CL 08 LED VERLICHTING | Nacht astronomisch in / uit |  | OV | 103519.838 | 426387.834
Zwijndrecht | Gruttostraat (Zwijndrecht) | 001 001988 | 127091-750 Staal gegalv. 06,0m UE 750mm | 6 | 2012-05-09 | Hoogwerker gebruiken | Inspectie 2021 | 001 001988.01 | LIBRA 1xPLL24 E RAL9007 | 2012-05-09 | 310024 PL-L 24W/830 4P MASTER | 2021-11-12 | 1 | CL 01a PL-L EVSA 20.000u Zwijndrecht | Nacht astronomisch in / uit |  | OV | 101595.49 | 425570.159
Zwijndrecht | Gruttostraat (Zwijndrecht) | 002 001988 | 127091-750 Staal gegalv. 06,0m UE 750mm | 6 | 2012-05-09 | Hoogwerker gebruiken | Inspectie 2021 | 002 001988.01 | LIBRA 1xPLL24 E RAL9007 | 2012-05-09 | 310024 PL-L 24W/830 4P MASTER | 2021-11-12 | 1 | CL 01a PL-L EVSA 20.000u Zwijndrecht | Nacht astronomisch in / uit |  | OV | 101590.29 | 425543.945
Zwijndrecht | Gunterstein | 001 001996 | 127021 Staal gegalvaniseerd 04,0m con. | 4 | 2016-09-05 | Ladder gebruiken | Inspectie 2021 | 001 001996.01 | 2550 1xPLL18/24 Iris | 2016-09-05 | 310024 PL-L 24W/830 4P MASTER | 2021-11-16 | 1 | CL 01a PL-L EVSA 20.000u Zwijndrecht | Nacht astronomisch in / uit |  | OV | 101177.51 | 425283.763
Zwijndrecht | Gunterstein | 002 001996 | 127021 Staal gegalvaniseerd 04,0m con. | 4 | 2018-07-17 | Ladder gebruiken | Inspectie 2024 | 002 001996.01 | KFK LED2WELL 1600lm | 2018-07-17 | LED 13W 3000K 1600lm | 2018-07-17 | 1 | CL 08 LED VERLICHTING | Nacht astronomisch in / uit |  | OV | 101180.095 | 425265.35
Zwijndrecht | Gunterstein | 003 001996 | Aluminium 4.0m zonder MVB | 4 | 2004-03-01 | Ladder gebruiken | Inspectie 2021 | 003 001996.01 | 2550 1xPLL18/24 Iris | 2016-09-05 | 310024 PL-L 24W/830 4P MASTER | 2021-11-16 | 1 | CL 01a PL-L EVSA 20.000u Zwijndrecht | Nacht astronomisch in / uit |  | OV | 101160.481 | 425262.169
Zwijndrecht | Gunterstein | 004 001996 | 127021 Staal gegalvaniseerd 04,0m con. | 4 | 2016-09-05 | Ladder gebruiken | Inspectie 2021 | 004 001996.01 | KFK 1xPLL18/24 E | 2016-09-05 | 310024 PL-L 24W/830 4P MASTER | 2021-11-16 | 1 | CL 01a PL-L EVSA 20.000u Zwijndrecht | Nacht astronomisch in / uit |  | OV | 101133.32 | 425260.277
Zwijndrecht | Gunterstein | 005 001996 | 127021 Staal gegalvaniseerd 04,0m con. | 4 | 2016-12-20 | Ladder gebruiken | Inspectie 2021 | 005 001996.01 | KFK 1xPLL18/24 E | 2016-12-20 | 310024 PL-L 24W/830 4P MASTER | 2021-11-16 | 1 | CL 01a PL-L EVSA 20.000u Zwijndrecht | Nacht astronomisch in / uit |  | OV | 101112.482 | 425268.332
Zwijndrecht | H. Kamerlingh Onnesstraat | 001 002003 | 127026 LineX Staal Verzinkt 4,5m TOP60 | 3.5 | 2024-09-11 | Hoogwerker gebruiken | Inspectie 2024 | 001 002003.01 | KFK LED2WELL 2500lm | 2024-09-11 | LED 16W 3000K 2500lm | 2024-09-11 | 1 | CL 08 LED VERLICHTING | Nacht astronomisch in / uit |  | OV | 103193.079 | 425403.48
Zwijndrecht | H. Kamerlingh Onnesstraat | 002 002003 | 127026 LineX Staal Verzinkt 4,5m TOP60 | 3.5 | 2024-09-11 | Hoogwerker gebruiken | Inspectie 2024 | 002 002003.01 | KFK LED2WELL 2500lm | 2024-09-11 | LED 16W 3000K 2500lm | 2024-09-11 | 1 | CL 08 LED VERLICHTING | Nacht astronomisch in / uit |  | OV | 103212.974 | 425407.008
Zwijndrecht | H. Kamerlingh Onnesstraat | 003 002003 | 127026 LineX Staal Verzinkt 4,5m TOP60 | 4.5 | 2024-11-11 | Hoogwerker gebruiken | Inspectie 2024 | 003 002003.01 | KFK LED2WELL 2500lm | 2024-11-11 | LED 16W 3000K 2500lm | 2024-11-11 | 1 | CL 08 LED VERLICHTING | Nacht astronomisch in / uit |  | OV | 103221.02 | 425389.2
Zwijndrecht | H. Kamerlingh Onnesstraat | 004 002003 | 127026 LineX Staal Verzinkt 4,5m TOP60 | 3.5 | 2024-09-11 | Hoogwerker gebruiken | Inspectie 2024 | 004 002003.01 | KFK LED2WELL 2500lm | 2024-09-11 | LED 16W 3000K 2500lm | 2024-09-11 | 1 | CL 08 LED VERLICHTING | Nacht astronomisch in / uit |  | OV | 103231.04 | 425414.83
Zwijndrecht | H. Kamerlingh Onnesstraat | 005 002003 | 127026 LineX Staal Verzinkt 4,5m TOP60 | 4.5 | 2024-11-11 | Hoogwerker gebruiken | Inspectie 2024 | 005 002003.01 | KFK LED2WELL 2500lm | 2024-11-11 | LED 16W 3000K 2500lm | 2024-11-11 | 1 | CL 08 LED VERLICHTING | Nacht astronomisch in / uit |  | OV | 103251.23 | 425430.457
Zwijndrecht | H. Kamerlingh Onnesstraat | 006 002003 | 127026 LineX Staal Verzinkt 4,5m TOP60 | 3.5 | 2024-09-11 | Hoogwerker gebruiken | Inspectie 2024 | 006 002003.01 | KFK LED2WELL 2500lm | 2024-09-11 | LED 16W 3000K 2500lm | 2024-09-11 | 1 | CL 08 LED VERLICHTING | Nacht astronomisch in / uit |  | OV | 103267.246 | 425424.892
Zwijndrecht | H. Kamerlingh Onnesstraat | 007 002003 | 127026 LineX Staal Verzinkt 4,5m TOP60 | 3.5 | 2024-09-11 | Ladder gebruiken | Inspectie 2024 | 007 002003.01 | KFK LED2WELL 2150lm | 2024-09-11 | LED 13W 3000K 2000lm | 2024-09-11 | 1 | CL 08 LED VERLICHTING | Nacht astronomisch in / uit |  | OV | 103288.218 | 425423.551
Zwijndrecht | H. Kamerlingh Onnesstraat | 007A002003 | 127026 LineX Staal Verzinkt 4,5m TOP60 | 4.5 | 2024-11-11 | Hoogwerker gebruiken | Inspectie 2024 | 007A002003.01 | KFK LED2WELL 2500lm | 2024-11-11 | LED 16W 3000K 2500lm | 2024-11-11 | 1 | CL 08 LED VERLICHTING | Nacht astronomisch in / uit |  | OV | 103310.499 | 425432.579
Zwijndrecht | H. Kamerlingh Onnesstraat | 008 002003 | 127026 LineX Staal Verzinkt 4,5m TOP60 | 3.5 | 2024-09-11 | Hoogwerker gebruiken | Inspectie 2024 | 008 002003.01 | KFK LED2WELL 2500lm | 2024-09-11 | LED 16W 3000K 2500lm | 2024-09-11 | 1 | CL 08 LED VERLICHTING | Nacht astronomisch in / uit |  | OV | 103264.5 | 425409.527
Zwijndrecht | H. Kamerlingh Onnesstraat | 009 002003 | 127026 LineX Staal Verzinkt 4,5m TOP60 | 3.5 | 2024-09-11 | Hoogwerker gebruiken | Inspectie 2024 | 009 002003.01 | KFK LED2WELL 2500lm | 2024-09-11 | LED 16W 3000K 2500lm | 2024-09-11 | 1 | CL 08 LED VERLICHTING | Nacht astronomisch in / uit |  | OV | 103248.273 | 425399.611
Zwijndrecht | H. Kamerlingh Onnesstraat | 010 002003 | 127026 LineX Staal Verzinkt 4,5m TOP60 | 3.5 | 2024-09-11 | Hoogwerker gebruiken | Inspectie 2024 | 010 002003.01 | KFK LED2WELL 2500lm | 2024-09-11 | LED 16W 3000K 2500lm | 2024-09-11 | 1 | CL 08 LED VERLICHTING | Nacht astronomisch in / uit |  | OV | 103234.35 | 425384.624
Zwijndrecht | H. Kamerlingh Onnesstraat | 011 002003 | 127026 LineX Staal Verzinkt 4,5m TOP60 | 3.5 | 2024-09-11 | Hoogwerker gebruiken | Inspectie 2024 | 011 002003.01 | KFK LED2WELL 2500lm | 2024-09-11 | LED 16W 3000K 2500lm | 2024-09-11 | 1 | CL 08 LED VERLICHTING | Nacht astronomisch in / uit |  | OV | 103225.339 | 425369.021
Zwijndrecht | H. Kamerlingh Onnesstraat | 012 002003 | 127026 LineX Staal Verzinkt 4,5m TOP60 | 3.5 | 2024-09-11 | Hoogwerker gebruiken | Inspectie 2024 | 012 002003.01 | KFK LED2WELL 2500lm | 2024-09-11 | LED 16W 3000K 2500lm | 2024-09-11 | 1 | CL 08 LED VERLICHTING | Nacht astronomisch in / uit |  | OV | 103250.39 | 425348.967
Zwijndrecht | H. Kamerlingh Onnesstraat | 013 002003 | 127026 LineX Staal Verzinkt 4,5m TOP60 | 4.5 | 2024-11-11 | Hoogwerker gebruiken | Inspectie 2024 | 013 002003.01 | KFK LED2WELL 2000lm | 2024-11-11 | LED 13W 3000K 2000lm | 2024-11-11 | 1 | CL 08 LED VERLICHTING | Nacht astronomisch in / uit |  | OV | 103274.58 | 425364.66
Zwijndrecht | H. Kamerlingh Onnesstraat | 014 002003 | 127026 LineX Staal Verzinkt 4,5m TOP60 | 4.5 | 2024-11-11 | Hoogwerker gebruiken | Inspectie 2024 | 014 002003.01 | KFK LED2WELL 2500lm | 2024-11-11 | LED 16W 3000K 2500lm | 2024-11-11 | 1 | CL 08 LED VERLICHTING | Nacht astronomisch in / uit |  | OV | 103286.716 | 425388.768
Zwijndrecht | H. Kamerlingh Onnesstraat | 015 002003 | 127026 LineX Staal Verzinkt 4,5m TOP60 | 4.5 | 2024-11-11 | Hoogwerker gebruiken | Inspectie 2024 | 015 002003.01 | KFK LED2WELL 2000lm | 2024-11-11 | LED 13W 3000K 2000lm | 2024-11-11 | 1 | CL 08 LED VERLICHTING | Nacht astronomisch in / uit |  | OV | 103307.365 | 425411.391
Zwijndrecht | H.A. Lorentzstraat | 001A002011 | 127021 Staal gegalvaniseerd 04,0m con. | 4 | 2016-12-01 | Hoogwerker gebruiken | Inspectie 2021 | 001A002011.01 | 2550 1xPLL18/24 Iris | 2016-12-01 | 310024 PL-L 24W/830 4P MASTER | 2021-11-05 | 1 | CL 01b PL-L EVSA 20.000u Zwijndrecht boven A16 | Nacht astronomisch in / uit |  | OV | 103104.267 | 425445.944
Zwijndrecht | H.A. Lorentzstraat | 002 002011 | Aluminium 8.0m con UE 750mm | 8 | 2004-04-01 | Hoogwerker gebruiken | Inspectie 2024 | 002 002011.01 | Ampera Midi 32LED WW 500mA 51W 6000lm 005A1 | 2019-01-28 | LED 51W 3000K 6000lm - 5100lm | 2019-01-28 | 1 | CL 08 LED VERLICHTING | 22:00-06:00 Dim 00-30% | basis -0% - nacht -30% | OV | 103085.524 | 425446.529
Zwijndrecht | H.A. Lorentzstraat | 003 002011 | 127021 Staal gegalvaniseerd 04,0m con. | 4 | 2004-04-01 | Hoogwerker gebruiken | Inspectie 2021 | 003 002011.01 | 2550 1xPLL18/24 Iris | 2014-04-01 | 310024 PL-L 24W/830 4P MASTER | 2021-11-05 | 1 | CL 01b PL-L EVSA 20.000u Zwijndrecht boven A16 | Nacht astronomisch in / uit |  | OV | 103076.991 | 425464.998
Zwijndrecht | H.A. Lorentzstraat | 004 002011 | Aluminium 8.0m con UE 750mm | 8 | 2004-04-01 | Hoogwerker gebruiken | Inspectie 2024 | 004 002011.01 | Ampera Midi 32LED WW 500mA 51W 6000lm 005A1 | 2019-01-28 | LED 51W 3000K 6000lm - 5100lm | 2019-01-28 | 1 | CL 08 LED VERLICHTING | 22:00-06:00 Dim 00-30% | basis -0% - nacht -30% | OV | 103056.831 | 425455.986
Zwijndrecht | H.A. Lorentzstraat | 005 002011 | 127329 ALU 8,0M UE 1250mm HDPE | 8 | 2016-10-20 | Hoogwerker gebruiken | Inspectie 2024 | 005 002011.01 | Ampera Midi 32LED WW 500mA 51W 6000lm 005A1 | 2019-01-28 | LED 51W 3000K 6000lm - 5100lm | 2019-01-28 | 1 | CL 08 LED VERLICHTING | 22:00-06:00 Dim 00-30% | basis -0% - nacht -30% | OV | 103050.538 | 425482.208
Zwijndrecht | H.A. Lorentzstraat | 006 002011 | Aluminium 8.0m con UE 750mm | 8 | 2010-09-28 | Hoogwerker gebruiken | Inspectie 2024 | 006 002011.01 | Ampera Midi 32LED WW 500mA 51W 6000lm 005A1 | 2019-01-28 | LED 51W 3000K 6000lm - 5100lm | 2019-01-28 | 1 | CL 08 LED VERLICHTING | 22:00-06:00 Dim 00-30% | basis -0% - nacht -30% | OV | 103026.918 | 425474.408
Zwijndrecht | H.A. Lorentzstraat | 007 002011 | Aluminium 8.0m con UE 750mm | 8 | 2004-04-01 | Hoogwerker gebruiken | Inspectie 2024 | 007 002011.01 | Ampera Midi 32LED WW 500mA 51W 6000lm 005A1 | 2019-01-28 | LED 51W 3000K 6000lm - 5100lm | 2019-01-28 | 1 | CL 08 LED VERLICHTING | 22:00-06:00 Dim 00-30% | basis -0% - nacht -30% | OV | 103000.745 | 425496.225
Zwijndrecht | H.A. Lorentzstraat | 008 002011 | Aluminium 8.0m con UE 750mm | 8 | 2004-04-01 | Hoogwerker gebruiken | Inspectie 2024 | 008 002011.01 | Ampera Midi 32LED WW 500mA 51W 6000lm 005A1 | 2019-01-28 | LED 51W 3000K 6000lm - 5100lm | 2019-01-28 | 1 | CL 08 LED VERLICHTING | 22:00-06:00 Dim 00-30% | basis -0% - nacht -30% | OV | 103012.201 | 425514.009
Zwijndrecht | H.A. Lorentzstraat | 010 002011 | Aluminium 8.0m con UE 750mm | 8 | 2004-04-01 | Hoogwerker gebruiken | Inspectie 2024 | 010 002011.01 | Ampera Midi 32LED WW 500mA 51W 6000lm 005A1 | 2019-01-28 | LED 51W 3000K 6000lm - 5100lm | 2019-01-28 | 1 | CL 08 LED VERLICHTING | 22:00-06:00 Dim 00-30% | basis -0% - nacht -30% | OV | 102974.461 | 425518.281
Zwijndrecht | H.A. Lorentzstraat | 011 002011 | Aluminium 8.0m con UE 750mm | 8 | 2009-10-15 | Hoogwerker gebruiken | Inspectie 2024 | 011 002011.01 | Ampera Midi 32LED WW 500mA 51W 6000lm 005A1 | 2019-01-28 | LED 51W 3000K 6000lm - 5100lm | 2019-01-28 | 1 | CL 08 LED VERLICHTING | 22:00-06:00 Dim 00-30% | basis -0% - nacht -30% | OV | 102975.18 | 425544.825
Zwijndrecht | H.A. Lorentzstraat | 012 002011 | 127329 ALU 8,0M UE 1250mm HDPE | 8 | 2024-05-23 | Hoogwerker gebruiken | Inspectie 2024 | 012 002011.01 | Ampera Midi 32LED WW 500mA 51W 6000lm 005A1 | 2019-01-28 | LED 51W 3000K 6000lm - 5100lm | 2019-01-28 | 1 | CL 08 LED VERLICHTING | 22:00-06:00 Dim 00-30% | basis -0% - nacht -30% | OV | 102947.446 | 425540.719
Zwijndrecht | H.A. Lorentzstraat | 013 002011 | Aluminium 8.0m con UE 750mm | 8 | 2004-04-01 | Hoogwerker gebruiken | Inspectie 2024 | 013 002011.01 | Ampera Midi 32LED WW 500mA 51W 6000lm 005A1 | 2019-01-28 | LED 51W 3000K 6000lm - 5100lm | 2019-01-28 | 1 | CL 08 LED VERLICHTING | 22:00-06:00 Dim 00-30% | basis -0% - nacht -30% | OV | 102937.191 | 425576.273
Zwijndrecht | H.A. Lorentzstraat | 013A002011 | 127329 ALU 8,0M UE 1250mm HDPE | 8 | 2017-08-10 | Hoogwerker gebruiken | Inspectie 2024 | 013A002011.01 | Ampera Midi 32LED WW 500mA 51W 6000lm 005A1 | 2019-01-28 | LED 51W 3000K 6000lm - 5100lm | 2019-01-28 | 1 | CL 08 LED VERLICHTING | 22:00-06:00 Dim 00-30% | basis -0% - nacht -30% | OV | 102904.79 | 425610.342
Zwijndrecht | H.A. Lorentzstraat | 014 002011 | Aluminium 8.0m con UE 750mm | 8 | 2004-04-01 | Hoogwerker gebruiken | Inspectie 2024 | 014 002011.01 | Ampera Midi 32LED WW 500mA 51W 6000lm 005A1 | 2019-01-28 | LED 51W 3000K 6000lm - 5100lm | 2019-01-28 | 1 | CL 08 LED VERLICHTING | 22:00-06:00 Dim 00-30% | basis -0% - nacht -30% | OV | 102921.976 | 425561.864
Zwijndrecht | H.A. Lorentzstraat | 016 002011 | Aluminium 8.0m con UE 750mm | 8 | 2004-04-01 | Hoogwerker gebruiken | Inspectie 2024 | 016 002011.01 | Ampera Midi 32LED WW 500mA 51W 6000lm 005A1 | 2019-01-28 | LED 51W 3000K 6000lm - 5100lm | 2019-01-28 | 1 | CL 08 LED VERLICHTING | 22:00-06:00 Dim 00-30% | basis -0% - nacht -30% | OV | 102897.254 | 425588.83
Zwijndrecht | H.A. Lorentzstraat | 018 002011 | 127329 ALU 8,0M UE 1250mm HDPE | 8 | 2019-03-14 | Hoogwerker gebruiken | Inspectie 2024 | 018 002011.01 | Ampera Midi 32LED WW 700mA 71W 7800lm 006A3 | 2019-01-28 | LED 71W 3000K 7800lm - 6600lm | 2019-01-28 | 1 | CL 08 LED VERLICHTING | 22:00-06:00 Dim 00-30% | basis -0% - nacht -30% | OV | 102878.532 | 425612.852
Zwijndrecht | H.A. Lorentzstraat | 019 002011 | 127329 ALU 8,0M UE 1250mm HDPE | 8 | 2015-11-04 | Hoogwerker gebruiken | Inspectie 2024 | 019 002011.01 | Ampera Midi 32LED WW 700mA 71W 7800lm 006A3 | 2019-01-28 | LED 71W 3000K 7800lm - 6600lm | 2019-01-28 | 1 | CL 08 LED VERLICHTING | 22:00-06:00 Dim 00-30% | basis -0% - nacht -30% | OV | 102858.598 | 425644.695
Zwijndrecht | H.A. Lorentzstraat | 020 002011 | Aluminium 8.0m con UE 750mm | 8 | 2004-04-01 | Hoogwerker gebruiken | Inspectie 2024 | 020 002011.01 | Ampera Midi 32LED WW 700mA 71W 7800lm 006A3 | 2019-01-28 | LED 71W 3000K 7800lm - 6600lm | 2019-01-28 | 1 | CL 08 LED VERLICHTING | 22:00-06:00 Dim 00-30% | basis -0% - nacht -30% | OV | 102852.42 | 425665.737
Zwijndrecht | H.A. Lorentzstraat | 021 002011 | Aluminium 8.0m con UE 750mm | 8 | 2003-04-01 | Hoogwerker gebruiken | Inspectie 2024 | 021 002011.01 | Ampera Midi 32LED WW 500mA 51W 6000lm 005A1 | 2019-01-28 | LED 51W 3000K 6000lm - 5100lm | 2019-01-28 | 1 | CL 08 LED VERLICHTING | 22:00-06:00 Dim 00-30% | basis -0% - nacht -30% | OV | 102843.428 | 425690.704
Zwijndrecht | H.A. Lorentzstraat | 022 002011 | 127329 ALU 8,0M UE 1250mm HDPE | 8 | 2023-09-25 | Hoogwerker gebruiken | Inspectie 2024 | 022 002011.01 | Ampera Midi 32LED WW 500mA 51W 6000lm 005A1 | 2019-01-28 | LED 51W 3000K 6000lm - 5100lm | 2019-01-28 | 1 | CL 08 LED VERLICHTING | 22:00-06:00 Dim 00-30% | basis -0% - nacht -30% | OV | 102835.713 | 425712.843
Zwijndrecht | H.A. Lorentzstraat | 023 002011 | 127329 ALU 8,0M UE 1250mm HDPE | 8 | 2024-03-29 | Hoogwerker gebruiken | Inspectie 2024 | 023 002011.01 | 140140 Ampera EVO1 30LED 5304AS WW 450mA CLO 42W 6455lm D1C05 | 2024-03-29 | LED 42W 3000K 6455lm | 2024-03-29 | 1 | CL 08 LED VERLICHTING | 22:00-06:00 Dim 00-30% | basis -0% - nacht -30% | OV | 102827.71 | 425735.653
Zwijndrecht | H.A. Lorentzstraat | 024 002011 | 127329 ALU 8,0M UE 1250mm HDPE | 8 | 2024-09-06 | Hoogwerker gebruiken | Inspectie 2024 | 024 002011.01 | 140140 Ampera EVO1 30LED 5304AS WW 450mA CLO 42W 6455lm D1C05 | 2024-09-06 | LED 42W 3000K 6455lm | 2024-09-06 | 1 | CL 08 LED VERLICHTING | 22:00-06:00 Dim 00-30% |  | OV | 102819.971 | 425757.912
Zwijndrecht | H.A. Lorentzstraat | 025 002011 | 127329 ALU 8,0M UE 1250mm HDPE | 8 | 2018-05-03 | Hoogwerker gebruiken | Inspectie 2024 | 025 002011.01 | Ampera Midi 32LED WW 500mA 51W 6000lm 005A1 | 2019-01-28 | LED 51W 3000K 6000lm - 5100lm | 2019-01-28 | 1 | CL 08 LED VERLICHTING | 22:00-06:00 Dim 00-30% | basis -0% - nacht -30% | OV | 102811.441 | 425782.112
Zwijndrecht | H.A. Lorentzstraat | 026 002011 | Aluminium 8.0m con UE 750mm | 8 | 2004-04-01 | Hoogwerker gebruiken | Inspectie 2024 | 026 002011.01 | Ampera Midi 32LED WW 700mA 71W 7800lm 006A3 | 2019-01-28 | LED 71W 3000K 7800lm - 6600lm | 2019-01-28 | 1 | CL 08 LED VERLICHTING | 22:00-06:00 Dim 00-30% | basis -0% - nacht -30% | OV | 102803.87 | 425804.694
Zwijndrecht | H.A. Lorentzstraat | 027 002011 | 127329 ALU 8,0M UE 1250mm HDPE | 8 | 2024-02-29 | Hoogwerker gebruiken | Inspectie 2024 | 027 002011.01 | Ampera Midi 32LED WW 500mA 51W 6000lm 005A1 | 2019-01-28 | LED 51W 3000K 6000lm - 5100lm | 2019-01-28 | 1 | CL 08 LED VERLICHTING | 22:00-06:00 Dim 00-30% | basis -0% - nacht -30% | OV | 102796.478 | 425825.096
Zwijndrecht | H.A. Lorentzstraat | 028 002011 | 127300 Aluminium 8.0m verl. UE L1250MM MVB | 8 | 2016-06-28 | Hoogwerker gebruiken | Inspectie 2024 | 028 002011.01 | Ampera Midi 32LED WW 500mA 51W 6000lm 005A1 | 2019-01-28 | LED 51W 3000K 6000lm - 5100lm | 2019-01-28 | 1 | CL 08 LED VERLICHTING | 22:00-06:00 Dim 00-30% | basis -0% - nacht -30% | OV | 102788.571 | 425847.451
Zwijndrecht | H.A. Lorentzstraat | 029 002011 | Aluminium 4.0m zonder MVB | 4 | 2004-04-01 | Hoogwerker gebruiken | Inspectie 2023 | 029 002011.01 | 131130 LW-SRDS2 10W 1200 LM 8A 730 DANB CC G4 XiSR22 X XC7040C3M SPD (diameter 60 mm) | 2023-08-01 | LED 10W 3000K 1200lm | 2023-08-01 | 1 | CL 08 LED VERLICHTING | Nacht astronomisch in / uit | Zhaga Ready | OV | 102772.327 | 425872.905
Zwijndrecht | H.A. Lorentzstraat | 030 002011 | 127329 ALU 8,0M UE 1250mm HDPE | 8 | 2021-07-26 | Hoogwerker gebruiken | Inspectie 2021 | 030 002011.01 | Ampera Midi 32LED WW 700mA 71W 7800lm 006A3 | 2021-06-03 | LED 71W 3000K 7800lm - 6600lm | 2021-06-03 | 1 | CL 08 LED VERLICHTING | 22:00-06:00 Dim 00-30% | basis -0% - nacht -30% | OV | 102780.3 | 425888.43
Zwijndrecht | H.A. Lorentzstraat | 031 002011 | Staal 3.5m con | 3.5 | 1994-05-01 | Hoogwerker gebruiken | Inspectie 2024 | 031 002011.01 | KFK LED2WELL 1600lm | 2019-01-28 | LED 13W 3000K 1600lm | 2019-01-28 | 1 | CL 08 LED VERLICHTING | Nacht astronomisch in / uit |  | OV | 102769.604 | 425890.466
Zwijndrecht | H.A. Lorentzstraat | 032 002011 | Staal 3.5m con | 3.5 | 1994-04-01 | Hoogwerker gebruiken | Inspectie 2024 | 032 002011.01 | KFK LED2WELL 1600lm | 2019-01-28 | LED 13W 3000K 1600lm | 2019-01-28 | 1 | CL 08 LED VERLICHTING | Nacht astronomisch in / uit |  | OV | 102756.108 | 425908.54
Zwijndrecht | H.A. Lorentzstraat | 033 002011 | Staal 3.5m con | 3.5 | 1994-05-01 | Hoogwerker gebruiken | Inspectie 2024 | 033 002011.01 | KFK LED2WELL 1600lm | 2019-01-28 | LED 13W 3000K 1600lm | 2019-01-28 | 1 | CL 08 LED VERLICHTING | Nacht astronomisch in / uit |  | OV | 102778.112 | 425913.967
Zwijndrecht | H.A. Lorentzstraat | 034 002011 | 127300 Aluminium 8.0m verl. UE L1250MM MVB | 8 | 2016-08-15 | Hoogwerker gebruiken | Inspectie 2024 | 034 002011.01 | Ampera Midi 32LED WW 500mA 51W 6000lm 005A1 | 2019-01-28 | LED 51W 3000K 6000lm - 5100lm | 2019-01-28 | 1 | CL 08 LED VERLICHTING | 22:00-06:00 Dim 00-30% | basis -0% - nacht -30% | OV | 102753.044 | 425869.637
Zwijndrecht | H.A. Lorentzstraat | 035 002011 | Staal ggv 05,5m uith 0.75m | 5.5 | 2017-10-27 | Hoogwerker gebruiken | Inspectie 2024 | 035 002011.01 | Axia 2.1 WW 5167 16 led 480mA 3150lm | 2017-10-27 | LED 25W 3000K 3000lm | 2017-10-27 | 1 | CL 08 LED VERLICHTING | Nacht astronomisch in / uit |  | OV | 102735.323 | 425875.093
Zwijndrecht | H.A. Lorentzstraat | 036 002011 | Staal ggv 05,5m uith 0.75m | 5.5 | 2017-10-27 | Hoogwerker gebruiken | Inspectie 2024 | 036 002011.01 | Axia 2.1 WW 5167 16 led 480mA 3150lm | 2017-10-27 | LED 25W 3000K 3000lm | 2017-10-27 | 1 | CL 08 LED VERLICHTING | Nacht astronomisch in / uit |  | OV | 102728.644 | 425872.991
Zwijndrecht | H.A. Lorentzstraat | 037 002011 | Staal ggv 05,5m uith 0.75m | 5.5 | 2017-10-27 | Hoogwerker gebruiken | Inspectie 2024 | 037 002011.01 | Axia 2.1 WW 5167 16 led 480mA 3150lm | 2017-10-27 | LED 25W 3000K 3000lm | 2017-10-27 | 1 | CL 08 LED VERLICHTING | Nacht astronomisch in / uit |  | OV | 102722.8 | 425871.197
Zwijndrecht | H.A. Lorentzstraat | 038 002011 | Staal ggv 05,5m uith 0.75m | 5.5 | 2017-10-27 | Hoogwerker gebruiken | Inspectie 2024 | 038 002011.01 | Axia 2.1 WW 5167 16 led 480mA 3150lm | 2017-10-27 | LED 25W 3000K 3000lm | 2017-10-27 | 1 | CL 08 LED VERLICHTING | Nacht astronomisch in / uit |  | OV | 102711.386 | 425876.813
Zwijndrecht | H.A. Lorentzstraat | 039 002011 | Staal ggv 05,5m uith 0.75m | 5.5 | 2017-10-27 | Hoogwerker gebruiken | Inspectie 2024 | 039 002011.01 | Axia 2.1 WW 5167 16 led 480mA 3150lm | 2017-10-27 | LED 25W 3000K 3000lm | 2017-10-27 | 1 | CL 08 LED VERLICHTING | Nacht astronomisch in / uit |  | OV | 102701.279 | 425864.582
Zwijndrecht | H.A. Lorentzstraat | 040 002011 | Staal ggv 05,5m uith 0.75m | 5.5 | 2017-10-27 | Hoogwerker gebruiken | Inspectie 2024 | 040 002011.01 | Axia 2.1 WW 5167 16 led 480mA 3150lm | 2017-10-27 | LED 25W 3000K 3000lm | 2017-10-27 | 1 | CL 08 LED VERLICHTING | Nacht astronomisch in / uit |  | OV | 102684.636 | 425867.651
Zwijndrecht | H.A. Lorentzstraat | 042 002011 | Aluminium 7.5m EU + MVB | 7.5 | 2001-02-01 | Hoogwerker gebruiken | Inspectie 2024 | 042 002011.01 | Ampera Midi 32LED WW 500mA 51W 6000lm 005A1 | 2019-01-28 | LED 51W 3000K 6000lm - 5100lm | 2019-01-28 | 1 | CL 08 LED VERLICHTING | 22:00-06:00 Dim 00-30% | basis -0% - nacht -30% | OV | 102670.821 | 425857.488
Zwijndrecht | Haaswijk | 001 002038 | 127015 Staal gegalvaniseerd 03,5m | 3.5 | 2015-09-01 | Ladder gebruiken | Inspectie 2021 | 001 002038.01 | KFK 1xPLL18/24 E | 2015-09-01 | 310024 PL-L 24W/830 4P MASTER | 2021-11-15 | 1 | CL 01a PL-L EVSA 20.000u Zwijndrecht | Nacht astronomisch in / uit |  | OV | 100387.47 | 425392.41
Zwijndrecht | Haaswijk | 001A002038 | 127015 Staal gegalvaniseerd 03,5m | 3.5 | 2015-09-01 | Hoogwerker gebruiken | Inspectie 2021 | 001A002038.01 | KFK 1xPLL18/24 E | 2015-09-01 | 310024 PL-L 24W/830 4P MASTER | 2021-11-15 | 1 | CL 01a PL-L EVSA 20.000u Zwijndrecht | Nacht astronomisch in / uit |  | OV | 100405.447 | 425383.176
Zwijndrecht | Haaswijk | 002 002038 | 127015 Staal gegalvaniseerd 03,5m | 3.5 | 2015-09-01 | Hoogwerker gebruiken | Inspectie 2021 | 002 002038.01 | KFK 1xPLL18/24 E | 2015-09-01 | 310024 PL-L 24W/830 4P MASTER | 2021-11-15 | 1 | CL 01a PL-L EVSA 20.000u Zwijndrecht | Nacht astronomisch in / uit |  | OV | 100376.86 | 425413.65
Zwijndrecht | Haaswijk | 003 002038 | 127015 Staal gegalvaniseerd 03,5m | 3.5 | 2015-09-01 | Ladder gebruiken | Inspectie 2021 | 003 002038.01 | KFK 1xPLL18/24 E | 2015-09-01 | 310024 PL-L 24W/830 4P MASTER | 2021-11-15 | 1 | CL 01a PL-L EVSA 20.000u Zwijndrecht | Nacht astronomisch in / uit |  | OV | 100359.268 | 425428.745
Zwijndrecht | Haaswijk | 004 002038 | 127015 Staal gegalvaniseerd 03,5m | 3.5 | 2015-09-01 | Hoogwerker gebruiken | Inspectie 2021 | 004 002038.01 | KFK 1xPLL18/24 E | 2015-09-01 | 310024 PL-L 24W/830 4P MASTER | 2021-11-15 | 1 | CL 01a PL-L EVSA 20.000u Zwijndrecht | Nacht astronomisch in / uit |  | OV | 100357.46 | 425445.03
Zwijndrecht | Haaswijk | 005 002038 | 127015 Staal gegalvaniseerd 03,5m | 3.5 | 2015-09-01 | Ladder gebruiken | Inspectie 2021 | 005 002038.01 | 2550 1xPLL18/24 Iris | 2015-09-01 | 310024 PL-L 24W/830 4P MASTER | 2021-11-15 | 1 | CL 01a PL-L EVSA 20.000u Zwijndrecht | Nacht astronomisch in / uit |  | OV | 100337.69 | 425445.52
Zwijndrecht | Haaswijk | 006 002038 | 127015 Staal gegalvaniseerd 03,5m | 3.5 | 2015-09-01 | Hoogwerker gebruiken | Inspectie 2021 | 006 002038.01 | 2550 1xPLL18/24 Iris | 2015-09-01 | 310024 PL-L 24W/830 4P MASTER | 2021-11-15 | 1 | CL 01a PL-L EVSA 20.000u Zwijndrecht | Nacht astronomisch in / uit |  | OV | 100358.491 | 425469.602
Zwijndrecht | Haaswijk | 007 002038 | 127015 Staal gegalvaniseerd 03,5m | 3.5 | 2015-09-01 | Ladder gebruiken | Inspectie 2021 | 007 002038.01 | 2550 1xPLL18/24 Iris | 2015-09-01 | 310024 PL-L 24W/830 4P MASTER | 2021-11-15 | 1 | CL 01a PL-L EVSA 20.000u Zwijndrecht | Nacht astronomisch in / uit |  | OV | 100375.43 | 425489.44
Zwijndrecht | Haaswijk | 008 002038 | 127015 Staal gegalvaniseerd 03,5m | 3.5 | 2015-09-01 | Ladder gebruiken | Inspectie 2021 | 008 002038.01 | 2550 1xPLL18/24 Iris | 2015-09-01 | 310024 PL-L 24W/830 4P MASTER | 2021-11-15 | 1 | CL 01a PL-L EVSA 20.000u Zwijndrecht | Nacht astronomisch in / uit |  | OV | 100389.59 | 425508.94
Zwijndrecht | Hageland | 001 002046 | 127021 Staal gegalvaniseerd 04,0m con. | 4 | 2014-04-01 | Ladder gebruiken | Inspectie 2020 | 001 002046.01 | KFK 1xPLL18/24 E | 2014-04-01 | 310024 PL-L 24W/830 4P MASTER | 2020-11-19 | 1 | CL 01b PL-L EVSA 20.000u Zwijndrecht boven A16 | Nacht astronomisch in / uit |  | OV | 104396.34 | 426465.25
Zwijndrecht | Hageland | 002 002046 | 127021 Staal gegalvaniseerd 04,0m con. | 4 | 2014-04-01 | Ladder gebruiken | Inspectie 2020 | 002 002046.01 | KFK 1xPLL18/24 E | 2016-11-25 | 310024 PL-L 24W/830 4P MASTER | 2020-11-19 | 1 | CL 01b PL-L EVSA 20.000u Zwijndrecht boven A16 | Nacht astronomisch in / uit |  | OV | 104405.759 | 426480.835
Zwijndrecht | Hageland | 003 002046 | 127021 Staal gegalvaniseerd 04,0m con. | 4 | 2014-04-01 | Ladder gebruiken | Inspectie 2020 | 003 002046.01 | KFK 1xPLL18/24 E | 2014-04-01 | 310024 PL-L 24W/830 4P MASTER | 2020-11-19 | 1 | CL 01b PL-L EVSA 20.000u Zwijndrecht boven A16 | Nacht astronomisch in / uit |  | OV | 104415.87 | 426497.9
Zwijndrecht | Hageland | 004 002046 | 127091-1500 Staal gegalv. 06.0. UE 1500mm | 6 | 2014-04-01 | Ladder gebruiken | Inspectie 2020 | 004 002046.01 | LIBRA 1xPLL24 E RAL9007 | 2014-04-01 | 310024 PL-L 24W/830 4P MASTER | 2020-11-19 | 1 | CL 01b PL-L EVSA 20.000u Zwijndrecht boven A16 | Nacht astronomisch in / uit |  | OV | 104415.539 | 426517.021
Zwijndrecht | Hageland | 005 002046 | 127091-1500 Staal gegalv. 06.0. UE 1500mm | 6 | 2014-04-01 | Ladder gebruiken | Inspectie 2020 | 005 002046.01 | LIBRA 1xPLL24 E RAL9007 | 2014-04-01 | 310024 PL-L 24W/830 4P MASTER | 2020-11-19 | 1 | CL 01b PL-L EVSA 20.000u Zwijndrecht boven A16 | Nacht astronomisch in / uit |  | OV | 104419.608 | 426533.635
Zwijndrecht | Händelstraat | 001 002054 | 127091-750 Staal gegalv. 06,0m UE 750mm | 6 | 2018-06-01 | Hoogwerker gebruiken | Inspectie 2024 | 001 002054.01 | BGP630 LED22/830 PSD DW50 2200lm 3000k | 2019-06-01 | LED 17W 3000K 2200lm | 2019-06-01 | 1 | CL 08 LED VERLICHTING | Nacht astronomisch in / uit |  | OV | 101862.011 | 426146.16
Zwijndrecht | Händelstraat | 002 002054 | 127091-750 Staal gegalv. 06,0m UE 750mm | 6 | 2018-06-01 | Hoogwerker gebruiken | Inspectie 2024 | 002 002054.01 | BGP630 LED22/830 PSD DW50 2200lm 3000k | 2019-06-01 | LED 17W 3000K 2200lm | 2019-06-01 | 1 | CL 08 LED VERLICHTING | Nacht astronomisch in / uit |  | OV | 101861.291 | 426172.061
Zwijndrecht | Händelstraat | 003 002054 | 127021 Staal gegalvaniseerd 04,0m con. | 4 | 2018-06-01 | Hoogwerker gebruiken | Inspectie 2021 | 003 002054.01 | KFK 1xPLL18/24 E | 2018-06-01 | 310024 PL-L 24W/830 4P MASTER | 2021-11-19 | 1 | CL 01a PL-L EVSA 20.000u Zwijndrecht | Nacht astronomisch in / uit |  | OV | 101876.669 | 426188.452
Zwijndrecht | Händelstraat | 004 002054 | 127091-750 Staal gegalv. 06,0m UE 750mm | 6 | 2018-06-01 | Hoogwerker gebruiken | Inspectie 2024 | 004 002054.01 | BGP630 LED22/830 PSD DW50 2200lm 3000k | 2019-06-01 | LED 17W 3000K 2200lm | 2019-06-01 | 1 | CL 08 LED VERLICHTING | Nacht astronomisch in / uit |  | OV | 101867.727 | 426205.881
Zwijndrecht | Händelstraat | 005 002054 | 127091-750 Staal gegalv. 06,0m UE 750mm | 6 | 2018-06-01 | Hoogwerker gebruiken | Inspectie 2024 | 005 002054.01 | BGP630 LED22/830 PSD DW50 2200lm 3000k | 2019-06-01 | LED 17W 3000K 2200lm | 2019-06-01 | 1 | CL 08 LED VERLICHTING | Nacht astronomisch in / uit |  | OV | 101874.602 | 426232.415
Zwijndrecht | Händelstraat | 006 002054 | 127091-750 Staal gegalv. 06,0m UE 750mm | 6 | 2018-06-01 | Hoogwerker gebruiken | Inspectie 2024 | 006 002054.01 | BGP630 LED22/830 PSD DW50 2200lm 3000k | 2019-06-01 | LED 17W 3000K 2200lm | 2019-06-01 | 1 | CL 08 LED VERLICHTING | Nacht astronomisch in / uit |  | OV | 101881.558 | 426258.581
Zwijndrecht | Händelstraat | 007 002054 | 127021 Staal gegalvaniseerd 04,0m con. | 4 | 2018-06-01 | Ladder gebruiken | Inspectie 2021 | 007 002054.01 | KFK 1xPLL18/24 E | 2010-12-12 | 310024 PL-L 24W/830 4P MASTER | 2021-11-19 | 1 | CL 01a PL-L EVSA 20.000u Zwijndrecht | Nacht astronomisch in / uit |  | OV | 101889.601 | 426184.55
Zwijndrecht | Händelstraat | 008 002054 | 127091-750 Staal gegalv. 06,0m UE 750mm | 6 | 2018-06-01 | Hoogwerker gebruiken | Inspectie 2024 | 008 002054.01 | BGP630 LED22/830 PSD DW50 2200lm 3000k | 2019-06-01 | LED 17W 3000K 2200lm | 2019-06-01 | 1 | CL 08 LED VERLICHTING | Nacht astronomisch in / uit |  | OV | 101893.279 | 426206.051
Zwijndrecht | Händelstraat | 009 002054 | 127021 Staal gegalvaniseerd 04,0m con. | 4 | 2018-06-01 | Hoogwerker gebruiken | Inspectie 2021 | 009 002054.01 | KFK 1xPLL18/24 E | 2010-12-12 | 310024 PL-L 24W/830 4P MASTER | 2021-11-19 | 1 | CL 01a PL-L EVSA 20.000u Zwijndrecht | Nacht astronomisch in / uit |  | OV | 101910.968 | 426199.052
Zwijndrecht | Händelstraat | 009A002054 | 127021 Staal gegalvaniseerd 04,0m con. | 4 | 2018-06-01 | Ladder gebruiken | Inspectie 2021 | 009A002054.01 | KFK 1xPLL18/24 E | 2010-12-12 | 310024 PL-L 24W/830 4P MASTER | 2021-11-19 | 1 | CL 01a PL-L EVSA 20.000u Zwijndrecht | Nacht astronomisch in / uit |  | OV | 101923.979 | 426168.347
Zwijndrecht | Händelstraat | 010 002054 | 127021 Staal gegalvaniseerd 04,0m con. | 4 | 2018-06-01 | Hoogwerker gebruiken | Inspectie 2021 | 010 002054.01 | KFK 1xPLL18/24 E | 2010-12-12 | 310024 PL-L 24W/830 4P MASTER | 2021-11-19 | 1 | CL 01a PL-L EVSA 20.000u Zwijndrecht | Nacht astronomisch in / uit |  | OV | 101940.472 | 426216.742
Zwijndrecht | Händelstraat | 010A002054 | 127021 Staal gegalvaniseerd 04,0m con. | 4 | 2018-06-01 | Hoogwerker gebruiken | Inspectie 2021 | 010A002054.01 | KFK 1xPLL18/24 E | 2018-06-01 | 310024 PL-L 24W/830 4P MASTER | 2021-11-19 | 1 | CL 01a PL-L EVSA 20.000u Zwijndrecht | Nacht astronomisch in / uit |  | OV | 101957.704 | 426224.772
Zwijndrecht | Händelstraat | 011 002054 | 127021 Staal gegalvaniseerd 04,0m con. | 4 | 2018-06-01 | Hoogwerker gebruiken | Inspectie 2021 | 011 002054.01 | KFK 1xPLL18/24 E | 2010-12-12 | 310024 PL-L 24W/830 4P MASTER | 2021-11-19 | 1 | CL 01a PL-L EVSA 20.000u Zwijndrecht | Nacht astronomisch in / uit |  | OV | 101973.578 | 426229.435
Zwijndrecht | Händelstraat | 012 002054 | 127021 Staal gegalvaniseerd 04,0m con. | 4 | 2018-06-01 | Hoogwerker gebruiken | Inspectie 2021 | 012 002054.01 | KFK 1xPLL18/24 E | 2018-06-01 | 310024 PL-L 24W/830 4P MASTER | 2021-11-19 | 1 | CL 01a PL-L EVSA 20.000u Zwijndrecht | Nacht astronomisch in / uit |  | OV | 101989.823 | 426250.426
Zwijndrecht | Händelstraat | 013 002054 | 127021 Staal gegalvaniseerd 04,0m con. | 4 | 2018-06-01 | Hoogwerker gebruiken | Inspectie 2021 | 013 002054.01 | KFK 1xPLL18/24 E | 2018-06-01 | 310018 PL-L 18W/830 4P MASTER | 2021-11-19 | 1 | CL 01a PL-L EVSA 20.000u Zwijndrecht | Nacht astronomisch in / uit |  | OV | 101963.064 | 426240.21
Zwijndrecht | Händelstraat | 014 002054 | 127021 Staal gegalvaniseerd 04,0m con. | 4 | 2018-06-01 | Hoogwerker gebruiken | Inspectie 2021 | 014 002054.01 | KFK 1xPLL18/24 E | 2018-06-01 | 310018 PL-L 18W/830 4P MASTER | 2021-11-19 | 1 | CL 01a PL-L EVSA 20.000u Zwijndrecht | Nacht astronomisch in / uit |  | OV | 101950.446 | 426232.744
Zwijndrecht | Händelstraat | 015 002054 | 127021 Staal gegalvaniseerd 04,0m con. | 4 | 2018-06-01 | Hoogwerker gebruiken | Inspectie 2021 | 015 002054.01 | KFK 1xPLL18/24 E | 2018-06-01 | 310018 PL-L 18W/830 4P MASTER | 2021-11-19 | 1 | CL 01a PL-L EVSA 20.000u Zwijndrecht | Nacht astronomisch in / uit |  | OV | 101938.389 | 426228.417
Zwijndrecht | Hans Lipperheystraat | 001 002062 | 127091-750 Staal gegalv. 06,0m UE 750mm | 6 | 2016-12-01 | Hoogwerker gebruiken | Inspectie 2022 | 001 002062.01 | LIBRA 24LED WW RAL9007 | 2016-12-01 | LED 23W 3000K 2650lm | 2016-12-01 | 1 | CL 08 LED VERLICHTING | Dimmen 15% | basis -15% | OV | 103308.462 | 425512.533
Zwijndrecht | Hans Lipperheystraat | 002 002062 | 127091-750 Staal gegalv. 06,0m UE 750mm | 6 | 2016-12-01 | Hoogwerker gebruiken | Inspectie 2022 | 002 002062.01 | LIBRA 24LED WW RAL9007 | 2016-12-01 | LED 23W 3000K 2650lm | 2016-12-01 | 1 | CL 08 LED VERLICHTING | Dimmen 15% | basis -15% | OV | 103330.379 | 425544.183
Zwijndrecht | Harseveld | 001 002089 | 127015 Staal gegalvaniseerd 03,5m | 3.5 | 2015-09-01 | Ladder gebruiken | Inspectie 2021 | 001 002089.01 | KFK 1xPLL18/24 E | 2015-09-01 | 310024 PL-L 24W/830 4P MASTER | 2021-11-15 | 1 | CL 01a PL-L EVSA 20.000u Zwijndrecht | Nacht astronomisch in / uit |  | OV | 100544.65 | 425282.718
Zwijndrecht | Harseveld | 002 002089 | 127015 Staal gegalvaniseerd 03,5m | 3.5 | 2015-09-01 | Ladder gebruiken | Inspectie 2021 | 002 002089.01 | KFK 1xPLL18/24 E | 2015-09-01 | 310024 PL-L 24W/830 4P MASTER | 2021-11-15 | 1 | CL 01a PL-L EVSA 20.000u Zwijndrecht | Nacht astronomisch in / uit |  | OV | 100515.562 | 425285.411
Zwijndrecht | Harseveld | 003 002089 | 127015 Staal gegalvaniseerd 03,5m | 3.5 | 2015-09-01 | Ladder gebruiken | Inspectie 2021 | 003 002089.01 | KFK 1xPLL18/24 E | 2015-09-01 | 310024 PL-L 24W/830 4P MASTER | 2021-11-15 | 1 | CL 01a PL-L EVSA 20.000u Zwijndrecht | Nacht astronomisch in / uit |  | OV | 100492.652 | 425287.458
Zwijndrecht | Harseveld | 003A002089 | Aluminium 4.0m zonder MVB | 4 | 2014-03-01 | Hoogwerker gebruiken | Inspectie 2021 | 003A002089.01 | KFK 1xPLL18/24 E | 2014-03-01 | 310024 PL-L 24W/830 4P MASTER | 2021-11-15 | 1 | CL 01a PL-L EVSA 20.000u Zwijndrecht | Nacht astronomisch in / uit |  | OV | 100500.81 | 425308.7
Zwijndrecht | Harseveld | 004 002089 | 127015 Staal gegalvaniseerd 03,5m | 3.5 | 2015-09-01 | Hoogwerker gebruiken | Inspectie 2021 | 004 002089.01 | KFK 1xPLL18/24 E | 2014-03-01 | 310024 PL-L 24W/830 4P MASTER | 2021-11-15 | 1 | CL 01a PL-L EVSA 20.000u Zwijndrecht | Nacht astronomisch in / uit |  | OV | 100487.038 | 425307.293
Zwijndrecht | Harseveld | 004A002089 | Aluminium 4.0m zonder MVB | 4 | 2014-03-01 | Hoogwerker gebruiken | Inspectie 2021 | 004A002089.01 | KFK 1xPLL18/24 E | 2014-03-01 | 310024 PL-L 24W/830 4P MASTER | 2021-11-15 | 1 | CL 01a PL-L EVSA 20.000u Zwijndrecht | Nacht astronomisch in / uit |  | OV | 100495.76 | 425323.79
Zwijndrecht | Harseveld | 005 002089 | 127015 Staal gegalvaniseerd 03,5m | 3.5 | 2015-09-01 | Ladder gebruiken | Inspectie 2021 | 005 002089.01 | KFK 1xPLL18/24 E | 2015-09-01 | 310024 PL-L 24W/830 4P MASTER | 2021-11-15 | 1 | CL 01a PL-L EVSA 20.000u Zwijndrecht | Nacht astronomisch in / uit |  | OV | 100468.765 | 425296.66
Zwijndrecht | Harseveld | 005A002089 | Aluminium 4.0m zonder MVB | 4 | 2004-02-01 | Ladder gebruiken | Inspectie 2021 | 005A002089.01 | KFK 1xPLL18/24 E | 2015-09-01 | 310024 PL-L 24W/830 4P MASTER | 2021-11-15 | 1 | CL 01a PL-L EVSA 20.000u Zwijndrecht | Nacht astronomisch in / uit |  | OV | 100466.856 | 425311.566
Zwijndrecht | Harseveld | 006 002089 | 127015 Staal gegalvaniseerd 03,5m | 3.5 | 2015-09-01 | Ladder gebruiken | Inspectie 2021 | 006 002089.01 | KFK 1xPLL18/24 E | 2015-09-01 | 310024 PL-L 24W/830 4P MASTER | 2021-11-15 | 1 | CL 01a PL-L EVSA 20.000u Zwijndrecht | Nacht astronomisch in / uit |  | OV | 100444.065 | 425309.459
Zwijndrecht | Harseveld | 007 002089 | 127015 Staal gegalvaniseerd 03,5m | 3.5 | 2015-09-01 | Ladder gebruiken | Inspectie 2021 | 007 002089.01 | KFK 1xPLL18/24 E | 2015-09-01 | 310024 PL-L 24W/830 4P MASTER | 2021-11-15 | 1 | CL 01a PL-L EVSA 20.000u Zwijndrecht | Nacht astronomisch in / uit |  | OV | 100427.451 | 425330.072
Zwijndrecht | Harseveld | 008 002089 | 127015 Staal gegalvaniseerd 03,5m | 3.5 | 2015-09-01 | Ladder gebruiken | Inspectie 2021 | 008 002089.01 | 2550 1xPLL18/24 Iris | 2015-09-01 | 310024 PL-L 24W/830 4P MASTER | 2021-11-15 | 1 | CL 01a PL-L EVSA 20.000u Zwijndrecht | Nacht astronomisch in / uit |  | OV | 100407.102 | 425294.856
Zwijndrecht | Harseveld | 009 002089 | 127015 Staal gegalvaniseerd 03,5m | 3.5 | 2015-09-01 | Ladder gebruiken | Inspectie 2021 | 009 002089.01 | 2550 1xPLL18/24 Iris | 2015-09-01 | 310024 PL-L 24W/830 4P MASTER | 2021-11-15 | 1 | CL 01a PL-L EVSA 20.000u Zwijndrecht | Nacht astronomisch in / uit |  | OV | 100427.415 | 425278.385
Zwijndrecht | Harseveld | 010 002089 | 127015 Staal gegalvaniseerd 03,5m | 3.5 | 2015-09-01 | Ladder gebruiken | Inspectie 2021 | 010 002089.01 | 2550 1xPLL18/24 Iris | 2015-09-01 | 310024 PL-L 24W/830 4P MASTER | 2021-11-15 | 1 | CL 01a PL-L EVSA 20.000u Zwijndrecht | Nacht astronomisch in / uit |  | OV | 100451.558 | 425266.954
Zwijndrecht | Harseveld | 011 002089 | 127015 Staal gegalvaniseerd 03,5m | 3.5 | 2015-09-01 | Ladder gebruiken | Inspectie 2021 | 011 002089.01 | 2550 1xPLL18/24 Iris | 2015-09-01 | 310024 PL-L 24W/830 4P MASTER | 2021-11-15 | 1 | CL 01a PL-L EVSA 20.000u Zwijndrecht | Nacht astronomisch in / uit |  | OV | 100478.61 | 425257.88
Zwijndrecht | Harseveld | 012 002089 | 127015 Staal gegalvaniseerd 03,5m | 3.5 | 2015-09-01 | Ladder gebruiken | Inspectie 2021 | 012 002089.01 | 2550 1xPLL18/24 Iris | 2015-09-01 | 310024 PL-L 24W/830 4P MASTER | 2021-11-15 | 1 | CL 01a PL-L EVSA 20.000u Zwijndrecht | Nacht astronomisch in / uit |  | OV | 100503.35 | 425251.56
Zwijndrecht | Harseveld | 013 002089 | Aluminium 4.0m zonder MVB | 4 | 2004-03-01 | Ladder gebruiken | Inspectie 2021 | 013 002089.01 | 2550 1xPLL18/24 Iris | 2015-09-01 | 310024 PL-L 24W/830 4P MASTER | 2021-11-15 | 1 | CL 01a PL-L EVSA 20.000u Zwijndrecht | Nacht astronomisch in / uit |  | OV | 100531.662 | 425249.872
Zwijndrecht | Harseveld | 014 002089 | 127015 Staal gegalvaniseerd 03,5m | 3.5 | 2015-09-01 | Ladder gebruiken | Inspectie 2021 | 014 002089.01 | KFK 1xPLL18/24 E | 2015-09-01 | 310024 PL-L 24W/830 4P MASTER | 2021-11-15 | 1 | CL 01a PL-L EVSA 20.000u Zwijndrecht | Nacht astronomisch in / uit |  | OV | 100383.581 | 425305.641
Zwijndrecht | Harseveld | 015 002089 | 127015 Staal gegalvaniseerd 03,5m | 3.5 | 2015-09-01 | Ladder gebruiken | Inspectie 2021 | 015 002089.01 | KFK 1xPLL18/24 E | 2015-09-01 | 310024 PL-L 24W/830 4P MASTER | 2021-11-15 | 1 | CL 01a PL-L EVSA 20.000u Zwijndrecht | Nacht astronomisch in / uit |  | OV | 100411.351 | 425348.147
Zwijndrecht | Havikweg | 001 002097 | Aluminium 4.0m zonder MVB | 4 | 2004-04-01 | Hoogwerker gebruiken | Inspectie 2022 | 001 002097.01 | KFK LED2WELL 1600lm | 2016-07-01 | LED 13W 3000K 1600lm | 2016-07-01 | 1 | CL 08 LED VERLICHTING | Nacht astronomisch in / uit |  | OV | 101703.87 | 425589.198
Zwijndrecht | Havikweg | 002 002097 | 127021 Staal gegalvaniseerd 04,0m con. | 4 | 2016-07-01 | Hoogwerker gebruiken | Inspectie 2022 | 002 002097.01 | KFK LED2WELL 1600lm | 2016-07-01 | LED 13W 3000K 1600lm | 2016-07-01 | 1 | CL 08 LED VERLICHTING | Nacht astronomisch in / uit |  | OV | 101706.272 | 425610.194
Zwijndrecht | Havikweg | 003 002097 | Aluminium 4.0m zonder MVB | 4 | 2012-01-20 | Hoogwerker gebruiken | Inspectie 2022 | 003 002097.01 | KFK LED2WELL 1600lm | 2016-07-01 | LED 13W 3000K 1600lm | 2016-07-01 | 1 | CL 08 LED VERLICHTING | Nacht astronomisch in / uit |  | OV | 101686.066 | 425618.034
Zwijndrecht | Havikweg | 004 002097 | 127021 Staal gegalvaniseerd 04,0m con. | 4 | 2016-07-01 | Hoogwerker gebruiken | Inspectie 2022 | 004 002097.01 | KFK LED2WELL 1600lm | 2016-07-01 | LED 13W 3000K 1600lm | 2016-07-01 | 1 | CL 08 LED VERLICHTING | Nacht astronomisch in / uit |  | OV | 101672.6 | 425634.888
Zwijndrecht | Havikweg | 005 002097 | 127021 Staal gegalvaniseerd 04,0m con. | 4 | 2016-07-01 | Hoogwerker gebruiken | Inspectie 2022 | 005 002097.01 | KFK LED2WELL 1600lm | 2016-07-01 | LED 13W 3000K 1600lm | 2016-07-01 | 1 | CL 08 LED VERLICHTING | Nacht astronomisch in / uit |  | OV | 101651.556 | 425640.885
Zwijndrecht | Havikweg | 006 002097 | 127021 Staal gegalvaniseerd 04,0m con. | 4 | 2016-07-01 | Hoogwerker gebruiken | Inspectie 2022 | 006 002097.01 | KFK LED2WELL 1600lm | 2016-07-01 | LED 13W 3000K 1600lm | 2016-07-01 | 1 | CL 08 LED VERLICHTING | Nacht astronomisch in / uit |  | OV | 101637.69 | 425658.409
Zwijndrecht | Havikweg | 007 002097 | 127021 Staal gegalvaniseerd 04,0m con. | 4 | 2016-07-01 | Hoogwerker gebruiken | Inspectie 2022 | 007 002097.01 | KFK LED2WELL 1600lm | 2016-07-01 | LED 13W 3000K 1600lm | 2016-07-01 | 1 | CL 08 LED VERLICHTING | Nacht astronomisch in / uit |  | OV | 101614.868 | 425663.748
Zwijndrecht | Havikweg | 008 002097 | 127021 Staal gegalvaniseerd 04,0m con. | 4 | 2016-07-01 | Hoogwerker gebruiken | Inspectie 2022 | 008 002097.01 | KFK LED2WELL 1600lm | 2016-07-01 | LED 13W 3000K 1600lm | 2016-09-19 | 1 | CL 08 LED VERLICHTING | Nacht astronomisch in / uit |  | OV | 101598.182 | 425677.932
Zwijndrecht | Havikweg | 009 002097 | 127021 Staal gegalvaniseerd 04,0m con. | 4 | 2016-12-22 | Hoogwerker gebruiken | Inspectie 2022 | 009 002097.01 | KFK LED2WELL 1600lm | 2016-12-22 | LED 13W 3000K 1600lm | 2016-12-22 | 1 | CL 08 LED VERLICHTING | Nacht astronomisch in / uit |  | OV | 101576.277 | 425677.753
Zwijndrecht | Havikweg | 010 002097 | 127021 Staal gegalvaniseerd 04,0m con. | 4 | 2016-12-22 | Hoogwerker gebruiken | Inspectie 2022 | 010 002097.01 | KFK LED2WELL 1600lm | 2016-12-22 | LED 13W 3000K 1600lm | 2016-12-22 | 1 | CL 08 LED VERLICHTING | Nacht astronomisch in / uit |  | OV | 101556.287 | 425688.813
Zwijndrecht | Havikweg | 011 002097 | 127021 Staal gegalvaniseerd 04,0m con. | 4 | 2016-12-22 | Hoogwerker gebruiken | Inspectie 2022 | 011 002097.01 | KFK LED2WELL 1600lm | 2016-12-22 | LED 13W 3000K 1600lm | 2016-12-22 | 1 | CL 08 LED VERLICHTING | Nacht astronomisch in / uit |  | OV | 101533.244 | 425686.563
Zwijndrecht | Havikweg | 012 002097 | 127021 Staal gegalvaniseerd 04,0m con. | 4 | 2016-12-22 | Hoogwerker gebruiken | Inspectie 2022 | 012 002097.01 | KFK LED2WELL 1600lm | 2016-12-22 | LED 13W 3000K 1600lm | 2016-12-22 | 1 | CL 08 LED VERLICHTING | Nacht astronomisch in / uit |  | OV | 101512.919 | 425697.312
Zwijndrecht | Havikweg | 013 002097 | 127021 Staal gegalvaniseerd 04,0m con. | 4 | 2016-12-22 | Hoogwerker gebruiken | Inspectie 2022 | 013 002097.01 | KFK LED2WELL 1600lm | 2016-12-22 | LED 13W 3000K 1600lm | 2016-12-22 | 1 | CL 08 LED VERLICHTING | Nacht astronomisch in / uit |  | OV | 101490.403 | 425694.99
Zwijndrecht | Havikweg | 014 002097 | 127021 Staal gegalvaniseerd 04,0m con. | 4 | 2016-12-22 | Hoogwerker gebruiken | Inspectie 2022 | 014 002097.01 | KFK LED2WELL 1600lm | 2016-12-22 | LED 13W 3000K 1600lm | 2016-12-22 | 1 | CL 08 LED VERLICHTING | Nacht astronomisch in / uit |  | OV | 101469.408 | 425705.954
Zwijndrecht | Havikweg | 015 002097 | 127021 Staal gegalvaniseerd 04,0m con. | 4 | 2016-12-22 | Ladder gebruiken | Inspectie 2022 | 015 002097.01 | KFK LED2WELL 1600lm | 2016-12-22 | LED 13W 3000K 1600lm | 2016-12-22 | 1 | CL 08 LED VERLICHTING | Nacht astronomisch in / uit |  | OV | 101439.74 | 425737.424
Zwijndrecht | Havikweg | 016 002097 | Staal 3,5m CON met zijwaartse VPL | 3.5 | 2016-04-04 | Ladder gebruiken | Inspectie 2022 | 016 002097.01 | KFK LED2WELL 1600lm | 2016-04-04 | LED 13W 3000K 1600lm | 2016-04-04 | 1 | CL 08 LED VERLICHTING | Nacht astronomisch in / uit |  | OV | 101444.94 | 425763.89
Zwijndrecht | Havikweg | 017 002097 | Staal 3,5m CON met zijwaartse VPL | 3.5 | 2016-04-04 | Ladder gebruiken | Inspectie 2022 | 017 002097.01 | KFK LED2WELL 1600lm | 2016-04-04 | LED 13W 3000K 1600lm | 2016-04-04 | 1 | CL 08 LED VERLICHTING | Nacht astronomisch in / uit |  | OV | 101443.08 | 425778.111
Zwijndrecht | Havikweg | 018 002097 | Aluminium 4.0m zonder MVB | 4 | 2001-03-01 | Hoogwerker gebruiken | Inspectie 2022 | 018 002097.01 | KFK LED2WELL 1600lm | 2016-07-01 | LED 13W 3000K 1600lm | 2016-07-01 | 1 | CL 08 LED VERLICHTING | Nacht astronomisch in / uit |  | OV | 101445.953 | 425703.429
Zwijndrecht | Havikweg | 019 002097 | Aluminium 4.0m zonder MVB | 4 | 2003-03-01 | Hoogwerker gebruiken | Inspectie 2022 | 019 002097.01 | KFK LED2WELL 1600lm | 2016-07-01 | LED 13W 3000K 1600lm | 2016-07-01 | 1 | CL 08 LED VERLICHTING | Nacht astronomisch in / uit |  | OV | 101437.84 | 425680.231
Zwijndrecht | Havikweg | 020 002097 | 127021 Staal gegalvaniseerd 04,0m con. | 4 | 2018-05-24 | Hoogwerker gebruiken | Inspectie 2022 | 020 002097.01 | KFK LED2WELL 1600lm | 2016-07-01 | LED 13W 3000K 1600lm | 2016-07-01 | 1 | CL 08 LED VERLICHTING | Nacht astronomisch in / uit |  | OV | 101437.107 | 425655.501
Zwijndrecht | Haydnstraat | 001 002100 | 127091-750 Staal gegalv. 06,0m UE 750mm | 6 | 2018-06-01 | Hoogwerker gebruiken | Inspectie 2024 | 001 002100.01 | LIBRA 20LED WW RAL9007 | 2018-06-01 | LED 17W 3000K 2200lm | 2018-06-01 | 1 | CL 08 LED VERLICHTING | Nacht astronomisch in / uit |  | OV | 101779.908 | 426165.414
Zwijndrecht | Haydnstraat | 002 002100 | 127091-750 Staal gegalv. 06,0m UE 750mm | 6 | 2018-06-01 | Hoogwerker gebruiken | Inspectie 2024 | 002 002100.01 | LIBRA 1xPLL24 E RAL9007 | 2018-06-01 | 310024 PL-L 24W/830 4P MASTER | 2018-06-01 | 1 | CL 01a PL-L EVSA 20.000u Zwijndrecht | Nacht astronomisch in / uit |  | OV | 101774.15 | 426198.31
Zwijndrecht | Haydnstraat | 003 002100 | 127091-750 Staal gegalv. 06,0m UE 750mm | 6 | 2018-06-01 | Hoogwerker gebruiken | Inspectie 2024 | 003 002100.01 | LIBRA 20LED WW RAL9007 | 2018-06-01 | LED 17W 3000K 2200lm | 2018-06-01 | 1 | CL 08 LED VERLICHTING | Nacht astronomisch in / uit |  | OV | 101771.002 | 426223.302
Zwijndrecht | Haydnstraat | 004 002100 | 127021 Staal gegalvaniseerd 04,0m con. | 4 | 2018-06-01 | Ladder gebruiken | Inspectie 2021 | 004 002100.01 | KFK 1xPLL18/24 E | 2010-12-12 | 310024 PL-L 24W/830 4P MASTER | 2021-11-19 | 1 | CL 01a PL-L EVSA 20.000u Zwijndrecht | Nacht astronomisch in / uit |  | OV | 101740.874 | 426216.67
Zwijndrecht | Haydnstraat | 005 002100 | 127021 Staal gegalvaniseerd 04,0m con. | 4 | 2018-06-01 | Ladder gebruiken | Inspectie 2021 | 005 002100.01 | KFK 1xPLL18/24 E | 2010-12-12 | 310024 PL-L 24W/830 4P MASTER | 2021-11-19 | 1 | CL 01a PL-L EVSA 20.000u Zwijndrecht | Nacht astronomisch in / uit |  | OV | 101740.745 | 426233.588
Zwijndrecht | Haydnstraat | 006 002100 | 127021 Staal gegalvaniseerd 04,0m con. | 4 | 2018-06-01 | Ladder gebruiken | Inspectie 2021 | 006 002100.01 | KFK 1xPLL18/24 E | 2010-12-12 | 310024 PL-L 24W/830 4P MASTER | 2021-11-19 | 1 | CL 01a PL-L EVSA 20.000u Zwijndrecht | Nacht astronomisch in / uit |  | OV | 101739.653 | 426249.64
Zwijndrecht | Haydnstraat | 007 002100 | 127091-750 Staal gegalv. 06,0m UE 750mm | 6 | 2018-06-01 | Hoogwerker gebruiken | Inspectie 2024 | 007 002100.01 | LIBRA 20LED WW RAL9007 | 2018-06-01 | LED 17W 3000K 2200lm | 2018-06-01 | 1 | CL 08 LED VERLICHTING | Nacht astronomisch in / uit |  | OV | 101767.308 | 426254.514
Zwijndrecht | Haydnstraat | 008 002100 | 127091-750 Staal gegalv. 06,0m UE 750mm | 6 | 2018-06-01 | Hoogwerker gebruiken | Inspectie 2024 | 008 002100.01 | LIBRA 20LED WW RAL9007 | 2018-06-01 | LED 17W 3000K 2200lm | 2018-06-01 | 1 | CL 08 LED VERLICHTING | Nacht astronomisch in / uit |  | OV | 101758.949 | 426282.326
Zwijndrecht | Haydnstraat | 009 002100 | 127091-750 Staal gegalv. 06,0m UE 750mm | 6 | 2018-06-01 | Hoogwerker gebruiken | Inspectie 2024 | 009 002100.01 | LIBRA 20LED WW RAL9007 | 2018-06-01 | LED 17W 3000K 2200lm | 2018-06-01 | 1 | CL 08 LED VERLICHTING | Nacht astronomisch in / uit |  | OV | 101789.373 | 426279.197
Zwijndrecht | Haydnstraat | 010 002100 | 127091-750 Staal gegalv. 06,0m UE 750mm | 6 | 2018-06-01 | Hoogwerker gebruiken | Inspectie 2024 | 010 002100.01 | LIBRA 20LED WW RAL9007 | 2018-06-01 | LED 17W 3000K 2200lm | 2018-06-01 | 1 | CL 08 LED VERLICHTING | Nacht astronomisch in / uit |  | OV | 101804.606 | 426293.49
Zwijndrecht | Haydnstraat | 011 002100 | 127091-750 Staal gegalv. 06,0m UE 750mm | 6 | 2018-06-01 | Hoogwerker gebruiken | Inspectie 2024 | 011 002100.01 | LIBRA 20LED WW RAL9007 | 2018-06-01 | LED 17W 3000K 2200lm | 2018-06-01 | 1 | CL 08 LED VERLICHTING | Nacht astronomisch in / uit |  | OV | 101832.83 | 426284.73
Zwijndrecht | Haydnstraat | 012 002100 | 127091-750 Staal gegalv. 06,0m UE 750mm | 6 | 2018-06-01 | Hoogwerker gebruiken | Inspectie 2024 | 012 002100.01 | LIBRA 1xPLL24 E RAL9007 | 2018-06-01 | 310024 PL-L 24W/830 4P MASTER | 2018-06-01 | 1 | CL 01a PL-L EVSA 20.000u Zwijndrecht | Nacht astronomisch in / uit |  | OV | 101845.528 | 426293.964
Zwijndrecht | Haydnstraat | 013 002100 | 127021 Staal gegalvaniseerd 04,0m con. | 4 | 2018-06-01 | Ladder gebruiken | Inspectie 2021 | 013 002100.01 | KFK 1xPLL18/24 E | 2018-06-01 | 310024 PL-L 24W/830 4P MASTER | 2021-11-19 | 1 | CL 01a PL-L EVSA 20.000u Zwijndrecht | Nacht astronomisch in / uit |  | OV | 101859.284 | 426273.958
Zwijndrecht | Haydnstraat | 014 002100 | 127091-750 Staal gegalv. 06,0m UE 750mm | 6 | 2018-06-01 | Hoogwerker gebruiken | Inspectie 2024 | 014 002100.01 | LIBRA 1xPLL24 E RAL9007 | 2018-06-01 | 310024 PL-L 24W/830 4P MASTER | 2018-06-01 | 1 | CL 01a PL-L EVSA 20.000u Zwijndrecht | Nacht astronomisch in / uit |  | OV | 101868.753 | 426288.117
Zwijndrecht | Haydnstraat | 015 002100 | 127091-750 Staal gegalv. 06,0m UE 750mm | 6 | 2018-06-01 | Hoogwerker gebruiken | Inspectie 2024 | 015 002100.01 | LIBRA 1xPLL24 E RAL9007 | 2018-06-01 | 310024 PL-L 24W/830 4P MASTER | 2018-06-01 | 1 | CL 01a PL-L EVSA 20.000u Zwijndrecht | Nacht astronomisch in / uit |  | OV | 101891.17 | 426279.166
Zwijndrecht | Haydnstraat | 016 002100 | 127091-750 Staal gegalv. 06,0m UE 750mm | 6 | 2018-06-01 | Hoogwerker gebruiken | Inspectie 2024 | 016 002100.01 | LIBRA 20LED WW RAL9007 | 2018-06-01 | LED 17W 3000K 2200lm | 2018-06-01 | 1 | CL 08 LED VERLICHTING | Nacht astronomisch in / uit |  | OV | 101913.868 | 426278.938
Zwijndrecht | Haydnstraat | 017 002100 | 127091-750 Staal gegalv. 06,0m UE 750mm | 6 | 2018-06-01 | Hoogwerker gebruiken | Inspectie 2024 | 017 002100.01 | LIBRA 20LED WW RAL9007 | 2018-06-01 | LED 17W 3000K 2200lm | 2018-06-01 | 1 | CL 08 LED VERLICHTING | Nacht astronomisch in / uit |  | OV | 101731.983 | 426284.27
Zwijndrecht | Haydnstraat | 018 002100 | 127091-750 Staal gegalv. 06,0m UE 750mm | 6 | 2018-06-01 | Hoogwerker gebruiken | Inspectie 2024 | 018 002100.01 | LIBRA 20LED WW RAL9007 | 2018-06-01 | LED 17W 3000K 2200lm | 2018-06-01 | 1 | CL 08 LED VERLICHTING | Nacht astronomisch in / uit |  | OV | 101701.655 | 426285.323
Zwijndrecht | Haydnstraat | 019 002100 | 127091-750 Staal gegalv. 06,0m UE 750mm | 6 | 2018-06-01 | Hoogwerker gebruiken | Inspectie 2024 | 019 002100.01 | LIBRA 20LED WW RAL9007 | 2018-06-01 | LED 17W 3000K 2200lm | 2018-06-01 | 1 | CL 08 LED VERLICHTING | Nacht astronomisch in / uit |  | OV | 101673.29 | 426286.283
Zwijndrecht | Haydnstraat | 020 002100 | 127091-750 Staal gegalv. 06,0m UE 750mm | 6 | 2018-06-01 | Hoogwerker gebruiken | Inspectie 2024 | 020 002100.01 | LIBRA 20LED WW RAL9007 | 2018-06-01 | LED 17W 3000K 2200lm | 2018-06-01 | 1 | CL 08 LED VERLICHTING | Nacht astronomisch in / uit |  | OV | 101641.792 | 426287.312
Zwijndrecht | Haydnstraat | 021 002100 | 127091-750 Staal gegalv. 06,0m UE 750mm | 6 | 2017-01-11 | Hoogwerker gebruiken | Inspectie 2024 | 021 002100.01 | LIBRA 20LED WW RAL9007 | 2017-01-11 | LED 17W 3000K 2200lm | 2017-01-11 | 1 | CL 08 LED VERLICHTING | Nacht astronomisch in / uit |  | OV | 101613.734 | 426288.142
Zwijndrecht | Haydnstraat | 022 002100 | 127091-750 Staal gegalv. 06,0m UE 750mm | 6 | 2017-01-11 | Hoogwerker gebruiken | Inspectie 2024 | 022 002100.01 | LIBRA 20LED WW RAL9007 | 2017-01-11 | LED 17W 3000K 2200lm | 2017-01-11 | 1 | CL 08 LED VERLICHTING | Nacht astronomisch in / uit |  | OV | 101582.714 | 426289.506
Zwijndrecht | Heelmeester | 001 006920 | Aluminium 5.5m | 5.5 | 1989-03-01 | Hoogwerker gebruiken | Inspectie 2021 | 001 006920.01 | 140410 Axia 2.1 WW 830 5167 8L oslon square giant 500mA 1737lm 14W | 2024-08-12 | LED 14W 3000K 1740lm | 2024-08-12 | 1 | CL 08 LED VERLICHTING | Nacht astronomisch in / uit |  | OV | 101336.309 | 425912.176
Zwijndrecht | Heelmeester | 002 006920 | Aluminium 5.5m | 5.5 | 1989-03-01 | Hoogwerker gebruiken | Inspectie 2021 | 002 006920.01 | 2600 1xPLL24 E | 1998-11-01 | 310024 PL-L 24W/830 4P MASTER | 2021-11-20 | 1 | CL 01a PL-L EVSA 20.000u Zwijndrecht | Nacht astronomisch in / uit |  | OV | 101329.21 | 425885.09
Zwijndrecht | Heelmeester | 003 006920 | Aluminium 5.5m | 5.5 | 1989-03-01 | Hoogwerker gebruiken | Inspectie 2021 | 003 006920.01 | 140410 Axia 2.1 WW 830 5167 8L oslon square giant 500mA 1737lm 14W | 2024-08-12 | LED 14W 3000K 1740lm | 2024-08-12 | 1 | CL 08 LED VERLICHTING | Nacht astronomisch in / uit |  | OV | 101335.93 | 425857.73
Zwijndrecht | Heemraad | 001 007072 | 127015 Staal gegalvaniseerd 03,5m | 3.5 | 2021-03-08 | Hoogwerker gebruiken | Inspectie 2021 | 001 007072.01 | KFK 1xPLL18/24 E | 2012-08-15 | 310024 PL-L 24W/830 4P MASTER | 2020-11-18 | 1 | CL 01b PL-L EVSA 20.000u Zwijndrecht boven A16 | Nacht astronomisch in / uit |  | OV | 104153.23 | 426515.689
Zwijndrecht | Heemraad | 001A007072 | 127015 Staal gegalvaniseerd 03,5m | 3.5 | 2021-03-08 | Hoogwerker gebruiken | Inspectie 2021 | 001A007072.01 | KFK 1xPLL18/24 E | 2012-08-15 | 310024 PL-L 24W/830 4P MASTER | 2020-11-18 | 1 | CL 01b PL-L EVSA 20.000u Zwijndrecht boven A16 | Nacht astronomisch in / uit |  | OV | 104141.08 | 426505.191
Zwijndrecht | Heemraad | 002 007072 | 127015 Staal gegalvaniseerd 03,5m | 3.5 | 2021-03-08 | Hoogwerker gebruiken | Inspectie 2021 | 002 007072.01 | KFK 1xPLL18/24 E | 2012-08-15 | 310024 PL-L 24W/830 4P MASTER | 2020-11-18 | 1 | CL 01b PL-L EVSA 20.000u Zwijndrecht boven A16 | Nacht astronomisch in / uit |  | OV | 104173.632 | 426519.54
Zwijndrecht | Heemraad | 002A007072 | 127015 Staal gegalvaniseerd 03,5m | 3.5 | 2021-03-08 | Hoogwerker gebruiken | Inspectie 2021 | 002A007072.01 | KFK 1xPLL18/24 E | 2012-08-15 | 310024 PL-L 24W/830 4P MASTER | 2020-11-18 | 1 | CL 01b PL-L EVSA 20.000u Zwijndrecht boven A16 | Nacht astronomisch in / uit |  | OV | 104187.732 | 426509.884
Zwijndrecht | Heemraad | 003 007072 | 127015 Staal gegalvaniseerd 03,5m | 3.5 | 2021-03-08 | Hoogwerker gebruiken | Inspectie 2021 | 003 007072.01 | KFK 1xPLL18/24 E | 2012-08-15 | 310024 PL-L 24W/830 4P MASTER | 2020-11-18 | 1 | CL 01b PL-L EVSA 20.000u Zwijndrecht boven A16 | Nacht astronomisch in / uit |  | OV | 104199.714 | 426523.823
Zwijndrecht | Heemraad | 004 007072 | 127015 Staal gegalvaniseerd 03,5m | 3.5 | 2021-03-08 | Ladder gebruiken | Inspectie 2021 | 004 007072.01 | KFK 1xPLL18/24 E | 2012-08-15 | 310024 PL-L 24W/830 4P MASTER | 2020-11-18 | 1 | CL 01b PL-L EVSA 20.000u Zwijndrecht boven A16 | Nacht astronomisch in / uit |  | OV | 104215.33 | 426511.31
Zwijndrecht | Heemraad | 005 007072 | 127015 Staal gegalvaniseerd 03,5m | 3.5 | 2021-03-08 | Hoogwerker gebruiken | Inspectie 2021 | 005 007072.01 | KFK 1xPLL18/24 E | 2012-08-15 | 310024 PL-L 24W/830 4P MASTER | 2020-11-18 | 1 | CL 01b PL-L EVSA 20.000u Zwijndrecht boven A16 | Nacht astronomisch in / uit |  | OV | 104212.038 | 426548.218
Zwijndrecht | Heemraad | 006 007072 | 127021 Staal gegalvaniseerd 04,0m con. | 4 | 2019-06-21 | Hoogwerker gebruiken | Inspectie 2020 | 006 007072.01 | KFK 1xPLL18/24 E | 2012-08-15 | 310024 PL-L 24W/830 4P MASTER | 2024-10-18 | 1 | CL 01b PL-L EVSA 20.000u Zwijndrecht boven A16 | Nacht astronomisch in / uit |  | OV | 104209.632 | 426577.293
Zwijndrecht | Heemraad | 007 007072 | 127015 Staal gegalvaniseerd 03,5m | 3.5 | 2021-03-08 | Hoogwerker gebruiken | Inspectie 2021 | 007 007072.01 | KFK 1xPLL18/24 E | 2012-08-15 | 310024 PL-L 24W/830 4P MASTER | 2020-11-18 | 1 | CL 01b PL-L EVSA 20.000u Zwijndrecht boven A16 | Nacht astronomisch in / uit |  | OV | 104190.743 | 426586.845
Zwijndrecht | Heemraad | 008 007072 | 127021 Staal gegalvaniseerd 04,0m con. | 4 | 2014-07-14 | Hoogwerker gebruiken | Inspectie 2020 | 008 007072.01 | KFK 1xPLL18/24 E | 2012-08-15 | 310024 PL-L 24W/830 4P MASTER | 2020-11-18 | 1 | CL 01b PL-L EVSA 20.000u Zwijndrecht boven A16 | Nacht astronomisch in / uit |  | OV | 104223.97 | 426572.002
Zwijndrecht | Heemraad | 009 007072 | Aluminium 4.0m zonder MVB | 4 | 2002-09-01 | Hoogwerker gebruiken | Inspectie 2020 | 009 007072.01 | KFK 1xPLL18/24 E | 2012-08-15 | 310024 PL-L 24W/830 4P MASTER | 2020-11-18 | 1 | CL 01b PL-L EVSA 20.000u Zwijndrecht boven A16 | Nacht astronomisch in / uit |  | OV | 104235.828 | 426595.883
Zwijndrecht | Heemraad | 010 007072 | 127015 Staal gegalvaniseerd 03,5m | 3.5 | 2021-03-08 | Hoogwerker gebruiken | Inspectie 2021 | 010 007072.01 | KFK 1xPLL18/24 E | 2012-08-15 | 310024 PL-L 24W/830 4P MASTER | 2020-11-18 | 1 | CL 01b PL-L EVSA 20.000u Zwijndrecht boven A16 | Nacht astronomisch in / uit |  | OV | 104247.738 | 426619.79
Zwijndrecht | Heemraad | 011 007072 | 127015 Staal gegalvaniseerd 03,5m | 3.5 | 2021-03-08 | Hoogwerker gebruiken | Inspectie 2021 | 011 007072.01 | KFK 1xPLL18/24 E | 2012-08-15 | 310024 PL-L 24W/830 4P MASTER | 2020-11-18 | 1 | CL 01b PL-L EVSA 20.000u Zwijndrecht boven A16 | Nacht astronomisch in / uit |  | OV | 104219.11 | 426644.64
Zwijndrecht | Heemraad | 012 007072 | 127015 Staal gegalvaniseerd 03,5m | 3.5 | 2021-03-08 | Hoogwerker gebruiken | Inspectie 2021 | 012 007072.01 | KFK 1xPLL18/24 E | 2012-08-15 | 310024 PL-L 24W/830 4P MASTER | 2020-11-18 | 1 | CL 01b PL-L EVSA 20.000u Zwijndrecht boven A16 | Nacht astronomisch in / uit |  | OV | 104238.138 | 426635.043
Zwijndrecht | Heemraad | 013 007072 | 127015 Staal gegalvaniseerd 03,5m | 3.5 | 2021-03-08 | Hoogwerker gebruiken | Inspectie 2021 | 013 007072.01 | KFK 1xPLL18/24 E | 2012-08-15 | 310024 PL-L 24W/830 4P MASTER | 2020-11-18 | 1 | CL 01b PL-L EVSA 20.000u Zwijndrecht boven A16 | Nacht astronomisch in / uit |  | OV | 104260.91 | 426645.72
Zwijndrecht | Heemraad | 014 007072 | 127015 Staal gegalvaniseerd 03,5m | 3.5 | 2021-03-08 | Hoogwerker gebruiken | Inspectie 2021 | 014 007072.01 | KFK 1xPLL18/24 E | 2012-08-15 | 310024 PL-L 24W/830 4P MASTER | 2020-11-18 | 1 | CL 01b PL-L EVSA 20.000u Zwijndrecht boven A16 | Nacht astronomisch in / uit |  | OV | 104270.158 | 426664.214
Zwijndrecht | Heemraad | 015 007072 | 127015 Staal gegalvaniseerd 03,5m | 3.5 | 2021-03-08 | Hoogwerker gebruiken | Inspectie 2021 | 015 007072.01 | KFK 1xPLL18/24 E | 2012-08-15 | 310024 PL-L 24W/830 4P MASTER | 2020-11-18 | 1 | CL 01b PL-L EVSA 20.000u Zwijndrecht boven A16 | Nacht astronomisch in / uit |  | OV | 104280.225 | 426684.455
Zwijndrecht | Heemraad | 016 007072 | 127021 Staal gegalvaniseerd 04,0m con. | 4 | 2016-03-15 | Hoogwerker gebruiken | Inspectie 2020 | 016 007072.01 | KFK 1xPLL18/24 E | 2012-08-15 | 310024 PL-L 24W/830 4P MASTER | 2020-11-18 | 1 | CL 01b PL-L EVSA 20.000u Zwijndrecht boven A16 | Nacht astronomisch in / uit |  | OV | 104263.78 | 426685.964
Zwijndrecht | Heemraad | 017 007072 | 127015 Staal gegalvaniseerd 03,5m | 3.5 | 2021-03-08 | Hoogwerker gebruiken | Inspectie 2021 | 017 007072.01 | KFK 1xPLL18/24 E | 2012-08-15 | 310024 PL-L 24W/830 4P MASTER | 2020-11-18 | 1 | CL 01b PL-L EVSA 20.000u Zwijndrecht boven A16 | Nacht astronomisch in / uit |  | OV | 104244.99 | 426695.384
Zwijndrecht | Heer Oudelandslaan | 001 002119 | Staal gecoat 6,0m PT verloop | 6 | 2022-03-01 | Hoogwerker gebruiken | Inspectie 2022 | 001 002119.01 | Axia 2.1 WW 5167 8 led 480mA 13W 1600lm | 2022-03-01 | LED 13W 3000K 1600lm | 2022-03-01 | 1 | CL 08 LED VERLICHTING | Nacht astronomisch in / uit |  | OV | 102678.824 | 426179.274
Zwijndrecht | Heer Oudelandslaan | 002 002119 | 127091-750 Staal gegalv. 06,0m UE 750mm | 6 | 2017-05-17 | Hoogwerker gebruiken | Inspectie 2021 | 002 002119.01 | Stela square 18 Led | 2012-01-18 | LED 22W 4000K 2250lm | 2012-01-18 | 1 | CL 08 LED VERLICHTING | Nacht astronomisch in / uit |  | OV | 102632.73 | 426170.715
Zwijndrecht | Heer Oudelandslaan | 002A002119 | 127091-750 Staal gegalv. 06,0m UE 750mm | 6 | 2017-01-05 | Hoogwerker gebruiken | Inspectie 2021 | 002A002119.01 | Stela square 18 Led | 2012-09-26 | LED 22W 4000K 2250lm | 2012-09-26 | 1 | CL 08 LED VERLICHTING | Nacht astronomisch in / uit |  | OV | 102615.531 | 426165.378
Zwijndrecht | Heer Oudelandslaan | 003 002119 | 127091-750 Staal gegalv. 06,0m UE 750mm | 6 | 2017-02-22 | Hoogwerker gebruiken | Inspectie 2024 | 003 002119.01 | LIBRA 16LED WW RAL9007 | 2017-02-22 | LED 15W 3000K 1750lm | 2017-02-22 | 1 | CL 08 LED VERLICHTING | Nacht astronomisch in / uit |  | OV | 102597.345 | 426159.941
Zwijndrecht | Heer Oudelandslaan | 004 002119 | Aluminium 5.5m | 5.5 | 1994-06-01 | Hoogwerker gebruiken | Inspectie 2020 | 004 002119.01 | 2500 1xPLL36 E | 2009-06-15 | 310036 PL-L 36W/830 4P MASTER | 2020-11-09 | 1 | CL 01a PL-L EVSA 20.000u Zwijndrecht | Nacht astronomisch in / uit |  | OV | 102572.398 | 426149.871
Zwijndrecht | Heer Oudelandslaan | 005 002119 | Aluminium 5.5m | 5.5 | 1994-06-01 | Hoogwerker gebruiken | Inspectie 2020 | 005 002119.01 | 2500 1xPLL36 E | 2009-06-15 | 310036 PL-L 36W/830 4P MASTER | 2020-11-09 | 1 | CL 01a PL-L EVSA 20.000u Zwijndrecht | Nacht astronomisch in / uit |  | OV | 102549.248 | 426161.769
Zwijndrecht | Heer Oudelandslaan | 006 002119 | Staal ggv 06,0m met Vpl | 6 | 1994-06-01 | Hoogwerker gebruiken | Inspectie 2020 | 006 002119.01 | 2500 1xPLL36 E | 2009-06-15 | 310036 PL-L 36W/830 4P MASTER | 2020-11-09 | 1 | CL 01a PL-L EVSA 20.000u Zwijndrecht | Nacht astronomisch in / uit |  | OV | 102527.53 | 426176.732
Zwijndrecht | Heer Oudelandslaan | 007 002119 | Aluminium 3.5m Con top60 | 3.5 | 1994-06-01 | Hoogwerker gebruiken | Inspectie 2020 | 007 002119.01 | KFK 1xPLL18/24 E | 2009-06-15 | 310024 PL-L 24W/830 4P MASTER | 2020-11-11 | 1 | CL 01a PL-L EVSA 20.000u Zwijndrecht | Nacht astronomisch in / uit |  | OV | 102520.99 | 426201.08
Zwijndrecht | Heer Oudelandslaan | 008 002119 | Staal ggv 06,0m met Vpl | 6 | 1994-06-01 | Hoogwerker gebruiken | Inspectie 2020 | 008 002119.01 | 2500 1xPLL36 E | 2009-06-15 | 310036 PL-L 36W/830 4P MASTER | 2020-11-09 | 1 | CL 01a PL-L EVSA 20.000u Zwijndrecht | Nacht astronomisch in / uit |  | OV | 102507.73 | 426190.318
Zwijndrecht | Heer Oudelandslaan | 009 002119 | Aluminium 3.5m Con top60 | 3.5 | 1994-06-01 | Hoogwerker gebruiken | Inspectie 2020 | 009 002119.01 | KFK 1xPLL18/24 E | 2009-06-15 | 310024 PL-L 24W/830 4P MASTER | 2020-11-11 | 1 | CL 01a PL-L EVSA 20.000u Zwijndrecht | Nacht astronomisch in / uit |  | OV | 102505.69 | 426208.285
Zwijndrecht | Heer Oudelandslaan | 010 002119 | Aluminium 5.5m | 5.5 | 1994-06-01 | Hoogwerker gebruiken | Inspectie 2020 | 010 002119.01 | 2500 1xPLL36 E | 2009-06-15 | 310036 PL-L 36W/830 4P MASTER | 2020-11-09 | 1 | CL 01a PL-L EVSA 20.000u Zwijndrecht | Nacht astronomisch in / uit |  | OV | 102486.477 | 426204.909
Zwijndrecht | Heer Oudelandslaan | 011 002119 | Aluminium 3.5m Con top60 | 3.5 | 1994-06-01 | Hoogwerker gebruiken | Inspectie 2020 | 011 002119.01 | KFK 1xPLL18/24 E | 2009-06-15 | 310024 PL-L 24W/830 4P MASTER | 2020-11-11 | 1 | CL 01a PL-L EVSA 20.000u Zwijndrecht | Nacht astronomisch in / uit |  | OV | 102487.51 | 426222.32
Zwijndrecht | Heer Oudelandslaan | 012 002119 | Aluminium 5.5m | 5.5 | 1994-06-01 | Hoogwerker gebruiken | Inspectie 2020 | 012 002119.01 | 2500 1xPLL36 E | 2009-06-15 | 310036 PL-L 36W/830 4P MASTER | 2020-11-09 | 1 | CL 01a PL-L EVSA 20.000u Zwijndrecht | Nacht astronomisch in / uit |  | OV | 102465.218 | 426219.704
Zwijndrecht | Heer Oudelandslaan | 013 002119 | Aluminium 3.5m Con top60 | 3.5 | 1994-06-01 | Hoogwerker gebruiken | Inspectie 2020 | 013 002119.01 | KFK 1xPLL18/24 E | 2009-06-15 | 310024 PL-L 24W/830 4P MASTER | 2020-11-11 | 1 | CL 01a PL-L EVSA 20.000u Zwijndrecht | Nacht astronomisch in / uit |  | OV | 102470.59 | 426235.96
Zwijndrecht | Heer Oudelandslaan | 014 002119 | Aluminium 5.5m | 5.5 | 1994-06-01 | Hoogwerker gebruiken | Inspectie 2020 | 014 002119.01 | 2500 1xPLL36 E | 2009-06-15 | 310036 PL-L 36W/830 4P MASTER | 2020-11-09 | 1 | CL 01a PL-L EVSA 20.000u Zwijndrecht | Nacht astronomisch in / uit |  | OV | 102444.343 | 426235.074
Zwijndrecht | Heer Oudelandslaan | 015 002119 | Aluminium 3.5m Con top60 | 3.5 | 1994-06-01 | Hoogwerker gebruiken | Inspectie 2020 | 015 002119.01 | KFK 1xPLL18/24 E | 2009-06-15 | 310024 PL-L 24W/830 4P MASTER | 2020-11-11 | 1 | CL 01a PL-L EVSA 20.000u Zwijndrecht | Nacht astronomisch in / uit |  | OV | 102451.96 | 426250.76
Zwijndrecht | Heer Oudelandslaan | 016 002119 | Aluminium 3.5m Con top60 | 3.5 | 1994-06-01 | Hoogwerker gebruiken | Inspectie 2020 | 016 002119.01 | KFK 1xPLL18/24 E | 2009-06-15 | 310024 PL-L 24W/830 4P MASTER | 2020-11-11 | 1 | CL 01a PL-L EVSA 20.000u Zwijndrecht | Nacht astronomisch in / uit |  | OV | 102433.48 | 426261.64
Zwijndrecht | Heer Oudelandslaan | 017 002119 | Aluminium 5.5m | 5.5 | 1994-06-01 | Hoogwerker gebruiken | Inspectie 2020 | 017 002119.01 | 2500 1xPLL36 E | 2009-06-15 | 310036 PL-L 36W/830 4P MASTER | 2020-11-09 | 1 | CL 01a PL-L EVSA 20.000u Zwijndrecht | Nacht astronomisch in / uit |  | OV | 102423.682 | 426250.659
Zwijndrecht | Heer Oudelandslaan | 018 002119 | 127296 Aluminium 6.0m con. UE 750mm | 6 | 2005-10-01 | Hoogwerker gebruiken | Inspectie 2020 | 018 002119.01 | 2500 1xPLL36 E | 2009-06-15 | 310036 PL-L 36W/830 4P MASTER | 2020-11-09 | 1 | CL 01a PL-L EVSA 20.000u Zwijndrecht | Nacht astronomisch in / uit |  | OV | 102408.193 | 426267.046
Zwijndrecht | Heer Oudelandslaan | 019 002119 | 127296 Aluminium 6.0m con. UE 750mm | 6 | 2016-03-31 | Hoogwerker gebruiken | Inspectie 2020 | 019 002119.01 | 2500 1xPLL36 E | 2009-06-15 | 310036 PL-L 36W/830 4P MASTER | 2020-11-09 | 1 | CL 01a PL-L EVSA 20.000u Zwijndrecht | Nacht astronomisch in / uit |  | OV | 102415.86 | 426289.76
Zwijndrecht | Heer Oudelandslaan | 020 002119 | Aluminium 4.0m zonder MVB | 4 | 2009-03-09 | Hoogwerker gebruiken | Inspectie 2020 | 020 002119.01 | KFK 1xPLL18/24 E | 2009-06-15 | 310024 PL-L 24W/830 4P MASTER | 2020-11-11 | 1 | CL 01a PL-L EVSA 20.000u Zwijndrecht | Nacht astronomisch in / uit |  | OV | 102425.96 | 426283.82
Zwijndrecht | Heer Oudelandslaan | 021 002119 | Aluminium 3.5m Con top60 | 3.5 | 1994-06-01 | Hoogwerker gebruiken | Inspectie 2020 | 021 002119.01 | KFK 1xPLL18/24 E | 2009-06-15 | 310024 PL-L 24W/830 4P MASTER | 2020-11-09 | 1 | CL 01a PL-L EVSA 20.000u Zwijndrecht | Nacht astronomisch in / uit |  | OV | 102415.52 | 426301.55
Zwijndrecht | Heer Oudelandslaan | 022 002119 | Aluminium 5.5m | 5.5 | 1995-02-01 | Hoogwerker gebruiken | Inspectie 2020 | 022 002119.01 | 2500 1xPLL36 E | 2009-06-15 | 310036 PL-L 36W/830 4P MASTER | 2020-11-11 | 1 | CL 01a PL-L EVSA 20.000u Zwijndrecht | Nacht astronomisch in / uit |  | OV | 102434.886 | 426303.495
Zwijndrecht | Heer Oudelandslaan | 023 002119 | 127296 Aluminium 6.0m con. UE 750mm | 6 | 2009-06-15 | Hoogwerker gebruiken | Inspectie 2020 | 023 002119.01 | 2500 1xPLL36 E | 2009-06-15 | 310036 PL-L 36W/830 4P MASTER | 2020-11-11 | 1 | CL 01a PL-L EVSA 20.000u Zwijndrecht | Nacht astronomisch in / uit |  | OV | 102454.78 | 426316.411
Zwijndrecht | Heer Oudelandslaan | 024 002119 | 127296 Aluminium 6.0m con. UE 750mm | 6 | 2009-06-15 | Hoogwerker gebruiken | Inspectie 2020 | 024 002119.01 | 2500 1xPLL36 E | 2009-06-15 | 310036 PL-L 36W/830 4P MASTER | 2020-11-11 | 1 | CL 01a PL-L EVSA 20.000u Zwijndrecht | Nacht astronomisch in / uit |  | OV | 102475.127 | 426329.356
Zwijndrecht | Heer Oudelandslaan | 025 002119 | 127296 Aluminium 6.0m con. UE 750mm | 6 | 2009-06-15 | Hoogwerker gebruiken | Inspectie 2020 | 025 002119.01 | 2500 1xPLL36 E | 2009-06-15 | 310036 PL-L 36W/830 4P MASTER | 2020-11-11 | 1 | CL 01a PL-L EVSA 20.000u Zwijndrecht | Nacht astronomisch in / uit |  | OV | 102499.35 | 426338.04
Zwijndrecht | Hellenburg (Zwijndrecht) | 001 002127 | 127015 Staal gegalvaniseerd 03,5m | 3.5 | 2017-09-30 | Ladder gebruiken | Inspectie 2021 | 001 002127.01 | KFK 1xPLL18/24 E | 2017-09-30 | 310024 PL-L 24W/830 4P MASTER | 2021-11-16 | 1 | CL 01a PL-L EVSA 20.000u Zwijndrecht | Nacht astronomisch in / uit |  | OV | 100798.978 | 425431.846
Zwijndrecht | Hellenburg (Zwijndrecht) | 002 002127 | 127015 Staal gegalvaniseerd 03,5m | 3.5 | 2017-09-30 | Ladder gebruiken | Inspectie 2021 | 002 002127.01 | KFK 1xPLL18/24 E | 2017-09-30 | 310024 PL-L 24W/830 4P MASTER | 2021-11-16 | 1 | CL 01a PL-L EVSA 20.000u Zwijndrecht | Nacht astronomisch in / uit |  | OV | 100799.876 | 425458.766
Zwijndrecht | Hellenburg (Zwijndrecht) | 003 002127 | Aluminium 3.5m Con top60 | 3.5 | 1998-02-01 | Ladder gebruiken | Inspectie 2021 | 003 002127.01 | KFK 1xPLL18/24 E | 2017-09-30 | 310024 PL-L 24W/830 4P MASTER | 2021-11-16 | 1 | CL 01a PL-L EVSA 20.000u Zwijndrecht | Nacht astronomisch in / uit |  | OV | 100801.767 | 425486.12
Zwijndrecht | Hellenburg (Zwijndrecht) | 004 002127 | Aluminium 3.5m Con top60 | 3.5 | 1998-02-01 | Ladder gebruiken | Inspectie 2021 | 004 002127.01 | KFK 1xPLL18/24 E | 2017-09-30 | 310024 PL-L 24W/830 4P MASTER | 2021-11-16 | 1 | CL 01a PL-L EVSA 20.000u Zwijndrecht | Nacht astronomisch in / uit |  | OV | 100799.529 | 425510.11
Zwijndrecht | Helmersstraat (Zwijndrecht) | 001 002135 | 127021 Staal gegalvaniseerd 04,0m con. | 4 | 2014-10-31 | Hoogwerker gebruiken | Inspectie 2021 | 001 002135.01 | KFK 1xPLL18/24 E | 2014-10-31 | 310024 PL-L 24W/830 4P MASTER | 2021-11-08 | 1 | CL 01a PL-L EVSA 20.000u Zwijndrecht | Nacht astronomisch in / uit |  | OV | 103555.289 | 424812.034
Zwijndrecht | Helmersstraat (Zwijndrecht) | 002 002135 | 127021 Staal gegalvaniseerd 04,0m con. | 4 | 2018-10-15 | Hoogwerker gebruiken | Inspectie 2024 | 002 002135.01 | KFK LED2WELL 1600lm | 2018-10-15 | LED 13W 3000K 1600lm | 2018-10-15 | 1 | CL 08 LED VERLICHTING | Nacht astronomisch in / uit |  | OV | 103573.243 | 424822.73
Zwijndrecht | Helmersstraat (Zwijndrecht) | 003 002135 | 127021 Staal gegalvaniseerd 04,0m con. | 4 | 2018-10-15 | Hoogwerker gebruiken | Inspectie 2024 | 003 002135.01 | KFK LED2WELL 1600lm | 2018-10-15 | LED 13W 3000K 1600lm | 2018-10-15 | 1 | CL 08 LED VERLICHTING | Nacht astronomisch in / uit |  | OV | 103594.804 | 424835.763
Zwijndrecht | Helmersstraat (Zwijndrecht) | 004 002135 | 127021 Staal gegalvaniseerd 04,0m con. | 4 | 2018-10-15 | Hoogwerker gebruiken | Inspectie 2024 | 004 002135.01 | KFK LED2WELL 1600lm | 2018-10-15 | LED 13W 3000K 1600lm | 2018-10-15 | 1 | CL 08 LED VERLICHTING | Nacht astronomisch in / uit |  | OV | 103612.527 | 424846.429
Zwijndrecht | Hendrik Ydenweg (Hendrik-Ido-Ambacht) | 001 000024 | VK/OV-mast 08,0 m | 8 | 2014-11-15 | Hoogwerker gebruiken | Inspectie 2021 | 001 000024.01 | BGP623 60LED ... NW CLO 8800 Luma 1 | 2014-12-15 | LED 75W 4000K 8800lm | 2014-12-15 | 1 | CL 08 LED VERLICHTING | 20u70%0t550%5t6:3070% dan 100% | 20t00/70% 0t5-50% 5t6:30 70% dan 100% | OV WSHD | 101728.742 | 427504.802
[8 empty] | 001 000024.02 | BGP623 60LED ... NW CLO 8800 Luma 1 | 2014-12-15 | LED 75W 4000K 8800lm | 2014-12-15 | 1 | CL 08 LED VERLICHTING | 20u70%0t550%5t6:3070% dan 100% | 20t00/70% 0t5-50% 5t6:30 70% dan 100% | OV WSHD
Zwijndrecht | Henegouwen | 002 002143 | 127091-1500 Staal gegalv. 06.0. UE 1500mm | 6 | 2014-04-01 | Hoogwerker gebruiken | Inspectie 2020 | 002 002143.01 | LIBRA 1xPLL24 E RAL9007 | 2014-04-01 | 310024 PL-L 24W/830 4P MASTER | 2020-12-02 | 1 | CL 01b PL-L EVSA 20.000u Zwijndrecht boven A16 | Nacht astronomisch in / uit |  | OV | 104394.6 | 426428.4
Zwijndrecht | Henegouwen | 003 002143 | 127021 Staal gegalvaniseerd 04,0m con. | 4 | 2014-04-01 | Ladder gebruiken | Inspectie 2020 | 003 002143.01 | KFK 1xPLL18/24 E | 2014-04-01 | 310024 PL-L 24W/830 4P MASTER | 2020-11-20 | 1 | CL 01b PL-L EVSA 20.000u Zwijndrecht boven A16 | Nacht astronomisch in / uit |  | OV | 104371.044 | 426416.93
Zwijndrecht | Henegouwen | 004 002143 | 127091-1500 Staal gegalv. 06.0. UE 1500mm | 6 | 2014-04-01 | Hoogwerker gebruiken | Inspectie 2020 | 004 002143.01 | LIBRA 1xPLL24 E RAL9007 | 2014-04-01 | 310024 PL-L 24W/830 4P MASTER | 2020-12-02 | 1 | CL 01b PL-L EVSA 20.000u Zwijndrecht boven A16 | Nacht astronomisch in / uit |  | OV | 104377.44 | 426438.24
Zwijndrecht | Henegouwen | 005 002143 | 127021 Staal gegalvaniseerd 04,0m con. | 4 | 2014-04-01 | Ladder gebruiken | Inspectie 2020 | 005 002143.01 | KFK 1xPLL18/24 E | 2014-04-01 | 310024 PL-L 24W/830 4P MASTER | 2020-11-19 | 1 | CL 01b PL-L EVSA 20.000u Zwijndrecht boven A16 | Nacht astronomisch in / uit |  | OV | 104378.478 | 426461.1
Zwijndrecht | Henegouwen | 006 002143 | 127021 Staal gegalvaniseerd 04,0m con. | 4 | 2014-04-01 | Ladder gebruiken | Inspectie 2020 | 006 002143.01 | KFK 1xPLL18/24 E | 2014-04-01 | 310024 PL-L 24W/830 4P MASTER | 2020-12-17 | 1 | CL 01b PL-L EVSA 20.000u Zwijndrecht boven A16 | Nacht astronomisch in / uit |  | OV | 104359.206 | 426436.52
Zwijndrecht | Henegouwen | 007 002143 | 127091-1500 Staal gegalv. 06.0. UE 1500mm | 6 | 2014-04-01 | Hoogwerker gebruiken | Inspectie 2020 | 007 002143.01 | LIBRA 1xPLL24 E RAL9007 | 2014-04-01 | 310024 PL-L 24W/830 4P MASTER | 2020-12-02 | 1 | CL 01b PL-L EVSA 20.000u Zwijndrecht boven A16 | Nacht astronomisch in / uit |  | OV | 104363.815 | 426453.45
Zwijndrecht | Henegouwen | 008 002143 | 127091-1500 Staal gegalv. 06.0. UE 1500mm | 6 | 2014-04-01 | Hoogwerker gebruiken | Inspectie 2020 | 008 002143.01 | LIBRA 1xPLL24 E RAL9007 | 2014-04-01 | 310024 PL-L 24W/830 4P MASTER | 2020-12-02 | 1 | CL 01b PL-L EVSA 20.000u Zwijndrecht boven A16 | Nacht astronomisch in / uit |  | OV | 104349.19 | 426457.44
Zwijndrecht | Henegouwen | 009 002143 | 127091-1500 Staal gegalv. 06.0. UE 1500mm | 6 | 2014-04-01 | Hoogwerker gebruiken | Inspectie 2020 | 009 002143.01 | LIBRA 1xPLL24 E RAL9007 | 2014-04-01 | 310024 PL-L 24W/830 4P MASTER | 2020-12-02 | 1 | CL 01b PL-L EVSA 20.000u Zwijndrecht boven A16 | Nacht astronomisch in / uit |  | OV | 104353.401 | 426475.33
Zwijndrecht | Henegouwen | 010 002143 | 127091-1500 Staal gegalv. 06.0. UE 1500mm | 6 | 2014-04-01 | Hoogwerker gebruiken | Inspectie 2020 | 010 002143.01 | LIBRA 1xPLL24 E RAL9007 | 2014-04-01 | 310024 PL-L 24W/830 4P MASTER | 2020-12-02 | 1 | CL 01b PL-L EVSA 20.000u Zwijndrecht boven A16 | Nacht astronomisch in / uit |  | OV | 104337.44 | 426481.34
Zwijndrecht | Henegouwen | 010A002143 | 127091-1500 Staal gegalv. 06.0. UE 1500mm | 6 | 2014-04-01 | Hoogwerker gebruiken | Inspectie 2020 | 010A002143.01 | LIBRA 1xPLL24 E RAL9007 | 2014-04-01 | 310024 PL-L 24W/830 4P MASTER | 2020-12-02 | 1 | CL 01b PL-L EVSA 20.000u Zwijndrecht boven A16 | Nacht astronomisch in / uit |  | OV | 104322.39 | 426483.58
Zwijndrecht | Henegouwen | 011 002143 | 127091-1500 Staal gegalv. 06.0. UE 1500mm | 6 | 2014-04-01 | Hoogwerker gebruiken | Inspectie 2020 | 011 002143.01 | LIBRA 1xPLL24 E RAL9007 | 2014-04-01 | 310024 PL-L 24W/830 4P MASTER | 2020-12-02 | 1 | CL 01b PL-L EVSA 20.000u Zwijndrecht boven A16 | Nacht astronomisch in / uit |  | OV | 104328.46 | 426467.94
Zwijndrecht | Henegouwen | 012 002143 | 127091-1500 Staal gegalv. 06.0. UE 1500mm | 6 | 2014-04-01 | Hoogwerker gebruiken | Inspectie 2020 | 012 002143.01 | LIBRA 1xPLL24 E RAL9007 | 2014-04-01 | 310024 PL-L 24W/830 4P MASTER | 2020-12-02 | 1 | CL 01b PL-L EVSA 20.000u Zwijndrecht boven A16 | Nacht astronomisch in / uit |  | OV | 104307.292 | 426471.046
Zwijndrecht | Henegouwen | 013 002143 | 127091-1500 Staal gegalv. 06.0. UE 1500mm | 6 | 2014-04-01 | Hoogwerker gebruiken | Inspectie 2020 | 013 002143.01 | LIBRA 1xPLL24 E RAL9007 | 2014-04-01 | 310024 PL-L 24W/830 4P MASTER | 2020-12-02 | 1 | CL 01b PL-L EVSA 20.000u Zwijndrecht boven A16 | Nacht astronomisch in / uit |  | OV | 104317.993 | 426453.881
Zwijndrecht | Henegouwen | 014 002143 | 127021 Staal gegalvaniseerd 04,0m con. | 4 | 2014-04-01 | Hoogwerker gebruiken | Inspectie 2020 | 014 002143.01 | KFK 1xPLL18/24 E | 2014-04-01 | 310024 PL-L 24W/830 4P MASTER | 2020-12-02 | 1 | CL 01b PL-L EVSA 20.000u Zwijndrecht boven A16 | Nacht astronomisch in / uit |  | OV | 104307.777 | 426442.845
Zwijndrecht | Heyenlande | 001 002151 | 127091-750 Staal gegalv. 06,0m UE 750mm | 6 | 2012-08-15 | Hoogwerker gebruiken | Inspectie 2020 | 001 002151.01 | LIBRA 1xPLL24 E RAL9007 | 2012-08-15 | 310024 PL-L 24W/830 4P MASTER | 2020-11-16 | 1 | CL 01b PL-L EVSA 20.000u Zwijndrecht boven A16 | Nacht astronomisch in / uit |  | OV | 103904.453 | 426651.12
Zwijndrecht | Heyenlande | 002 002151 | 127091-750 Staal gegalv. 06,0m UE 750mm | 6 | 2012-08-15 | Hoogwerker gebruiken | Inspectie 2020 | 002 002151.01 | LIBRA 1xPLL24 E RAL9007 | 2012-08-15 | 310024 PL-L 24W/830 4P MASTER | 2020-11-16 | 1 | CL 01b PL-L EVSA 20.000u Zwijndrecht boven A16 | Nacht astronomisch in / uit |  | OV | 103927.065 | 426639.784
Zwijndrecht | Heyenlande | 003 002151 | 127091-750 Staal gegalv. 06,0m UE 750mm | 6 | 2012-08-15 | Hoogwerker gebruiken | Inspectie 2020 | 003 002151.01 | LIBRA 1xPLL24 E RAL9007 | 2012-08-15 | 310024 PL-L 24W/830 4P MASTER | 2020-11-16 | 1 | CL 01b PL-L EVSA 20.000u Zwijndrecht boven A16 | Nacht astronomisch in / uit |  | OV | 103945.355 | 426630.543
Zwijndrecht | Heyenlande | 004 002151 | 127091-750 Staal gegalv. 06,0m UE 750mm | 6 | 2012-08-15 | Hoogwerker gebruiken | Inspectie 2020 | 004 002151.01 | LIBRA 1xPLL24 E RAL9007 | 2012-08-15 | 310024 PL-L 24W/830 4P MASTER | 2020-11-16 | 1 | CL 01b PL-L EVSA 20.000u Zwijndrecht boven A16 | Nacht astronomisch in / uit |  | OV | 103968.07 | 426628.89
Zwijndrecht | Hillenraad | 001 002178 | Aluminium 3.5m Con top60 | 3.5 | 1997-06-01 | Hoogwerker gebruiken | Inspectie 2021 | 001 002178.01 | KFK 1xPLL18/24 E | 2016-09-05 | 310024 PL-L 24W/830 4P MASTER | 2021-11-15 | 1 | CL 01a PL-L EVSA 20.000u Zwijndrecht | Nacht astronomisch in / uit |  | OV | 101004.724 | 425635.609
Zwijndrecht | Hillenraad | 002 002178 | Aluminium 3.5m Con top60 | 3.5 | 1997-06-01 | Hoogwerker gebruiken | Inspectie 2021 | 002 002178.01 | KFK 1xPLL18/24 E | 2016-09-05 | 310024 PL-L 24W/830 4P MASTER | 2021-11-15 | 1 | CL 01a PL-L EVSA 20.000u Zwijndrecht | Nacht astronomisch in / uit |  | OV | 100972.632 | 425624.022
Zwijndrecht | Hillenraad | 002A002178 | 127015 Staal gegalvaniseerd 03,5m | 3.5 | 2016-12-22 | Hoogwerker gebruiken | Inspectie 2021 | 002A002178.01 | KFK 1xPLL18/24 E | 2016-12-22 | 310024 PL-L 24W/830 4P MASTER | 2021-11-15 | 1 | CL 01a PL-L EVSA 20.000u Zwijndrecht | Nacht astronomisch in / uit |  | OV | 100955.302 | 425614.13
Zwijndrecht | Hillenraad | 003 002178 | Aluminium 3.5m Con top60 | 3.5 | 1997-06-01 | Hoogwerker gebruiken | Inspectie 2021 | 003 002178.01 | KFK 1xPLL18/24 E | 2016-09-05 | 310024 PL-L 24W/830 4P MASTER | 2021-11-15 | 1 | CL 01a PL-L EVSA 20.000u Zwijndrecht | Nacht astronomisch in / uit |  | OV | 100934.06 | 425605.87
Zwijndrecht | Hillenraad | 004 002178 | Aluminium 3.5m Con top60 | 3.5 | 1997-06-01 | Hoogwerker gebruiken | Inspectie 2021 | 004 002178.01 | KFK 1xPLL18/24 E | 2016-09-05 | 310024 PL-L 24W/830 4P MASTER | 2021-11-15 | 1 | CL 01a PL-L EVSA 20.000u Zwijndrecht | Nacht astronomisch in / uit |  | OV | 100919.342 | 425570.539
Zwijndrecht | Hillenraad | 005 002178 | Aluminium 3.5m Con top60 | 3.5 | 1997-06-01 | Hoogwerker gebruiken | Inspectie 2021 | 005 002178.01 | KFK 1xPLL18/24 E | 2016-09-05 | 310024 PL-L 24W/830 4P MASTER | 2021-11-15 | 1 | CL 01a PL-L EVSA 20.000u Zwijndrecht | Nacht astronomisch in / uit |  | OV | 100907.048 | 425597.735
Zwijndrecht | Hillenraad | 006 002178 | Aluminium 3.5m Con top60 | 3.5 | 1997-12-01 | Ladder gebruiken | Inspectie 2021 | 006 002178.01 | 2550 1xPLL18/24 Iris | 2016-09-05 | 310024 PL-L 24W/830 4P MASTER | 2021-11-15 | 1 | CL 01a PL-L EVSA 20.000u Zwijndrecht | Nacht astronomisch in / uit |  | OV | 100898.514 | 425614.918
Zwijndrecht | Hillenraad | 006A002178 | 127021 Staal gegalvaniseerd 04,0m con. | 4 | 2016-12-22 | Hoogwerker gebruiken | Inspectie 2021 | 006A002178.01 | 2550 1xPLL18/24 Iris | 2016-12-22 | 310024 PL-L 24W/830 4P MASTER | 2021-11-15 | 1 | CL 01a PL-L EVSA 20.000u Zwijndrecht | Nacht astronomisch in / uit |  | OV | 100887.915 | 425635.556
Zwijndrecht | Hillenraad | 007 002178 | Aluminium 3.5m Con top60 | 3.5 | 1997-06-01 | Hoogwerker gebruiken | Inspectie 2021 | 007 002178.01 | KFK 1xPLL18/24 E | 2016-09-05 | 310024 PL-L 24W/830 4P MASTER | 2021-11-15 | 1 | CL 01a PL-L EVSA 20.000u Zwijndrecht | Nacht astronomisch in / uit |  | OV | 100882.92 | 425601
Zwijndrecht | Hillenraad | 008 002178 | Aluminium 3.5m Con top60 | 3.5 | 1997-06-01 | Hoogwerker gebruiken | Inspectie 2021 | 008 002178.01 | KFK 1xPLL18/24 E | 2016-09-05 | 310024 PL-L 24W/830 4P MASTER | 2021-11-15 | 1 | CL 01a PL-L EVSA 20.000u Zwijndrecht | Nacht astronomisch in / uit |  | OV | 100855.67 | 425601.21
Zwijndrecht | Hillenraad | 009 002178 | Aluminium 3.5m Con top60 | 3.5 | 1997-06-01 | Hoogwerker gebruiken | Inspectie 2021 | 009 002178.01 | KFK 1xPLL18/24 E | 2016-09-05 | 310024 PL-L 24W/830 4P MASTER | 2021-11-15 | 1 | CL 01a PL-L EVSA 20.000u Zwijndrecht | Nacht astronomisch in / uit |  | OV | 100830.65 | 425602.46
Zwijndrecht | Hillenraad | 010 002178 | Aluminium 3.5m Con top60 | 3.5 | 1997-06-01 | Hoogwerker gebruiken | Inspectie 2021 | 010 002178.01 | KFK 1xPLL18/24 E | 2016-09-05 | 310024 PL-L 24W/830 4P MASTER | 2021-11-15 | 1 | CL 01a PL-L EVSA 20.000u Zwijndrecht | Nacht astronomisch in / uit |  | OV | 100807.16 | 425603.02
Zwijndrecht | Hillenraad | 011 002178 | Aluminium 3.5m Con top60 | 3.5 | 1997-08-01 | Hoogwerker gebruiken | Inspectie 2021 | 011 002178.01 | KFK 1xPLL18/24 E | 2016-09-05 | 310024 PL-L 24W/830 4P MASTER | 2021-11-15 | 1 | CL 01a PL-L EVSA 20.000u Zwijndrecht | Nacht astronomisch in / uit |  | OV | 100781.919 | 425606.91
Zwijndrecht | Hillenraad | 012 002178 | Aluminium 3.5m Con top60 | 3.5 | 1997-08-01 | Hoogwerker gebruiken | Inspectie 2021 | 012 002178.01 | KFK 1xPLL18/24 E | 2016-09-05 | 310024 PL-L 24W/830 4P MASTER | 2021-11-15 | 1 | CL 01a PL-L EVSA 20.000u Zwijndrecht | Nacht astronomisch in / uit |  | OV | 100755.597 | 425612.836
Zwijndrecht | Hillenraad | 013 002178 | Aluminium 3.5m Con top60 | 3.5 | 1997-08-01 | Hoogwerker gebruiken | Inspectie 2021 | 013 002178.01 | KFK 1xPLL18/24 E | 2016-09-05 | 310024 PL-L 24W/830 4P MASTER | 2021-11-15 | 1 | CL 01a PL-L EVSA 20.000u Zwijndrecht | Nacht astronomisch in / uit |  | OV | 100733.47 | 425616.816
Zwijndrecht | Hillenraad | 014 002178 | Aluminium 3.5m Con top60 | 3.5 | 1997-08-01 | Hoogwerker gebruiken | Inspectie 2021 | 014 002178.01 | KFK 1xPLL18/24 E | 2016-09-05 | 310024 PL-L 24W/830 4P MASTER | 2021-11-15 | 1 | CL 01a PL-L EVSA 20.000u Zwijndrecht | Nacht astronomisch in / uit |  | OV | 100733.375 | 425588.207
Zwijndrecht | Hillenraad | 015 002178 | Aluminium 3.5m Con top60 | 3.5 | 1997-06-01 | Hoogwerker gebruiken | Inspectie 2021 | 015 002178.01 | KFK 1xPLL18/24 E | 2018-08-16 | 310024 PL-L 24W/830 4P MASTER | 2021-11-15 | 1 | CL 01a PL-L EVSA 20.000u Zwijndrecht | Nacht astronomisch in / uit |  | OV | 100733.375 | 425562.005
Zwijndrecht | Hilverbeek | 001 002186 | 127305 Aluminium 8.0m con. UE boog 2500mm | 8 | 2014-03-01 | Hoogwerker gebruiken | Inspectie 2024 | 001 002186.01 | Furyo 1 1xCPO-TW45W | 2014-03-01 | 260045 CPO-TW 045W/628 MASTER | 2024-05-07 12:01 | 1 | CL 04 CPO TW 24.000u | Nacht astronomisch in / uit |  | OV | 100642.379 | 425306.023
Zwijndrecht | Hilverbeek | 002 002186 | 127305 Aluminium 8.0m con. UE boog 2500mm | 8 | 2014-03-01 | Hoogwerker gebruiken | Inspectie 2024 | 002 002186.01 | Furyo 1 1xCPO-TW45W | 2014-03-01 | 260045 CPO-TW 045W/628 MASTER | 2024-05-07 12:02 | 1 | CL 04 CPO TW 24.000u | Nacht astronomisch in / uit |  | OV | 100611.531 | 425298.583
Zwijndrecht | Hilverbeek | 003 002186 | 127305 Aluminium 8.0m con. UE boog 2500mm | 8 | 2014-03-01 | Hoogwerker gebruiken | Inspectie 2024 | 003 002186.01 | Furyo 1 1xCPO-TW45W | 2014-03-01 | 260045 CPO-TW 045W/628 MASTER | 2024-05-07 11:32 | 1 | CL 04 CPO TW 24.000u | Nacht astronomisch in / uit |  | OV | 100588.721 | 425312.189
Zwijndrecht | Hilverbeek | 004 002186 | 127305 Aluminium 8.0m con. UE boog 2500mm | 8 | 2014-03-01 | Hoogwerker gebruiken | Inspectie 2024 | 004 002186.01 | Furyo 1 1xCPO-TW45W | 2014-03-01 | 260045 CPO-TW 045W/628 MASTER | 2024-05-07 12:00 | 1 | CL 04 CPO TW 24.000u | Nacht astronomisch in / uit |  | OV | 100554.24 | 425310.094
Zwijndrecht | Hilverbeek | 005 002186 | 127305 Aluminium 8.0m con. UE boog 2500mm | 8 | 2014-03-01 | Hoogwerker gebruiken | Inspectie 2024 | 005 002186.01 | Furyo 1 1xCPO-TW45W | 2014-03-01 | 260045 CPO-TW 045W/628 MASTER | 2024-05-07 11:59 | 1 | CL 04 CPO TW 24.000u | Nacht astronomisch in / uit |  | OV | 100530.342 | 425325.16
Zwijndrecht | Hilverbeek | 006 002186 | 127305 Aluminium 8.0m con. UE boog 2500mm | 8 | 2014-03-01 | Hoogwerker gebruiken | Inspectie 2024 | 006 002186.01 | Furyo 1 1xCPO-TW45W | 2014-03-01 | 260045 CPO-TW 045W/628 MASTER | 2024-05-07 11:57 | 1 | CL 04 CPO TW 24.000u | Nacht astronomisch in / uit |  | OV | 100504.189 | 425334.125
Zwijndrecht | Hilverbeek | 007 002186 | 127305 Aluminium 8.0m con. UE boog 2500mm | 8 | 2014-03-01 | Hoogwerker gebruiken | Inspectie 2024 | 007 002186.01 | Furyo 1 1xCPO-TW45W | 2014-03-01 | 260045 CPO-TW 045W/628 MASTER | 2024-05-07 11:56 | 1 | CL 04 CPO TW 24.000u | Nacht astronomisch in / uit |  | OV | 100500.987 | 425354.495
Zwijndrecht | Hilverbeek | 008 002186 | 127305 Aluminium 8.0m con. UE boog 2500mm | 8 | 2014-03-01 | Hoogwerker gebruiken | Inspectie 2024 | 008 002186.01 | Furyo 1 1xCPO-TW45W | 2014-03-01 | 260045 CPO-TW 045W/628 MASTER | 2024-05-07 11:55 | 1 | CL 04 CPO TW 24.000u | Nacht astronomisch in / uit |  | OV | 100487.207 | 425376.606
Zwijndrecht | Hilverbeek | 009 002186 | 127305 Aluminium 8.0m con. UE boog 2500mm | 8 | 2014-03-01 | Hoogwerker gebruiken | Inspectie 2024 | 009 002186.01 | Furyo 1 1xCPO-TW45W | 2014-03-01 | 260045 CPO-TW 045W/628 MASTER | 2024-05-07 11:54 | 1 | CL 04 CPO TW 24.000u | Nacht astronomisch in / uit |  | OV | 100500.131 | 425398.733
Zwijndrecht | Hilverbeek | 010 002186 | 127289 Aluminium 4.0m con.+MVB | 4 | 2014-03-01 | Ladder gebruiken | Inspectie 2021 | 010 002186.01 | KFK 1xPLL18/24 E | 2014-03-01 | 310024 PL-L 24W/830 4P MASTER | 2021-11-15 | 1 | CL 01a PL-L EVSA 20.000u Zwijndrecht | Nacht astronomisch in / uit |  | OV | 100532.446 | 425394.93
Zwijndrecht | Hilverbeek | 011 002186 | Aluminium 4.0m zonder MVB | 4 | 2014-03-01 | Ladder gebruiken | Inspectie 2021 | 011 002186.01 | KFK 1xPLL18/24 E | 2014-03-01 | 310024 PL-L 24W/830 4P MASTER | 2021-11-15 | 1 | CL 01a PL-L EVSA 20.000u Zwijndrecht | Nacht astronomisch in / uit |  | OV | 100518.227 | 425412.794
Zwijndrecht | Hilverbeek | 012 002186 | 127305 Aluminium 8.0m con. UE boog 2500mm | 8 | 2014-03-01 | Hoogwerker gebruiken | Inspectie 2024 | 012 002186.01 | Furyo 1 1xCPO-TW45W | 2014-03-01 | 260045 CPO-TW 045W/628 MASTER | 2024-05-07 11:52 | 1 | CL 04 CPO TW 24.000u | Nacht astronomisch in / uit |  | OV | 100509.262 | 425427.81
Zwijndrecht | Hilverbeek | 013 002186 | 127289 Aluminium 4.0m con.+MVB | 4 | 2014-03-01 | Hoogwerker gebruiken | Inspectie 2021 | 013 002186.01 | KFK 1xPLL18/24 E | 2014-03-01 | 310024 PL-L 24W/830 4P MASTER | 2021-11-15 | 1 | CL 01a PL-L EVSA 20.000u Zwijndrecht | Nacht astronomisch in / uit |  | OV | 100518.181 | 425428.636
Zwijndrecht | Hilverbeek | 014 002186 | Aluminium 4.0m zonder MVB | 4 | 2014-03-01 | Ladder gebruiken | Inspectie 2021 | 014 002186.01 | KFK 1xPLL18/24 E | 2014-03-01 | 310024 PL-L 24W/830 4P MASTER | 2021-11-15 | 1 | CL 01a PL-L EVSA 20.000u Zwijndrecht | Nacht astronomisch in / uit |  | OV | 100535.461 | 425437.866
Zwijndrecht | Hilverbeek | 015 002186 | 127289 Aluminium 4.0m con.+MVB | 4 | 2014-03-01 | Ladder gebruiken | Inspectie 2021 | 015 002186.01 | KFK 1xPLL18/24 E | 2014-03-01 | 310024 PL-L 24W/830 4P MASTER | 2021-11-15 | 1 | CL 01a PL-L EVSA 20.000u Zwijndrecht | Nacht astronomisch in / uit |  | OV | 100530.561 | 425454.626
Zwijndrecht | Hilverbeek | 016 002186 | 127305 Aluminium 8.0m con. UE boog 2500mm | 8 | 2014-03-01 | Hoogwerker gebruiken | Inspectie 2024 | 016 002186.01 | Furyo 1 CPO-TW 60W Dimbaar | 2014-03-01 | 260060 CPO-TW 060W/728 MASTER | 2024-01-16 | 1 | CL 04 CPO TW 24.000u | Nacht astronomisch in / uit |  | OV | 100515.379 | 425454.191
Zwijndrecht | Hilverbeek | 017 002186 | 127305 Aluminium 8.0m con. UE boog 2500mm | 8 | 2014-03-01 | Hoogwerker gebruiken | Inspectie 2024 | 017 002186.01 | Furyo 1 1xCPO-TW45W | 2014-03-01 | 260045 CPO-TW 045W/628 MASTER | 2024-05-07 11:51 | 1 | CL 04 CPO TW 24.000u | Nacht astronomisch in / uit |  | OV | 100519.474 | 425471.054
Zwijndrecht | Hilverbeek | 018 002186 | 127305 Aluminium 8.0m con. UE boog 2500mm | 8 | 2014-03-01 | Hoogwerker gebruiken | Inspectie 2024 | 018 002186.01 | Furyo 1 1xCPO-TW45W | 2014-03-01 | 260045 CPO-TW 045W/628 MASTER | 2024-05-07 11:50 | 1 | CL 04 CPO TW 24.000u | Nacht astronomisch in / uit |  | OV | 100519.029 | 425499.975
Zwijndrecht | Hilverbeek | 019 002186 | 127305 Aluminium 8.0m con. UE boog 2500mm | 8 | 2014-03-01 | Hoogwerker gebruiken | Inspectie 2024 | 019 002186.01 | Furyo 1 1xCPO-TW45W | 2014-03-01 | 260045 CPO-TW 045W/628 MASTER | 2024-05-07 11:49 | 1 | CL 04 CPO TW 24.000u | Nacht astronomisch in / uit |  | OV | 100540.318 | 425516.304
Zwijndrecht | Hilverbeek | 020 002186 | Aluminium 4.0m zonder MVB | 4 | 2014-03-01 | Hoogwerker gebruiken | Inspectie 2021 | 020 002186.01 | KFK 1xPLL18/24 E | 2014-03-01 | 310024 PL-L 24W/830 4P MASTER | 2021-11-15 | 1 | CL 01a PL-L EVSA 20.000u Zwijndrecht | Nacht astronomisch in / uit |  | OV | 100551.248 | 425519.665
Zwijndrecht | Hilverbeek | 021 002186 | 127305 Aluminium 8.0m con. UE boog 2500mm | 8 | 2014-03-01 | Hoogwerker gebruiken | Inspectie 2024 | 021 002186.01 | Furyo 1 1xCPO-TW45W | 2014-03-01 | 260045 CPO-TW 045W/628 MASTER | 2024-05-07 11:48 | 1 | CL 04 CPO TW 24.000u | Nacht astronomisch in / uit |  | OV | 100552.32 | 425539.456
Zwijndrecht | Hilverbeek | 022 002186 | 127305 Aluminium 8.0m con. UE boog 2500mm | 8 | 2014-03-01 | Ladder gebruiken | Inspectie 2024 | 022 002186.01 | Furyo 1 1xCPO-TW45W | 2014-03-01 | 260045 CPO-TW 045W/628 MASTER | 2024-05-07 11:47 | 1 | CL 04 CPO TW 24.000u | Nacht astronomisch in / uit |  | OV | 100581.099 | 425540.855
Zwijndrecht | Hilverbeek | 023 002186 | Aluminium 3.5m Con top60 | 3.5 | 1997-06-01 | Hoogwerker gebruiken | Inspectie 2021 | 023 002186.01 | 2550 1xPLL18/24 Iris | 2015-09-01 | 310024 PL-L 24W/830 4P MASTER | 2021-11-15 | 1 | CL 01a PL-L EVSA 20.000u Zwijndrecht | Nacht astronomisch in / uit |  | OV | 100598.087 | 425525.725
Zwijndrecht | Hilverbeek | 024 002186 | 127305 Aluminium 8.0m con. UE boog 2500mm | 8 | 2014-03-01 | Hoogwerker gebruiken | Inspectie 2024 | 024 002186.01 | Furyo 1 1xCPO-TW45W | 2014-03-01 | 260045 CPO-TW 045W/628 MASTER | 2024-05-07 11:46 | 1 | CL 04 CPO TW 24.000u | Nacht astronomisch in / uit |  | OV | 100603.776 | 425553.321
Zwijndrecht | Hilverbeek | 025 002186 | 127305 Aluminium 8.0m con. UE boog 2500mm | 8 | 2014-03-01 | Hoogwerker gebruiken | Inspectie 2024 | 025 002186.01 | Furyo 1 1xCPO-TW45W | 2014-03-01 | 260045 CPO-TW 045W/628 MASTER | 2024-05-07 11:43 | 1 | CL 04 CPO TW 24.000u | Nacht astronomisch in / uit |  | OV | 100625.622 | 425543.85
Zwijndrecht | Hilverbeek | 026 002186 | 127305 Aluminium 8.0m con. UE boog 2500mm | 8 | 2014-03-01 | Hoogwerker gebruiken | Inspectie 2024 | 026 002186.01 | Furyo 1 1xCPO-TW45W | 2014-03-01 | 260045 CPO-TW 045W/628 MASTER | 2024-05-07 11:45 | 1 | CL 04 CPO TW 24.000u | Nacht astronomisch in / uit |  | OV | 100652.143 | 425553.44
Zwijndrecht | Hilverbeek | 027 002186 | 127305 Aluminium 8.0m con. UE boog 2500mm | 8 | 2014-03-01 | Hoogwerker gebruiken | Inspectie 2024 | 027 002186.01 | Furyo 1 1xCPO-TW45W | 2014-03-01 | 260045 CPO-TW 045W/628 MASTER | 2024-05-07 11:42 | 1 | CL 04 CPO TW 24.000u | Nacht astronomisch in / uit |  | OV | 100670.671 | 425539.368
Zwijndrecht | Hindemithstraat | 001 002194 | 127021 Staal gegalvaniseerd 04,0m con. | 4 | 2018-06-01 | Ladder gebruiken | Inspectie 2021 | 001 002194.01 | KFK 1xPLL18/24 E | 2010-12-12 | 310024 PL-L 24W/830 4P MASTER | 2021-11-19 | 1 | CL 01a PL-L EVSA 20.000u Zwijndrecht | Nacht astronomisch in / uit |  | OV | 101847.858 | 426202.642
Zwijndrecht | Hindemithstraat | 002 002194 | 127021 Staal gegalvaniseerd 04,0m con. | 4 | 2018-06-01 | Ladder gebruiken | Inspectie 2021 | 002 002194.01 | KFK 1xPLL18/24 E | 2010-12-12 | 310024 PL-L 24W/830 4P MASTER | 2021-11-19 | 1 | CL 01a PL-L EVSA 20.000u Zwijndrecht | Nacht astronomisch in / uit |  | OV | 101818.304 | 426210.314
Zwijndrecht | Hindemithstraat | 003 002194 | 127021 Staal gegalvaniseerd 04,0m con. | 4 | 2018-06-01 | Ladder gebruiken | Inspectie 2021 | 003 002194.01 | KFK 1xPLL18/24 E | 2010-12-12 | 310024 PL-L 24W/830 4P MASTER | 2021-11-19 | 1 | CL 01a PL-L EVSA 20.000u Zwijndrecht | Nacht astronomisch in / uit |  | OV | 101824.355 | 426231.141
Zwijndrecht | Hindemithstraat | 004 002194 | 127021 Staal gegalvaniseerd 04,0m con. | 4 | 2018-06-01 | Ladder gebruiken | Inspectie 2021 | 004 002194.01 | KFK 1xPLL18/24 E | 2010-12-12 | 310024 PL-L 24W/830 4P MASTER | 2021-11-19 | 1 | CL 01a PL-L EVSA 20.000u Zwijndrecht | Nacht astronomisch in / uit |  | OV | 101817.916 | 426242.042
Zwijndrecht | Hindemithstraat | 005 002194 | 127021 Staal gegalvaniseerd 04,0m con. | 4 | 2018-06-01 | Ladder gebruiken | Inspectie 2021 | 005 002194.01 | KFK 1xPLL18/24 E | 2010-12-12 | 310024 PL-L 24W/830 4P MASTER | 2021-11-19 | 1 | CL 01a PL-L EVSA 20.000u Zwijndrecht | Nacht astronomisch in / uit |  | OV | 101833.075 | 426263.94
Zwijndrecht | Hindemithstraat | 006 002194 | 127021 Staal gegalvaniseerd 04,0m con. | 4 | 2018-06-01 | Ladder gebruiken | Inspectie 2021 | 006 002194.01 | KFK 1xPLL18/24 E | 2010-12-12 | 310024 PL-L 24W/830 4P MASTER | 2021-11-19 | 1 | CL 01a PL-L EVSA 20.000u Zwijndrecht | Nacht astronomisch in / uit |  | OV | 101815.274 | 426263.569
Zwijndrecht | Hindemithstraat | 007 002194 | 127021 Staal gegalvaniseerd 04,0m con. | 4 | 2018-06-01 | Ladder gebruiken | Inspectie 2021 | 007 002194.01 | KFK 1xPLL18/24 E | 2010-12-12 | 310024 PL-L 24W/830 4P MASTER | 2021-11-19 | 1 | CL 01a PL-L EVSA 20.000u Zwijndrecht | Nacht astronomisch in / uit |  | OV | 101792.185 | 426205.826
Zwijndrecht | Hinderstein | 001 002208 | 127021 Staal gegalvaniseerd 04,0m con. | 4 | 2016-08-17 | Hoogwerker gebruiken | Inspectie 2021 | 001 002208.01 | KFK 1xPLL18/24 E | 2016-08-17 | 310024 PL-L 24W/830 4P MASTER | 2021-11-16 | 1 | CL 01a PL-L EVSA 20.000u Zwijndrecht | Nacht astronomisch in / uit |  | OV | 100991.14 | 425222.89
Zwijndrecht | Hinderstein | 002 002208 | 127021 Staal gegalvaniseerd 04,0m con. | 4 | 2016-08-17 | Hoogwerker gebruiken | Inspectie 2021 | 002 002208.01 | KFK 1xPLL18/24 E | 2016-08-17 | 310024 PL-L 24W/830 4P MASTER | 2021-11-16 | 1 | CL 01a PL-L EVSA 20.000u Zwijndrecht | Nacht astronomisch in / uit |  | OV | 100997.034 | 425244.712
Zwijndrecht | Hinderstein | 003 002208 | 127021 Staal gegalvaniseerd 04,0m con. | 4 | 2016-08-17 | Ladder gebruiken | Inspectie 2021 | 003 002208.01 | KFK 1xPLL18/24 E | 2016-08-17 | 310024 PL-L 24W/830 4P MASTER | 2021-11-16 | 1 | CL 01a PL-L EVSA 20.000u Zwijndrecht | Nacht astronomisch in / uit |  | OV | 100984.537 | 425253.92
Zwijndrecht | Hinderstein | 004 002208 | 127021 Staal gegalvaniseerd 04,0m con. | 4 | 2016-08-17 | Ladder gebruiken | Inspectie 2021 | 004 002208.01 | KFK 1xPLL18/24 E | 2016-08-17 | 310024 PL-L 24W/830 4P MASTER | 2021-11-16 | 1 | CL 01a PL-L EVSA 20.000u Zwijndrecht | Nacht astronomisch in / uit |  | OV | 100989.696 | 425279.569
Zwijndrecht | Hobbemastraat (Zwijndrecht) | 001 002216 | 127091-750 Staal gegalv. 06,0m UE 750mm | 6 | 2019-02-15 | Hoogwerker gebruiken | Inspectie 2024 | 001 002216.01 | Axia 2.1 WW 5187 8 led 690mA 2000lm | 2019-02-15 | LED 18W 3000K 2000lm | 2019-02-15 | 1 | CL 08 LED VERLICHTING | Nacht astronomisch in / uit |  | OV | 103642.67 | 425858.006
Zwijndrecht | Hobbemastraat (Zwijndrecht) | 002 002216 | 127091-750 Staal gegalv. 06,0m UE 750mm | 6 | 2019-02-15 | Hoogwerker gebruiken | Inspectie 2024 | 002 002216.01 | Axia 2.1 WW 5187 8 led 690mA 2000lm | 2019-02-15 | LED 18W 3000K 2000lm | 2019-02-15 | 1 | CL 08 LED VERLICHTING | Nacht astronomisch in / uit |  | OV | 103623.362 | 425829.415
Zwijndrecht | Hobbemastraat (Zwijndrecht) | 003 002216 | 127091-750 Staal gegalv. 06,0m UE 750mm | 6 | 2019-02-15 | Hoogwerker gebruiken | Inspectie 2024 | 003 002216.01 | Axia 2.1 WW 5187 8 led 690mA 2000lm | 2019-02-15 | LED 18W 3000K 2000lm | 2019-02-15 | 1 | CL 08 LED VERLICHTING | Nacht astronomisch in / uit |  | OV | 103601.976 | 425795.247
Zwijndrecht | Hoedemakersstraat | 001 002224 | 127091-750 Staal gegalv. 06,0m UE 750mm | 6 | 2014-03-31 | Hoogwerker gebruiken | Inspectie 2021 | 001 002224.01 | BGP630 GRN 2350/NW PSD IP65 .... D9 SRG10 350mA | 2014-03-31 | LED 22W 4000K 2350lm | 2014-03-31 | 1 | CL 08 LED VERLICHTING | Nacht astronomisch in / uit |  | OV | 100716.234 | 424975.801
Zwijndrecht | Hoedemakersstraat | 002 002224 | 127091-750 Staal gegalv. 06,0m UE 750mm | 6 | 2014-03-31 | Hoogwerker gebruiken | Inspectie 2021 | 002 002224.01 | BGP630 GRN 2350/NW PSD IP65 .... D9 SRG10 350mA | 2014-03-31 | LED 22W 4000K 2350lm | 2014-03-31 | 1 | CL 08 LED VERLICHTING | Nacht astronomisch in / uit |  | OV | 100742.753 | 424971.109
Zwijndrecht | Hoedemakersstraat | 003 002224 | 127091-750 Staal gegalv. 06,0m UE 750mm | 6 | 2014-03-31 | Hoogwerker gebruiken | Inspectie 2021 | 003 002224.01 | BGP630 GRN 2350/NW PSD IP65 .... D9 SRG10 350mA | 2014-03-31 | LED 22W 4000K 2350lm | 2014-03-31 | 1 | CL 08 LED VERLICHTING | Nacht astronomisch in / uit |  | OV | 100773.489 | 424975.7
Zwijndrecht | Hoedemakersstraat | 004 002224 | 127091-750 Staal gegalv. 06,0m UE 750mm | 6 | 2014-03-31 | Hoogwerker gebruiken | Inspectie 2021 | 004 002224.01 | BGP630 GRN 2350/NW PSD IP65 .... D9 SRG10 350mA | 2014-03-31 | LED 22W 4000K 2350lm | 2014-03-31 | 1 | CL 08 LED VERLICHTING | Nacht astronomisch in / uit |  | OV | 100796.08 | 424962.523
Zwijndrecht | Hoedemakersstraat | 005 002224 | 127091-750 Staal gegalv. 06,0m UE 750mm | 6 | 2014-03-31 | Hoogwerker gebruiken | Inspectie 2021 | 005 002224.01 | BGP630 GRN 2350/NW PSD IP65 .... D9 SRG10 350mA | 2014-03-31 | LED 22W 4000K 2350lm | 2014-03-31 | 1 | CL 08 LED VERLICHTING | Nacht astronomisch in / uit |  | OV | 100822.008 | 424968.499
Zwijndrecht | Hoedemakersstraat | 006 002224 | 127091-750 Staal gegalv. 06,0m UE 750mm | 6 | 2015-02-09 | Hoogwerker gebruiken | Inspectie 2021 | 006 002224.01 | BGP630 GRN 2350/NW PSD IP65 .... D9 SRG10 350mA | 2015-02-09 | LED 22W 4000K 2350lm | 2015-02-09 | 1 | CL 08 LED VERLICHTING | Nacht astronomisch in / uit |  | OV | 100840.375 | 424957.86
Zwijndrecht | Hoedemakersstraat | 007 002224 | 127091-750 Staal gegalv. 06,0m UE 750mm | 6 | 2014-03-31 | Hoogwerker gebruiken | Inspectie 2021 | 007 002224.01 | BGP630 GRN 2350/NW PSD IP65 .... D9 SRG10 350mA | 2014-03-31 | LED 22W 4000K 2350lm | 2014-03-31 | 1 | CL 08 LED VERLICHTING | Nacht astronomisch in / uit |  | OV | 100875.782 | 424962.79
Zwijndrecht | Hoedemakersstraat | 008 002224 | 127091-750 Staal gegalv. 06,0m UE 750mm | 6 | 2023-03-31 | Hoogwerker gebruiken | Inspectie 2024 | 008 002224.01 | LIBRA 24LED WW RAL9007 | 2018-10-17 | LED 23W 3000K 2650lm | 2018-10-17 | 1 | CL 08 LED VERLICHTING | Nacht astronomisch in / uit |  | OV | 100903.001 | 424951.43
Zwijndrecht | Hoedemakersstraat | 009 002224 | 127091-750 Staal gegalv. 06,0m UE 750mm | 6 | 2018-05-09 | Hoogwerker gebruiken | Inspectie 2021 | 009 002224.01 | BGP630 GRN 2350/NW PSD IP65 .... D9 SRG10 350mA | 2014-03-31 | LED 22W 4000K 2350lm | 2014-03-31 | 1 | CL 08 LED VERLICHTING | Nacht astronomisch in / uit |  | OV | 100928.316 | 424957.312
Zwijndrecht | Hoedemakersstraat | 010 002224 | 127091-750 LineX Staal gegalv. 06,0m UE 750mm | 6 | 2024-09-19 | Hoogwerker gebruiken | Inspectie 2024 | 010 002224.01 | BGP630 GRN 2350/NW PSD IP65 .... D9 SRG10 350mA | 2014-03-31 | LED 22W 4000K 2350lm | 2014-03-31 | 1 | CL 08 LED VERLICHTING | Nacht astronomisch in / uit |  | OV | 100954.728 | 424954.486
Zwijndrecht | Hoedemakersstraat | 011 002224 | 127091-750 LineX Staal gegalv. 06,0m UE 750mm | 6 | 2024-01-17 | Hoogwerker gebruiken | Inspectie 2024 | 011 002224.01 | BGP630 GRN 2350/NW PSD IP65 .... D9 SRG10 350mA | 2015-07-08 | LED 22W 4000K 2350lm | 2015-07-08 | 1 | CL 08 LED VERLICHTING | Nacht astronomisch in / uit |  | OV | 100976.627 | 424939.392
Zwijndrecht | Hoedemakersstraat | 012 002224 | 127091-750 Staal gegalv. 06,0m UE 750mm | 6 | 2014-03-31 | Hoogwerker gebruiken | Inspectie 2021 | 012 002224.01 | BGP630 GRN 2350/NW PSD IP65 .... D9 SRG10 350mA | 2014-03-31 | LED 22W 4000K 2350lm | 2014-03-31 | 1 | CL 08 LED VERLICHTING | Nacht astronomisch in / uit |  | OV | 100982.595 | 424914.797
Zwijndrecht | Hoendersekade | 002 002232 | 127091-750 Staal gegalv. 06,0m UE 750mm | 6 | 2016-05-11 | Hoogwerker gebruiken | Inspectie 2020 | 002 002232.01 | 2500 1xPLL24 E | 2013-12-11 | 310024 PL-L 24W/830 4P MASTER | 2020-11-16 | 1 | CL 01b PL-L EVSA 20.000u Zwijndrecht boven A16 | Nacht astronomisch in / uit |  | OV | 103817.76 | 426524.308
Zwijndrecht | Hoendersekade | 003 002232 | 127091-750 Staal gegalv. 06,0m UE 750mm | 6 | 2012-08-15 | Hoogwerker gebruiken | Inspectie 2020 | 003 002232.01 | 2500 1xPLL24 E | 2006-08-15 | 310024 PL-L 24W/830 4P MASTER | 2020-11-16 | 1 | CL 01b PL-L EVSA 20.000u Zwijndrecht boven A16 | Nacht astronomisch in / uit |  | OV | 103844.214 | 426520.011
Zwijndrecht | Hoendersekade | 010 002232 | 127091-750 Staal gegalv. 06,0m UE 750mm | 6 | 2021-02-02 | Hoogwerker gebruiken | Inspectie 2021 | 010 002232.01 | 2500 1xPLL24 E | 2008-01-14 | 310024 PL-L 24W/830 4P MASTER | 2020-11-16 | 1 | CL 01b PL-L EVSA 20.000u Zwijndrecht boven A16 | Nacht astronomisch in / uit |  | OV | 103863.69 | 426501.13
Zwijndrecht | Hoendersekade | 011 002232 | 127091-750 Staal gegalv. 06,0m UE 750mm | 6 | 2021-02-02 | Hoogwerker gebruiken | Inspectie 2021 | 011 002232.01 | 2500 1xPLL24 E | 2012-08-15 | 310024 PL-L 24W/830 4P MASTER | 2020-11-16 | 1 | CL 01b PL-L EVSA 20.000u Zwijndrecht boven A16 | Nacht astronomisch in / uit |  | OV | 103889.916 | 426497.076
Zwijndrecht | Hoendersekade | 012 002232 | Aluminium 4.0m zonder MVB | 4 | 2004-03-01 | Ladder gebruiken | Inspectie 2020 | 012 002232.01 | KFK 1xPLL18/24 E | 2012-08-15 | 310024 PL-L 24W/830 4P MASTER | 2020-11-16 | 1 | CL 01b PL-L EVSA 20.000u Zwijndrecht boven A16 | Nacht astronomisch in / uit |  | OV | 103909.367 | 426498.74
Zwijndrecht | Hoendersekade | 013 002232 | 127091-750 Staal gegalv. 06,0m UE 750mm | 6 | 2012-08-15 | Hoogwerker gebruiken | Inspectie 2020 | 013 002232.01 | 2500 1xPLL24 E | 2012-06-27 | 310024 PL-L 24W/830 4P MASTER | 2020-11-16 | 1 | CL 01b PL-L EVSA 20.000u Zwijndrecht boven A16 | Nacht astronomisch in / uit |  | OV | 103907.596 | 426479.277
Zwijndrecht | Hoendersekade | 014 002232 | Aluminium 4.0m zonder MVB | 4 | 2004-03-01 | Ladder gebruiken | Inspectie 2020 | 014 002232.01 | KFK 1xPLL18/24 E | 2012-08-15 | 310024 PL-L 24W/830 4P MASTER | 2020-11-16 | 1 | CL 01b PL-L EVSA 20.000u Zwijndrecht boven A16 | Nacht astronomisch in / uit |  | OV | 103926.389 | 426490.397
Zwijndrecht | Hoendersekade | 015 002232 | 127091-750 Staal gegalv. 06,0m UE 750mm | 6 | 2012-08-15 | Hoogwerker gebruiken | Inspectie 2024 | 015 002232.01 | 140460 Axia 2.1 WW 830 5187 8L oslon square giant 700mA 2311lm 19W | 2024-09-29 | LED 19W 3000K 2300lm | 2024-09-29 | 1 | CL 08 LED VERLICHTING | Nacht astronomisch in / uit |  | OV | 103928.16 | 426469.174
Zwijndrecht | Hoendersekade | 016 002232 | 127021 Staal gegalvaniseerd 04,0m con. | 4 | 2012-08-15 | Ladder gebruiken | Inspectie 2020 | 016 002232.01 | KFK 1xPLL18/24 E | 2012-08-15 | 310024 PL-L 24W/830 4P MASTER | 2020-11-16 | 1 | CL 01b PL-L EVSA 20.000u Zwijndrecht boven A16 | Nacht astronomisch in / uit |  | OV | 103943.68 | 426481.65
Zwijndrecht | Hoendersekade | 017 002232 | 127091-750 Staal gegalv. 06,0m UE 750mm | 6 | 2012-08-15 | Hoogwerker gebruiken | Inspectie 2020 | 017 002232.01 | 2500 1xPLL24 E | 2009-08-15 | 310024 PL-L 24W/830 4P MASTER | 2020-11-16 | 1 | CL 01b PL-L EVSA 20.000u Zwijndrecht boven A16 | Nacht astronomisch in / uit |  | OV | 103952.99 | 426465.19
Zwijndrecht | Hoendersekade | 018 002232 | 127091-750 Staal gegalv. 06,0m UE 750mm | 6 | 2012-08-15 | Hoogwerker gebruiken | Inspectie 2020 | 018 002232.01 | 2500 1xPLL24 E | 2008-01-14 | 310024 PL-L 24W/830 4P MASTER | 2020-11-18 | 1 | CL 01b PL-L EVSA 20.000u Zwijndrecht boven A16 | Nacht astronomisch in / uit |  | OV | 103960.537 | 426452.658
Zwijndrecht | Hoendersekade | 019 002232 | 127091-750 Staal gegalv. 06,0m UE 750mm | 6 | 2021-02-04 | Hoogwerker gebruiken | Inspectie 2021 | 019 002232.01 | 2500 1xPLL24 E | 2012-08-15 | 310024 PL-L 24W/830 4P MASTER | 2020-11-24 | 1 | CL 01b PL-L EVSA 20.000u Zwijndrecht boven A16 | Nacht astronomisch in / uit |  | OV | 103983.951 | 426450.144
Zwijndrecht | Hoendersekade | 020 002232 | 127091-750 Staal gegalv. 06,0m UE 750mm | 6 | 2021-02-05 | Hoogwerker gebruiken | Inspectie 2021 | 020 002232.01 | LIBRA 1xPLL24 E RAL9007 | 2012-08-15 | 310024 PL-L 24W/830 4P MASTER | 2020-11-18 | 1 | CL 01b PL-L EVSA 20.000u Zwijndrecht boven A16 | Nacht astronomisch in / uit |  | OV | 103995.586 | 426435.206
Zwijndrecht | Hoendersekade | 021 002232 | 127091-750 Staal gegalv. 06,0m UE 750mm | 6 | 2021-02-05 | Hoogwerker gebruiken | Inspectie 2021 | 021 002232.01 | LIBRA 1xPLL24 E RAL9007 | 2012-08-15 | 310024 PL-L 24W/830 4P MASTER | 2020-11-18 | 1 | CL 01b PL-L EVSA 20.000u Zwijndrecht boven A16 | Nacht astronomisch in / uit |  | OV | 104015.935 | 426440.401
Zwijndrecht | Hoendersekade | 022 002232 | 127091-750 Staal gegalv. 06,0m UE 750mm | 6 | 2012-08-15 | Hoogwerker gebruiken | Inspectie 2020 | 022 002232.01 | 2500 1xPLL24 E | 2008-01-10 | 310024 PL-L 24W/830 4P MASTER | 2020-11-18 | 1 | CL 01b PL-L EVSA 20.000u Zwijndrecht boven A16 | Nacht astronomisch in / uit |  | OV | 104021.429 | 426458.739
Zwijndrecht | Hoendersekade | 023 002232 | 127091-750 Staal gegalv. 06,0m UE 750mm | 6 | 2012-08-15 | Hoogwerker gebruiken | Inspectie 2020 | 023 002232.01 | 2500 1xPLL24 E | 2009-08-15 | 310024 PL-L 24W/830 4P MASTER | 2020-11-18 | 1 | CL 01b PL-L EVSA 20.000u Zwijndrecht boven A16 | Nacht astronomisch in / uit |  | OV | 104041.048 | 426468.219
Zwijndrecht | Hoendersekade | 024 002232 | 127091-750 Staal gegalv. 06,0m UE 750mm | 6 | 2012-08-15 | Hoogwerker gebruiken | Inspectie 2020 | 024 002232.01 | 2500 1xPLL24 E | 2009-08-15 | 310024 PL-L 24W/830 4P MASTER | 2020-11-18 | 1 | CL 01b PL-L EVSA 20.000u Zwijndrecht boven A16 | Nacht astronomisch in / uit |  | OV | 104054.407 | 426483.02
Zwijndrecht | Hoendersekade | 025 002232 | 127091-750 Staal gegalv. 06,0m UE 750mm | 6 | 2012-08-15 | Hoogwerker gebruiken | Inspectie 2020 | 025 002232.01 | 140410 Axia 2.1 WW 830 5167 8L oslon square giant 500mA 1737lm 14W | 2023-11-07 | LED 14W 3000K 1740lm | 2023-11-07 | 1 | CL 08 LED VERLICHTING | Nacht astronomisch in / uit |  | OV | 104062.091 | 426503.339
Zwijndrecht | Hoendersekade | 026 002232 | 127091-750 Staal gegalv. 06,0m UE 750mm | 6 | 2012-08-15 | Hoogwerker gebruiken | Inspectie 2024 | 026 002232.01 | 140460 Axia 2.1 WW 830 5187 8L oslon square giant 700mA 2311lm 19W | 2024-09-29 | LED 19W 3000K 2300lm | 2024-09-29 | 1 | CL 08 LED VERLICHTING | Nacht astronomisch in / uit |  | OV | 104073.87 | 426516.578
Zwijndrecht | Hoendersekade | 027 002232 | 127091-750 Staal gegalv. 06,0m UE 750mm | 6 | 2012-08-15 | Hoogwerker gebruiken | Inspectie 2020 | 027 002232.01 | LIBRA 1xPLL24 E RAL9007 | 2011-06-15 | 310024 PL-L 24W/830 4P MASTER | 2020-11-18 | 1 | CL 01b PL-L EVSA 20.000u Zwijndrecht boven A16 | Nacht astronomisch in / uit |  | OV | 104092.232 | 426518.039
Zwijndrecht | Hoendersekade | 028 002232 | 127091-750 Staal gegalv. 06,0m UE 750mm | 6 | 2012-08-15 | Hoogwerker gebruiken | Inspectie 2020 | 028 002232.01 | 2500 1xPLL55 E | 2011-06-15 | 310055 PL-L 55W/830 4P MASTER | 2020-11-18 | 1 | CL 01b PL-L EVSA 20.000u Zwijndrecht boven A16 | Nacht astronomisch in / uit |  | OV | 104117.63 | 426484.57
Zwijndrecht | Hoendersekade | 029 002232 | 127091-750 Staal gegalv. 06,0m UE 750mm | 6 | 2012-08-15 | Hoogwerker gebruiken | Inspectie 2020 | 029 002232.01 | LIBRA 1xPLL24 E RAL9007 | 2011-06-15 | 310024 PL-L 24W/830 4P MASTER | 2020-11-18 | 1 | CL 01b PL-L EVSA 20.000u Zwijndrecht boven A16 | Nacht astronomisch in / uit |  | OV | 104133.19 | 426481.59
Zwijndrecht | Hof aan de Dijk | 001 011093 | 127021 Staal gegalvaniseerd 04,0m con. | 4 | 2019-05-01 | Hoogwerker gebruiken | Inspectie 2024 | 001 011093.01 | KFK LED2WELL 1200lm | 2019-05-01 | LED 10W 3000K 1200lm | 2019-05-01 | 1 | CL 08 LED VERLICHTING | Nacht astronomisch in / uit |  | OV | 104013.518 | 425344.857
Zwijndrecht | Hof aan de Dijk | 002 011093 | 127021 Staal gegalvaniseerd 04,0m con. | 4 | 2019-05-01 | Hoogwerker gebruiken | Inspectie 2024 | 002 011093.01 | KFK LED2WELL 1200lm | 2019-05-01 | LED 10W 3000K 1200lm | 2019-05-01 | 1 | CL 08 LED VERLICHTING | Nacht astronomisch in / uit |  | OV | 104002.582 | 425360.556
Zwijndrecht | Hof aan de Dijk | 003 011093 | 127021 Staal gegalvaniseerd 04,0m con. | 4 | 2019-05-01 | Hoogwerker gebruiken | Inspectie 2024 | 003 011093.01 | KFK LED2WELL 1200lm | 2019-05-01 | LED 10W 3000K 1200lm | 2019-05-01 | 1 | CL 08 LED VERLICHTING | Nacht astronomisch in / uit |  | OV | 103991.741 | 425360.267
Zwijndrecht | Hof aan de Dijk | 004 011093 | 127021 Staal gegalvaniseerd 04,0m con. | 4 | 2019-05-01 | Hoogwerker gebruiken | Inspectie 2024 | 004 011093.01 | KFK LED2WELL 1200lm | 2019-05-01 | LED 10W 3000K 1200lm | 2019-05-01 | 1 | CL 08 LED VERLICHTING | Nacht astronomisch in / uit |  | OV | 103994.575 | 425346.421
Zwijndrecht | Hof van Holland | 001 002240 | St.Gecoat 04,0m con.PT D60 | 4 | 2021-05-11 | Hoogwerker gebruiken | Inspectie 2021 | 001 002240.01 | KFK LED2WELL 2150lm | 2021-05-11 | LED 18W 3000K 2150lm | 2021-05-11 | 1 | CL 08 LED VERLICHTING | Nacht astronomisch in / uit |  | OV | 104309.615 | 426384.394
Zwijndrecht | Hof van Holland | 002 002240 | St.Gecoat 04,0m con.PT D60 | 4 | 2021-05-11 | Hoogwerker gebruiken | Inspectie 2021 | 002 002240.01 | KFK LED2WELL 1800lm | 2021-05-11 | LED 14W 3000K 1800lm | 2021-05-11 | 1 | CL 08 LED VERLICHTING | Nacht astronomisch in / uit |  | OV | 104320.074 | 426393.451
Zwijndrecht | Hof van Holland | 003 002240 | St.Gecoat 04,0m con.PT D60 | 4 | 2021-05-11 | Hoogwerker gebruiken | Inspectie 2021 | 003 002240.01 | KFK LED2WELL 2150lm | 2021-05-11 | LED 18W 3000K 2150lm | 2021-05-11 | 1 | CL 08 LED VERLICHTING | Nacht astronomisch in / uit |  | OV | 104330.507 | 426370.614
Zwijndrecht | Hof van Holland | 004 002240 | St.Gecoat 04,0m con.PT D60 | 4 | 2021-05-11 | Hoogwerker gebruiken | Inspectie 2021 | 004 002240.01 | KFK LED2WELL 1800lm | 2021-05-11 | LED 14W 3000K 1800lm | 2021-05-11 | 1 | CL 08 LED VERLICHTING | Nacht astronomisch in / uit |  | OV | 104342.045 | 426384.319
Zwijndrecht | Hof van Holland | 005 002240 | St.Gecoat 04,0m con.PT D60 | 4 | 2022-05-11 | Hoogwerker gebruiken | Inspectie 2022 | 005 002240.01 | KIO LED 19W 350mA 2400lm | 2022-05-11 | LED 19W 3000K 2400lm | 2022-05-11 | 1 | CL 08 LED VERLICHTING | Nacht astronomisch in / uit |  | OV | 104344.554 | 426369.025
Zwijndrecht | Hof van Holland | 006 002240 | St.Gecoat 04,0m con.PT D60 | 4 | 2021-05-11 | Hoogwerker gebruiken | Inspectie 2021 | 006 002240.01 | KIO LED 19W 350mA 2400lm | 2021-05-11 | LED 19W 3000K 2400lm | 2021-05-11 | 1 | CL 08 LED VERLICHTING | Nacht astronomisch in / uit |  | OV | 104332.433 | 426350.735
Zwijndrecht | Hof van Holland | 007 002240 | St.Gecoat 04,0m con.PT D60 | 4 | 2021-05-11 | Hoogwerker gebruiken | Inspectie 2021 | 007 002240.01 | KIO LED 19W 350mA 2400lm | 2021-05-11 | LED 19W 3000K 2400lm | 2021-05-11 | 1 | CL 08 LED VERLICHTING | Nacht astronomisch in / uit |  | OV | 104343.949 | 426341.849
Zwijndrecht | Hof van Holland | 008 002240 | St.Gecoat 04,0m con.PT D60 | 4 | 2022-05-11 | Hoogwerker gebruiken | Inspectie 2022 | 008 002240.01 | KIO LED 19W 350mA 2400lm | 2022-05-11 | LED 19W 3000K 2400lm | 2022-05-11 | 1 | CL 08 LED VERLICHTING | Nacht astronomisch in / uit |  | OV | 104357.446 | 426361.133
Zwijndrecht | Hofwijk | 001 002259 | 127015 Staal gegalvaniseerd 03,5m | 3.5 | 2015-09-01 | Ladder gebruiken | Inspectie 2021 | 001 002259.01 | 2550 1xPLL18/24 Iris | 2015-09-01 | 310024 PL-L 24W/830 4P MASTER | 2021-11-15 | 1 | CL 01a PL-L EVSA 20.000u Zwijndrecht | Nacht astronomisch in / uit |  | OV | 100404.26 | 425529.43
Zwijndrecht | Hofwijk | 002 002259 | 127015 Staal gegalvaniseerd 03,5m | 3.5 | 2015-09-01 | Ladder gebruiken | Inspectie 2021 | 002 002259.01 | 2550 1xPLL18/24 Iris | 2015-09-01 | 310024 PL-L 24W/830 4P MASTER | 2021-11-15 | 1 | CL 01a PL-L EVSA 20.000u Zwijndrecht | Nacht astronomisch in / uit |  | OV | 100413.769 | 425551.685
Zwijndrecht | Hofwijk | 003 002259 | 127015 Staal gegalvaniseerd 03,5m | 3.5 | 2015-09-01 | Ladder gebruiken | Inspectie 2021 | 003 002259.01 | KFK 1xPLL18/24 E | 2015-09-01 | 310024 PL-L 24W/830 4P MASTER | 2021-11-15 | 1 | CL 01a PL-L EVSA 20.000u Zwijndrecht | Nacht astronomisch in / uit |  | OV | 100429.32 | 425574.565
Zwijndrecht | Hofwijk | 004 002259 | 127015 Staal gegalvaniseerd 03,5m | 3.5 | 2015-09-01 | Ladder gebruiken | Inspectie 2021 | 004 002259.01 | KFK 1xPLL18/24 E | 2015-09-01 | 310024 PL-L 24W/830 4P MASTER | 2021-11-15 | 1 | CL 01a PL-L EVSA 20.000u Zwijndrecht | Nacht astronomisch in / uit |  | OV | 100438.379 | 425534.01
Zwijndrecht | Hofwijk | 005 002259 | 127015 Staal gegalvaniseerd 03,5m | 3.5 | 2015-09-01 | Hoogwerker gebruiken | Inspectie 2021 | 005 002259.01 | KFK 1xPLL18/24 E | 2015-09-01 | 310024 PL-L 24W/830 4P MASTER | 2021-11-15 | 1 | CL 01a PL-L EVSA 20.000u Zwijndrecht | Nacht astronomisch in / uit |  | OV | 100453.713 | 425556.602
Zwijndrecht | Hofwijk | 005A002259 | 127015 Staal gegalvaniseerd 03,5m | 3.5 | 2015-09-01 | Hoogwerker gebruiken | Inspectie 2021 | 005A002259.01 | 2550 1xPLL18/24 Iris | 2015-09-01 | 310024 PL-L 24W/830 4P MASTER | 2021-11-15 | 1 | CL 01a PL-L EVSA 20.000u Zwijndrecht | Nacht astronomisch in / uit |  | OV | 100451.915 | 425575.765
Zwijndrecht | Hofwijk | 006 002259 | Aluminium 4.0m zonder MVB | 4 | 2003-05-01 | Hoogwerker gebruiken | Inspectie 2021 | 006 002259.01 | KFK 1xPLL18/24 E | 2015-09-01 | 310024 PL-L 24W/830 4P MASTER | 2021-11-15 | 1 | CL 01a PL-L EVSA 20.000u Zwijndrecht | Nacht astronomisch in / uit |  | OV | 100471.47 | 425549.49
Zwijndrecht | Hofwijk | 007 002259 | 127015 Staal gegalvaniseerd 03,5m | 3.5 | 2015-09-01 | Hoogwerker gebruiken | Inspectie 2021 | 007 002259.01 | KFK 1xPLL18/24 E | 2015-09-01 | 310024 PL-L 24W/830 4P MASTER | 2021-11-15 | 1 | CL 01a PL-L EVSA 20.000u Zwijndrecht | Nacht astronomisch in / uit |  | OV | 100423.14 | 425511.05
Zwijndrecht | Hoofdland | 001 002275 | Aluminium 8.0m con UE 750mm | 8 | 2000-01-01 | Hoogwerker gebruiken | Inspectie 2022 | 001 002275.01 | Ampera Mini 24LED 5068 WW 700mA CLO 55W 6300lm 005A8 | 2022-09-20 | LED 55W 3000K 6300lm - 5300lm | 2022-09-20 | 1 | CL 08 LED VERLICHTING | 22:00-06:00 Dim 00-30% | basis -0% - nacht -30% | OV | 103679.74 | 426363.435
Zwijndrecht | Hoofdland | 002 002275 | Aluminium 7.5m EU + MVB | 7.5 | 2005-05-01 | Hoogwerker gebruiken | Inspectie 2022 | 002 002275.01 | Ampera Mini 24LED 5068 WW 500mA 38W 4900lm 003A7 | 2022-09-20 | LED 32W 3000K 4900lm | 2022-09-20 | 1 | CL 08 LED VERLICHTING | 22:00-06:00 Dim 00-30% | basis -0% - nacht -30% | OV | 103684.497 | 426390.571
Zwijndrecht | Hoofdland | 003 002275 | 127300 Aluminium 8.0m verl. UE L1250MM MVB | 8 | 2017-11-02 | Hoogwerker gebruiken | Inspectie 2022 | 003 002275.01 | Ampera Mini 24LED 5068 WW 500mA 38W 4900lm 003A7 | 2022-09-20 | LED 32W 3000K 4900lm | 2022-09-20 | 1 | CL 08 LED VERLICHTING | 22:00-06:00 Dim 00-30% | basis -0% - nacht -30% | OV | 103705.72 | 426403.654
Zwijndrecht | Hoofdland | 004 002275 | Aluminium 8.0m con UE 750mm | 8 | 2009-06-23 | Hoogwerker gebruiken | Inspectie 2022 | 004 002275.01 | Ampera Mini 24LED 5068 WW 500mA 38W 4900lm 003A7 | 2022-09-20 | LED 32W 3000K 4900lm | 2022-09-20 | 1 | CL 08 LED VERLICHTING | 22:00-06:00 Dim 00-30% | basis -0% - nacht -30% | OV | 103709.394 | 426428.851
Zwijndrecht | Hoofdland | 005 002275 | Aluminium 7.5m EU + MVB | 7.5 | 2003-04-01 | Hoogwerker gebruiken | Inspectie 2022 | 005 002275.01 | Ampera Mini 24LED 5068 WW 700mA CLO 55W 6300lm 005A8 | 2022-09-20 | LED 55W 3000K 6300lm - 5300lm | 2022-09-20 | 1 | CL 08 LED VERLICHTING | 22:00-06:00 Dim 00-30% | basis -0% - nacht -30% | OV | 103729.487 | 426436.25
Zwijndrecht | Hoofdland | 006 002275 | 127326 ALU 8,0M DU 1250mm HDPE | 8 | 2024-01-25 | Hoogwerker gebruiken | Inspectie 2024 | 006 002275.01 | Ampera Mini 24LED 5068 WW 700mA CLO 55W 6300lm 005A8 | 2024-01-25 | LED 55W 3000K 6300lm - 5300lm | 2024-01-25 | 1 | CL 08 LED VERLICHTING | 22:00-06:00 Dim 00-30% | basis -0% - nacht -30% | OV | 103742.747 | 426469.189
[8 empty] | 006 002275.02 | Ampera Mini 24LED 5068 WW 700mA CLO 55W 6300lm 005A8 | 2024-01-25 | LED 55W 3000K 6300lm - 5300lm | 2024-01-25 | 1 | CL 08 LED VERLICHTING | 22:00-06:00 Dim 00-30% | basis -0% - nacht -30% | OV
Zwijndrecht | Hoofdland | 010 002275 | 127300 Aluminium 8.0m verl. UE L1250MM MVB | 8 | 2017-11-02 | Hoogwerker gebruiken | Inspectie 2022 | 010 002275.01 | Ampera Mini 24LED 5068 WW 500mA 38W 4900lm 003A7 | 2022-09-20 | LED 32W 3000K 4900lm | 2022-09-20 | 1 | CL 08 LED VERLICHTING | 22:00-06:00 Dim 00-30% | basis -0% - nacht -30% | OV | 103745.975 | 426484.13
Zwijndrecht | Hoofdland | 011 002275 | Aluminium 8.0m con UE 750mm | 8 | 2002-10-01 | Hoogwerker gebruiken | Inspectie 2022 | 011 002275.01 | Ampera Mini 24LED 5068 WW 500mA 38W 4900lm 003A7 | 2022-09-20 | LED 32W 3000K 4900lm | 2022-09-20 | 1 | CL 08 LED VERLICHTING | 22:00-06:00 Dim 00-30% | basis -0% - nacht -30% | OV | 103754.44 | 426478.371
Zwijndrecht | Hoofdland | 021 002275 | Aluminium 8.0m con UE 750mm | 8 | 2002-10-01 | Hoogwerker gebruiken | Inspectie 2022 | 021 002275.01 | Ampera Mini 24LED 5068 WW 500mA 38W 4900lm 003A7 | 2022-09-20 | LED 32W 3000K 4900lm | 2022-09-20 | 1 | CL 08 LED VERLICHTING | 22:00-06:00 Dim 00-30% | basis -0% - nacht -30% | OV | 103763.691 | 426495.267
Zwijndrecht | Hoofdland | 022 002275 | 127329 ALU 8,0M UE 1250mm HDPE | 8 | 2021-02-26 | Hoogwerker gebruiken | Inspectie 2021 | 022 002275.01 | Ampera Mini 24LED 5068 WW 500mA 38W 4900lm 003A7 | 2022-09-20 | LED 32W 3000K 4900lm | 2022-09-20 | 1 | CL 08 LED VERLICHTING | 22:00-06:00 Dim 00-30% | basis -0% - nacht -30% | OV | 103766.39 | 426517.059
Zwijndrecht | Hoofdland | 023 002275 | Aluminium 4.0m zonder MVB | 4 | 2008-01-11 | Hoogwerker gebruiken | Inspectie 2022 | 023 002275.01 | LW-SRDS2 550 LM 4A 730 DANB CC top 60/76 | 2022-09-20 | LED 05W 3000K 500lm | 2022-09-20 | 1 | CL 08 LED VERLICHTING | Nacht astronomisch in / uit |  | OV | 103776.702 | 426513.234
Zwijndrecht | Hoofdland | 024 002275 | 127329 ALU 8,0M UE 1250mm HDPE | 8 | 2018-07-18 | Hoogwerker gebruiken | Inspectie 2022 | 024 002275.01 | Ampera Mini 24LED 5068 WW 500mA 38W 4900lm 003A7 | 2022-09-20 | LED 32W 3000K 4900lm | 2022-09-20 | 1 | CL 08 LED VERLICHTING | 22:00-06:00 Dim 00-30% | basis -0% - nacht -30% | OV | 103785.087 | 426533.577
Zwijndrecht | Hoofdland | 026 002275 | Aluminium 4.0m zonder MVB | 4 | 2002-10-01 | Hoogwerker gebruiken | Inspectie 2022 | 026 002275.01 | LW-SRDS2 550 LM 4A 730 DANB CC top 60/76 | 2022-09-20 | LED 05W 3000K 500lm | 2022-09-20 | 1 | CL 08 LED VERLICHTING | Nacht astronomisch in / uit |  | OV | 103803.485 | 426554.33
Zwijndrecht | Hoofdland | 027 002275 | Aluminium 8.0m con UE 750mm | 8 | 2002-09-01 | Hoogwerker gebruiken | Inspectie 2022 | 027 002275.01 | Ampera Mini 24LED 5068 WW 500mA 38W 4900lm 003A7 | 2022-09-20 | LED 32W 3000K 4900lm | 2022-09-20 | 1 | CL 08 LED VERLICHTING | 22:00-06:00 Dim 00-30% | basis -0% - nacht -30% | OV | 103791.486 | 426560.381
Zwijndrecht | Hoofdland | 028 002275 | Aluminium 8.0m con UE 750mm | 8 | 2002-10-01 | Hoogwerker gebruiken | Inspectie 2022 | 028 002275.01 | Ampera Mini 24LED 5068 WW 500mA 38W 4900lm 003A7 | 2022-09-20 | LED 32W 3000K 4900lm | 2022-09-20 | 1 | CL 08 LED VERLICHTING | 22:00-06:00 Dim 00-30% | basis -0% - nacht -30% | OV | 103809.71 | 426575.796
Zwijndrecht | Hoofdland | 029 002275 | Aluminium 4.0m zonder MVB | 4 | 2002-10-01 | Hoogwerker gebruiken | Inspectie 2022 | 029 002275.01 | LW-SRDS2 550 LM 4A 730 DANB CC top 60/76 | 2022-09-20 | LED 05W 3000K 500lm | 2022-09-20 | 1 | CL 08 LED VERLICHTING | Nacht astronomisch in / uit |  | OV | 103819.118 | 426579.674
Zwijndrecht | Hoofdland | 030 002275 | Aluminium 8.0m con UE 750mm | 8 | 2002-10-01 | Hoogwerker gebruiken | Inspectie 2022 | 030 002275.01 | Ampera Mini 24LED 5068 WW 500mA 38W 4900lm 003A7 | 2022-09-20 | LED 32W 3000K 4900lm | 2022-09-20 | 1 | CL 08 LED VERLICHTING | 22:00-06:00 Dim 00-30% | basis -0% - nacht -30% | OV | 103815.994 | 426603.112
Zwijndrecht | Hoofdland | 031 002275 | Aluminium 4.0m zonder MVB | 4 | 2002-10-01 | Hoogwerker gebruiken | Inspectie 2022 | 031 002275.01 | LW-SRDS2 550 LM 4A 730 DANB CC top 60/76 | 2022-09-20 | LED 05W 3000K 500lm | 2022-09-20 | 1 | CL 08 LED VERLICHTING | Nacht astronomisch in / uit |  | OV | 103835.35 | 426607.959
Zwijndrecht | Hoofdland | 032 002275 | Aluminium 8.0m con UE 750mm | 8 | 2002-10-01 | Hoogwerker gebruiken | Inspectie 2022 | 032 002275.01 | Ampera Mini 24LED 5068 WW 500mA 38W 4900lm 003A7 | 2022-09-20 | LED 32W 3000K 4900lm | 2022-09-20 | 1 | CL 08 LED VERLICHTING | 22:00-06:00 Dim 00-30% | basis -0% - nacht -30% | OV | 103835.038 | 426619.762
Zwijndrecht | Hoofdland | 033 002275 | Aluminium 4.0m zonder MVB | 4 | 2002-10-01 | Hoogwerker gebruiken | Inspectie 2022 | 033 002275.01 | LW-SRDS2 550 LM 4A 730 DANB CC top 60/76 | 2022-09-20 | LED 05W 3000K 500lm | 2022-09-20 | 1 | CL 08 LED VERLICHTING | Nacht astronomisch in / uit |  | OV | 103850.839 | 426635.084
Zwijndrecht | Hoofdland | 034 002275 | Aluminium 8.0m con UE 750mm | 8 | 2002-10-01 | Hoogwerker gebruiken | Inspectie 2022 | 034 002275.01 | Ampera Mini 24LED 5068 WW 500mA 38W 4900lm 003A7 | 2022-09-20 | LED 32W 3000K 4900lm | 2022-09-20 | 1 | CL 08 LED VERLICHTING | 22:00-06:00 Dim 00-30% | basis -0% - nacht -30% | OV | 103840.173 | 426645.21
Zwijndrecht | Hoofdland | 035 002275 | Aluminium 8.0m con UE 750mm | 8 | 2002-10-01 | Hoogwerker gebruiken | Inspectie 2022 | 035 002275.01 | Ampera Mini 24LED 5068 WW 500mA 38W 4900lm 003A7 | 2022-09-20 | LED 32W 3000K 4900lm | 2022-09-20 | 1 | CL 08 LED VERLICHTING | 22:00-06:00 Dim 00-30% | basis -0% - nacht -30% | OV | 103859.11 | 426662.304
Zwijndrecht | Hoofdland | 036 002275 | Aluminium 4.0m zonder MVB | 4 | 2002-10-01 | Hoogwerker gebruiken | Inspectie 2022 | 036 002275.01 | LW-SRDS2 550 LM 4A 730 DANB CC top 60/76 | 2022-09-20 | LED 05W 3000K 500lm | 2022-09-20 | 1 | CL 08 LED VERLICHTING | Nacht astronomisch in / uit |  | OV | 103867.417 | 426663.931
Zwijndrecht | Hoofdland | 037 002275 | Aluminium 8.0m con UE 750mm | 8 | 2002-10-01 | Hoogwerker gebruiken | Inspectie 2022 | 037 002275.01 | Ampera Mini 24LED 5068 WW 500mA 38W 4900lm 003A7 | 2022-09-20 | LED 32W 3000K 4900lm | 2022-09-20 | 1 | CL 08 LED VERLICHTING | 22:00-06:00 Dim 00-30% | basis -0% - nacht -30% | OV | 103864.353 | 426687.357
Zwijndrecht | Hoofdland | 038 002275 | Aluminium 4.0m zonder MVB | 4 | 2002-10-01 | Hoogwerker gebruiken | Inspectie 2022 | 038 002275.01 | LW-SRDS2 550 LM 4A 730 DANB CC top 60/76 | 2022-09-20 | LED 05W 3000K 500lm | 2022-09-20 | 1 | CL 08 LED VERLICHTING | Nacht astronomisch in / uit |  | OV | 103881.099 | 426687.74
Zwijndrecht | Hoofdland | 039 002275 | Aluminium 8.0m con UE 750mm | 8 | 2002-10-01 | Hoogwerker gebruiken | Inspectie 2022 | 039 002275.01 | Ampera Mini 24LED 5068 WW 500mA 38W 4900lm 003A7 | 2022-09-20 | LED 32W 3000K 4900lm | 2022-09-20 | 1 | CL 08 LED VERLICHTING | 22:00-06:00 Dim 00-30% | basis -0% - nacht -30% | OV | 103874.575 | 426705.121
Zwijndrecht | Hoofdland | 040 002275 | 127329 ALU 8,0M UE 1250mm HDPE | 8 | 2024-04-24 | Hoogwerker gebruiken | Inspectie 2024 | 040 002275.01 | Ampera Mini 24LED 5068 WW 500mA 38W 4900lm 003A7 | 2022-09-20 | LED 32W 3000K 4900lm | 2022-09-20 | 1 | CL 08 LED VERLICHTING | 22:00-06:00 Dim 00-30% | basis -0% - nacht -30% | OV | 103884.618 | 426722.621
Zwijndrecht | Hoofdland | 041 002275 | Aluminium 4.0m zonder MVB | 4 | 2002-10-01 | Hoogwerker gebruiken | Inspectie 2022 | 041 002275.01 | LW-SRDS2 550 LM 4A 730 DANB CC top 60/76 | 2022-09-20 | LED 05W 3000K 500lm | 2022-09-20 | 1 | CL 08 LED VERLICHTING | Nacht astronomisch in / uit |  | OV | 103897.343 | 426716.049
Zwijndrecht | Hoofdland | 041A002275 | Aluminium 8.0m con UE 750mm | 8 | 2002-11-01 | Hoogwerker gebruiken | Inspectie 2022 | 041A002275.01 | Ampera Mini 24LED 5068 WW 500mA 38W 4900lm 003A7 | 2022-09-20 | LED 32W 3000K 4900lm | 2022-09-20 | 1 | CL 08 LED VERLICHTING | 22:00-06:00 Dim 00-30% | basis -0% - nacht -30% | OV | 103901.484 | 426735.513
Zwijndrecht | Hoofdland | 042 002275 | Aluminium 8.0m con UE 750mm | 8 | 2002-10-01 | Hoogwerker gebruiken | Inspectie 2022 | 042 002275.01 | Ampera Mini 24LED 5068 WW 500mA 38W 4900lm 003A7 | 2022-09-20 | LED 32W 3000K 4900lm | 2022-09-20 | 1 | CL 08 LED VERLICHTING | 22:00-06:00 Dim 00-30% | basis -0% - nacht -30% | OV | 103901.88 | 426754.066
Zwijndrecht | Hoofdland | 043 002275 | Aluminium 8.0m con UE 750mm | 8 | 2002-10-01 | Hoogwerker gebruiken | Inspectie 2022 | 043 002275.01 | Ampera Mini 24LED 5068 WW 500mA 38W 4900lm 003A7 | 2022-09-20 | LED 32W 3000K 4900lm | 2022-09-20 | 1 | CL 08 LED VERLICHTING | 22:00-06:00 Dim 00-30% | basis -0% - nacht -30% | OV | 103917.656 | 426763.343
Zwijndrecht | Hoofdland | 044 002275 | Aluminium 8.0m con UE 750mm | 8 | 2002-10-01 | Hoogwerker gebruiken | Inspectie 2022 | 044 002275.01 | Ampera Mini 24LED 5068 WW 500mA 38W 4900lm 003A7 | 2022-09-20 | LED 32W 3000K 4900lm | 2022-09-20 | 1 | CL 08 LED VERLICHTING | 22:00-06:00 Dim 00-30% | basis -0% - nacht -30% | OV | 103923.413 | 426790.383
Zwijndrecht | Hoofdland | 045 002275 | Aluminium 8.0m con UE 750mm | 8 | 2002-10-01 | Hoogwerker gebruiken | Inspectie 2022 | 045 002275.01 | Ampera Mini 24LED 5068 WW 500mA 38W 4900lm 003A7 | 2022-09-20 | LED 32W 3000K 4900lm | 2022-09-20 | 1 | CL 08 LED VERLICHTING | 22:00-06:00 Dim 00-30% | basis -0% - nacht -30% | OV | 103943.14 | 426803.646
Zwijndrecht | Hoofdland | 046 002275 | Aluminium 8.0m con UE 750mm | 8 | 2002-10-01 | Hoogwerker gebruiken | Inspectie 2022 | 046 002275.01 | Ampera Mini 24LED 5068 WW 700mA CLO 55W 6300lm 005A8 | 2022-09-20 | LED 55W 3000K 6300lm - 5300lm | 2022-09-20 | 1 | CL 08 LED VERLICHTING | 22:00-06:00 Dim 00-30% | basis -0% - nacht -30% | OV | 103973.191 | 426822.385
Zwijndrecht | Hoofdland | 047 002275 | Aluminium 8.0m con UE 750mm | 8 | 2002-10-01 | Hoogwerker gebruiken | Inspectie 2022 | 047 002275.01 | Ampera Mini 24LED 5068 WW 700mA CLO 55W 6300lm 005A8 | 2022-09-20 | LED 55W 3000K 6300lm - 5300lm | 2022-09-20 | 1 | CL 08 LED VERLICHTING | 22:00-06:00 Dim 00-30% | basis -0% - nacht -30% | OV | 104012.393 | 426820.901
Zwijndrecht | Hoofdland | 048 002275 | Aluminium 8.0m con UE 750mm | 8 | 2002-10-01 | Hoogwerker gebruiken | Inspectie 2022 | 048 002275.01 | Ampera Mini 24LED 5068 WW 700mA CLO 55W 6300lm 005A8 | 2022-09-20 | LED 55W 3000K 6300lm - 5300lm | 2022-09-20 | 1 | CL 08 LED VERLICHTING | 22:00-06:00 Dim 00-30% | basis -0% - nacht -30% | OV | 104037.494 | 426833.194
Zwijndrecht | Hoofdland | 049 002275 | Aluminium 8.0m con UE 750mm | 8 | 2012-12-01 | Hoogwerker gebruiken | Inspectie 2022 | 049 002275.01 | Ampera Mini 24LED 5068 WW 700mA CLO 55W 6300lm 005A8 | 2022-09-20 | LED 55W 3000K 6300lm - 5300lm | 2022-09-20 | 1 | CL 08 LED VERLICHTING | 22:00-06:00 Dim 00-30% | basis -0% - nacht -30% | OV | 104062.859 | 426829.388
Zwijndrecht | Hoofdland | 050 002275 | Aluminium 8.0m con UE 750mm | 8 | 2002-10-01 | Hoogwerker gebruiken | Inspectie 2022 | 050 002275.01 | Ampera Mini 24LED 5068 WW 700mA CLO 55W 6300lm 005A8 | 2022-09-20 | LED 55W 3000K 6300lm - 5300lm | 2022-09-20 | 1 | CL 08 LED VERLICHTING | 22:00-06:00 Dim 00-30% | basis -0% - nacht -30% | OV | 104085.88 | 426841.238
Zwijndrecht | Hoofdland | 051 002275 | Aluminium 8.0m con UE 750mm | 8 | 2002-10-01 | Hoogwerker gebruiken | Inspectie 2022 | 051 002275.01 | Ampera Mini 24LED 5068 WW 500mA 38W 4900lm 003A7 | 2022-09-20 | LED 32W 3000K 4900lm | 2022-09-20 | 1 | CL 08 LED VERLICHTING | 22:00-06:00 Dim 00-30% | basis -0% - nacht -30% | OV | 104115.741 | 426838.26
Zwijndrecht | Hoofdland | 052 002275 | 127329 ALU 8,0M UE 1250mm HDPE | 8 | 2017-08-11 | Hoogwerker gebruiken | Inspectie 2022 | 052 002275.01 | Ampera Mini 24LED 5068 WW 500mA 38W 4900lm 003A7 | 2022-09-20 | LED 32W 3000K 4900lm | 2022-09-20 | 1 | CL 08 LED VERLICHTING | 22:00-06:00 Dim 00-30% | basis -0% - nacht -30% | OV | 104135.35 | 426849.545
Zwijndrecht | Hoofdland | 053 002275 | Aluminium 8.0m con UE 750mm | 8 | 2010-06-16 | Hoogwerker gebruiken | Inspectie 2022 | 053 002275.01 | Ampera Mini 24LED 5068 WW 500mA 38W 4900lm 003A7 | 2022-09-20 | LED 32W 3000K 4900lm | 2022-09-20 | 1 | CL 08 LED VERLICHTING | 22:00-06:00 Dim 00-30% | basis -0% - nacht -30% | OV | 104162.378 | 426846.17
Zwijndrecht | Hoofdland | 054 002275 | Aluminium 8.0m con UE 750mm | 8 | 2002-10-01 | Hoogwerker gebruiken | Inspectie 2022 | 054 002275.01 | Ampera Mini 24LED 5068 WW 500mA 38W 4900lm 003A7 | 2022-09-20 | LED 32W 3000K 4900lm | 2022-09-20 | 1 | CL 08 LED VERLICHTING | 22:00-06:00 Dim 00-30% | basis -0% - nacht -30% | OV | 104183.529 | 426857.7
Zwijndrecht | Hoofdland | 055 002275 | Aluminium 8.0m con UE 750mm | 8 | 2002-10-01 | Hoogwerker gebruiken | Inspectie 2022 | 055 002275.01 | Ampera Mini 24LED 5068 WW 500mA 38W 4900lm 003A7 | 2022-09-20 | LED 32W 3000K 4900lm | 2022-09-20 | 1 | CL 08 LED VERLICHTING | 22:00-06:00 Dim 00-30% | basis -0% - nacht -30% | OV | 104204.447 | 426852.724
Zwijndrecht | Hoofdland | 056 002275 | Aluminium 8.0m con UE 750mm | 8 | 2002-10-01 | Hoogwerker gebruiken | Inspectie 2022 | 056 002275.01 | Ampera Mini 24LED 5068 WW 500mA 38W 4900lm 003A7 | 2022-09-20 | LED 32W 3000K 4900lm | 2022-09-20 | 1 | CL 08 LED VERLICHTING | 22:00-06:00 Dim 00-30% | basis -0% - nacht -30% | OV | 104230.787 | 426866.064
Zwijndrecht | Hoofdland | 057 002275 | Aluminium 8.0m con UE 750mm | 8 | 2002-10-01 | Hoogwerker gebruiken | Inspectie 2022 | 057 002275.01 | Ampera Mini 24LED 5068 WW 500mA 38W 4900lm 003A7 | 2022-09-20 | LED 32W 3000K 4900lm | 2022-09-20 | 1 | CL 08 LED VERLICHTING | 22:00-06:00 Dim 00-30% | basis -0% - nacht -30% | OV | 104257.131 | 426861.15
Zwijndrecht | Hoofdland | 058 002275 | Aluminium 8.0m con UE 750mm | 8 | 2003-08-01 | Hoogwerker gebruiken | Inspectie 2022 | 058 002275.01 | Ampera Mini 24LED 5068 WW 700mA CLO 55W 6300lm 005A8 | 2022-09-20 | LED 55W 3000K 6300lm - 5300lm | 2022-09-20 | 1 | CL 08 LED VERLICHTING | 22:00-06:00 Dim 00-30% | basis -0% - nacht -30% | OV | 104275.316 | 426872.576
Zwijndrecht | Hoofdland | 059 002275 | Aluminium 4.0m zonder MVB | 4 | 2002-01-01 | Hoogwerker gebruiken | Inspectie 2022 | 059 002275.01 | KFK LED2WELL 1600lm | 2022-09-20 | LED 13W 3000K 1600lm | 2022-09-20 | 1 | CL 08 LED VERLICHTING | Nacht astronomisch in / uit |  | OV | 104284.592 | 426896.54
Zwijndrecht | Hoofdland | 060 002275 | Aluminium 4.0m zonder MVB | 4 | 2002-01-01 | Hoogwerker gebruiken | Inspectie 2022 | 060 002275.01 | KFK LED2WELL 1600lm | 2022-09-20 | LED 13W 3000K 1600lm | 2022-09-20 | 1 | CL 08 LED VERLICHTING | Nacht astronomisch in / uit |  | OV | 104283.97 | 426910.557
Zwijndrecht | Hoofdland | 061 002275 | Aluminium 8.0m con UE 750mm | 8 | 2002-10-01 | Hoogwerker gebruiken | Inspectie 2022 | 061 002275.01 | Ampera Mini 24LED 5068 WW 700mA CLO 55W 6300lm 005A8 | 2022-09-20 | LED 55W 3000K 6300lm - 5300lm | 2022-09-20 | 1 | CL 08 LED VERLICHTING | 22:00-06:00 Dim 00-30% | basis -0% - nacht -30% | OV | 104299.627 | 426865.741
Zwijndrecht | Hoofdland | 062 002275 | Aluminium 8.0m con UE 750mm | 8 | 1999-02-01 | Hoogwerker gebruiken | Inspectie 2022 | 062 002275.01 | Ampera Mini 24LED 5068 WW 700mA CLO 55W 6300lm 005A8 | 2022-09-20 | LED 55W 3000K 6300lm - 5300lm | 2022-09-20 | 1 | CL 08 LED VERLICHTING | 22:00-06:00 Dim 00-30% | basis -0% - nacht -30% | OV | 104324.572 | 426882.571
Zwijndrecht | Hoofdland | 063 002275 | Aluminium 4.0m zonder MVB | 4 | 2002-01-01 | Hoogwerker gebruiken | Inspectie 2022 | 063 002275.01 | KFK LED2WELL 1600lm | 2022-09-20 | LED 13W 3000K 1600lm | 2022-09-20 | 1 | CL 08 LED VERLICHTING | Nacht astronomisch in / uit |  | OV | 104331.755 | 426901.22
Zwijndrecht | Hoofdland | 064 002275 | Aluminium 4.0m zonder MVB | 4 | 2002-01-01 | Hoogwerker gebruiken | Inspectie 2022 | 064 002275.01 | KFK LED2WELL 1600lm | 2022-09-20 | LED 13W 3000K 1600lm | 2022-09-20 | 1 | CL 08 LED VERLICHTING | Nacht astronomisch in / uit |  | OV | 104330.629 | 426918.194
Zwijndrecht | Hoofdland | 065 002275 | 127329 ALU 8,0M UE 1250mm HDPE | 8 | 2019-06-13 | Hoogwerker gebruiken | Inspectie 2024 | 065 002275.01 | Ampera Mini 24LED 5068 WW 500mA 38W 4900lm 003A7 | 2019-06-13 | LED 32W 3000K 4900lm | 2019-06-13 | 1 | CL 08 LED VERLICHTING | 22:00-06:00 Dim 00-30% | basis -0% - nacht -30% | OV | 104350.045 | 426872.325
Zwijndrecht | Hoofdland | 066 002275 | 127329 ALU 8,0M UE 1250mm HDPE | 7.5 | 2022-09-20 | Hoogwerker gebruiken | Inspectie 2022 | 066 002275.01 | Ampera Mini 24LED 5068 WW 700mA CLO 55W 6300lm 005A8 | 2022-09-20 | LED 55W 3000K 6300lm - 5300lm | 2022-09-20 | 1 | CL 08 LED VERLICHTING | 22:00-06:00 Dim 00-30% | basis -0% - nacht -30% | OV | 104373.758 | 426886.485
Zwijndrecht | Hoofdland | 067 002275 | Aluminium 8.0m UD 1250mm | 8 | 2001-11-01 | Hoogwerker gebruiken | Inspectie 2022 | 067 002275.01 | Ampera Mini 24LED 5068 WW 700mA CLO 55W 6300lm 005A8 | 2022-09-20 | LED 55W 3000K 6300lm - 5300lm | 2022-09-20 | 1 | CL 08 LED VERLICHTING | 22:00-06:00 Dim 00-30% | basis -0% - nacht -30% | OV | 104397.291 | 426881.374
[8 empty] | 067 002275.02 | Ampera Mini 24LED 5068 WW 700mA CLO 55W 6300lm 005A8 | 2022-09-20 | LED 55W 3000K 6300lm - 5300lm | 2022-09-20 | 1 | CL 08 LED VERLICHTING | 22:00-06:00 Dim 00-30% | basis -0% - nacht -30% | OV
Zwijndrecht | Hoofdland | 068 002275 | Aluminium 8.0m con UE 750mm | 8 | 2001-11-01 | Hoogwerker gebruiken | Inspectie 2024 | 068 002275.01 | Ampera Mini 24LED 5068 WW 700mA CLO 55W 6300lm 005A8 | 2019-08-08 | LED 55W 3000K 6300lm - 5300lm | 2019-08-08 | 1 | CL 08 LED VERLICHTING | 22:00-06:00 Dim 00-30% | basis -0% - nacht -30% | OV | 104417.119 | 426866.86
Zwijndrecht | Hoofdland | 069 002275 | Aluminium 8.0m con UE 750mm | 8 | 2001-11-01 | Hoogwerker gebruiken | Inspectie 2024 | 069 002275.01 | Ampera Mini 24LED 5068 WW 700mA CLO 55W 6300lm 005A8 | 2019-08-08 | LED 55W 3000K 6300lm - 5300lm | 2019-08-08 | 1 | CL 08 LED VERLICHTING | 22:00-06:00 Dim 00-30% | basis -0% - nacht -30% | OV | 104423.828 | 426891.04
Zwijndrecht | Hoofdland | 070 002275 | Aluminium 4.0m zonder MVB | 4 | 2002-11-01 | Hoogwerker gebruiken | Inspectie 2021 | 070 002275.01 | KFK LED2WELL 1600lm | 2021-04-09 | LED 13W 3000K 1600lm | 2021-04-09 | 1 | CL 08 LED VERLICHTING | Nacht astronomisch in / uit |  | OV | 104414.133 | 426896.36
Zwijndrecht | Hoornwijk | 001 002283 | 127015 Staal gegalvaniseerd 03,5m | 3.5 | 2015-09-01 | Hoogwerker gebruiken | Inspectie 2021 | 001 002283.01 | KFK 1xPLL18/24 E | 2015-09-01 | 310024 PL-L 24W/830 4P MASTER | 2021-11-15 | 1 | CL 01a PL-L EVSA 20.000u Zwijndrecht | Nacht astronomisch in / uit |  | OV | 100431.673 | 425432.573
Zwijndrecht | Hoornwijk | 002 002283 | 127015 Staal gegalvaniseerd 03,5m | 3.5 | 2015-09-01 | Hoogwerker gebruiken | Inspectie 2021 | 002 002283.01 | KFK 1xPLL18/24 E | 2015-09-01 | 310024 PL-L 24W/830 4P MASTER | 2021-11-15 | 1 | CL 01a PL-L EVSA 20.000u Zwijndrecht | Nacht astronomisch in / uit |  | OV | 100437.922 | 425451.827
Zwijndrecht | Hoornwijk | 003 002283 | 127015 Staal gegalvaniseerd 03,5m | 3.5 | 2015-09-01 | Ladder gebruiken | Inspectie 2021 | 003 002283.01 | KFK 1xPLL18/24 E | 2015-09-01 | 310024 PL-L 24W/830 4P MASTER | 2021-11-15 | 1 | CL 01a PL-L EVSA 20.000u Zwijndrecht | Nacht astronomisch in / uit |  | OV | 100415.274 | 425457.674
Zwijndrecht | Hoornwijk | 004 002283 | 127015 Staal gegalvaniseerd 03,5m | 3.5 | 2015-09-01 | Hoogwerker gebruiken | Inspectie 2021 | 004 002283.01 | KFK 1xPLL18/24 E | 2015-09-01 | 310024 PL-L 24W/830 4P MASTER | 2021-11-15 | 1 | CL 01a PL-L EVSA 20.000u Zwijndrecht | Nacht astronomisch in / uit |  | OV | 100435.821 | 425476.856
Zwijndrecht | Hoornwijk | 005 002283 | 127015 Staal gegalvaniseerd 03,5m | 3.5 | 2015-09-01 | Hoogwerker gebruiken | Inspectie 2021 | 005 002283.01 | KFK 1xPLL18/24 E | 2015-09-01 | 310024 PL-L 24W/830 4P MASTER | 2021-11-15 | 1 | CL 01a PL-L EVSA 20.000u Zwijndrecht | Nacht astronomisch in / uit |  | OV | 100445.433 | 425499.683
Zwijndrecht | Hoornwijk | 006 002283 | 127015 Staal gegalvaniseerd 03,5m | 3.5 | 2015-09-01 | Hoogwerker gebruiken | Inspectie 2021 | 006 002283.01 | KFK 1xPLL18/24 E | 2015-09-01 | 310024 PL-L 24W/830 4P MASTER | 2021-11-15 | 1 | CL 01a PL-L EVSA 20.000u Zwijndrecht | Nacht astronomisch in / uit |  | OV | 100466.243 | 425520.391
Zwijndrecht | Hortensiastraat (Zwijndrecht) | 001 002291 | 127296 Aluminium 6.0m con. UE 750mm | 6 | 2004-12-01 | Hoogwerker gebruiken | Inspectie 2021 | 001 002291.01 | Axia 2.1 WW 5187 8 led 480mA 13W 1600lm | 2021-06-02 | LED 13W 3000K 1600lm | 2021-06-02 | 1 | CL 08 LED VERLICHTING | Nacht astronomisch in / uit |  | OV | 102486.097 | 424899.927
Zwijndrecht | Hortensiastraat (Zwijndrecht) | 002 002291 | 127091-750 Staal gegalv. 06,0m UE 750mm | 6 | 2021-06-02 | Hoogwerker gebruiken | Inspectie 2021 | 002 002291.01 | Axia 2.1 WW 5187 8 led 480mA 13W 1600lm | 2021-06-02 | LED 13W 3000K 1600lm | 2021-06-02 | 1 | CL 08 LED VERLICHTING | Nacht astronomisch in / uit |  | OV | 102470.011 | 424914.23
Zwijndrecht | Hortensiastraat (Zwijndrecht) | 003 002291 | 127296 Aluminium 6.0m con. UE 750mm | 6 | 2004-12-01 | Hoogwerker gebruiken | Inspectie 2021 | 003 002291.01 | Axia 2.1 WW 5187 8 led 480mA 13W 1600lm | 2021-06-02 | LED 13W 3000K 1600lm | 2021-06-02 | 1 | CL 08 LED VERLICHTING | Nacht astronomisch in / uit |  | OV | 102470.736 | 424936.992
Zwijndrecht | Hortensiastraat (Zwijndrecht) | 004 002291 | 127091-750 Staal gegalv. 06,0m UE 750mm | 6 | 2021-06-02 | Hoogwerker gebruiken | Inspectie 2021 | 004 002291.01 | Axia 2.1 WW 5187 8 led 480mA 13W 1600lm | 2021-06-02 | LED 13W 3000K 1600lm | 2021-06-02 | 1 | CL 08 LED VERLICHTING | Nacht astronomisch in / uit |  | OV | 102455.291 | 424950.051
Zwijndrecht | Hortensiastraat (Zwijndrecht) | 005 002291 | 127091-750 Staal gegalv. 06,0m UE 750mm | 6 | 2017-02-23 | Hoogwerker gebruiken | Inspectie 2021 | 005 002291.01 | Axia 2.1 WW 5187 8 led 480mA 13W 1600lm | 2021-06-02 | LED 13W 3000K 1600lm | 2021-06-02 | 1 | CL 08 LED VERLICHTING | Nacht astronomisch in / uit |  | OV | 102455.139 | 424974.374
Zwijndrecht | Hortensiastraat (Zwijndrecht) | 006 002291 | 127296 Aluminium 6.0m con. UE 750mm | 6 | 2004-12-01 | Hoogwerker gebruiken | Inspectie 2021 | 006 002291.01 | Axia 2.1 WW 5187 8 led 480mA 13W 1600lm | 2021-06-02 | LED 13W 3000K 1600lm | 2021-06-02 | 1 | CL 08 LED VERLICHTING | Nacht astronomisch in / uit |  | OV | 102441.16 | 424990.2
Zwijndrecht | Hortensiastraat (Zwijndrecht) | 007 002291 | 127296 Aluminium 6.0m con. UE 750mm | 6 | 2004-12-01 | Hoogwerker gebruiken | Inspectie 2021 | 007 002291.01 | Axia 2.1 WW 5187 8 led 480mA 13W 1600lm | 2021-06-02 | LED 13W 3000K 1600lm | 2021-06-02 | 1 | CL 08 LED VERLICHTING | Nacht astronomisch in / uit |  | OV | 102440.985 | 425010.051
Zwijndrecht | Hortensiastraat (Zwijndrecht) | 008 002291 | 127091-750 Staal gegalv. 06,0m UE 750mm | 6 | 2021-06-08 | Hoogwerker gebruiken | Inspectie 2021 | 008 002291.01 | Axia 2.1 WW 5187 8 led 480mA 13W 1600lm | 2021-06-08 | LED 13W 3000K 1600lm | 2021-06-08 | 1 | CL 08 LED VERLICHTING | Nacht astronomisch in / uit |  | OV | 102426.05 | 425028.106
Zwijndrecht | Hortensiastraat (Zwijndrecht) | 009 002291 | 127296 Aluminium 6.0m con. UE 750mm | 6 | 2004-12-01 | Hoogwerker gebruiken | Inspectie 2021 | 009 002291.01 | Axia 2.1 WW 5187 8 led 480mA 13W 1600lm | 2021-06-02 | LED 13W 3000K 1600lm | 2021-06-02 | 1 | CL 08 LED VERLICHTING | Nacht astronomisch in / uit |  | OV | 102429.609 | 425048.579
Zwijndrecht | Hortensiastraat (Zwijndrecht) | 010 002291 | 127296 Aluminium 6.0m con. UE 750mm | 6 | 2004-12-01 | Hoogwerker gebruiken | Inspectie 2021 | 010 002291.01 | Axia 2.1 WW 5187 8 led 480mA 13W 1600lm | 2021-06-02 | LED 13W 3000K 1600lm | 2021-06-02 | 1 | CL 08 LED VERLICHTING | Nacht astronomisch in / uit |  | OV | 102414.776 | 425066.149
Zwijndrecht | Houtkopersstraat | 001 002305 | 127304 Aluminium 6.0m con. UE boog 2300 | 6 | 2014-03-31 | Hoogwerker gebruiken | Inspectie 2024 | 001 002305.01 | Furyo 2 CPO-TW 60W | 2014-03-31 | LED 14W 3000K 1740lm | 2024-07-03 | 1 | CL 08 LED VERLICHTING | Nacht astronomisch in / uit |  | OV | 101073.734 | 425071.27
Zwijndrecht | Houtkopersstraat | 001 002305 | 127304 Aluminium 6.0m con. UE boog 2300 | 6 | 2014-03-31 | Hoogwerker gebruiken | Inspectie 2024 | 001 002305.01 | Furyo 2 CPO-TW 60W | 2014-03-31 | 260060 CPO-TW 060W/728 MASTER | 2024-05-04 | 1 | CL 04 CPO TW 24.000u | 00:00-06:00 Dim 50% | 50% 00:00 tot 06:00 | OV | 101073.734 | 425071.27
Zwijndrecht | Houtkopersstraat | 002 002305 | 127304 Aluminium 6.0m con. UE boog 2300 | 6 | 2023-05-24 | Hoogwerker gebruiken | Inspectie 2024 | 002 002305.01 | Furyo 2 CPO-TW 60W | 2014-03-31 | 260060 CPO-TW 060W/728 MASTER | 2024-05-04 15:37 | 1 | CL 04 CPO TW 24.000u | Nacht astronomisch in / uit |  | OV | 101091.139 | 425048.009
Zwijndrecht | Houtkopersstraat | 003 002305 | 127304 Aluminium 6.0m con. UE boog 2300 | 6 | 2014-03-31 | Hoogwerker gebruiken | Inspectie 2024 | 003 002305.01 | Furyo 2 CPO-TW 60W | 2014-03-31 | 260060 CPO-TW 060W/728 MASTER | 2024-05-04 15:39 | 1 | CL 04 CPO TW 24.000u | 00:00-06:00 Dim 50% | 50% 00:00 tot 06:00 | OV | 101092.85 | 425030.66
Zwijndrecht | Houtkopersstraat | 004 002305 | 127304 Aluminium 6.0m con. UE boog 2300 | 6 | 2014-03-31 | Hoogwerker gebruiken | Inspectie 2024 | 004 002305.01 | Furyo 2 CPO-TW 60W | 2014-03-31 | 260060 CPO-TW 060W/728 MASTER | 2024-05-04 15:41 | 1 | CL 04 CPO TW 24.000u | 00:00-06:00 Dim 50% | 50% 00:00 tot 06:00 | OV | 101105.931 | 425016.575
Zwijndrecht | Houtkopersstraat | 005 002305 | 127304 Aluminium 6.0m con. UE boog 2300 | 6 | 2014-03-31 | Hoogwerker gebruiken | Inspectie 2024 | 005 002305.01 | Furyo 2 CPO-TW 60W | 2014-03-31 | 260060 CPO-TW 060W/728 MASTER | 2024-05-04 15:43 | 1 | CL 04 CPO TW 24.000u | 00:00-06:00 Dim 50% | 50% 00:00 tot 06:00 | OV | 101092.238 | 424991.224
Zwijndrecht | Houtkopersstraat | 006 002305 | 127304 Aluminium 6.0m con. UE boog 2300 | 6 | 2024-02-09 | Hoogwerker gebruiken | Inspectie 2024 | 006 002305.01 | Furyo 2 24 led 5098 WW 500mA | 2022-03-17 | LED 40W 3000K 5000lm | 2022-03-17 | 1 | CL 08 LED VERLICHTING | 22:00-06:00 Dim 00-30% | basis -0% - nacht -30% | OV | 101072.634 | 424972.143
Zwijndrecht | Houtkopersstraat | 007 002305 | 127304 Aluminium 6.0m con. UE boog 2300 | 6 | 2014-03-31 | Hoogwerker gebruiken | Inspectie 2024 | 007 002305.01 | Furyo 2 CPO-TW 60W | 2014-03-31 | 260060 CPO-TW 060W/728 MASTER | 2024-05-04 15:44 | 1 | CL 04 CPO TW 24.000u | 00:00-06:00 Dim 50% | 50% 00:00 tot 06:00 | OV | 101055.202 | 424948.414
Zwijndrecht | Houtkopersstraat | 008 002305 | 127304 Aluminium 6.0m con. UE boog 2300 | 6 | 2014-03-31 | Hoogwerker gebruiken | Inspectie 2024 | 008 002305.01 | Furyo 2 CPO-TW 60W | 2014-03-31 | 260060 CPO-TW 060W/728 MASTER | 2024-05-04 15:45 | 1 | CL 04 CPO TW 24.000u | 00:00-06:00 Dim 50% | 50% 00:00 tot 06:00 | OV | 101041.372 | 424932.522
Zwijndrecht | Houtkopersstraat | 009 002305 | 127304 Aluminium 6.0m con. UE boog 2300 | 6 | 2014-03-31 | Hoogwerker gebruiken | Inspectie 2024 | 009 002305.01 | Furyo 2 CPO-TW 60W | 2014-03-31 | 260060 CPO-TW 060W/728 MASTER | 2024-05-04 15:48 | 1 | CL 04 CPO TW 24.000u | 00:00-06:00 Dim 50% | 50% 00:00 tot 06:00 | OV | 101015.743 | 424911.12
Zwijndrecht | Houtkopersstraat | 010 002305 | 127304 Aluminium 6.0m con. UE boog 2300 | 6 | 2014-03-31 | Hoogwerker gebruiken | Inspectie 2024 | 010 002305.01 | Furyo 2 CPO-TW 60W | 2014-03-31 | 260060 CPO-TW 060W/728 MASTER | 2024-05-07 10:51 | 1 | CL 04 CPO TW 24.000u | 00:00-06:00 Dim 50% | 50% 00:00 tot 06:00 | OV | 101000.802 | 424898.568
Zwijndrecht | Houtkopersstraat | 011 002305 | 127304 Aluminium 6.0m con. UE boog 2300 | 6 | 2023-01-20 | Hoogwerker gebruiken | Inspectie 2024 | 011 002305.01 | Furyo 2 CPO-TW 60W | 2014-03-31 | 260060 CPO-TW 060W/728 MASTER | 2024-01-30 | 1 | CL 04 CPO TW 24.000u | 00:00-06:00 Dim 50% | 50% 00:00 tot 06:00 | OV | 100972.827 | 424880.549
Zwijndrecht | Houtkopersstraat | 012 002305 | 127304 Aluminium 6.0m con. UE boog 2300 | 6 | 2014-03-31 | Hoogwerker gebruiken | Inspectie 2024 | 012 002305.01 | Furyo 2 CPO-TW 60W | 2014-03-31 | 260060 CPO-TW 060W/728 MASTER | 2024-05-07 10:53 | 1 | CL 04 CPO TW 24.000u | 00:00-06:00 Dim 50% | 50% 00:00 tot 06:00 | OV | 100953.972 | 424870.356
Zwijndrecht | Houtkopersstraat | 013 002305 | 127304 Aluminium 6.0m con. UE boog 2300 | 6 | 2023-06-02 | Hoogwerker gebruiken | Inspectie 2024 | 013 002305.01 | Furyo 2 CPO-TW 60W | 2014-03-31 | 260060 CPO-TW 060W/728 MASTER | 2024-05-07 10:55 | 1 | CL 04 CPO TW 24.000u | 00:00-06:00 Dim 50% | 50% 00:00 tot 06:00 | OV | 100931.701 | 424862.232
Zwijndrecht | Houtkopersstraat | 014 002305 | 127304 Aluminium 6.0m con. UE boog 2300 | 6 | 2014-03-31 | Hoogwerker gebruiken | Inspectie 2024 | 014 002305.01 | Furyo 2 CPO-TW 60W | 2014-03-31 | 260060 CPO-TW 060W/728 MASTER | 2024-05-07 10:56 | 1 | CL 04 CPO TW 24.000u | 00:00-06:00 Dim 50% | 50% 00:00 tot 06:00 | OV | 100908.632 | 424849.336
Zwijndrecht | Houtkopersstraat | 015 002305 | 127304 Aluminium 6.0m con. UE boog 2300 | 6 | 2014-03-31 | Hoogwerker gebruiken | Inspectie 2024 | 015 002305.01 | Furyo 2 CPO-TW 60W | 2014-03-31 | 260060 CPO-TW 060W/728 MASTER | 2024-05-07 10:57 | 1 | CL 04 CPO TW 24.000u | 00:00-06:00 Dim 50% | 50% 00:00 tot 06:00 | OV | 100886.718 | 424839.19
Zwijndrecht | Houtkopersstraat | 016 002305 | 127304 Aluminium 6.0m con. UE boog 2300 | 6 | 2014-03-31 | Hoogwerker gebruiken | Inspectie 2024 | 016 002305.01 | Furyo 2 CPO-TW 60W | 2014-03-31 | 260060 CPO-TW 060W/728 MASTER | 2024-05-07 11:00 | 1 | CL 04 CPO TW 24.000u | 00:00-06:00 Dim 50% | 50% 00:00 tot 06:00 | OV | 100862.357 | 424828.165
Zwijndrecht | Houtkopersstraat | 017 002305 | 127304 Aluminium 6.0m con. UE boog 2300 | 6 | 2014-03-31 | Hoogwerker gebruiken | Inspectie 2024 | 017 002305.01 | Furyo 2 CPO-TW 60W | 2014-03-31 | 260060 CPO-TW 060W/728 MASTER | 2024-05-07 11:01 | 1 | CL 04 CPO TW 24.000u | 00:00-06:00 Dim 50% | 50% 00:00 tot 06:00 | OV | 100842.835 | 424819.119
Zwijndrecht | Houtkopersstraat | 018 002305 | 127304 Aluminium 6.0m con. UE boog 2300 | 6 | 2014-03-31 | Hoogwerker gebruiken | Inspectie 2024 | 018 002305.01 | Furyo 2 CPO-TW 60W | 2014-03-31 | 260060 CPO-TW 060W/728 MASTER | 2024-05-07 11:03 | 1 | CL 04 CPO TW 24.000u | 00:00-06:00 Dim 50% | 50% 00:00 tot 06:00 | OV | 100813.855 | 424807.516
Zwijndrecht | Houtkopersstraat | 019 002305 | 127304 Aluminium 6.0m con. UE boog 2300 | 6 | 2014-03-31 | Hoogwerker gebruiken | Inspectie 2024 | 019 002305.01 | Furyo 2 CPO-TW 60W | 2014-03-31 | 260060 CPO-TW 060W/728 MASTER | 2024-05-07 11:04 | 1 | CL 04 CPO TW 24.000u | 00:00-06:00 Dim 50% | 50% 00:00 tot 06:00 | OV | 100786.827 | 424795.473
Zwijndrecht | Houtkopersstraat | 020 002305 | 127304 Aluminium 6.0m con. UE boog 2300 | 6 | 2014-03-31 | Hoogwerker gebruiken | Inspectie 2024 | 020 002305.01 | Furyo 2 CPO-TW 60W | 2014-03-31 | 260090 CPO-TW 090W/728 MASTER | 2024-05-07 11:05 | 1 | CL 04 CPO TW 24.000u | 00:00-06:00 Dim 50% | 50% 00:00 tot 06:00 | OV | 100760.404 | 424783.375
Zwijndrecht | Houtkopersstraat | 021 002305 | 127304 Aluminium 6.0m con. UE boog 2300 | 6 | 2018-04-05 | Hoogwerker gebruiken | Inspectie 2024 | 021 002305.01 | Furyo 2 CPO-TW 60W | 2014-03-31 | 260060 CPO-TW 060W/728 MASTER | 2024-05-07 11:06 | 1 | CL 04 CPO TW 24.000u | 00:00-06:00 Dim 50% | 50% 00:00 tot 06:00 | OV | 100733.954 | 424771.139
Zwijndrecht | Houtkopersstraat | 022 002305 | 127304 Aluminium 6.0m con. UE boog 2300 | 6 | 2014-03-31 | Hoogwerker gebruiken | Inspectie 2024 | 022 002305.01 | Furyo 2 CPO-TW 60W | 2014-03-31 | 260060 CPO-TW 060W/728 MASTER | 2024-05-07 11:07 | 1 | CL 04 CPO TW 24.000u | 00:00-06:00 Dim 50% | 50% 00:00 tot 06:00 | OV | 100707.531 | 424759.069
Zwijndrecht | Houtkopersstraat | 023 002305 | 127304 Aluminium 6.0m con. UE boog 2300 | 6 | 2014-03-31 | Hoogwerker gebruiken | Inspectie 2024 | 023 002305.01 | Furyo 2 CPO-TW 60W | 2014-03-31 | 260060 CPO-TW 060W/728 MASTER | 2024-05-07 11:08 | 1 | CL 04 CPO TW 24.000u | 00:00-06:00 Dim 50% | 50% 00:00 tot 06:00 | OV | 100680.915 | 424748.929
Zwijndrecht | Houtkopersstraat | 024 002305 | 127304 Aluminium 6.0m con. UE boog 2300 | 6 | 2024-01-18 | Hoogwerker gebruiken | Inspectie 2024 | 024 002305.01 | Furyo 2 CPO-TW 60W | 2014-03-31 | 260060 CPO-TW 060W/728 MASTER | 2024-05-07 11:09 | 1 | CL 04 CPO TW 24.000u | 00:00-06:00 Dim 50% | 50% 00:00 tot 06:00 | OV | 100656.651 | 424740.571
Zwijndrecht | Houtkopersstraat | 025 002305 | 127304 Aluminium 6.0m con. UE boog 2300 | 6 | 2014-03-31 | Hoogwerker gebruiken | Inspectie 2024 | 025 002305.01 | Furyo 2 CPO-TW 60W | 2014-03-31 | 260060 CPO-TW 060W/728 MASTER | 2024-05-07 11:11 | 1 | CL 04 CPO TW 24.000u | 00:00-06:00 Dim 50% | 50% 00:00 tot 06:00 | OV | 100633.387 | 424732.216
Zwijndrecht | Houtkopersstraat | 026 002305 | 127304 Aluminium 6.0m con. UE boog 2300 | 6 | 2014-03-31 | Hoogwerker gebruiken | Inspectie 2024 | 026 002305.01 | Furyo 2 CPO-TW 60W | 2014-03-31 | 260060 CPO-TW 060W/728 MASTER | 2024-05-07 11:12 | 1 | CL 04 CPO TW 24.000u | 00:00-06:00 Dim 50% | 50% 00:00 tot 06:00 | OV | 100610.594 | 424724.27
Zwijndrecht | Houtkopersstraat | 027 002305 | 127304 Aluminium 6.0m con. UE boog 2300 | 6 | 2014-03-31 | Hoogwerker gebruiken | Inspectie 2024 | 027 002305.01 | Furyo 2 CPO-TW 60W | 2014-03-31 | 260090 CPO-TW 090W/728 MASTER | 2024-05-07 11:13 | 1 | CL 04 CPO TW 24.000u | 00:00-06:00 Dim 50% | 50% 00:00 tot 06:00 | OV | 100587.416 | 424716.105
Zwijndrecht | Houtkopersstraat | 028 002305 | 127304 Aluminium 6.0m con. UE boog 2300 | 6 | 2014-03-31 | Hoogwerker gebruiken | Inspectie 2024 | 028 002305.01 | Furyo 2 CPO-TW 60W | 2014-03-31 | 260060 CPO-TW 060W/728 MASTER | 2024-05-07 11:14 | 1 | CL 04 CPO TW 24.000u | 00:00-06:00 Dim 50% | 50% 00:00 tot 06:00 | OV | 100563.632 | 424710.358
Zwijndrecht | Houtkopersstraat | 029 002305 | 127304 Aluminium 6.0m con. UE boog 2300 | 6 | 2014-03-31 | Hoogwerker gebruiken | Inspectie 2024 | 029 002305.01 | Furyo 2 CPO-TW 60W | 2014-03-31 | 260060 CPO-TW 060W/728 MASTER | 2024-05-04 12:06 | 1 | CL 04 CPO TW 24.000u | 00:00-06:00 Dim 50% | 50% 00:00 tot 06:00 | OV | 100538.887 | 424713.3
Zwijndrecht | Houtkopersstraat | 030 002305 | 127304 Aluminium 6.0m con. UE boog 2300 | 6 | 2024-05-17 | Hoogwerker gebruiken | Inspectie 2024 | 030 002305.01 | Furyo 2 CPO-TW 60W | 2014-03-31 | 260060 CPO-TW 060W/728 MASTER | 2024-05-04 12:03 | 1 | CL 04 CPO TW 24.000u | 00:00-06:00 Dim 50% | 50% 00:00 tot 06:00 | OV | 100513.719 | 424718.052
Zwijndrecht | Houtkopersstraat | 031 002305 | 127304 Aluminium 6.0m con. UE boog 2300 | 6 | 2014-03-31 | Hoogwerker gebruiken | Inspectie 2024 | 031 002305.01 | Furyo 2 CPO-TW 60W | 2014-03-31 | 260060 CPO-TW 060W/728 MASTER | 2024-05-07 11:15 | 1 | CL 04 CPO TW 24.000u | 00:00-06:00 Dim 50% | 50% 00:00 tot 06:00 | OV | 100489.945 | 424722.3
Zwijndrecht | Houtkopersstraat | 032 002305 | 127304 Aluminium 6.0m con. UE boog 2300 | 6 | 2014-03-31 | Hoogwerker gebruiken | Inspectie 2024 | 032 002305.01 | Furyo 2 CPO-TW 60W | 2014-03-31 | 260060 CPO-TW 060W/728 MASTER | 2024-05-07 11:16 | 1 | CL 04 CPO TW 24.000u | 00:00-06:00 Dim 50% | 50% 00:00 tot 06:00 | OV | 100462.402 | 424727.125
Zwijndrecht | Houtkopersstraat | 033 002305 | 127304 Aluminium 6.0m con. UE boog 2300 | 6 | 2014-03-31 | Hoogwerker gebruiken | Inspectie 2024 | 033 002305.01 | Furyo 2 CPO-TW 60W | 2014-03-31 | 260060 CPO-TW 060W/728 MASTER | 2024-05-07 11:17 | 1 | CL 04 CPO TW 24.000u | 00:00-06:00 Dim 50% | 50% 00:00 tot 06:00 | OV | 100435.728 | 424731.855
Zwijndrecht | Houtkopersstraat | 034 002305 | 127304 Aluminium 6.0m con. UE boog 2300 | 6 | 2014-03-31 | Hoogwerker gebruiken | Inspectie 2024 | 034 002305.01 | Furyo 2 CPO-TW 60W | 2014-03-31 | 260060 CPO-TW 060W/728 MASTER | 2024-05-07 11:18 | 1 | CL 04 CPO TW 24.000u | 00:00-06:00 Dim 50% | 50% 00:00 tot 06:00 | OV | 100407.71 | 424734.219
Zwijndrecht | Houtkopersstraat | 035 002305 | 127304 Aluminium 6.0m con. UE boog 2300 | 6 | 2022-05-12 | Hoogwerker gebruiken | Inspectie 2024 | 035 002305.01 | Furyo 2 CPO-TW 60W | 2014-03-31 | 260060 CPO-TW 060W/728 MASTER | 2024-05-07 11:19 | 1 | CL 04 CPO TW 24.000u | 00:00-06:00 Dim 50% | 50% 00:00 tot 06:00 | OV | 100383.17 | 424726.204
Zwijndrecht | Houtkopersstraat | 036 002305 | 127304 Aluminium 6.0m con. UE boog 2300 | 6 | 2014-03-31 | Hoogwerker gebruiken | Inspectie 2024 | 036 002305.01 | Furyo 2 CPO-TW 60W | 2014-03-31 | 260060 CPO-TW 060W/728 MASTER | 2024-05-07 11:21 | 1 | CL 04 CPO TW 24.000u | 00:00-06:00 Dim 50% | 50% 00:00 tot 06:00 | OV | 100357.758 | 424719.747
Zwijndrecht | Houtkopersstraat | 037 002305 | 127304 Aluminium 6.0m con. UE boog 2300 | 6 | 2014-03-31 | Hoogwerker gebruiken | Inspectie 2024 | 037 002305.01 | Furyo 2 CPO-TW 60W | 2014-03-31 | 260060 CPO-TW 060W/728 MASTER | 2024-05-07 11:22 | 1 | CL 04 CPO TW 24.000u | 00:00-06:00 Dim 50% | 50% 00:00 tot 06:00 | OV | 100332.4 | 424729.068
Zwijndrecht | Houtkopersstraat | 038 002305 | 127304 Aluminium 6.0m con. UE boog 2300 | 6 | 2014-03-31 | Hoogwerker gebruiken | Inspectie 2024 | 038 002305.01 | Furyo 2 CPO-TW 60W | 2014-03-31 | 260060 CPO-TW 060W/728 MASTER | 2024-05-07 11:23 | 1 | CL 04 CPO TW 24.000u | 00:00-06:00 Dim 50% | 50% 00:00 tot 06:00 | OV | 100305.75 | 424730.74
Zwijndrecht | Houtkopersstraat | 039 002305 | 127304 Aluminium 6.0m con. UE boog 2300 | 6 | 2014-03-31 | Hoogwerker gebruiken | Inspectie 2024 | 039 002305.01 | Furyo 2 CPO-TW 60W | 2014-03-31 | 260060 CPO-TW 060W/728 MASTER | 2024-05-07 11:25 | 1 | CL 04 CPO TW 24.000u | 00:00-06:00 Dim 50% | 50% 00:00 tot 06:00 | OV | 100279.13 | 424731.928
Zwijndrecht | Houtkopersstraat | 040 002305 | 127304 Aluminium 6.0m con. UE boog 2300 | 6 | 2014-03-31 | Hoogwerker gebruiken | Inspectie 2024 | 040 002305.01 | Furyo 2 CPO-TW 60W | 2018-04-12 | 260060 CPO-TW 060W/728 MASTER | 2024-05-07 11:26 | 1 | CL 04 CPO TW 24.000u | 00:00-06:00 Dim 50% | 50% 00:00 tot 06:00 | OV | 100252.327 | 424724.917
Zwijndrecht | Houtkopersstraat | 042 002305 | Staal gegalvaniseerd 12,0m verl.UE D60 | 12 | 2012-12-18 | Hoogwerker gebruiken | Inspectie 2021 | 042 002305.01 | TECEO-2 72LED NW 350mA AKZ150GS 009A2 | 2012-12-18 | LED 78W 4000K 10800lm - 9200lm | 2012-12-18 | 1 | CL 08 LED VERLICHTING | Nacht astronomisch in / uit |  | OV | 100266.143 | 424702.793
Zwijndrecht | Houtkopersstraat | 043 002305 | 127175 Staal gegalvaniseerd 10,0m | 10 | 1990-05-01 | Hoogwerker gebruiken | Inspectie 2021 | 043 002305.01 | TECEO-2 72LED NW 350mA AKZ150GS 009A2 | 2012-12-18 | LED 78W 4000K 10800lm - 9200lm | 2012-12-18 | 1 | CL 08 LED VERLICHTING | Nacht astronomisch in / uit |  | OV | 100291.422 | 424721.623
Zwijndrecht | Houtkopersstraat | 044 002305 | Staal gegalvaniseerd 12,0m | 12 | 1990-05-01 | Hoogwerker gebruiken | Inspectie 2021 | 044 002305.01 | TECEO-2 72LED NW 350mA AKZ150GS 009A2 | 2012-12-18 | LED 78W 4000K 10800lm - 9200lm | 2012-12-18 | 1 | CL 08 LED VERLICHTING | Nacht astronomisch in / uit |  | OV | 100302.048 | 424694.12
Zwijndrecht | Houtkopersstraat | 045 002305 | Staal gegalvaniseerd 12,0m | 12 | 1990-05-01 | Hoogwerker gebruiken | Inspectie 2021 | 045 002305.01 | TECEO-2 72LED NW 350mA AKZ150GS 009A2 | 2012-12-18 | LED 78W 4000K 10800lm - 9200lm | 2012-12-18 | 1 | CL 08 LED VERLICHTING | Nacht astronomisch in / uit |  | OV | 100324.064 | 424715.42
Zwijndrecht | Houtkopersstraat | 046 002305 | Staal gegalvaniseerd 12,0m | 12 | 1990-05-01 | Hoogwerker gebruiken | Inspectie 2021 | 046 002305.01 | TECEO-2 72LED NW 350mA AKZ150GS 009A2 | 2012-12-18 | LED 78W 4000K 10800lm - 9200lm | 2012-12-18 | 1 | CL 08 LED VERLICHTING | Nacht astronomisch in / uit |  | OV | 100334.838 | 424688.387
Zwijndrecht | Houtkopersstraat | 047 002305 | Staal gegalvaniseerd 12,0m | 12 | 1990-05-01 | Hoogwerker gebruiken | Inspectie 2021 | 047 002305.01 | TECEO-2 72LED NW 350mA AKZ150GS 009A2 | 2012-12-18 | LED 78W 4000K 10800lm - 9200lm | 2012-12-18 | 1 | CL 08 LED VERLICHTING | Nacht astronomisch in / uit |  | OV | 100359.895 | 424709.094
Zwijndrecht | Houtkopersstraat | 048 002305 | Staal gegalvaniseerd 12,0m | 12 | 1990-05-01 | Hoogwerker gebruiken | Inspectie 2021 | 048 002305.01 | TECEO-2 72LED NW 350mA AKZ150GS 009A2 | 2012-12-18 | LED 78W 4000K 10800lm - 9200lm | 2012-12-18 | 1 | CL 08 LED VERLICHTING | Nacht astronomisch in / uit |  | OV | 100372.052 | 424683.939
Zwijndrecht | Houtkopersstraat | 049 002305 | Staal gegalvaniseerd 12,0m | 12 | 1990-05-01 | Hoogwerker gebruiken | Inspectie 2021 | 049 002305.01 | TECEO-2 72LED NW 350mA AKZ150GS 009A2 | 2012-12-18 | LED 78W 4000K 10800lm - 9200lm | 2012-12-18 | 1 | CL 08 LED VERLICHTING | Nacht astronomisch in / uit |  | OV | 100391.03 | 424706.228
Zwijndrecht | Houtkopersstraat | 050 002305 | Staal gegalvaniseerd 12,0m verl.UE D60 | 12 | 2012-12-18 | Hoogwerker gebruiken | Inspectie 2021 | 050 002305.01 | TECEO-2 72LED NW 350mA AKZ150GS 009A2 | 2012-12-18 | LED 78W 4000K 10800lm - 9200lm | 2012-12-18 | 1 | CL 08 LED VERLICHTING | Nacht astronomisch in / uit |  | OV | 100409.414 | 424683.198
Zwijndrecht | Houtkopersstraat | 051 002305 | Staal gegalvaniseerd 12,0m | 12 | 1990-05-01 | Hoogwerker gebruiken | Inspectie 2021 | 051 002305.01 | TECEO-2 72LED NW 350mA AKZ150GS 009A2 | 2012-12-18 | LED 78W 4000K 10800lm - 9200lm | 2012-12-18 | 1 | CL 08 LED VERLICHTING | Nacht astronomisch in / uit |  | OV | 100423.549 | 424708.057
Zwijndrecht | Houtkopersstraat | 052 002305 | Staal gegalvaniseerd 12,0m | 12 | 1990-05-01 | Hoogwerker gebruiken | Inspectie 2021 | 052 002305.01 | TECEO-2 72LED NW 350mA AKZ150GS 009A2 | 2012-12-18 | LED 78W 4000K 10800lm - 9200lm | 2012-12-18 | 1 | CL 08 LED VERLICHTING | Nacht astronomisch in / uit |  | OV | 100442.477 | 424683.939
Zwijndrecht | Houtkopersstraat | 053 002305 | Staal gegalvaniseerd 12,0m | 12 | 1990-05-01 | Hoogwerker gebruiken | Inspectie 2021 | 053 002305.01 | TECEO-2 72LED NW 350mA AKZ150GS 009A2 | 2012-12-18 | LED 78W 4000K 10800lm - 9200lm | 2012-12-18 | 1 | CL 08 LED VERLICHTING | Nacht astronomisch in / uit |  | OV | 100456.068 | 424708.403
Zwijndrecht | Houtkopersstraat | 054 002305 | Staal gegalvaniseerd 12,0m | 12 | 1990-05-01 | Hoogwerker gebruiken | Inspectie 2021 | 054 002305.01 | TECEO-2 72LED NW 350mA AKZ150GS 009A2 | 2012-12-18 | LED 78W 4000K 10800lm - 9200lm | 2012-12-18 | 1 | CL 08 LED VERLICHTING | Nacht astronomisch in / uit |  | OV | 100480.136 | 424685.175
Zwijndrecht | Houtkopersstraat | 055 002305 | Staal gegalvaniseerd 12,0m verl.UE D60 | 12 | 2012-12-18 | Hoogwerker gebruiken | Inspectie 2021 | 055 002305.01 | TECEO-2 72LED NW 350mA AKZ150GS 009A2 | 2012-12-18 | LED 78W 4000K 10800lm - 9200lm | 2012-12-18 | 1 | CL 08 LED VERLICHTING | Nacht astronomisch in / uit |  | OV | 100487.153 | 424709.935
Zwijndrecht | Houtkopersstraat | 056 002305 | Staal gegalvaniseerd 12,0m | 12 | 1990-05-01 | Hoogwerker gebruiken | Inspectie 2021 | 056 002305.01 | TECEO-2 72LED NW 350mA AKZ150GS 009A2 | 2012-12-18 | LED 78W 4000K 10800lm - 9200lm | 2012-12-18 | 1 | CL 08 LED VERLICHTING | Nacht astronomisch in / uit |  | OV | 100514.532 | 424711.862
Zwijndrecht | Houtkopersstraat | 057 002305 | Staal gegalvaniseerd 12,0m verl.UE D60 | 12 | 2012-12-18 | Hoogwerker gebruiken | Inspectie 2021 | 057 002305.01 | TECEO-2 72LED NW 350mA AKZ150GS 009A2 | 2012-12-18 | LED 78W 4000K 10800lm - 9200lm | 2015-08-01 | 1 | CL 08 LED VERLICHTING | Nacht astronomisch in / uit |  | OV | 100514.131 | 424700.262
Zwijndrecht | Hoveniersplein | 001 002313 | 127296 Aluminium 6.0m con. UE 750mm | 6 | 2013-12-01 | Hoogwerker gebruiken | Inspectie 2020 | 001 002313.01 | LIBRA 1xPLL24 E RAL9007 | 2013-12-01 | 310024 PL-L 24W/830 4P MASTER | 2020-11-12 | 1 | CL 01b PL-L EVSA 20.000u Zwijndrecht boven A16 | Nacht astronomisch in / uit |  | OV | 103476.68 | 426243.15
Zwijndrecht | Hoveniersplein | 002 002313 | 127296 Aluminium 6.0m con. UE 750mm | 6 | 2013-12-01 | Hoogwerker gebruiken | Inspectie 2020 | 002 002313.01 | LIBRA 1xPLL24 E RAL9007 | 2013-12-01 | 310024 PL-L 24W/830 4P MASTER | 2020-11-12 | 1 | CL 01b PL-L EVSA 20.000u Zwijndrecht boven A16 | Nacht astronomisch in / uit |  | OV | 103464.137 | 426263.158
Zwijndrecht | Hoveniersplein | 003 002313 | 127296 Aluminium 6.0m con. UE 750mm | 6 | 2013-12-01 | Hoogwerker gebruiken | Inspectie 2020 | 003 002313.01 | LIBRA 1xPLL24 E RAL9007 | 2013-12-01 | 310024 PL-L 24W/830 4P MASTER | 2020-11-12 | 1 | CL 01b PL-L EVSA 20.000u Zwijndrecht boven A16 | Nacht astronomisch in / uit |  | OV | 103436.965 | 426279.006
Zwijndrecht | Hoveniersplein | 004 002313 | 127296 Aluminium 6.0m con. UE 750mm | 6 | 2013-12-01 | Hoogwerker gebruiken | Inspectie 2020 | 004 002313.01 | LIBRA 1xPLL24 E RAL9007 | 2013-12-01 | 310024 PL-L 24W/830 4P MASTER | 2020-11-12 | 1 | CL 01b PL-L EVSA 20.000u Zwijndrecht boven A16 | Nacht astronomisch in / uit |  | OV | 103409.96 | 426294.819
Zwijndrecht | Hoveniersplein | 005 002313 | 127296 Aluminium 6.0m con. UE 750mm | 6 | 2013-12-01 | Hoogwerker gebruiken | Inspectie 2020 | 005 002313.01 | LIBRA 1xPLL24 E RAL9007 | 2013-12-01 | 310024 PL-L 24W/830 4P MASTER | 2020-11-12 | 1 | CL 01b PL-L EVSA 20.000u Zwijndrecht boven A16 | Nacht astronomisch in / uit |  | OV | 103387.911 | 426307.687
Zwijndrecht | Hoveniersplein | 006 002313 | 127296 Aluminium 6.0m con. UE 750mm | 6 | 2013-12-01 | Hoogwerker gebruiken | Inspectie 2020 | 006 002313.01 | LIBRA 1xPLL24 E RAL9007 | 2013-12-01 | 310024 PL-L 24W/830 4P MASTER | 2020-11-12 | 1 | CL 01b PL-L EVSA 20.000u Zwijndrecht boven A16 | Nacht astronomisch in / uit |  | OV | 103364.63 | 426297.548
Zwijndrecht | Hoveniersplein | 007 002313 | 127296 Aluminium 6.0m con. UE 750mm | 6 | 2013-12-01 | Hoogwerker gebruiken | Inspectie 2020 | 007 002313.01 | LIBRA 1xPLL24 E RAL9007 | 2013-12-01 | 310024 PL-L 24W/830 4P MASTER | 2020-11-12 | 1 | CL 01b PL-L EVSA 20.000u Zwijndrecht boven A16 | Nacht astronomisch in / uit |  | OV | 103385.721 | 426285.267
Zwijndrecht | Hoveniersplein | 008 002313 | 127296 Aluminium 6.0m con. UE 750mm | 6 | 2013-12-01 | Hoogwerker gebruiken | Inspectie 2020 | 008 002313.01 | LIBRA 1xPLL24 E RAL9007 | 2013-12-01 | 310024 PL-L 24W/830 4P MASTER | 2020-11-12 | 1 | CL 01b PL-L EVSA 20.000u Zwijndrecht boven A16 | Nacht astronomisch in / uit |  | OV | 103406.543 | 426273.135
Zwijndrecht | Hoveniersplein | 009 002313 | 127296 Aluminium 6.0m con. UE 750mm | 6 | 2013-12-01 | Hoogwerker gebruiken | Inspectie 2020 | 009 002313.01 | LIBRA 1xPLL24 E RAL9007 | 2013-12-01 | 310024 PL-L 24W/830 4P MASTER | 2020-11-12 | 1 | CL 01b PL-L EVSA 20.000u Zwijndrecht boven A16 | Nacht astronomisch in / uit |  | OV | 103427.568 | 426260.968
Zwijndrecht | Hoveniersplein | 010 002313 | 127296 Aluminium 6.0m con. UE 750mm | 6 | 2013-12-01 | Hoogwerker gebruiken | Inspectie 2020 | 010 002313.01 | LIBRA 1xPLL24 E RAL9007 | 2013-12-01 | 310024 PL-L 24W/830 4P MASTER | 2020-11-12 | 1 | CL 01b PL-L EVSA 20.000u Zwijndrecht boven A16 | Nacht astronomisch in / uit |  | OV | 103448.211 | 426248.89
Zwijndrecht | Hoveniersstraat | 001 002321 | 127091-750 Staal gegalv. 06,0m UE 750mm | 6 | 2017-11-02 | Hoogwerker gebruiken | Inspectie 2020 | 001 002321.01 | 2500 1xPLL24 E | 2000-07-01 | 310024 PL-L 24W/830 4P MASTER | 2023-09-28 | 1 | CL 01b PL-L EVSA 20.000u Zwijndrecht boven A16 | Nacht astronomisch in / uit |  | OV | 103545.682 | 426317.518
Zwijndrecht | Hoveniersstraat | 002 002321 | 127091-750 Staal gegalv. 06,0m UE 750mm | 6 | 2017-11-02 | Hoogwerker gebruiken | Inspectie 2020 | 002 002321.01 | 2500 1xPLL24 E | 2000-07-01 | 310024 PL-L 24W/830 4P MASTER | 2020-11-13 | 1 | CL 01b PL-L EVSA 20.000u Zwijndrecht boven A16 | Nacht astronomisch in / uit |  | OV | 103532.108 | 426291.782
Zwijndrecht | Hoveniersstraat | 002A002321 | 127296 Aluminium 6.0m con. UE 750mm | 6 | 2010-08-11 | Hoogwerker gebruiken | Inspectie 2020 | 002A002321.01 | 2500 1xPLL24 E | 2001-03-01 | 310024 PL-L 24W/830 4P MASTER | 2020-11-13 | 1 | CL 01b PL-L EVSA 20.000u Zwijndrecht boven A16 | Nacht astronomisch in / uit |  | OV | 103528.278 | 426272.151
Zwijndrecht | Hoveniersstraat | 003 002321 | 127091-750 Staal gegalv. 06,0m UE 750mm | 6 | 2017-11-02 | Hoogwerker gebruiken | Inspectie 2020 | 003 002321.01 | LIBRA 1xPLL24 E RAL9007 | 2017-11-02 | 310024 PL-L 24W/830 4P MASTER | 2020-11-13 | 1 | CL 01b PL-L EVSA 20.000u Zwijndrecht boven A16 | Nacht astronomisch in / uit |  | OV | 103517.84 | 426255.465
Zwijndrecht | Hoveniersstraat | 004 002321 | 127296 Aluminium 6.0m con. UE 750mm | 6 | 2010-07-08 | Hoogwerker gebruiken | Inspectie 2020 | 004 002321.01 | 2500 1xPLL24 E | 2010-07-08 | 310024 PL-L 24W/830 4P MASTER | 2020-11-13 | 1 | CL 01b PL-L EVSA 20.000u Zwijndrecht boven A16 | Nacht astronomisch in / uit |  | OV | 103501.321 | 426230.04
Zwijndrecht | Hoveniersstraat | 005 002321 | Aluminium 3.5m Con top60 | 3.5 | 1996-07-01 | Hoogwerker gebruiken | Inspectie 2020 | 005 002321.01 | KFK 1xPLL18/24 E | 2017-11-02 | 310024 PL-L 24W/830 4P MASTER | 2020-11-13 | 1 | CL 01b PL-L EVSA 20.000u Zwijndrecht boven A16 | Nacht astronomisch in / uit |  | OV | 103509.89 | 426204.97
Zwijndrecht | Hoveniersstraat | 006 002321 | 127091-750 Staal gegalv. 06,0m UE 750mm | 6 | 2017-11-02 | Hoogwerker gebruiken | Inspectie 2020 | 006 002321.01 | 2500 1xPLL24 E | 2009-08-15 | 310024 PL-L 24W/830 4P MASTER | 2020-11-13 | 1 | CL 01b PL-L EVSA 20.000u Zwijndrecht boven A16 | Nacht astronomisch in / uit |  | OV | 103477.27 | 426209.86
Zwijndrecht | Hoveniersstraat | 007 002321 | 127091-750 Staal gegalv. 06,0m UE 750mm | 6 | 2017-11-02 | Hoogwerker gebruiken | Inspectie 2020 | 007 002321.01 | 2500 1xPLL24 E | 2007-06-15 | 310024 PL-L 24W/830 4P MASTER | 2020-11-13 | 1 | CL 01b PL-L EVSA 20.000u Zwijndrecht boven A16 | Nacht astronomisch in / uit |  | OV | 103468.428 | 426179.108
Zwijndrecht | Hoveniersstraat | 008 002321 | 127091-750 Staal gegalv. 06,0m UE 750mm | 6 | 2015-09-24 | Hoogwerker gebruiken | Inspectie 2020 | 008 002321.01 | LIBRA 1xPLL24 E RAL9007 | 2015-09-24 | 310024 PL-L 24W/830 4P MASTER | 2020-11-13 | 1 | CL 01b PL-L EVSA 20.000u Zwijndrecht boven A16 | Nacht astronomisch in / uit |  | OV | 103453.669 | 426156.353
Zwijndrecht | Hyacinthstraat | 001 002356 | 127091-750 Staal gegalv. 06,0m UE 750mm | 6 | 2019-05-15 | Hoogwerker gebruiken | Inspectie 2023 | 001 002356.01 | Axia 2.1 WW 5167 8 led 480mA 13W 1600lm | 2023-08-01 | LED 13W 3000K 1600lm | 2023-08-01 | 1 | CL 08 LED VERLICHTING | Nacht astronomisch in / uit |  | OV | 102481.822 | 425158.306
Zwijndrecht | Hyacinthstraat | 002 002356 | 127091-750 Staal gegalv. 06,0m UE 750mm | 6 | 2015-09-24 | Hoogwerker gebruiken | Inspectie 2023 | 002 002356.01 | Axia 2.1 WW 5167 8 led 480mA 13W 1600lm | 2023-08-01 | LED 13W 3000K 1600lm | 2023-08-01 | 1 | CL 08 LED VERLICHTING | Nacht astronomisch in / uit |  | OV | 102461.377 | 425136.964
Zwijndrecht | Hyacinthstraat | 002A002356 | 127289 Aluminium 4.0m con.+MVB | 4 | 2015-09-24 | Ladder gebruiken | Inspectie 2021 | 002A002356.01 | KFK 1xPLL18/24 E | 2015-09-24 | 310024 PL-L 24W/830 4P MASTER | 2021-11-11 | 1 | CL 01a PL-L EVSA 20.000u Zwijndrecht | Nacht astronomisch in / uit |  | OV | 102458.14 | 425109.72
Zwijndrecht | Hyacinthstraat | 003 002356 | 127296 Aluminium 6.0m con. UE 750mm | 6 | 2011-01-25 | Hoogwerker gebruiken | Inspectie 2023 | 003 002356.01 | Axia 2.1 WW 5167 8 led 480mA 13W 1600lm | 2023-08-01 | LED 13W 3000K 1600lm | 2023-08-01 | 1 | CL 08 LED VERLICHTING | Nacht astronomisch in / uit |  | OV | 102443.619 | 425118.637
Zwijndrecht | Hyacinthstraat | 004 002356 | 127091-750 Staal gegalv. 06,0m UE 750mm | 6 | 2015-09-24 | Hoogwerker gebruiken | Inspectie 2023 | 004 002356.01 | Axia 2.1 WW 5167 8 led 480mA 13W 1600lm | 2023-08-01 | LED 13W 3000K 1600lm | 2023-08-01 | 1 | CL 08 LED VERLICHTING | Nacht astronomisch in / uit |  | OV | 102433.385 | 425098.911
Zwijndrecht | Hyacinthstraat | 005 002356 | 127091-750 Staal gegalv. 06,0m UE 750mm | 6 | 2017-01-10 | Hoogwerker gebruiken | Inspectie 2023 | 005 002356.01 | Axia 2.1 WW 5167 8 led 480mA 13W 1600lm | 2023-08-01 | LED 13W 3000K 1600lm | 2023-08-01 | 1 | CL 08 LED VERLICHTING | Nacht astronomisch in / uit |  | OV | 102409.16 | 425086.78
Zwijndrecht | Hyacinthstraat | 006 002356 | 127091-750 Staal gegalv. 06,0m UE 750mm | 6 | 2015-09-24 | Hoogwerker gebruiken | Inspectie 2023 | 006 002356.01 | Axia 2.1 WW 5167 8 led 480mA 13W 1600lm | 2023-08-01 | LED 13W 3000K 1600lm | 2023-08-01 | 1 | CL 08 LED VERLICHTING | Nacht astronomisch in / uit |  | OV | 102392.99 | 425065.885
Zwijndrecht | Hyacinthstraat | 007 002356 | 127091-750 Staal gegalv. 06,0m UE 750mm | 6 | 2015-09-24 | Hoogwerker gebruiken | Inspectie 2023 | 007 002356.01 | Axia 2.1 WW 5167 8 led 480mA 13W 1600lm | 2023-08-01 | LED 13W 3000K 1600lm | 2023-08-01 | 1 | CL 08 LED VERLICHTING | Nacht astronomisch in / uit |  | OV | 102367.7 | 425068.762
Zwijndrecht | Hyacinthstraat | 008 002356 | Aluminium 4.0m zonder MVB | 4 | 1999-06-01 | Hoogwerker gebruiken | Inspectie 2023 | 008 002356.01 | 132160 Ekra 20 helder lens 63 9W 1000 lumen 3000K RAL 9007 XiSR22 | 2023-08-01 | LED 09W 3000K 1000lm | 2023-08-01 | 1 | CL 08 LED VERLICHTING | Nacht astronomisch in / uit | Zhaga Ready | OV | 102426.694 | 425125.05
Zwijndrecht | Hyacinthstraat | 009 002356 | Aluminium 4.0m zonder MVB | 4 | 1999-06-01 | Hoogwerker gebruiken | Inspectie 2023 | 009 002356.01 | 132160 Ekra 20 helder lens 63 9W 1000 lumen 3000K RAL 9007 XiSR22 | 2023-08-01 | LED 09W 3000K 1000lm | 2023-08-01 | 1 | CL 08 LED VERLICHTING | Nacht astronomisch in / uit | Zhaga Ready | OV | 102411.2 | 425146.61
Zwijndrecht | Hyacinthstraat | 010 002356 | Aluminium 4.0m zonder MVB | 4 | 1999-06-01 | Hoogwerker gebruiken | Inspectie 2023 | 010 002356.01 | 132160 Ekra 20 helder lens 63 9W 1000 lumen 3000K RAL 9007 XiSR22 | 2023-08-01 | LED 09W 3000K 1000lm | 2023-08-01 | 1 | CL 08 LED VERLICHTING | Nacht astronomisch in / uit | Zhaga Ready | OV | 102393.6 | 425155.172
Zwijndrecht | Hyacinthstraat | 011 002356 | Aluminium 4.0m zonder MVB | 4 | 1999-06-01 | Hoogwerker gebruiken | Inspectie 2023 | 011 002356.01 | 132160 Ekra 20 helder lens 63 9W 1000 lumen 3000K RAL 9007 XiSR22 | 2023-08-01 | LED 09W 3000K 1000lm | 2023-08-01 | 1 | CL 08 LED VERLICHTING | Nacht astronomisch in / uit | Zhaga Ready | OV | 102388.461 | 425181.24
Zwijndrecht | Idenburgplein | 001 002364 | Aluminium 4.0m zonder MVB | 4 | 2006-10-05 | Hoogwerker gebruiken | Inspectie 2024 | 001 002364.01 | KFK LED2WELL 1600lm overeenkomst | 2019-08-08 | LED 13W 3000K 1600lm | 2019-08-08 | 1 | CL 08 LED VERLICHTING | Nacht astronomisch in / uit |  | OV | 104609.655 | 426826.33
Zwijndrecht | Idenburgplein | 002 002364 | Aluminium 4.0m zonder MVB | 4 | 2003-04-01 | Hoogwerker gebruiken | Inspectie 2024 | 002 002364.01 | KFK LED2WELL 1600lm overeenkomst | 2019-08-08 | LED 13W 3000K 1600lm | 2019-08-08 | 1 | CL 08 LED VERLICHTING | Nacht astronomisch in / uit |  | OV | 104620.021 | 426843.202
Zwijndrecht | Idenburgplein | 002A002364 | 127021 Staal gegalvaniseerd 04,0m con. | 4 | 2019-08-08 | Hoogwerker gebruiken | Inspectie 2024 | 002A002364.01 | KFK LED2WELL 1600lm overeenkomst | 2019-08-08 | LED 13W 3000K 1600lm | 2019-08-08 | 1 | CL 08 LED VERLICHTING | Nacht astronomisch in / uit |  | OV | 104637.898 | 426830.002
Zwijndrecht | Idenburgplein | 003 002364 | 127021 Staal gegalvaniseerd 04,0m con. | 4 | 2019-08-08 | Hoogwerker gebruiken | Inspectie 2022 | 003 002364.01 | KFK LED2WELL 1600lm | 2016-12-06 | LED 13W 3000K 1600lm | 2016-12-06 | 1 | CL 08 LED VERLICHTING | Nacht astronomisch in / uit |  | OV | 104648 | 426838.725
Zwijndrecht | Idenburgplein | 004 002364 | 127289 Aluminium 4.0m con.+MVB | 4 | 2013-08-28 | Hoogwerker gebruiken | Inspectie 2024 | 004 002364.01 | KFK LED2WELL 1600lm overeenkomst | 2019-08-08 | LED 13W 3000K 1600lm | 2019-08-08 | 1 | CL 08 LED VERLICHTING | Nacht astronomisch in / uit |  | OV | 104639.6 | 426847.391
Zwijndrecht | Idenburgplein | 005 002364 | 127021 Staal gegalvaniseerd 04,0m con. | 4 | 2016-05-04 | Hoogwerker gebruiken | Inspectie 2022 | 005 002364.01 | KFK LED2WELL 1600lm | 2016-05-04 | LED 13W 3000K 1600lm | 2016-05-04 | 1 | CL 08 LED VERLICHTING | Nacht astronomisch in / uit |  | OV | 104641.657 | 426864.676
Zwijndrecht | Idenburgplein | 006 002364 | Aluminium 4.0m zonder MVB | 4 | 2003-04-01 | Hoogwerker gebruiken | Inspectie 2024 | 006 002364.01 | KFK LED2WELL 1600lm overeenkomst | 2019-08-08 | LED 13W 3000K 1600lm | 2019-08-08 | 1 | CL 08 LED VERLICHTING | Nacht astronomisch in / uit |  | OV | 104661.988 | 426858.6
Zwijndrecht | Idenburgplein | 007 002364 | 127021 Staal gegalvaniseerd 04,0m con. | 4 | 2019-08-08 | Hoogwerker gebruiken | Inspectie 2024 | 007 002364.01 | KFK LED2WELL 1600lm overeenkomst | 2019-08-08 | LED 13W 3000K 1600lm | 2019-08-08 | 1 | CL 08 LED VERLICHTING | Nacht astronomisch in / uit |  | OV | 104666.166 | 426879.363
Zwijndrecht | Idenburgplein | 008 002364 | Aluminium 4.0m zonder MVB | 4 | 2003-04-01 | Ladder gebruiken | Inspectie 2024 | 008 002364.01 | KFK LED2WELL 1600lm overeenkomst | 2019-08-08 | LED 13W 3000K 1600lm | 2019-08-08 | 1 | CL 08 LED VERLICHTING | Nacht astronomisch in / uit |  | OV | 104683.858 | 426866.376
Zwijndrecht | Idenburgplein | 009 002364 | Aluminium 4.0m zonder MVB | 4 | 2003-04-01 | Ladder gebruiken | Inspectie 2024 | 009 002364.01 | KFK LED2WELL 1050lm overeenkomst | 2019-08-08 | LED 09W 3000K 1050lm | 2019-08-08 | 1 | CL 08 LED VERLICHTING | Nacht astronomisch in / uit |  | OV | 104664.67 | 426846.296
Zwijndrecht | Idenburgplein | 010 002364 | Aluminium 4.0m zonder MVB | 4 | 2003-04-01 | Ladder gebruiken | Inspectie 2024 | 010 002364.01 | KFK LED2WELL 1050lm overeenkomst | 2019-08-08 | LED 09W 3000K 1050lm | 2019-08-08 | 1 | CL 08 LED VERLICHTING | Nacht astronomisch in / uit |  | OV | 104682.92 | 426852.96
Zwijndrecht | IJsselmeer | 001 002372 | St.Gecoat 04,0m con.PT D60 | 4 | 2021-05-11 | Ladder gebruiken | Inspectie 2021 | 001 002372.01 | KIO LED 19W 350mA 2400lm | 2021-05-11 | LED 19W 3000K 2400lm | 2021-05-11 | 1 | CL 08 LED VERLICHTING | Nacht astronomisch in / uit |  | OV | 104145.75 | 426095.68
Zwijndrecht | IJsselmeer | 002 002372 | St.Gecoat 04,0m con.PT D60 | 4 | 2021-05-11 | Ladder gebruiken | Inspectie 2021 | 002 002372.01 | KIO LED 19W 350mA 2400lm | 2021-05-11 | LED 19W 3000K 2400lm | 2021-05-11 | 1 | CL 08 LED VERLICHTING | Nacht astronomisch in / uit |  | OV | 104159.05 | 426109.19
Zwijndrecht | IJsselmeer | 003 002372 | 127091-750 St.gecoat 0.60m UE 750mm | 6 | 2021-05-11 | Hoogwerker gebruiken | Inspectie 2021 | 003 002372.01 | Axia 2.1 WW 5167 16 led 390mA 2400lm | 2021-05-11 | LED 19W 3000K 2400lm | 2021-05-11 | 1 | CL 08 LED VERLICHTING | Nacht astronomisch in / uit |  | OV | 104161.836 | 426122.476
Zwijndrecht | IJsselmeer | 004 002372 | 127091-750 St.gecoat 0.60m UE 750mm | 6 | 2021-05-11 | Hoogwerker gebruiken | Inspectie 2021 | 004 002372.01 | Axia 2.1 WW 5167 16 led 390mA 2400lm | 2021-05-11 | LED 19W 3000K 2400lm | 2021-05-11 | 1 | CL 08 LED VERLICHTING | Nacht astronomisch in / uit |  | OV | 104137.645 | 426138.492
Zwijndrecht | IJsselmeer | 005 002372 | 127091-750 St.gecoat 0.60m UE 750mm | 6 | 2021-05-11 | Hoogwerker gebruiken | Inspectie 2021 | 005 002372.01 | Axia 2.1 WW 5167 16 led 390mA 2400lm | 2021-05-11 | LED 19W 3000K 2400lm | 2021-05-11 | 1 | CL 08 LED VERLICHTING | Nacht astronomisch in / uit |  | OV | 104118.635 | 426151.393
Zwijndrecht | IJsselmeer | 006 002372 | 127091-750 St.gecoat 0.60m UE 750mm | 6 | 2021-05-11 | Hoogwerker gebruiken | Inspectie 2021 | 006 002372.01 | Axia 2.1 WW 5167 16 led 390mA 2400lm | 2021-05-11 | LED 19W 3000K 2400lm | 2021-05-11 | 1 | CL 08 LED VERLICHTING | Nacht astronomisch in / uit |  | OV | 104097.431 | 426165.51
Zwijndrecht | IJsselmeer | 007 002372 | Aluminium 3.5m Con top60 | 3.5 | 1996-12-01 | Hoogwerker gebruiken | Inspectie 2019 | 007 002372.01 | KIO LED 19W 350mA 2400lm | 2022-04-19 | LED 19W 3000K 2400lm | 2019-06-13 | 1 | CL 08 LED VERLICHTING | Nacht astronomisch in / uit |  | OV | 104082.627 | 426166.132
Zwijndrecht | IJsselmeer | 008 002372 | Aluminium 3.5m Con top60 | 3.5 | 1996-12-01 | Hoogwerker gebruiken | Inspectie 2019 | 008 002372.01 | RMB 1xPLL 24W C | 1995-05-01 | PL-L 24W/830 4P+ S10 MASTER | 2019-06-13 | 1 | Project geen remplace | Nacht astronomisch in / uit |  | OV | 104061.56 | 426169.64
Zwijndrecht | IJsselmeer | 009 002372 | 127091-750 St.gecoat 0.60m UE 750mm | 6 | 2021-05-11 | Hoogwerker gebruiken | Inspectie 2021 | 009 002372.01 | Axia 2.1 WW 5167 16 led 390mA 2400lm | 2021-05-11 | LED 19W 3000K 2400lm | 2021-05-11 | 1 | CL 08 LED VERLICHTING | Nacht astronomisch in / uit |  | OV | 104082.447 | 426188.198
Zwijndrecht | IJsselmeer | 010 002372 | 127091-750 St.gecoat 0.60m UE 750mm | 6 | 2021-05-11 | Hoogwerker gebruiken | Inspectie 2021 | 010 002372.01 | Axia 2.1 WW 5167 16 led 390mA 2400lm | 2021-05-11 | LED 19W 3000K 2400lm | 2021-05-11 | 1 | CL 08 LED VERLICHTING | Nacht astronomisch in / uit |  | OV | 104062.962 | 426203.101
Zwijndrecht | IJsselmeer | 011 002372 | 127091-750 St.gecoat 0.60m UE 750mm | 6 | 2021-05-11 | Hoogwerker gebruiken | Inspectie 2021 | 011 002372.01 | Axia 2.1 WW 5167 16 led 390mA 2400lm | 2021-05-11 | LED 19W 3000K 2400lm | 2021-05-11 | 1 | CL 08 LED VERLICHTING | Nacht astronomisch in / uit |  | OV | 104098.962 | 426197.554
Zwijndrecht | IJsselmeer | 012 002372 | 127091-750 St.gecoat 0.60m UE 750mm | 6 | 2021-05-11 | Hoogwerker gebruiken | Inspectie 2021 | 012 002372.01 | Axia 2.1 WW 5167 16 led 390mA 2400lm | 2021-05-11 | LED 19W 3000K 2400lm | 2021-05-11 | 1 | CL 08 LED VERLICHTING | Nacht astronomisch in / uit |  | OV | 104112.972 | 426218.536
Zwijndrecht | IJsselmeer | 013 002372 | St.Gecoat 04,0m con.PT D60 | 4 | 2021-05-11 | Hoogwerker gebruiken | Inspectie 2021 | 013 002372.01 | KIO LED 19W 350mA 2400lm | 2021-05-11 | LED 19W 3000K 2400lm | 2021-05-11 | 1 | CL 08 LED VERLICHTING | Nacht astronomisch in / uit |  | OV | 104127.655 | 426211.635
Zwijndrecht | IJsselmeer | 014 002372 | 127091-750 St.gecoat 0.60m UD 750mm | 6 | 2021-05-11 | Hoogwerker gebruiken | Inspectie 2021 | 014 002372.01 | Axia 2.1 WW 5167 16 led 390mA 2400lm | 2021-05-11 | LED 19W 3000K 2400lm | 2021-05-11 | 1 | CL 08 LED VERLICHTING | Nacht astronomisch in / uit |  | OV | 104119.654 | 426189.194
[8 empty] | 014 002372.02 | Axia 2.1 WW 5167 16 led 390mA 2400lm | 2021-05-11 | LED 19W 3000K 2400lm | 2021-05-11 | 1 | CL 08 LED VERLICHTING | Nacht astronomisch in / uit |  | OV
Zwijndrecht | IJsselmeer | 015 002372 | St.Gecoat 04,0m con.PT D60 | 4 | 2021-05-11 | Hoogwerker gebruiken | Inspectie 2021 | 015 002372.01 | KIO LED 19W 350mA 2400lm | 2021-05-11 | LED 19W 3000K 2400lm | 2021-05-11 | 1 | CL 08 LED VERLICHTING | Nacht astronomisch in / uit |  | OV | 104139.164 | 426196.226
Zwijndrecht | IJsselmeer | 016 002372 | 127091-750 St.gecoat 0.60m UD 750mm | 6 | 2021-05-11 | Hoogwerker gebruiken | Inspectie 2021 | 016 002372.01 | Axia 2.1 WW 5167 16 led 390mA 2400lm | 2021-05-11 | LED 19W 3000K 2400lm | 2021-05-11 | 1 | CL 08 LED VERLICHTING | Nacht astronomisch in / uit |  | OV | 104138.191 | 426176.736
[8 empty] | 016 002372.02 | Axia 2.1 WW 5167 16 led 390mA 2400lm | 2021-05-11 | LED 19W 3000K 2400lm | 2021-05-11 | 1 | CL 08 LED VERLICHTING | Nacht astronomisch in / uit |  | OV
Zwijndrecht | IJsselmeer | 017 002372 | 127091-750 St.gecoat 0.60m UD 750mm | 6 | 2021-05-11 | Hoogwerker gebruiken | Inspectie 2021 | 017 002372.01 | Axia 2.1 WW 5167 16 led 390mA 2400lm | 2021-05-11 | LED 19W 3000K 2400lm | 2021-05-11 | 1 | CL 08 LED VERLICHTING | Nacht astronomisch in / uit |  | OV | 104159.432 | 426162.651
[8 empty] | 017 002372.02 | Axia 2.1 WW 5167 16 led 390mA 2400lm | 2021-05-11 | LED 19W 3000K 2400lm | 2021-05-11 | 1 | CL 08 LED VERLICHTING | Nacht astronomisch in / uit |  | OV
Zwijndrecht | IJsselmeer | 018 002372 | 127091-750 St.gecoat 0.60m UD 750mm | 6 | 2021-05-11 | Hoogwerker gebruiken | Inspectie 2021 | 018 002372.01 | Axia 2.1 WW 5167 16 led 390mA 2400lm | 2021-05-11 | LED 19W 3000K 2400lm | 2021-05-11 | 1 | CL 08 LED VERLICHTING | Nacht astronomisch in / uit |  | OV | 104180.511 | 426148.62
[8 empty] | 018 002372.02 | Axia 2.1 WW 5167 16 led 390mA 2400lm | 2021-05-11 | LED 19W 3000K 2400lm | 2021-05-11 | 1 | CL 08 LED VERLICHTING | Nacht astronomisch in / uit |  | OV
Zwijndrecht | IJsselweg | 001 002380 | 127135-1500 Staal gegalvaniseerd 08,0m | 8 | 2004-11-01 | Hoogwerker gebruiken | Inspectie 2023 | 001 002380.01 | Ampera EVO1 30LED 5304AS WW 441mA CLO 40W 6300lm D1C3C | 2023-08-01 | LED 40W 3000K 6300lm | 2023-08-01 | 1 | CL 08 LED VERLICHTING | 22:00-06:00 Dim 00-30% | basis -0% - nacht -30% | OV | 101772.74 | 424969.56
Zwijndrecht | IJsselweg | 002 002380 | 127135-1500 Staal gegalvaniseerd 08,0m | 8 | 2004-11-01 | Hoogwerker gebruiken | Inspectie 2023 | 002 002380.01 | Ampera EVO1 30LED 5304AS WW 441mA CLO 40W 6300lm D1C3C | 2023-08-01 | LED 40W 3000K 6300lm | 2023-08-01 | 1 | CL 08 LED VERLICHTING | 22:00-06:00 Dim 00-30% | basis -0% - nacht -30% | OV | 101800.129 | 424950.447
Zwijndrecht | IJsselweg | 003 002380 | 127135-1500 Staal gegalvaniseerd 08,0m | 8 | 2004-11-01 | Hoogwerker gebruiken | Inspectie 2023 | 003 002380.01 | Ampera EVO1 30LED 5304AS WW 441mA CLO 40W 6300lm D1C3C | 2023-08-01 | LED 40W 3000K 6300lm | 2023-08-01 | 1 | CL 08 LED VERLICHTING | 22:00-06:00 Dim 00-30% | basis -0% - nacht -30% | OV | 101826.969 | 424932.13
Zwijndrecht | IJsselweg | 004 002380 | 127135-1500 Staal gegalvaniseerd 08,0m | 8 | 2004-11-01 | Hoogwerker gebruiken | Inspectie 2023 | 004 002380.01 | Ampera EVO1 30LED 5304AS WW 441mA CLO 40W 6300lm D1C3C | 2023-08-01 | LED 40W 3000K 6300lm | 2023-08-01 | 1 | CL 08 LED VERLICHTING | 22:00-06:00 Dim 00-30% | basis -0% - nacht -30% | OV | 101853.085 | 424911.975
Zwijndrecht | IJsvogelplein | 001 002399 | 127091-750 Staal gegalv. 06,0m UE 750mm | 6 | 2016-07-01 | Hoogwerker gebruiken | Inspectie 2021 | 001 002399.01 | 2500 1xPLL24 E | 2010-10-11 | 310024 PL-L 24W/830 4P MASTER | 2021-11-10 | 1 | CL 01a PL-L EVSA 20.000u Zwijndrecht | Nacht astronomisch in / uit |  | OV | 102257.677 | 425255.937
Zwijndrecht | IJsvogelplein | 002 002399 | 127091-750 Staal gegalv. 06,0m UE 750mm | 6 | 2016-07-01 | Hoogwerker gebruiken | Inspectie 2022 | 002 002399.01 | BRISA LC-N 16led 2750lm 3000k CLO * Ral 9007 | 2016-07-01 | LED 26W 3000K 2750lm | 2016-07-01 | 1 | CL 08 LED VERLICHTING | Nacht astronomisch in / uit |  | OV | 102234.945 | 425246.624
Zwijndrecht | IJsvogelplein | 003 002399 | 127296 Aluminium 6.0m con. UE 750mm | 6 | 2007-11-21 | Hoogwerker gebruiken | Inspectie 2021 | 003 002399.01 | 2500 1xPLL24 E | 2007-11-21 | 310024 PL-L 24W/830 4P MASTER | 2021-11-10 | 1 | CL 01a PL-L EVSA 20.000u Zwijndrecht | Nacht astronomisch in / uit |  | OV | 102221.623 | 425229.44
Zwijndrecht | IJsvogelplein | 004 002399 | 127015 Staal gegalvaniseerd 03,5m | 3.5 | 2016-07-01 | Hoogwerker gebruiken | Inspectie 2023 | 004 002399.01 | 132160 Ekra 20 helder lens 63 9W 1000 lumen 3000K RAL 9007 XiSR22 | 2024-10-02 | LED 09W 3000K 1000lm | 2024-10-02 | 1 | CL 08 LED VERLICHTING | Nacht astronomisch in / uit | Zhaga Ready | OV | 102247.299 | 425224.647
Zwijndrecht | IJsvogelplein | 005 002399 | 127015 Staal gegalvaniseerd 03,5m | 3.5 | 2016-07-01 | Hoogwerker gebruiken | Inspectie 2022 | 005 002399.01 | KFK LED2WELL 1600lm | 2016-07-01 | LED 13W 3000K 1600lm | 2016-07-01 | 1 | CL 08 LED VERLICHTING | Nacht astronomisch in / uit |  | OV | 102232.138 | 425212.826
Zwijndrecht | IJsvogelplein | 005A002399 | 127091-750 Staal gegalv. 06,0m UE 750mm | 6 | 2016-07-01 | Hoogwerker gebruiken | Inspectie 2022 | 005A002399.01 | BRISA LC-N 16led 2750lm 3000k CLO * Ral 9007 | 2016-07-01 | LED 26W 3000K 2750lm | 2016-07-01 | 1 | CL 08 LED VERLICHTING | Nacht astronomisch in / uit |  | OV | 102218.163 | 425212.073
Zwijndrecht | IJsvogelplein | 006 002399 | 127296 Aluminium 6.0m con. UE 750mm | 6 | 2008-05-19 | Hoogwerker gebruiken | Inspectie 2021 | 006 002399.01 | 2500 1xPLL24 E | 2008-05-19 | 310024 PL-L 24W/830 4P MASTER | 2021-11-10 | 1 | CL 01a PL-L EVSA 20.000u Zwijndrecht | Nacht astronomisch in / uit |  | OV | 102214.53 | 425193.076
Zwijndrecht | IJsvogelplein | 007 002399 | Aluminium 4.0m zonder MVB | 4 | 2003-05-01 | Hoogwerker gebruiken | Inspectie 2022 | 007 002399.01 | KFK LED2WELL 1600lm | 2016-07-01 | LED 13W 3000K 1600lm | 2016-07-01 | 1 | CL 08 LED VERLICHTING | Nacht astronomisch in / uit |  | OV | 102231.923 | 425189.963
Zwijndrecht | IJsvogelplein | 008 002399 | 127021 Staal gegalvaniseerd 04,0m con. | 4 | 2016-07-01 | Hoogwerker gebruiken | Inspectie 2022 | 008 002399.01 | KFK LED2WELL 1600lm | 2016-07-01 | LED 13W 3000K 1600lm | 2016-07-01 | 1 | CL 08 LED VERLICHTING | Nacht astronomisch in / uit |  | OV | 102224.693 | 425175.109
Zwijndrecht | IJsvogelplein | 009 002399 | 127091-750 Staal gegalv. 06,0m UE 750mm | 6 | 2016-07-01 | Hoogwerker gebruiken | Inspectie 2022 | 009 002399.01 | BRISA LC-N 16led 2750lm 3000k CLO * Ral 9007 | 2016-07-01 | LED 26W 3000K 2750lm | 2016-07-01 | 1 | CL 08 LED VERLICHTING | Nacht astronomisch in / uit |  | OV | 102209.503 | 425167.795
Zwijndrecht | IJsvogelplein | 010 002399 | 127091-750 Staal gegalv. 06,0m UE 750mm | 6 | 2016-07-01 | Hoogwerker gebruiken | Inspectie 2022 | 010 002399.01 | BRISA LC-N 16led 2750lm 3000k CLO * Ral 9007 | 2016-07-01 | LED 26W 3000K 2750lm | 2016-07-01 | 1 | CL 08 LED VERLICHTING | Nacht astronomisch in / uit |  | OV | 102206.177 | 425149.954
Zwijndrecht | IJsvogelplein | 011 002399 | 127296 Aluminium 6.0m con. UE 750mm | 6 | 2003-04-01 | Hoogwerker gebruiken | Inspectie 2024 | 011 002399.01 | 140460 Axia 2.1 WW 830 5187 8L oslon square giant 700mA 2311lm 19W | 2024-09-29 | LED 19W 3000K 2300lm | 2024-09-29 | 1 | CL 08 LED VERLICHTING | Nacht astronomisch in / uit |  | OV | 102200.741 | 425122.402
Zwijndrecht | IJsvogelplein | 012 002399 | 127296 Aluminium 6.0m con. UE 750mm | 6 | 2009-11-15 | Hoogwerker gebruiken | Inspectie 2021 | 012 002399.01 | 2500 1xPLL24 E | 2009-11-15 | 310024 PL-L 24W/830 4P MASTER | 2021-11-10 | 1 | CL 01a PL-L EVSA 20.000u Zwijndrecht | Nacht astronomisch in / uit |  | OV | 102210.409 | 425104.235
Zwijndrecht | IJsvogelplein | 013 002399 | 127296 Aluminium 6.0m con. UE 750mm | 6 | 2009-11-15 | Hoogwerker gebruiken | Inspectie 2021 | 013 002399.01 | 2500 1xPLL24 E | 2009-11-15 | 310024 PL-L 24W/830 4P MASTER | 2021-11-10 | 1 | CL 01a PL-L EVSA 20.000u Zwijndrecht | Nacht astronomisch in / uit |  | OV | 102223.368 | 425105.521
Zwijndrecht | IJsvogelplein | 014 002399 | 127296 Aluminium 6.0m con. UE 750mm | 6 | 2009-11-15 | Hoogwerker gebruiken | Inspectie 2021 | 014 002399.01 | 2500 1xPLL24 E | 2009-11-15 | 310024 PL-L 24W/830 4P MASTER | 2021-11-10 | 1 | CL 01a PL-L EVSA 20.000u Zwijndrecht | Nacht astronomisch in / uit |  | OV | 102226.707 | 425122.585
Zwijndrecht | IJsvogelplein | 015 002399 | 127296 Aluminium 6.0m con. UE 750mm | 6 | 2009-11-15 | Hoogwerker gebruiken | Inspectie 2021 | 015 002399.01 | 2500 1xPLL24 E | 2009-11-15 | 310024 PL-L 24W/830 4P MASTER | 2021-11-10 | 1 | CL 01a PL-L EVSA 20.000u Zwijndrecht | Nacht astronomisch in / uit |  | OV | 102230.911 | 425112.248
Zwijndrecht | IJsvogelplein | 016 002399 | 127296 Aluminium 6.0m con. UE 750mm | 6 | 2009-11-15 | Hoogwerker gebruiken | Inspectie 2021 | 016 002399.01 | 2500 1xPLL24 E | 2009-11-15 | 310024 PL-L 24W/830 4P MASTER | 2021-11-10 | 1 | CL 01a PL-L EVSA 20.000u Zwijndrecht | Nacht astronomisch in / uit |  | OV | 102247.283 | 425107.697
Zwijndrecht | IJsvogelplein | 017 002399 | 127296 Aluminium 6.0m con. UE 750mm | 6 | 2009-11-15 | Hoogwerker gebruiken | Inspectie 2021 | 017 002399.01 | 2500 1xPLL24 E | 2009-11-15 | 310024 PL-L 24W/830 4P MASTER | 2021-11-10 | 1 | CL 01a PL-L EVSA 20.000u Zwijndrecht | Nacht astronomisch in / uit |  | OV | 102236.484 | 425141.042
Zwijndrecht | IJsvogelplein | 018 002399 | 127296 Aluminium 6.0m con. UE 750mm | 6 | 2009-11-15 | Hoogwerker gebruiken | Inspectie 2021 | 018 002399.01 | 2500 1xPLL24 E | 2009-11-15 | 310024 PL-L 24W/830 4P MASTER | 2021-11-10 | 1 | CL 01a PL-L EVSA 20.000u Zwijndrecht | Nacht astronomisch in / uit |  | OV | 102252.526 | 425135.396
Zwijndrecht | IJsvogelplein | 019 002399 | 127021 Staal gegalvaniseerd 04,0m con. | 4 | 2016-07-01 | Hoogwerker gebruiken | Inspectie <= 2018 | 019 002399.01 | KFK LED2WELL 1600lm | 2022-01-11 | LED 13W 3000K 1600lm | 2022-01-11 | 1 | CL 08 LED VERLICHTING | Nacht astronomisch in / uit |  | OV | 102237.12 | 425087.057
Zwijndrecht | IJsvogelplein | 020 002399 | Aluminium 4.0m zonder MVB | 4 | 2003-03-01 | Hoogwerker gebruiken | Inspectie 2022 | 020 002399.01 | KFK LED2WELL 1600lm | 2016-07-01 | LED 13W 3000K 1600lm | 2016-07-01 | 1 | CL 08 LED VERLICHTING | Nacht astronomisch in / uit |  | OV | 102221.856 | 425051.61
Zwijndrecht | IJsvogelplein | 021 002399 | 127021 Staal gegalvaniseerd 04,0m con. | 4 | 2016-07-01 | Hoogwerker gebruiken | Inspectie 2022 | 021 002399.01 | KFK LED2WELL 1600lm | 2016-07-01 | LED 13W 3000K 1600lm | 2016-07-01 | 1 | CL 08 LED VERLICHTING | Nacht astronomisch in / uit |  | OV | 102211.78 | 425044.6
Zwijndrecht | IJsvogelplein | 022 002399 | 127021 Staal gegalvaniseerd 04,0m con. | 4 | 2016-07-01 | Hoogwerker gebruiken | Inspectie 2022 | 022 002399.01 | KFK LED2WELL 1600lm | 2016-07-01 | LED 13W 3000K 1600lm | 2016-07-01 | 1 | CL 08 LED VERLICHTING | Nacht astronomisch in / uit |  | OV | 102198.191 | 425058.33
Zwijndrecht | IJsvogelplein | 023 002399 | 127021 Staal gegalvaniseerd 04,0m con. | 4 | 2016-07-01 | Hoogwerker gebruiken | Inspectie 2022 | 023 002399.01 | KFK LED2WELL 1600lm | 2016-07-01 | LED 13W 3000K 1600lm | 2016-07-01 | 1 | CL 08 LED VERLICHTING | Nacht astronomisch in / uit |  | OV | 102201.196 | 425075.661
Zwijndrecht | IJsvogelplein | 024 002399 | 127021 Staal gegalvaniseerd 04,0m con. | 4 | 2016-07-01 | Hoogwerker gebruiken | Inspectie 2022 | 024 002399.01 | KFK LED2WELL 1600lm | 2016-07-01 | LED 13W 3000K 1600lm | 2016-07-01 | 1 | CL 08 LED VERLICHTING | Nacht astronomisch in / uit |  | OV | 102204.643 | 425092.89
Zwijndrecht | IJsvogelplein | 025 002399 | 127021 Staal gegalvaniseerd 04,0m con. | 4 | 2024-01-05 | Hoogwerker gebruiken | Inspectie 2024 | 025 002399.01 | KFK LED2WELL 1600lm | 2016-07-01 | LED 13W 3000K 1600lm | 2016-07-01 | 1 | CL 08 LED VERLICHTING | Nacht astronomisch in / uit |  | OV | 102180.835 | 425049.13
Zwijndrecht | IJsvogelplein | 026 002399 | 127021 Staal gegalvaniseerd 04,0m con. | 4 | 2016-07-01 | Hoogwerker gebruiken | Inspectie 2022 | 026 002399.01 | KFK LED2WELL 1600lm | 2016-07-01 | LED 13W 3000K 1600lm | 2016-07-01 | 1 | CL 08 LED VERLICHTING | Nacht astronomisch in / uit |  | OV | 102179.267 | 425062.15
Zwijndrecht | IJsvogelplein | 027 002399 | 127021 Staal gegalvaniseerd 04,0m con. | 4 | 2016-07-01 | Hoogwerker gebruiken | Inspectie 2022 | 027 002399.01 | KFK LED2WELL 1600lm | 2016-07-01 | LED 13W 3000K 1600lm | 2016-07-01 | 1 | CL 08 LED VERLICHTING | Nacht astronomisch in / uit |  | OV | 102182.295 | 425079.414
Zwijndrecht | IJsvogelplein | 028 002399 | 127021 Staal gegalvaniseerd 04,0m con. | 4 | 2016-07-01 | Hoogwerker gebruiken | Inspectie 2022 | 028 002399.01 | KFK LED2WELL 1600lm | 2016-07-01 | LED 13W 3000K 1600lm | 2016-07-01 | 1 | CL 08 LED VERLICHTING | Nacht astronomisch in / uit |  | OV | 102185.683 | 425096.537
Zwijndrecht | IJsvogelplein | 029 002399 | 127091-750 Staal gegalv. 06,0m UE 750mm | 6 | 2016-07-01 | Hoogwerker gebruiken | Inspectie 2022 | 029 002399.01 | BRISA LC-N 16led 2750lm 3000k CLO * Ral 9007 | 2016-07-01 | LED 26W 3000K 2750lm | 2016-07-01 | 1 | CL 08 LED VERLICHTING | Nacht astronomisch in / uit |  | OV | 102191.06 | 425108.34
Zwijndrecht | IJsvogelplein | 030 002399 | 127021 Staal gegalvaniseerd 04,0m con. | 4 | 2016-07-01 | Hoogwerker gebruiken | Inspectie 2022 | 030 002399.01 | KFK LED2WELL 1600lm | 2016-07-01 | LED 13W 3000K 1600lm | 2016-07-01 | 1 | CL 08 LED VERLICHTING | Nacht astronomisch in / uit |  | OV | 102170.062 | 425099.72
Zwijndrecht | IJsvogelplein | 031 002399 | 127021 Staal gegalvaniseerd 04,0m con. | 4 | 2016-07-01 | Hoogwerker gebruiken | Inspectie 2022 | 031 002399.01 | KFK LED2WELL 1600lm | 2016-07-01 | LED 13W 3000K 1600lm | 2016-07-01 | 1 | CL 08 LED VERLICHTING | Nacht astronomisch in / uit |  | OV | 102166.662 | 425082.56
Zwijndrecht | IJsvogelplein | 032 002399 | 127021 Staal gegalvaniseerd 04,0m con. | 4 | 2016-07-01 | Hoogwerker gebruiken | Inspectie 2022 | 032 002399.01 | KFK LED2WELL 1600lm | 2016-07-01 | LED 13W 3000K 1600lm | 2016-07-01 | 1 | CL 08 LED VERLICHTING | Nacht astronomisch in / uit |  | OV | 102163.71 | 425065.16
Zwijndrecht | IJsvogelplein | 033 002399 | 127021 Staal gegalvaniseerd 04,0m con. | 4 | 2020-07-14 | Hoogwerker gebruiken | Inspectie 2022 | 033 002399.01 | KFK LED2WELL 1600lm | 2016-07-01 | LED 13W 3000K 1600lm | 2016-07-01 | 1 | CL 08 LED VERLICHTING | Nacht astronomisch in / uit |  | OV | 102156.907 | 425054.037
Zwijndrecht | IJsvogelplein | 034 002399 | 127021 Staal gegalvaniseerd 04,0m con. | 4 | 2015-03-05 | Ladder gebruiken | Inspectie 2021 | 034 002399.01 | KFK 1xPLL18/24 E | 2015-03-05 | 310024 PL-L 24W/830 4P MASTER | 2021-11-11 | 1 | CL 01a PL-L EVSA 20.000u Zwijndrecht | Nacht astronomisch in / uit |  | OV | 102135.684 | 425058.37
Zwijndrecht | IJsvogelplein | 035 002399 | 127021 Staal gegalvaniseerd 04,0m con. | 4 | 2016-02-15 | Hoogwerker gebruiken | Inspectie 2022 | 035 002399.01 | KFK LED2WELL 1600lm | 2016-02-15 | LED 13W 3000K 1600lm | 2016-02-15 | 1 | CL 08 LED VERLICHTING | Av/Ocht astr.in22 uit5.30 i/u | Schakelklok tussen 22.00 en 6:00 uur uit | OV | 102134.943 | 425072.444
Zwijndrecht | IJsvogelplein | 036 002399 | 127021 Staal gegalvaniseerd 04,0m con. | 4 | 2016-02-15 | Hoogwerker gebruiken | Inspectie 2022 | 036 002399.01 | KFK LED2WELL 1600lm | 2016-02-15 | LED 13W 3000K 1600lm | 2016-02-15 | 1 | CL 08 LED VERLICHTING | Av/Ocht astr.in22 uit5.30 i/u | Schakelklok tussen 22.00 en 6:00 uur uit | OV | 102146.447 | 425081.497
Zwijndrecht | IJsvogelplein | 037 002399 | 127021 Staal gegalvaniseerd 04,0m con. | 4 | 2016-02-15 | Hoogwerker gebruiken | Inspectie 2022 | 037 002399.01 | KFK LED2WELL 1600lm | 2016-02-15 | LED 13W 3000K 1600lm | 2016-02-15 | 1 | CL 08 LED VERLICHTING | Av/Ocht astr.in22 uit5.30 i/u | Schakelklok tussen 22.00 en 6:00 uur uit | OV | 102144.945 | 425103.884
Zwijndrecht | Irisstraat | 001 002410 | Aluminium 3.5m Con top60 | 3.5 | 2005-01-01 | Ladder gebruiken | Inspectie 2021 | 001 002410.01 | KFK LED2WELL 1050lm | 2021-06-02 | LED 09W 3000K 1050lm | 2021-06-02 | 1 | CL 08 LED VERLICHTING | Nacht astronomisch in / uit |  | OV | 102486.622 | 425098.075
Zwijndrecht | Irisstraat | 002 002410 | 127091-750 Staal gegalv. 06,0m UE 750mm | 6 | 2018-02-14 | Hoogwerker gebruiken | Inspectie 2021 | 002 002410.01 | Axia 2.1 WW 5187 8 led 480mA 13W 1600lm | 2021-06-02 | LED 13W 3000K 1600lm | 2021-06-02 | 1 | CL 08 LED VERLICHTING | Nacht astronomisch in / uit |  | OV | 102505.02 | 425073.716
Zwijndrecht | Irisstraat | 003 002410 | 127091-750 Staal gegalv. 06,0m UE 750mm | 6 | 2021-06-08 | Hoogwerker gebruiken | Inspectie 2021 | 003 002410.01 | Axia 2.1 WW 5187 8 led 480mA 13W 1600lm | 2021-06-08 | LED 13W 3000K 1600lm | 2021-06-08 | 1 | CL 08 LED VERLICHTING | Nacht astronomisch in / uit |  | OV | 102493.229 | 425057.473
Zwijndrecht | Irisstraat | 004 002410 | 127091-750 Staal gegalv. 06,0m UE 750mm | 6 | 2021-06-08 | Hoogwerker gebruiken | Inspectie 2021 | 004 002410.01 | Axia 2.1 WW 5187 8 led 480mA 13W 1600lm | 2021-06-08 | LED 13W 3000K 1600lm | 2021-06-08 | 1 | CL 08 LED VERLICHTING | Nacht astronomisch in / uit |  | OV | 102468.894 | 425052.73
Zwijndrecht | Irisstraat | 005 002410 | 127091-750 Staal gegalv. 06,0m UE 750mm | 6 | 2021-06-08 | Hoogwerker gebruiken | Inspectie 2021 | 005 002410.01 | Axia 2.1 WW 5187 8 led 480mA 13W 1600lm | 2021-06-08 | LED 13W 3000K 1600lm | 2021-06-08 | 1 | CL 08 LED VERLICHTING | Nacht astronomisch in / uit |  | OV | 102452.016 | 425033.688
Zwijndrecht | Jacob Catsstraat (Zwijndrecht) | 001 002429 | 127021 Staal gegalvaniseerd 04,0m con. | 4 | 2018-10-15 | Hoogwerker gebruiken | Inspectie 2024 | 001 002429.01 | KFK LED2WELL 1600lm | 2018-10-15 | LED 13W 3000K 1600lm | 2018-10-15 | 1 | CL 08 LED VERLICHTING | Nacht astronomisch in / uit |  | OV | 103467.698 | 424809.226
Zwijndrecht | Jacob Catsstraat (Zwijndrecht) | 002 002429 | 127021 Staal gegalvaniseerd 04,0m con. | 4 | 2018-10-15 | Hoogwerker gebruiken | Inspectie 2024 | 002 002429.01 | KFK LED2WELL 1600lm | 2018-10-15 | LED 13W 3000K 1600lm | 2018-10-15 | 1 | CL 08 LED VERLICHTING | Nacht astronomisch in / uit |  | OV | 103485.241 | 424821.539
Zwijndrecht | Jacob Catsstraat (Zwijndrecht) | 003 002429 | 127021 Staal gegalvaniseerd 04,0m con. | 4 | 2018-10-15 | Hoogwerker gebruiken | Inspectie 2024 | 003 002429.01 | KFK LED2WELL 1600lm | 2018-10-15 | LED 13W 3000K 1600lm | 2018-10-15 | 1 | CL 08 LED VERLICHTING | Nacht astronomisch in / uit |  | OV | 103501.791 | 424830.41
Zwijndrecht | Jacob Catsstraat (Zwijndrecht) | 004 002429 | 127021 Staal gegalvaniseerd 04,0m con. | 4 | 2018-10-15 | Hoogwerker gebruiken | Inspectie 2024 | 004 002429.01 | KFK LED2WELL 1600lm | 2018-10-15 | LED 13W 3000K 1600lm | 2018-10-15 | 1 | CL 08 LED VERLICHTING | Nacht astronomisch in / uit |  | OV | 103522.196 | 424839.779
Zwijndrecht | Jacob Catsstraat (Zwijndrecht) | 005 002429 | 127021 Staal gegalvaniseerd 04,0m con. | 4 | 2018-10-15 | Hoogwerker gebruiken | Inspectie 2024 | 005 002429.01 | KFK LED2WELL 1600lm | 2018-10-15 | LED 13W 3000K 1600lm | 2018-10-15 | 1 | CL 08 LED VERLICHTING | Nacht astronomisch in / uit |  | OV | 103531.803 | 424861.047
Zwijndrecht | Jacob Catsstraat (Zwijndrecht) | 006 002429 | 127021 Staal gegalvaniseerd 04,0m con. | 4 | 2018-10-15 | Hoogwerker gebruiken | Inspectie 2024 | 006 002429.01 | KFK LED2WELL 1600lm | 2018-10-15 | LED 13W 3000K 1600lm | 2018-10-15 | 1 | CL 08 LED VERLICHTING | Nacht astronomisch in / uit |  | OV | 103545.843 | 424874.242
Zwijndrecht | Jacob Catsstraat (Zwijndrecht) | 007 002429 | 127021 Staal gegalvaniseerd 04,0m con. | 4 | 2018-10-15 | Hoogwerker gebruiken | Inspectie 2024 | 007 002429.01 | KFK LED2WELL 1600lm | 2018-10-15 | LED 13W 3000K 1600lm | 2018-10-15 | 1 | CL 08 LED VERLICHTING | Nacht astronomisch in / uit |  | OV | 103568.767 | 424878.148
Zwijndrecht | Jacob Catsstraat (Zwijndrecht) | 008 002429 | 127021 Staal gegalvaniseerd 04,0m con. | 4 | 2018-10-15 | Hoogwerker gebruiken | Inspectie 2024 | 008 002429.01 | KFK LED2WELL 1600lm | 2018-10-15 | LED 13W 3000K 1600lm | 2018-10-15 | 1 | CL 08 LED VERLICHTING | Nacht astronomisch in / uit |  | OV | 103589.982 | 424881.98
Zwijndrecht | Jacob Catsstraat (Zwijndrecht) | 009 002429 | Aluminium 4.0m zonder MVB | 4 | 2004-12-01 | Hoogwerker gebruiken | Inspectie 2024 | 009 002429.01 | KFK LED2WELL 1600lm | 2018-10-15 | LED 13W 3000K 1600lm | 2018-10-15 | 1 | CL 08 LED VERLICHTING | Nacht astronomisch in / uit |  | OV | 103609.929 | 424893.708
Zwijndrecht | Jacob Catsstraat (Zwijndrecht) | 010 002429 | Aluminium 4.0m zonder MVB | 4 | 2004-12-01 | Hoogwerker gebruiken | Inspectie 2024 | 010 002429.01 | KFK LED2WELL 1600lm | 2018-10-15 | LED 13W 3000K 1600lm | 2018-10-15 | 1 | CL 08 LED VERLICHTING | Nacht astronomisch in / uit |  | OV | 103628.377 | 424905.559
Zwijndrecht | Jacob Catsstraat (Zwijndrecht) | 011 002429 | 127021 Staal gegalvaniseerd 04,0m con. | 4 | 2018-10-15 | Hoogwerker gebruiken | Inspectie 2024 | 011 002429.01 | KFK LED2WELL 1600lm | 2018-10-15 | LED 13W 3000K 1600lm | 2018-10-15 | 1 | CL 08 LED VERLICHTING | Nacht astronomisch in / uit |  | OV | 103644.062 | 424919.018
Zwijndrecht | Jacob Gillisstraat | 001 002437 | Aluminium 4.0m zonder MVB | 4 | 2003-04-01 | Hoogwerker gebruiken | Inspectie 2024 | 001 002437.01 | KFK LED2WELL 1500lm overeenkomst | 2019-06-13 | LED 13W 3000K 1500lm | 2019-06-13 | 1 | CL 08 LED VERLICHTING | Nacht astronomisch in / uit |  | OV | 104789.496 | 426973.574
Zwijndrecht | Jacob Gillisstraat | 002 002437 | Aluminium 4.0m zonder MVB | 4 | 2003-04-01 | Hoogwerker gebruiken | Inspectie 2024 | 002 002437.01 | KFK LED2WELL 1500lm overeenkomst | 2019-06-13 | LED 13W 3000K 1500lm | 2019-06-13 | 1 | CL 08 LED VERLICHTING | Nacht astronomisch in / uit |  | OV | 104770.248 | 426970.168
Zwijndrecht | Jacob Marisstraat (Zwijndrecht) | 001 002445 | 127091-750 Staal gegalv. 06,0m UE 750mm | 6 | 2012-06-20 | Hoogwerker gebruiken | Inspectie 2020 | 001 002445.01 | LIBRA 1xPLL24 E RAL9007 | 2012-06-20 | 310024 PL-L 24W/830 4P MASTER | 2024-10-18 | 1 | CL 01b PL-L EVSA 20.000u Zwijndrecht boven A16 | Nacht astronomisch in / uit |  | OV | 103481.375 | 425799.074
Zwijndrecht | Jacob Marisstraat (Zwijndrecht) | 002 002445 | 127091-750 Staal gegalv. 06,0m UE 750mm | 6 | 2012-06-20 | Hoogwerker gebruiken | Inspectie 2020 | 002 002445.01 | LIBRA 1xPLL36 E RAL9007 | 2012-06-20 | 310036 PL-L 36W/830 4P MASTER | 2020-11-06 | 1 | CL 01b PL-L EVSA 20.000u Zwijndrecht boven A16 | Nacht astronomisch in / uit |  | OV | 103457.051 | 425815.273
Zwijndrecht | Jacob Marisstraat (Zwijndrecht) | 003 002445 | 127091-750 Staal gegalv. 06,0m UE 750mm | 6 | 2012-06-20 | Hoogwerker gebruiken | Inspectie 2020 | 003 002445.01 | LIBRA 1xPLL24 E RAL9007 | 2012-06-20 | 310024 PL-L 24W/830 4P MASTER | 2020-11-06 | 1 | CL 01b PL-L EVSA 20.000u Zwijndrecht boven A16 | Nacht astronomisch in / uit |  | OV | 103445.38 | 425821.51
Zwijndrecht | Jacob Marisstraat (Zwijndrecht) | 004 002445 | 127021 Staal gegalvaniseerd 04,0m con. | 4 | 2012-06-20 | Ladder gebruiken | Inspectie 2020 | 004 002445.01 | LIBRA 1xPLL24 E RAL9007 | 2012-06-20 | 310024 PL-L 24W/830 4P MASTER | 2020-11-13 | 1 | CL 01b PL-L EVSA 20.000u Zwijndrecht boven A16 | Nacht astronomisch in / uit |  | OV | 103423.114 | 425816.987
Zwijndrecht | Jacob Marisstraat (Zwijndrecht) | 005 002445 | 127091-750 Staal gegalv. 06,0m UE 750mm | 6 | 2012-06-20 | Hoogwerker gebruiken | Inspectie 2020 | 005 002445.01 | LIBRA 1xPLL24 E RAL9007 | 2012-06-20 | 310024 PL-L 24W/830 4P MASTER | 2020-11-06 | 1 | CL 01b PL-L EVSA 20.000u Zwijndrecht boven A16 | Nacht astronomisch in / uit |  | OV | 103421.852 | 425828.022
Zwijndrecht | Jacob Marisstraat (Zwijndrecht) | 006 002445 | 127091-750 Staal gegalv. 06,0m UE 750mm | 6 | 2012-06-20 | Hoogwerker gebruiken | Inspectie 2020 | 006 002445.01 | LIBRA 1xPLL24 E RAL9007 | 2012-06-20 | 310024 PL-L 24W/830 4P MASTER | 2020-11-06 | 1 | CL 01b PL-L EVSA 20.000u Zwijndrecht boven A16 | Nacht astronomisch in / uit |  | OV | 103398.591 | 425851.184
Zwijndrecht | Jacob Marisstraat (Zwijndrecht) | 007 002445 | 127091-750 Staal gegalv. 06,0m UE 750mm | 6 | 2012-06-20 | Hoogwerker gebruiken | Inspectie 2020 | 007 002445.01 | LIBRA 1xPLL24 E RAL9007 | 2012-06-20 | 310024 PL-L 24W/830 4P MASTER | 2020-11-06 | 1 | CL 01b PL-L EVSA 20.000u Zwijndrecht boven A16 | Nacht astronomisch in / uit |  | OV | 103375.838 | 425859.141
Zwijndrecht | Jacob Marisstraat (Zwijndrecht) | 008 002445 | 127021 Staal gegalvaniseerd 04,0m con. | 4 | 2012-06-20 | Ladder gebruiken | Inspectie 2020 | 008 002445.01 | LIBRA 1xPLL24 E RAL9007 | 2012-06-20 | 310024 PL-L 24W/830 4P MASTER | 2020-11-06 | 1 | CL 01b PL-L EVSA 20.000u Zwijndrecht boven A16 | Nacht astronomisch in / uit |  | OV | 103373.364 | 425876.427
Zwijndrecht | Jacob Marisstraat (Zwijndrecht) | 009 002445 | 127091-750 Staal gegalv. 06,0m UE 750mm | 6 | 2012-06-20 | Hoogwerker gebruiken | Inspectie 2020 | 009 002445.01 | LIBRA 1xPLL24 E RAL9007 | 2012-06-20 | 310024 PL-L 24W/830 4P MASTER | 2020-11-06 | 1 | CL 01b PL-L EVSA 20.000u Zwijndrecht boven A16 | Nacht astronomisch in / uit |  | OV | 103362.365 | 425875.384
Zwijndrecht | Jacob Slotboomstraat | 001 002453 | 127296 Aluminium 6.0m con. UE 750mm | 6 | 2001-11-01 | Hoogwerker gebruiken | Inspectie <= 2018 | 001 002453.01 | Axia 2.1 WW 5187 8 led 480mA 13W 1600lm | 2021-07-28 | LED 13W 3000K 1600lm | 2021-07-28 | 1 | CL 08 LED VERLICHTING | Nacht astronomisch in / uit |  | OV | 102679.409 | 424558.608
Zwijndrecht | Jacob Slotboomstraat | 002 002453 | 127296 Aluminium 6.0m con. UE 750mm | 6 | 2001-11-01 | Hoogwerker gebruiken | Inspectie <= 2018 | 002 002453.01 | Axia 2.1 WW 5187 8 led 480mA 13W 1600lm | 2021-07-28 | LED 13W 3000K 1600lm | 2021-07-28 | 1 | CL 08 LED VERLICHTING | Nacht astronomisch in / uit |  | OV | 102660.101 | 424540.491
Zwijndrecht | Jacob Slotboomstraat | 003 002453 | Staal 3.5m con | 3.5 | 1991-04-01 | Ladder gebruiken | Inspectie 2021 | 003 002453.01 | KFK 1xPLL18/24 E | 2009-06-15 | 310024 PL-L 24W/830 4P MASTER | 2021-11-09 | 1 | Armatuur vervangen 2024 | Nacht astronomisch in / uit |  | OV | 102627.93 | 424533.95
Zwijndrecht | Jan Adriaansz. Leeghwaterstraat | 001 002461 | Aluminium 4.0m zonder MVB | 4 | 2011-04-27 | Hoogwerker gebruiken | Inspectie 2020 | 001 002461.01 | KFK 1xPLL18/24 E | 2011-04-27 | 310024 PL-L 24W/830 4P MASTER | 2022-06-21 | 1 | CL 01b PL-L EVSA 20.000u Zwijndrecht boven A16 | Nacht astronomisch in / uit |  | OV | 104729.002 | 426031.504
Zwijndrecht | Jan Adriaansz. Leeghwaterstraat | 002 002461 | Aluminium 4.0m zonder MVB | 4 | 2011-04-27 | Hoogwerker gebruiken | Inspectie 2020 | 002 002461.01 | KFK 1xPLL18/24 E | 2011-04-27 | 310024 PL-L 24W/830 4P MASTER | 2020-12-04 | 1 | CL 01b PL-L EVSA 20.000u Zwijndrecht boven A16 | Nacht astronomisch in / uit |  | OV | 104749.159 | 426007.792
Zwijndrecht | Jan Campertstraat | 001 002488 | 127091-750 Staal gegalv. 06,0m UE 750mm | 6 | 2017-07-18 | Hoogwerker gebruiken | Inspectie 2021 | 001 002488.01 | 2500 1xPLL24 E | 2004-12-01 | 310024 PL-L 24W/830 4P MASTER | 2021-11-05 | 1 | CL 01b PL-L EVSA 20.000u Zwijndrecht boven A16 | Nacht astronomisch in / uit |  | OV | 103526.313 | 425211.482
Zwijndrecht | Jan Campertstraat | 002 002488 | Aluminium 5.5m | 5.5 | 1993-03-01 | Hoogwerker gebruiken | Inspectie 2021 | 002 002488.01 | 2500 1xPLL24 E | 2004-12-01 | 310024 PL-L 24W/830 4P MASTER | 2021-11-05 | 1 | CL 01b PL-L EVSA 20.000u Zwijndrecht boven A16 | Nacht astronomisch in / uit |  | OV | 103504.68 | 425220.34
Zwijndrecht | Jan Campertstraat | 003 002488 | Aluminium 5.5m | 5.5 | 1993-03-01 | Hoogwerker gebruiken | Inspectie 2021 | 003 002488.01 | 2500 1xPLL24 E | 2004-12-01 | 310024 PL-L 24W/830 4P MASTER | 2021-11-05 | 1 | CL 01b PL-L EVSA 20.000u Zwijndrecht boven A16 | Nacht astronomisch in / uit |  | OV | 103487.08 | 425234.572
Zwijndrecht | Jan Campertstraat | 005 002488 | Aluminium 5.5m | 5.5 | 1997-03-01 | Hoogwerker gebruiken | Inspectie 2021 | 005 002488.01 | 2500 1xPLL24 E | 2004-12-01 | 310024 PL-L 24W/830 4P MASTER | 2021-11-05 | 1 | CL 01b PL-L EVSA 20.000u Zwijndrecht boven A16 | Nacht astronomisch in / uit |  | OV | 103451.596 | 425263.336
Zwijndrecht | Jan Campertstraat | 006 002488 | 127091-750 Staal gegalv. 06,0m UE 750mm | 6 | 2017-07-18 | Hoogwerker gebruiken | Inspectie 2021 | 006 002488.01 | 2500 1xPLL24 E | 2000-07-01 | 310024 PL-L 24W/830 4P MASTER | 2021-11-05 | 1 | CL 01b PL-L EVSA 20.000u Zwijndrecht boven A16 | Nacht astronomisch in / uit |  | OV | 103440.434 | 425277.557
Zwijndrecht | Jan Campertstraat | 007 002488 | 127296 Aluminium 6.0m con. UE 750mm | 6 | 2004-12-01 | Hoogwerker gebruiken | Inspectie 2021 | 007 002488.01 | 2500 1xPLL24 E | 2004-12-01 | 310024 PL-L 24W/830 4P MASTER | 2021-11-05 | 1 | CL 01b PL-L EVSA 20.000u Zwijndrecht boven A16 | Nacht astronomisch in / uit |  | OV | 103436.46 | 425295.452
Zwijndrecht | Jan Campertstraat | 008 002488 | 127091-750 Staal gegalv. 06,0m UE 750mm | 6 | 2016-05-17 | Hoogwerker gebruiken | Inspectie 2021 | 008 002488.01 | 2500 1xPLL24 E | 2010-11-11 | 310024 PL-L 24W/830 4P MASTER | 2021-11-05 | 1 | CL 01b PL-L EVSA 20.000u Zwijndrecht boven A16 | Nacht astronomisch in / uit |  | OV | 103415.033 | 425304.07
Zwijndrecht | Jan Campertstraat | 009 002488 | 127296 Aluminium 6.0m con. UE 750mm | 6 | 2004-12-01 | Hoogwerker gebruiken | Inspectie 2021 | 009 002488.01 | 2500 1xPLL24 E | 2004-12-01 | 310024 PL-L 24W/830 4P MASTER | 2021-11-05 | 1 | CL 01b PL-L EVSA 20.000u Zwijndrecht boven A16 | Nacht astronomisch in / uit |  | OV | 103402.561 | 425323.318
Zwijndrecht | Jan Campertstraat | 010 002488 | 127296 Aluminium 6.0m con. UE 750mm | 6 | 2004-12-01 | Hoogwerker gebruiken | Inspectie 2021 | 010 002488.01 | 2500 1xPLL24 E | 2004-12-01 | 310024 PL-L 24W/830 4P MASTER | 2021-11-05 | 1 | CL 01b PL-L EVSA 20.000u Zwijndrecht boven A16 | Nacht astronomisch in / uit |  | OV | 103381.12 | 425332.068
Zwijndrecht | Jan Campertstraat | 011 002488 | 127296 Aluminium 6.0m con. UE 750mm | 6 | 2004-12-01 | Hoogwerker gebruiken | Inspectie 2021 | 011 002488.01 | 2500 1xPLL24 E | 2004-12-01 | 310024 PL-L 24W/830 4P MASTER | 2021-11-05 | 1 | CL 01b PL-L EVSA 20.000u Zwijndrecht boven A16 | Nacht astronomisch in / uit |  | OV | 103371.905 | 425348.647
Zwijndrecht | Jan Campertstraat | 012 002488 | 127091-750 Staal gegalv. 06,0m UE 750mm | 6 | 2017-07-18 | Hoogwerker gebruiken | Inspectie 2021 | 012 002488.01 | 2500 1xPLL24 E | 2004-12-01 | 310024 PL-L 24W/830 4P MASTER | 2021-11-05 | 1 | CL 01b PL-L EVSA 20.000u Zwijndrecht boven A16 | Nacht astronomisch in / uit |  | OV | 103352.969 | 425354.907
Zwijndrecht | Jan Heemskerkstraat | 001 002496 | Aluminium 4.0m zonder MVB | 4 | 2003-04-01 | Hoogwerker gebruiken | Inspectie 2024 | 001 002496.01 | KFK LED2WELL 1800lm overeenkomst | 2019-08-08 | LED 14W 3000K 1800lm | 2019-08-08 | 1 | CL 08 LED VERLICHTING | Nacht astronomisch in / uit |  | OV | 104791.329 | 426932.397
Zwijndrecht | Jan Heemskerkstraat | 002 002496 | 127021 Staal gegalvaniseerd 04,0m con. | 4 | 2017-08-28 | Hoogwerker gebruiken | Inspectie 2024 | 002 002496.01 | KFK LED2WELL 1800lm overeenkomst | 2019-08-08 | LED 14W 3000K 1800lm | 2019-08-08 | 1 | CL 08 LED VERLICHTING | Nacht astronomisch in / uit |  | OV | 104798.02 | 426913.083
Zwijndrecht | Jan Heemskerkstraat | 003 002496 | Aluminium 4.0m zonder MVB | 4 | 2003-04-01 | Ladder gebruiken | Inspectie 2024 | 003 002496.01 | KFK LED2WELL 1200lm overeenkomst | 2019-08-08 | LED 10W 3000K 1200lm | 2019-08-08 | 1 | CL 08 LED VERLICHTING | Nacht astronomisch in / uit |  | OV | 104805.088 | 426899.192
Zwijndrecht | Jan Heemskerkstraat | 004 002496 | Aluminium 4.0m zonder MVB | 4 | 2003-04-01 | Hoogwerker gebruiken | Inspectie 2024 | 004 002496.01 | KFK LED2WELL 1800lm overeenkomst | 2019-08-08 | LED 14W 3000K 1800lm | 2019-08-08 | 1 | CL 08 LED VERLICHTING | Nacht astronomisch in / uit |  | OV | 104813.593 | 426924.484
Zwijndrecht | Jan Luykenstraat (Zwijndrecht) | 001 002518 | 127296 Aluminium 6.0m con. UE 750mm | 6 | 2004-12-01 | Hoogwerker gebruiken | Inspectie 2023 | 001 002518.01 | Axia 2.1 WW 5167 8 led 480mA 13W 1600lm | 2023-08-01 | LED 13W 3000K 1600lm | 2023-08-01 | 1 | CL 08 LED VERLICHTING | Nacht astronomisch in / uit |  | OV | 103648.858 | 424781.178
Zwijndrecht | Jan Luykenstraat (Zwijndrecht) | 002 002518 | 127021 Staal gegalvaniseerd 04,0m con. | 4 | 2016-11-02 | Ladder gebruiken | Inspectie 2022 | 002 002518.01 | KFK LED2WELL 1600lm | 2016-11-02 | LED 13W 3000K 1600lm | 2016-11-02 | 1 | CL 08 LED VERLICHTING | Nacht astronomisch in / uit |  | OV | 103653.675 | 424804.491
Zwijndrecht | Jan Luykenstraat (Zwijndrecht) | 003 002518 | 127296 Aluminium 6.0m con. UE 750mm | 6 | 2004-12-01 | Hoogwerker gebruiken | Inspectie 2023 | 003 002518.01 | Axia 2.1 WW 5167 8 led 480mA 13W 1600lm | 2023-08-01 | LED 13W 3000K 1600lm | 2023-08-01 | 1 | CL 08 LED VERLICHTING | Nacht astronomisch in / uit |  | OV | 103639.369 | 424797.101
Zwijndrecht | Jan Luykenstraat (Zwijndrecht) | 004 002518 | Aluminium 4.0m zonder MVB | 4 | 2004-12-01 | Ladder gebruiken | Inspectie 2024 | 004 002518.01 | KFK LED2WELL 1600lm | 2018-10-15 | LED 13W 3000K 1600lm | 2018-10-15 | 1 | CL 08 LED VERLICHTING | Nacht astronomisch in / uit |  | OV | 103640.477 | 424825.515
Zwijndrecht | Jan Luykenstraat (Zwijndrecht) | 005 002518 | 127091-750 Staal gegalv. 06,0m UE 750mm | 6 | 2018-10-15 | Hoogwerker gebruiken | Inspectie 2023 | 005 002518.01 | Axia 2.1 WW 5167 8 led 480mA 13W 1600lm | 2023-08-01 | LED 13W 3000K 1600lm | 2023-08-01 | 1 | CL 08 LED VERLICHTING | Nacht astronomisch in / uit |  | OV | 103628.812 | 424814.475
Zwijndrecht | Jan Luykenstraat (Zwijndrecht) | 006 002518 | 127091-750 Staal gegalv. 06,0m UE 750mm | 6 | 2018-10-15 | Hoogwerker gebruiken | Inspectie 2023 | 006 002518.01 | Axia 2.1 WW 5167 8 led 480mA 13W 1600lm | 2023-08-01 | LED 13W 3000K 1600lm | 2023-08-01 | 1 | CL 08 LED VERLICHTING | Nacht astronomisch in / uit |  | OV | 103619.191 | 424836.083
Zwijndrecht | Jan Luykenstraat (Zwijndrecht) | 007 002518 | 127296 Aluminium 6.0m con. UE 750mm | 6 | 2004-12-01 | Hoogwerker gebruiken | Inspectie 2023 | 007 002518.01 | Axia 2.1 WW 5167 8 led 480mA 13W 1600lm | 2023-08-01 | LED 13W 3000K 1600lm | 2023-08-01 | 1 | CL 08 LED VERLICHTING | Nacht astronomisch in / uit |  | OV | 103608.507 | 424856.347
Zwijndrecht | Jan Luykenstraat (Zwijndrecht) | 008 002518 | 127296 Aluminium 6.0m con. UE 750mm | 6 | 2004-12-01 | Hoogwerker gebruiken | Inspectie 2023 | 008 002518.01 | Axia 2.1 WW 5167 8 led 480mA 13W 1600lm | 2023-08-01 | LED 13W 3000K 1600lm | 2023-08-01 | 1 | CL 08 LED VERLICHTING | Nacht astronomisch in / uit |  | OV | 103596.728 | 424876.104
Zwijndrecht | Jan Luykenstraat (Zwijndrecht) | 009 002518 | 127296 Aluminium 6.0m con. UE 750mm | 6 | 2004-12-01 | Hoogwerker gebruiken | Inspectie 2023 | 009 002518.01 | Axia 2.1 WW 5167 8 led 480mA 13W 1600lm | 2023-08-01 | LED 13W 3000K 1600lm | 2023-08-01 | 1 | CL 08 LED VERLICHTING | Nacht astronomisch in / uit |  | OV | 103585.104 | 424893.242
Zwijndrecht | Jan Luykenstraat (Zwijndrecht) | 010 002518 | 127296 Aluminium 6.0m con. UE 750mm | 6 | 2004-12-01 | Hoogwerker gebruiken | Inspectie 2023 | 010 002518.01 | Axia 2.1 WW 5167 8 led 480mA 13W 1600lm | 2023-08-01 | LED 13W 3000K 1600lm | 2023-08-01 | 1 | CL 08 LED VERLICHTING | Nacht astronomisch in / uit |  | OV | 103575.069 | 424906.678
Zwijndrecht | Jan Luykenstraat (Zwijndrecht) | 011 002518 | 127091-750 Staal gegalv. 06,0m UE 750mm | 6 | 2018-10-15 | Hoogwerker gebruiken | Inspectie 2023 | 011 002518.01 | Axia 2.1 WW 5167 8 led 480mA 13W 1600lm | 2023-08-01 | LED 13W 3000K 1600lm | 2023-08-01 | 1 | CL 08 LED VERLICHTING | Nacht astronomisch in / uit |  | OV | 103564.751 | 424920.353
Zwijndrecht | Jan Luykenstraat (Zwijndrecht) | 011A002518 | 127021 Staal gegalvaniseerd 04,0m con. | 4 | 2018-10-15 | Hoogwerker gebruiken | Inspectie 2024 | 011A002518.01 | KFK LED2WELL 1600lm | 2018-10-15 | LED 13W 3000K 1600lm | 2018-10-15 | 1 | CL 08 LED VERLICHTING | Nacht astronomisch in / uit |  | OV | 103546.3 | 424934.351
Zwijndrecht | Jan Luykenstraat (Zwijndrecht) | 012 002518 | 127091-750 Staal gegalv. 06,0m UE 750mm | 6 | 2019-03-18 | Hoogwerker gebruiken | Inspectie 2023 | 012 002518.01 | Axia 2.1 WW 5167 8 led 480mA 13W 1600lm | 2023-08-01 | LED 13W 3000K 1600lm | 2023-08-01 | 1 | CL 08 LED VERLICHTING | Nacht astronomisch in / uit |  | OV | 103549.915 | 424941.354
Zwijndrecht | Jan Luykenstraat (Zwijndrecht) | 013 002518 | 127296 Aluminium 6.0m con. UE 750mm | 6 | 2004-12-01 | Hoogwerker gebruiken | Inspectie 2023 | 013 002518.01 | Axia 2.1 WW 5167 8 led 480mA 13W 1600lm | 2023-08-01 | LED 13W 3000K 1600lm | 2023-08-01 | 1 | CL 08 LED VERLICHTING | Nacht astronomisch in / uit |  | OV | 103539.668 | 424958.597
Zwijndrecht | Jan Luykenstraat (Zwijndrecht) | 014 002518 | 127296 Aluminium 6.0m con. UE 750mm | 6 | 2004-12-01 | Hoogwerker gebruiken | Inspectie 2023 | 014 002518.01 | Axia 2.1 WW 5167 8 led 480mA 13W 1600lm | 2023-08-01 | LED 13W 3000K 1600lm | 2023-08-01 | 1 | CL 08 LED VERLICHTING | Nacht astronomisch in / uit |  | OV | 103529.611 | 424975.076
Zwijndrecht | Jan Steenstraat (Zwijndrecht) | 001 002526 | 127091-750 Staal gegalv. 06,0m UE 750mm | 6 | 2023-04-17 | Hoogwerker gebruiken | Inspectie 2023 | 001 002526.01 | Axia 2.1 WW 5167 8 led 480mA 13W 1600lm | 2023-04-17 | LED 13W 3000K 1600lm | 2023-04-17 | 1 | CL 08 LED VERLICHTING | Nacht astronomisch in / uit |  | OV | 103508.342 | 425607.338
Zwijndrecht | Jan Steenstraat (Zwijndrecht) | 002 002526 | 127091-750 Staal gegalv. 06,0m UE 750mm | 6 | 2023-04-17 | Hoogwerker gebruiken | Inspectie 2023 | 002 002526.01 | Axia 2.1 WW 5167 8 led 480mA 13W 1600lm | 2023-04-17 | LED 13W 3000K 1600lm | 2023-04-17 | 1 | CL 08 LED VERLICHTING | Nacht astronomisch in / uit |  | OV | 103488.962 | 425618.877
Zwijndrecht | Jan Steenstraat (Zwijndrecht) | 003 002526 | 127091-750 Staal gegalv. 06,0m UE 750mm | 6 | 2023-04-17 | Hoogwerker gebruiken | Inspectie 2023 | 003 002526.01 | Axia 2.1 WW 5167 8 led 480mA 13W 1600lm | 2023-04-17 | LED 13W 3000K 1600lm | 2023-04-17 | 1 | CL 08 LED VERLICHTING | Nacht astronomisch in / uit |  | OV | 103469.714 | 425630.926
Zwijndrecht | Jan Steenstraat (Zwijndrecht) | 004 002526 | 127091-750 Staal gegalv. 06,0m UE 750mm | 6 | 2023-04-17 | Hoogwerker gebruiken | Inspectie 2023 | 004 002526.01 | Axia 2.1 WW 5167 8 led 480mA 13W 1600lm | 2023-04-17 | LED 13W 3000K 1600lm | 2023-04-17 | 1 | CL 08 LED VERLICHTING | Nacht astronomisch in / uit |  | OV | 103447.767 | 425646.585
Zwijndrecht | Jan Steenstraat (Zwijndrecht) | 005 002526 | 127091-750 Staal gegalv. 06,0m UE 750mm | 6 | 2023-04-17 | Hoogwerker gebruiken | Inspectie 2023 | 005 002526.01 | Axia 2.1 WW 5167 8 led 480mA 13W 1600lm | 2023-04-17 | LED 13W 3000K 1600lm | 2023-04-17 | 1 | CL 08 LED VERLICHTING | Nacht astronomisch in / uit |  | OV | 103425.755 | 425661.355
Zwijndrecht | Jan Thijssenstraat | 001 002534 | 127296 Aluminium 6.0m con. UE 750mm | 6 | 2002-01-01 | Hoogwerker gebruiken | Inspectie 2021 | 001 002534.01 | 2500 1xPLL24 E | 2002-01-01 | 310024 PL-L 24W/830 4P MASTER | 2021-11-09 | 1 | Armatuur vervangen 2024 | Nacht astronomisch in / uit |  | OV | 102761.1 | 424758.441
Zwijndrecht | Jan Thijssenstraat | 002 002534 | 127296 Aluminium 6.0m con. UE 750mm | 6 | 1998-01-01 | Hoogwerker gebruiken | Inspectie 2019 | 002 002534.01 | 2500 1xPLL36 C | 1998-01-01 | 310036 PL-L 36W/830 4P MASTER | 2019-06-13 | 1 | Armatuur vervangen 2024 | Nacht astronomisch in / uit |  | OV | 102764.445 | 424739.421
Zwijndrecht | Jan Thijssenstraat | 003 002534 | 127296 Aluminium 6.0m con. UE 750mm | 6 | 2002-06-01 | Hoogwerker gebruiken | Inspectie 2021 | 003 002534.01 | 2500 1xPLL24 E | 2002-06-01 | 310024 PL-L 24W/830 4P MASTER | 2021-11-09 | 1 | Armatuur vervangen 2024 | Nacht astronomisch in / uit |  | OV | 102733.61 | 424721.807
Zwijndrecht | Jan Thijssenstraat | 004 002534 | 127296 Aluminium 6.0m con. UE 750mm | 6 | 2002-06-01 | Hoogwerker gebruiken | Inspectie 2021 | 004 002534.01 | 2500 1xPLL24 E | 2002-06-01 | 310024 PL-L 24W/830 4P MASTER | 2021-11-09 | 1 | Armatuur vervangen 2024 | Nacht astronomisch in / uit |  | OV | 102710.131 | 424714.146
Zwijndrecht | Jan Thijssenstraat | 005 002534 | 127296 Aluminium 6.0m con. UE 750mm | 6 | 2002-06-01 | Hoogwerker gebruiken | Inspectie 2021 | 005 002534.01 | 2500 1xPLL24 E | 2002-06-01 | 310024 PL-L 24W/830 4P MASTER | 2021-11-09 | 1 | Armatuur vervangen 2024 | Nacht astronomisch in / uit |  | OV | 102684.24 | 424705.564
Zwijndrecht | Jan van der Heydenstraat | 001 002542 | Aluminium 4.0m zonder MVB | 4 | 2011-04-27 | Hoogwerker gebruiken | Inspectie 2020 | 001 002542.01 | KFK 1xPLL18/24 E | 2011-04-27 | 310024 PL-L 24W/830 4P MASTER | 2020-12-04 | 1 | CL 01b PL-L EVSA 20.000u Zwijndrecht boven A16 | Nacht astronomisch in / uit |  | OV | 104690.706 | 425990.164
Zwijndrecht | Jan van der Heydenstraat | 002 002542 | Aluminium 4.0m zonder MVB | 4 | 2011-04-27 | Hoogwerker gebruiken | Inspectie 2020 | 002 002542.01 | KFK 1xPLL18/24 E | 2011-04-27 | 310024 PL-L 24W/830 4P MASTER | 2020-12-04 | 1 | CL 01b PL-L EVSA 20.000u Zwijndrecht boven A16 | Nacht astronomisch in / uit |  | OV | 104710.48 | 425966.236
Zwijndrecht | Jan van Galenstraat (Zwijndrecht) | 001 002550 | 127296 Aluminium 6.0m con. UE 750mm | 6 | 2001-03-01 | Hoogwerker gebruiken | Inspectie 2022 | 001 002550.01 | Axia 2.1 WW 5167 8 led 480mA 13W 1600lm | 2022-12-30 | LED 13W 3000K 1600lm | 2022-12-30 | 1 | CL 08 LED VERLICHTING | Nacht astronomisch in / uit |  | OV | 102973.467 | 424857.208
Zwijndrecht | Jan van Galenstraat (Zwijndrecht) | 002 002550 | 127296 Aluminium 6.0m con. UE 750mm | 6 | 2001-03-01 | Hoogwerker gebruiken | Inspectie 2022 | 002 002550.01 | Axia 2.1 WW 5167 8 led 480mA 13W 1600lm | 2022-12-30 | LED 13W 3000K 1600lm | 2022-12-30 | 1 | CL 08 LED VERLICHTING | Nacht astronomisch in / uit |  | OV | 102960.862 | 424883.721
Zwijndrecht | Jan van Galenstraat (Zwijndrecht) | 003 002550 | 127296 Aluminium 6.0m con. UE 750mm | 6 | 2001-03-01 | Hoogwerker gebruiken | Inspectie 2022 | 003 002550.01 | Axia 2.1 WW 5167 8 led 480mA 13W 1600lm | 2022-12-30 | LED 13W 3000K 1600lm | 2022-12-30 | 1 | CL 08 LED VERLICHTING | Nacht astronomisch in / uit |  | OV | 102936.174 | 424899.372
Zwijndrecht | Jan van Galenstraat (Zwijndrecht) | 004 002550 | 127021 Staal gegalvaniseerd 04,0m con. | 6 | 2022-12-30 | Ladder gebruiken | Inspectie 2022 | 004 002550.01 | KFK LED2WELL 1050lm | 2022-12-30 | LED 09W 3000K 1050lm | 2022-12-30 | 1 | CL 08 LED VERLICHTING | Nacht astronomisch in / uit |  | OV | 102945.457 | 424914.024
Zwijndrecht | Jan van Galenstraat (Zwijndrecht) | 005 002550 | 127296 Aluminium 6.0m con. UE 750mm | 6 | 2001-02-01 | Hoogwerker gebruiken | Inspectie 2022 | 005 002550.01 | Axia 2.1 WW 5167 8 led 480mA 13W 1600lm | 2022-12-30 | LED 13W 3000K 1600lm | 2022-12-30 | 1 | CL 08 LED VERLICHTING | Nacht astronomisch in / uit |  | OV | 102929.878 | 424920.463
Zwijndrecht | Jan van Galenstraat (Zwijndrecht) | 006 002550 | 127296 Aluminium 6.0m con. UE 750mm | 6 | 2001-02-01 | Hoogwerker gebruiken | Inspectie 2022 | 006 002550.01 | Axia 2.1 WW 5167 8 led 480mA 13W 1600lm | 2022-12-30 | LED 13W 3000K 1600lm | 2022-12-30 | 1 | CL 08 LED VERLICHTING | Nacht astronomisch in / uit |  | OV | 102908.96 | 424932.864
Zwijndrecht | Jan van Galenstraat (Zwijndrecht) | 007 002550 | 127296 Aluminium 6.0m con. UE 750mm | 6 | 2001-03-01 | Hoogwerker gebruiken | Inspectie 2022 | 007 002550.01 | Axia 2.1 WW 5167 8 led 480mA 13W 1600lm | 2022-12-30 | LED 13W 3000K 1600lm | 2022-12-30 | 1 | CL 08 LED VERLICHTING | Nacht astronomisch in / uit |  | OV | 102902.676 | 424952.041
Zwijndrecht | Jan van Nassaustraat | 001 002569 | 127296 Aluminium 6.0m con. UE 750mm | 6 | 2009-07-07 | Hoogwerker gebruiken | Inspectie 2020 | 001 002569.01 | 2500 1xPLL24 E | 2009-07-07 | 310024 PL-L 24W/830 4P MASTER | 2020-11-13 | 1 | CL 01b PL-L EVSA 20.000u Zwijndrecht boven A16 | Nacht astronomisch in / uit |  | OV | 103963.976 | 425950.565
Zwijndrecht | Jan van Nassaustraat | 002 002569 | 127296 Aluminium 6.0m con. UE 750mm | 6 | 2009-07-07 | Hoogwerker gebruiken | Inspectie 2020 | 002 002569.01 | 2500 1xPLL24 E | 2009-07-07 | 310024 PL-L 24W/830 4P MASTER | 2020-11-13 | 1 | CL 01b PL-L EVSA 20.000u Zwijndrecht boven A16 | Nacht astronomisch in / uit |  | OV | 103960.421 | 425922.37
Zwijndrecht | Jan van Nassaustraat | 003 002569 | 127296 Aluminium 6.0m con. UE 750mm | 6 | 2009-07-07 | Hoogwerker gebruiken | Inspectie 2020 | 003 002569.01 | 2500 1xPLL24 E | 2009-07-07 | 310024 PL-L 24W/830 4P MASTER | 2020-11-13 | 1 | CL 01b PL-L EVSA 20.000u Zwijndrecht boven A16 | Nacht astronomisch in / uit |  | OV | 103919.998 | 425862.489
Zwijndrecht | Jan van Nassaustraat | 004 002569 | 127296 Aluminium 6.0m con. UE 750mm | 6 | 2009-07-07 | Hoogwerker gebruiken | Inspectie 2020 | 004 002569.01 | 2500 1xPLL24 E | 2009-07-07 | 310024 PL-L 24W/830 4P MASTER | 2020-11-13 | 1 | CL 01b PL-L EVSA 20.000u Zwijndrecht boven A16 | Nacht astronomisch in / uit |  | OV | 103912.445 | 425830.505
Zwijndrecht | Jan Vrolijkstraat | 001 002577 | 127091-750 LineX Staal gegalv. 06,0m UE 750mm | 6 | 2024-06-21 | Hoogwerker gebruiken | Inspectie 2024 | 001 002577.01 | Axia 2.1 WW 5187 8 led 480mA 13W 1600lm | 2021-07-28 | LED 13W 3000K 1600lm | 2021-07-28 | 1 | CL 08 LED VERLICHTING | Nacht astronomisch in / uit |  | OV | 102830.044 | 424559.186
Zwijndrecht | Jan Vrolijkstraat | 002 002577 | 127296 Aluminium 6.0m con. UE 750mm | 6 | 2002-06-01 | Hoogwerker gebruiken | Inspectie 2021 | 002 002577.01 | Axia 2.1 WW 5187 8 led 480mA 13W 1600lm | 2021-07-28 | LED 13W 3000K 1600lm | 2021-07-28 | 1 | CL 08 LED VERLICHTING | Nacht astronomisch in / uit |  | OV | 102823.533 | 424577.452
Zwijndrecht | Jan Vrolijkstraat | 003 002577 | 127296 Aluminium 6.0m con. UE 750mm | 6 | 2002-06-01 | Hoogwerker gebruiken | Inspectie 2021 | 003 002577.01 | Axia 2.1 WW 5187 8 led 480mA 13W 1600lm | 2021-07-28 | LED 13W 3000K 1600lm | 2021-07-28 | 1 | CL 08 LED VERLICHTING | Nacht astronomisch in / uit |  | OV | 102813.801 | 424600.099
Zwijndrecht | Jan Vrolijkstraat | 004 002577 | 127296 Aluminium 6.0m con. UE 750mm | 6 | 2002-06-01 | Hoogwerker gebruiken | Inspectie 2021 | 004 002577.01 | Axia 2.1 WW 5187 8 led 480mA 13W 1600lm | 2021-07-28 | LED 13W 3000K 1600lm | 2021-07-28 | 1 | CL 08 LED VERLICHTING | Nacht astronomisch in / uit |  | OV | 102804.578 | 424617.73
Zwijndrecht | Jan Vrolijkstraat | 005 002577 | 127296 Aluminium 6.0m con. UE 750mm | 6 | 2002-01-01 | Hoogwerker gebruiken | Inspectie 2021 | 005 002577.01 | 2500 1xPLL24 E | 2017-07-01 | 310024 PL-L 24W/830 4P MASTER | 2017-04-03 | 1 | Armatuur vervangen 2024 | Nacht astronomisch in / uit |  | OV | 102788.4 | 424637.823
Zwijndrecht | Jan Vrolijkstraat | 006 002577 | 127296 Aluminium 6.0m con. UE 750mm | 6 | 2002-02-01 | Hoogwerker gebruiken | Inspectie 2021 | 006 002577.01 | 2500 1xPLL24 E | 2017-07-01 | 310024 PL-L 24W/830 4P MASTER | 2017-04-03 | 1 | Armatuur vervangen 2024 | Nacht astronomisch in / uit |  | OV | 102787.347 | 424660.842
Zwijndrecht | Jan Vrolijkstraat | 007 002577 | 127296 Aluminium 6.0m con. UE 750mm | 6 | 2002-07-01 | Hoogwerker gebruiken | Inspectie 2021 | 007 002577.01 | 2500 1xPLL24 E | 2017-07-01 | 310024 PL-L 24W/830 4P MASTER | 2017-04-03 | 1 | Armatuur vervangen 2024 | Nacht astronomisch in / uit |  | OV | 102776.909 | 424681.514
Zwijndrecht | Jan Vrolijkstraat | 008 002577 | 127296 Aluminium 6.0m con. UE 750mm | 6 | 2002-07-01 | Hoogwerker gebruiken | Inspectie 2021 | 008 002577.01 | 2500 1xPLL24 E | 2017-07-01 | 310024 PL-L 24W/830 4P MASTER | 2017-04-03 | 1 | Armatuur vervangen 2024 | Nacht astronomisch in / uit |  | OV | 102768.638 | 424703.92
Zwijndrecht | Jan Vrolijkstraat | 009 002577 | 127296 Aluminium 6.0m con. UE 750mm | 6 | 2002-07-01 | Hoogwerker gebruiken | Inspectie 2021 | 009 002577.01 | 2500 1xPLL24 E | 2017-07-01 | 310024 PL-L 24W/830 4P MASTER | 2017-04-03 | 1 | Armatuur vervangen 2024 | Nacht astronomisch in / uit |  | OV | 102758.547 | 424723.397
Zwijndrecht | Javalaan | 001 002585 | 127091-750 Staal gegalv. 06,0m UE 750mm | 6 | 2016-04-08 | Hoogwerker gebruiken | Bostuinen Indischebuurt | 001 002585.01 | 2500 1xPLL24 E | 2013-12-16 | 310024 PL-L 24W/830 4P MASTER | 2021-11-05 | 1 | Project geen remplace | Nacht astronomisch in / uit |  | OV | 103421.114 | 425039.982
Zwijndrecht | Javalaan | 002 002585 | Aluminium 5.5m | 5.5 | 1989-06-01 | Hoogwerker gebruiken | Bostuinen Indischebuurt | 002 002585.01 | 2500 1xPLL24 E | 2004-12-01 | 310024 PL-L 24W/830 4P MASTER | 2021-11-05 | 1 | Project geen remplace | Nacht astronomisch in / uit |  | OV | 103394.71 | 425061.038
Zwijndrecht | Javalaan | 003 002585 | Aluminium 5.5m | 5.5 | 1989-06-01 | Hoogwerker gebruiken | Bostuinen Indischebuurt | 003 002585.01 | 2500 1xPLL24 E | 2002-01-01 | 310024 PL-L 24W/830 4P MASTER | 2017-03-29 | 1 | Project geen remplace | Nacht astronomisch in / uit |  | OV | 103372.934 | 425080.74
Zwijndrecht | Javalaan | 004 002585 | Aluminium 5.5m | 5.5 | 1989-06-01 | Hoogwerker gebruiken | Bostuinen Indischebuurt | 004 002585.01 | 2500 1xPLL24 E | 2004-12-01 | 310024 PL-L 24W/830 4P MASTER | 2021-11-05 | 1 | Project geen remplace | Nacht astronomisch in / uit |  | OV | 103348.655 | 425098.19
Zwijndrecht | Javalaan | 005 002585 | Aluminium 5.5m | 5.5 | 1989-06-01 | Hoogwerker gebruiken | Bostuinen Indischebuurt | 005 002585.01 | 2500 1xPLL24 E | 2002-01-01 | 310024 PL-L 24W/830 4P MASTER | 2021-11-05 | 1 | Project geen remplace | Nacht astronomisch in / uit |  | OV | 103323.99 | 425120.242
Zwijndrecht | Javalaan | 006 002585 | 127296 Aluminium 6.0m con. UE 750mm | 6 | 2006-02-01 | Hoogwerker gebruiken | Bostuinen Indischebuurt | 006 002585.01 | 2500 1xPLL24 E | 2004-12-01 | 310024 PL-L 24W/830 4P MASTER | 2021-11-05 | 1 | Project geen remplace | Nacht astronomisch in / uit |  | OV | 103302.981 | 425134.809
Zwijndrecht | Javalaan | 007 002585 | 127091-750 Staal gegalv. 06,0m UE 750mm | 6 | 2020-11-17 | Hoogwerker gebruiken | Bostuinen Indischebuurt | 007 002585.01 | 2500 1xPLL24 E | 2004-12-01 | 310024 PL-L 24W/830 4P MASTER | 2021-11-05 | 1 | Project geen remplace | Nacht astronomisch in / uit |  | OV | 103283.757 | 425148.24
Zwijndrecht | Javalaan | 008 002585 | Aluminium 5.5m | 5.5 | 1989-08-01 | Hoogwerker gebruiken | Bostuinen Indischebuurt | 008 002585.01 | 2500 1xPLL24 E | 2004-12-01 | 310024 PL-L 24W/830 4P MASTER | 2021-11-05 | 1 | Project geen remplace | Nacht astronomisch in / uit |  | OV | 103272.829 | 425127.519
Zwijndrecht | Javalaan | 009 002585 | Aluminium 5.5m | 5.5 | 1989-08-01 | Hoogwerker gebruiken | Bostuinen Indischebuurt | 009 002585.01 | 2500 1xPLL24 E | 2004-12-01 | 310024 PL-L 24W/830 4P MASTER | 2021-11-05 | 1 | Project geen remplace | Nacht astronomisch in / uit |  | OV | 103255.831 | 425145.451
Zwijndrecht | Javalaan | 010 002585 | Aluminium 5.5m | 5.5 | 1989-08-01 | Hoogwerker gebruiken | Bostuinen Indischebuurt | 010 002585.01 | 2500 1xPLL24 E | 2002-01-01 | 310024 PL-L 24W/830 4P MASTER | 2021-11-05 | 1 | Project geen remplace | Nacht astronomisch in / uit |  | OV | 103230.897 | 425159.515
Zwijndrecht | Javalaan | 011 002585 | 127296 Aluminium 6.0m con. UE 750mm | 6 | 2004-08-01 | Hoogwerker gebruiken | Bostuinen Indischebuurt | 011 002585.01 | 2500 1xPLL24 E | 2003-06-01 | 310024 PL-L 24W/830 4P MASTER | 2021-11-05 | 1 | Project geen remplace | Nacht astronomisch in / uit |  | OV | 103216.384 | 425181.917
Zwijndrecht | Javalaan | 012 002585 | 127091-750 Staal gegalv. 06,0m UE 750mm | 5.5 | 2022-05-25 | Hoogwerker gebruiken | Bostuinen Indischebuurt | 012 002585.01 | 2500 1xPLL24 E | 2004-12-01 | 310024 PL-L 24W/830 4P MASTER | 2021-11-05 | 1 | Project geen remplace | Nacht astronomisch in / uit |  | OV | 103204.354 | 425163.328
Zwijndrecht | Jeroen Boschlaan | 001 002593 | Staal 3.5m con | 3.5 | 1988-12-01 | Ladder gebruiken | Inspectie 2020 | 001 002593.01 | KFK LED2WELL 1600lm overeenkomst | 2020-11-20 | LED 13W 3000K 1600lm | 2020-11-20 | 1 | CL 08 LED VERLICHTING | Nacht astronomisch in / uit |  | OV | 103433.422 | 425568.784
Zwijndrecht | Jeroen Boschlaan | 002 002593 | Staal 3.5m con | 3.5 | 1988-12-01 | Ladder gebruiken | Inspectie 2024 | 002 002593.01 | KFK LED2WELL 1600lm | 2024-09-02 | LED 13W 3000K 1600lm | 2024-09-02 | 1 | CL 08 LED VERLICHTING | Nacht astronomisch in / uit |  | OV | 103407.734 | 425586.404
Zwijndrecht | Jeroen Boschlaan | 003 002593 | Staal gecoat 6,0m PT verloop | 7.5 | 2022-03-01 | Hoogwerker gebruiken | Inspectie 2022 | 003 002593.01 | Axia 2.1 WW 5167 8 led 480mA 13W 1600lm | 2022-03-01 | LED 13W 3000K 1600lm | 2022-03-01 | 1 | CL 08 LED VERLICHTING | Nacht astronomisch in / uit |  | OV | 103378.005 | 425608.628
Zwijndrecht | Jeroen Boschlaan | 004 002593 | Staal gecoat 6,0m PT verloop | 7.5 | 2022-03-01 | Hoogwerker gebruiken | Inspectie 2022 | 004 002593.01 | Axia 2.1 WW 5167 8 led 480mA 13W 1600lm | 2022-03-01 | LED 13W 3000K 1600lm | 2022-03-01 | 1 | CL 08 LED VERLICHTING | Nacht astronomisch in / uit |  | OV | 103360.225 | 425616.16
Zwijndrecht | Jeroen Boschlaan | 005 002593 | Staal gecoat 6,0m PT verloop | 7.5 | 2022-03-01 | Hoogwerker gebruiken | Inspectie 2022 | 005 002593.01 | Axia 2.1 WW 5167 8 led 480mA 13W 1600lm | 2022-03-01 | LED 13W 3000K 1600lm | 2022-03-01 | 1 | CL 08 LED VERLICHTING | Nacht astronomisch in / uit |  | OV | 103342.64 | 425635.116
Zwijndrecht | Jeroen Boschlaan | 006 002593 | Staal gecoat 6,0m PT verloop | 7.5 | 2022-03-01 | Hoogwerker gebruiken | Inspectie 2022 | 006 002593.01 | Axia 2.1 WW 5167 8 led 480mA 13W 1600lm | 2022-03-01 | LED 13W 3000K 1600lm | 2022-03-01 | 1 | CL 08 LED VERLICHTING | Nacht astronomisch in / uit |  | OV | 103318.771 | 425642.917
Zwijndrecht | Jeroen Boschlaan | 007 002593 | Staal gecoat 6,0m PT verloop | 7.5 | 2022-03-01 | Hoogwerker gebruiken | Inspectie 2022 | 007 002593.01 | Axia 2.1 WW 5167 8 led 480mA 13W 1600lm | 2022-03-01 | LED 13W 3000K 1600lm | 2022-03-01 | 1 | CL 08 LED VERLICHTING | Nacht astronomisch in / uit |  | OV | 103298.15 | 425656.791
Zwijndrecht | Jeroen Boschlaan | 008 002593 | Staal gecoat 6,0m PT verloop | 7.5 | 2022-03-01 | Hoogwerker gebruiken | Inspectie 2022 | 008 002593.01 | Axia 2.1 WW 5167 8 led 480mA 13W 1600lm | 2022-03-01 | LED 13W 3000K 1600lm | 2022-03-01 | 1 | CL 08 LED VERLICHTING | Nacht astronomisch in / uit |  | OV | 103279.461 | 425668.954
Zwijndrecht | Jeroen Boschlaan | 009 002593 | Staal gecoat 6,0m PT verloop | 7.5 | 2022-03-01 | Hoogwerker gebruiken | Inspectie 2022 | 009 002593.01 | Axia 2.1 WW 5167 8 led 480mA 13W 1600lm | 2022-03-01 | LED 13W 3000K 1600lm | 2022-03-01 | 1 | CL 08 LED VERLICHTING | Nacht astronomisch in / uit |  | OV | 103257.08 | 425691.847
Zwijndrecht | Jeroen Boschlaan | 010 002593 | Staal gecoat 6,0m PT verloop | 7.5 | 2022-03-01 | Hoogwerker gebruiken | Inspectie 2022 | 010 002593.01 | Axia 2.1 WW 5167 8 led 480mA 13W 1600lm | 2022-03-01 | LED 13W 3000K 1600lm | 2022-03-01 | 1 | CL 08 LED VERLICHTING | Nacht astronomisch in / uit |  | OV | 103228.903 | 425702.324
Zwijndrecht | Jeroen Boschlaan | 011 002593 | Staal gecoat 6,0m PT verloop | 7.5 | 2022-03-01 | Hoogwerker gebruiken | Inspectie 2022 | 011 002593.01 | Axia 2.1 WW 5167 8 led 480mA 13W 1600lm | 2022-03-01 | LED 13W 3000K 1600lm | 2022-03-01 | 1 | CL 08 LED VERLICHTING | Nacht astronomisch in / uit |  | OV | 103208.901 | 425715.762
Zwijndrecht | Jeroen Boschlaan | 012 002593 | Staal gecoat 6,0m PT verloop | 7.5 | 2022-03-01 | Hoogwerker gebruiken | Inspectie 2022 | 012 002593.01 | Axia 2.1 WW 5167 8 led 480mA 13W 1600lm | 2022-03-01 | LED 13W 3000K 1600lm | 2022-03-01 | 1 | CL 08 LED VERLICHTING | Nacht astronomisch in / uit |  | OV | 103194.503 | 425735.778
Zwijndrecht | Jeroen Boschlaan | 013 002593 | Staal gecoat 6,0m PT verloop | 7.5 | 2022-03-01 | Hoogwerker gebruiken | Inspectie 2022 | 013 002593.01 | Axia 2.1 WW 5167 8 led 480mA 13W 1600lm | 2022-03-01 | LED 13W 3000K 1600lm | 2022-03-01 | 1 | CL 08 LED VERLICHTING | Nacht astronomisch in / uit |  | OV | 103169.447 | 425752.363
Zwijndrecht | Jeroen Boschlaan | 014 002593 | Staal gecoat 6,0m PT verloop | 7.5 | 2022-03-01 | Hoogwerker gebruiken | Inspectie 2022 | 014 002593.01 | Axia 2.1 WW 5167 8 led 480mA 13W 1600lm | 2022-03-01 | LED 13W 3000K 1600lm | 2022-03-01 | 1 | CL 08 LED VERLICHTING | Nacht astronomisch in / uit |  | OV | 103147.183 | 425767.123
Zwijndrecht | Jeroen Boschlaan | 015 002593 | Staal gecoat 6,0m PT verloop | 7.5 | 2022-03-01 | Hoogwerker gebruiken | Inspectie 2022 | 015 002593.01 | Axia 2.1 WW 5167 8 led 480mA 13W 1600lm | 2022-03-01 | LED 13W 3000K 1600lm | 2022-03-01 | 1 | CL 08 LED VERLICHTING | Nacht astronomisch in / uit |  | OV | 103124.189 | 425782.39
Zwijndrecht | Jeroen Boschlaan | 016 002593 | Staal gecoat 6,0m PT verloop | 7.5 | 2022-03-01 | Hoogwerker gebruiken | Inspectie 2022 | 016 002593.01 | Axia 2.1 WW 5167 8 led 480mA 13W 1600lm | 2022-03-01 | LED 13W 3000K 1600lm | 2022-03-01 | 1 | CL 08 LED VERLICHTING | Nacht astronomisch in / uit |  | OV | 103098.073 | 425799.774
Zwijndrecht | Jeroen Boschlaan | 017 002593 | Staal gecoat 6,0m PT verloop | 7.5 | 2022-03-01 | Hoogwerker gebruiken | Inspectie 2022 | 017 002593.01 | Axia 2.1 WW 5167 8 led 480mA 13W 1600lm | 2022-03-01 | LED 13W 3000K 1600lm | 2022-03-01 | 1 | CL 08 LED VERLICHTING | Nacht astronomisch in / uit |  | OV | 103073.174 | 425816.312
Zwijndrecht | Jeroen Boschlaan | 018 002593 | Staal gecoat 6,0m PT verloop | 7.5 | 2022-03-01 | Hoogwerker gebruiken | Inspectie 2022 | 018 002593.01 | Axia 2.1 WW 5167 8 led 480mA 13W 1600lm | 2022-03-01 | LED 13W 3000K 1600lm | 2022-03-01 | 1 | CL 08 LED VERLICHTING | Nacht astronomisch in / uit |  | OV | 103051.798 | 425828.039
Zwijndrecht | Jeroen Boschlaan | 019 002593 | Staal gecoat 6,0m PT verloop | 7.5 | 2022-03-01 | Hoogwerker gebruiken | Inspectie 2022 | 019 002593.01 | Axia 2.1 WW 5167 8 led 480mA 13W 1600lm | 2022-03-01 | LED 13W 3000K 1600lm | 2022-03-01 | 1 | CL 08 LED VERLICHTING | Nacht astronomisch in / uit |  | OV | 103029.241 | 425843.354
Zwijndrecht | Jeroen Boschlaan | 020 002593 | Staal gecoat 6,0m PT verloop | 7.5 | 2022-03-01 | Hoogwerker gebruiken | Inspectie 2022 | 020 002593.01 | Axia 2.1 WW 5167 8 led 480mA 13W 1600lm | 2022-03-01 | LED 13W 3000K 1600lm | 2022-03-01 | 1 | CL 08 LED VERLICHTING | Nacht astronomisch in / uit |  | OV | 103007.075 | 425858.091
Zwijndrecht | Jeroen Boschlaan | 021 002593 | Staal gecoat 6,0m PT verloop | 7.5 | 2022-03-01 | Hoogwerker gebruiken | Inspectie 2022 | 021 002593.01 | Axia 2.1 WW 5167 8 led 480mA 13W 1600lm | 2022-03-01 | LED 13W 3000K 1600lm | 2022-03-01 | 1 | CL 08 LED VERLICHTING | Nacht astronomisch in / uit |  | OV | 102979.344 | 425876.836
Zwijndrecht | Jeroen Boschlaan | 022 002593 | Staal gecoat 6,0m PT verloop | 7.5 | 2022-03-01 | Hoogwerker gebruiken | Inspectie 2022 | 022 002593.01 | Axia 2.1 WW 5167 8 led 480mA 13W 1600lm | 2022-03-01 | LED 13W 3000K 1600lm | 2022-03-01 | 1 | CL 08 LED VERLICHTING | Nacht astronomisch in / uit |  | OV | 102957.692 | 425893.9
Zwijndrecht | Jeroen Boschlaan | 023 002593 | Staal gecoat 6,0m PT verloop | 7.5 | 2022-03-01 | Hoogwerker gebruiken | Inspectie 2022 | 023 002593.01 | Axia 2.1 WW 5167 8 led 480mA 13W 1600lm | 2022-03-01 | LED 13W 3000K 1600lm | 2022-03-01 | 1 | CL 08 LED VERLICHTING | Nacht astronomisch in / uit |  | OV | 102932.489 | 425910.729
Zwijndrecht | Jeroen Boschlaan | 024 002593 | Staal gecoat 6,0m PT verloop | 6 | 2022-03-01 | Hoogwerker gebruiken | Inspectie 2022 | 024 002593.01 | Axia 2.1 WW 5167 8 led 480mA 13W 1600lm | 2022-03-01 | LED 13W 3000K 1600lm | 2022-03-01 | 1 | CL 08 LED VERLICHTING | Nacht astronomisch in / uit |  | OV | 102903.794 | 425927.835
Zwijndrecht | Jeroen Boschlaan | 025 002593 | Staal gecoat 6,0m PT verloop | 7.5 | 2022-03-01 | Hoogwerker gebruiken | Inspectie 2022 | 025 002593.01 | Axia 2.1 WW 5167 8 led 480mA 13W 1600lm | 2022-03-01 | LED 13W 3000K 1600lm | 2022-03-01 | 1 | CL 08 LED VERLICHTING | Nacht astronomisch in / uit |  | OV | 102879.845 | 425943.949
Zwijndrecht | Jeroen Boschlaan | 026 002593 | St.Gecoat 04,0m con.PT D60 | 3.5 | 2022-03-01 | Hoogwerker gebruiken | Inspectie 2022 | 026 002593.01 | KIO LED 19W 350mA 2400lm | 2022-03-01 | LED 17W 3000K 2200lm | 2022-03-01 | 1 | CL 08 LED VERLICHTING | Nacht astronomisch in / uit |  | OV | 102893.96 | 425941.43
Zwijndrecht | Jeroen Boschlaan | 027 002593 | St.Gecoat 04,0m con.PT D60 | 3.5 | 2022-03-01 | Hoogwerker gebruiken | Inspectie 2022 | 027 002593.01 | KIO LED 19W 350mA 2400lm | 2022-03-01 | LED 17W 3000K 2200lm | 2022-03-01 | 1 | CL 08 LED VERLICHTING | Nacht astronomisch in / uit |  | OV | 102911.14 | 425940.79
Zwijndrecht | Jeroen Boschlaan | 028 002593 | St.Gecoat 04,0m con.PT D60 | 4 | 2022-03-01 | Hoogwerker gebruiken | Inspectie 2022 | 028 002593.01 | KIO LED 19W 350mA 2400lm | 2022-03-01 | LED 17W 3000K 2200lm | 2022-03-01 | 1 | CL 08 LED VERLICHTING | Nacht astronomisch in / uit |  | OV | 102903.75 | 425955.92
Zwijndrecht | Jeroen Boschlaan | 029 002593 | St.Gecoat 04,0m con.PT D60 | 3.5 | 2022-03-01 | Hoogwerker gebruiken | Inspectie 2022 | 029 002593.01 | KIO LED 19W 350mA 2400lm | 2022-03-01 | LED 17W 3000K 2200lm | 2022-03-01 | 1 | CL 08 LED VERLICHTING | Nacht astronomisch in / uit |  | OV | 102909.15 | 425974.02
Zwijndrecht | Jeroen Boschlaan | 030 002593 | St.Gecoat 04,0m con.PT D60 | 3.5 | 2022-03-01 | Ladder gebruiken | Inspectie 2022 | 030 002593.01 | KIO LED 19W 350mA 2400lm | 2022-03-01 | LED 17W 3000K 2200lm | 2022-03-01 | 1 | CL 08 LED VERLICHTING | Nacht astronomisch in / uit |  | OV | 102889.059 | 425974.952
Zwijndrecht | Jeroen Boschlaan | 031 002593 | St.Gecoat 04,0m con.PT D60 | 4 | 2022-03-01 | Hoogwerker gebruiken | Inspectie 2022 | 031 002593.01 | KIO LED 19W 350mA 2400lm | 2022-03-01 | LED 17W 3000K 2200lm | 2022-03-01 | 1 | CL 08 LED VERLICHTING | Nacht astronomisch in / uit |  | OV | 102885.397 | 425968.795
Zwijndrecht | Jeroen Boschlaan | 032 002593 | St.Gecoat 04,0m con.PT D60 | 4 | 2022-03-01 | Hoogwerker gebruiken | Inspectie 2022 | 032 002593.01 | KIO LED 19W 350mA 2400lm | 2022-03-01 | LED 17W 3000K 2200lm | 2022-03-01 | 1 | CL 08 LED VERLICHTING | Nacht astronomisch in / uit |  | OV | 102864.357 | 425977.367
Zwijndrecht | Jeroen Boschlaan | 033 002593 | St.Gecoat 04,0m con.PT D60 | 3.5 | 2022-03-01 | Hoogwerker gebruiken | Inspectie 2022 | 033 002593.01 | KIO LED 19W 350mA 2400lm | 2022-03-01 | LED 17W 3000K 2200lm | 2022-03-01 | 1 | CL 08 LED VERLICHTING | Nacht astronomisch in / uit |  | OV | 102875.21 | 425992.48
Zwijndrecht | Jeroen Boschlaan | 034 002593 | St.Gecoat 04,0m con.PT D60 | 3.5 | 2022-03-01 | Hoogwerker gebruiken | Inspectie 2022 | 034 002593.01 | KIO LED 19W 350mA 2400lm | 2022-03-01 | LED 17W 3000K 2200lm | 2022-03-01 | 1 | CL 08 LED VERLICHTING | Nacht astronomisch in / uit |  | OV | 102886 | 426005.19
Zwijndrecht | Jeroen Boschlaan | 035 002593 | St.Gecoat 04,0m con.PT D60 | 3.5 | 2022-03-01 | Hoogwerker gebruiken | Inspectie 2022 | 035 002593.01 | KIO LED 19W 350mA 2400lm | 2022-03-01 | LED 17W 3000K 2200lm | 2022-03-01 | 1 | CL 08 LED VERLICHTING | Nacht astronomisch in / uit |  | OV | 102867.63 | 425960.068
Zwijndrecht | Jeroen Boschlaan | 036 002593 | Staal gecoat 6,0m PT verloop | 7.5 | 2022-03-01 | Hoogwerker gebruiken | Inspectie 2022 | 036 002593.01 | Axia 2.1 WW 5167 8 led 480mA 13W 1600lm | 2022-03-01 | LED 13W 3000K 1600lm | 2022-03-01 | 1 | CL 08 LED VERLICHTING | Nacht astronomisch in / uit |  | OV | 102854.571 | 425960.237
Zwijndrecht | Jeroen Boschlaan | 037 002593 | St.Gecoat Groen 03,5m | 3.5 | 2003-05-01 | Hoogwerker gebruiken | Inspectie 2023 | 037 002593.01 | Ekra 20 helder lens 63 9W 1000 lumen 3000K RAL 6009 inventronic | 2023-12-01 | LED 09W 3000K 1000lm | 2023-12-01 | 1 | CL 08 LED VERLICHTING | Nacht astronomisch in / uit |  | OV | 102846.77 | 425972.65
Zwijndrecht | Jeroen Boschlaan | 038 002593 | St.Gecoat Groen 03,5m | 3.5 | 2003-05-01 | Hoogwerker gebruiken | Inspectie 2023 | 038 002593.01 | Ekra 20 helder lens 63 9W 1000 lumen 3000K RAL 6009 inventronic | 2023-12-01 | LED 09W 3000K 1000lm | 2023-12-01 | 1 | CL 08 LED VERLICHTING | Nacht astronomisch in / uit |  | OV | 102864.29 | 426001.45
Zwijndrecht | Jeroen Boschlaan | 039 002593 | St.Gecoat Groen 03,5m | 3.5 | 2003-05-01 | Hoogwerker gebruiken | Inspectie 2023 | 039 002593.01 | Ekra 20 helder lens 63 9W 1000 lumen 3000K RAL 6009 inventronic | 2023-12-01 | LED 09W 3000K 1000lm | 2023-12-01 | 1 | CL 08 LED VERLICHTING | Nacht astronomisch in / uit |  | OV | 102877.58 | 426023.39
Zwijndrecht | Jeroen Boschlaan | 040 002593 | St.Gecoat Groen 03,5m | 3.5 | 2003-05-01 | Hoogwerker gebruiken | Inspectie 2023 | 040 002593.01 | Ekra 20 helder lens 63 9W 1000 lumen 3000K RAL 6009 inventronic | 2023-12-01 | LED 09W 3000K 1000lm | 2023-12-01 | 1 | CL 08 LED VERLICHTING | Nacht astronomisch in / uit |  | OV | 102889.27 | 426042.3
Zwijndrecht | Jeroen Boschlaan | 041 002593 | Staal gecoat 6,0m PT verloop | 7.5 | 2022-03-01 | Hoogwerker gebruiken | Inspectie 2022 | 041 002593.01 | Axia 2.1 WW 5167 8 led 480mA 13W 1600lm | 2022-03-01 | LED 13W 3000K 1600lm | 2022-03-01 | 1 | CL 08 LED VERLICHTING | Nacht astronomisch in / uit |  | OV | 102830.255 | 425976.551
Zwijndrecht | Jeroen Boschlaan | 042 002593 | Staal gecoat 6,0m PT verloop | 5.5 | 2022-03-01 | Hoogwerker gebruiken | Inspectie 2022 | 042 002593.01 | Axia 2.1 WW 5167 8 led 480mA 13W 1600lm | 2022-03-01 | LED 13W 3000K 1600lm | 2022-03-01 | 1 | CL 08 LED VERLICHTING | Nacht astronomisch in / uit |  | OV | 102806.578 | 425992.728
Zwijndrecht | Jeroen Boschlaan | 043 002593 | Staal gecoat 6,0m PT verloop | 5.5 | 2022-03-01 | Hoogwerker gebruiken | Inspectie 2022 | 043 002593.01 | Axia 2.1 WW 5167 8 led 480mA 13W 1600lm | 2022-03-01 | LED 13W 3000K 1600lm | 2022-03-01 | 1 | CL 08 LED VERLICHTING | Nacht astronomisch in / uit |  | OV | 102789.199 | 426004.614
Zwijndrecht | Jeroen Boschlaan | 044 002593 | Staal gecoat 6,0m PT verloop | 5.5 | 2022-03-01 | Hoogwerker gebruiken | Inspectie 2022 | 044 002593.01 | Axia 2.1 WW 5167 8 led 480mA 13W 1600lm | 2022-03-01 | LED 13W 3000K 1600lm | 2022-03-01 | 1 | CL 08 LED VERLICHTING | Nacht astronomisch in / uit |  | OV | 102768.377 | 426018.093
Zwijndrecht | Jeroen Boschlaan | 045 002593 | Staal gecoat 6,0m PT verloop | 5.5 | 2022-03-01 | Hoogwerker gebruiken | Inspectie 2022 | 045 002593.01 | Axia 2.1 WW 5167 8 led 480mA 13W 1600lm | 2022-03-01 | LED 13W 3000K 1600lm | 2022-03-01 | 1 | CL 08 LED VERLICHTING | Nacht astronomisch in / uit |  | OV | 102753.481 | 426028.348
Zwijndrecht | Jeroen Boschlaan | 046 002593 | Staal gecoat 6,0m PT verloop | 6 | 2022-03-01 | Hoogwerker gebruiken | Inspectie 2022 | 046 002593.01 | Axia 2.1 WW 5167 8 led 480mA 13W 1600lm | 2022-03-01 | LED 13W 3000K 1600lm | 2022-03-01 | 1 | CL 08 LED VERLICHTING | Nacht astronomisch in / uit |  | OV | 102729.705 | 426044.463
Zwijndrecht | Jeroen Boschlaan | 047 002593 | Staal gecoat 6,0m PT verloop | 5.5 | 2022-03-01 | Hoogwerker gebruiken | Inspectie 2022 | 047 002593.01 | Axia 2.1 WW 5167 8 led 480mA 13W 1600lm | 2022-03-01 | LED 13W 3000K 1600lm | 2022-03-01 | 1 | CL 08 LED VERLICHTING | Nacht astronomisch in / uit |  | OV | 102714.977 | 426059.969
Zwijndrecht | Jeroen Boschlaan | 048 002593 | Staal gecoat 6,0m PT verloop | 5.5 | 2022-03-01 | Hoogwerker gebruiken | Inspectie 2022 | 048 002593.01 | Axia 2.1 WW 5167 8 led 480mA 13W 1600lm | 2022-03-01 | LED 13W 3000K 1600lm | 2022-03-01 | 1 | CL 08 LED VERLICHTING | Nacht astronomisch in / uit |  | OV | 102700.187 | 426075.448
Zwijndrecht | Jeroen Boschlaan | 049 002593 | Staal gecoat 6,0m PT verloop | 5.5 | 2022-03-01 | Hoogwerker gebruiken | Inspectie 2022 | 049 002593.01 | Axia 2.1 WW 5167 8 led 480mA 13W 1600lm | 2022-03-01 | LED 13W 3000K 1600lm | 2022-03-01 | 1 | CL 08 LED VERLICHTING | Nacht astronomisch in / uit |  | OV | 102701.069 | 426099.681
Zwijndrecht | Jeroen Boschlaan | 050 002593 | Staal gecoat 6,0m PT verloop | 6 | 2022-03-01 | Hoogwerker gebruiken | Inspectie 2022 | 050 002593.01 | Axia 2.1 WW 5167 8 led 480mA 13W 1600lm | 2022-03-01 | LED 13W 3000K 1600lm | 2022-03-01 | 1 | CL 08 LED VERLICHTING | Nacht astronomisch in / uit |  | OV | 102689.906 | 426114.269
Zwijndrecht | Jeroen Boschlaan | 051 002593 | 127091-750 Staal gegalv. 06,0m UE 750mm | 6 | 2016-04-06 | Hoogwerker gebruiken | Inspectie 2020 | 051 002593.01 | LIBRA 1xPLL24 E RAL9007 | 2016-04-06 | 310024 PL-L 24W/830 4P MASTER | 2020-11-06 | 1 | CL 01b PL-L EVSA 20.000u Zwijndrecht boven A16 | Nacht astronomisch in / uit |  | OV | 102711.31 | 426129.92
Zwijndrecht | Jeroen Boschlaan | 052 002593 | Staal gecoat 6,0m PT verloop | 6 | 2022-03-01 | Hoogwerker gebruiken | Inspectie 2022 | 052 002593.01 | Axia 2.1 WW 5167 8 led 480mA 13W 1600lm | 2022-03-01 | LED 13W 3000K 1600lm | 2022-03-01 | 1 | CL 08 LED VERLICHTING | Nacht astronomisch in / uit |  | OV | 102690.61 | 426135.485
Zwijndrecht | Jeroen Boschlaan | 053 002593 | 127091-750 Staal gegalv. 06,0m UE 750mm | 6 | 2016-04-06 | Hoogwerker gebruiken | Inspectie 2020 | 053 002593.01 | LIBRA 1xPLL24 E RAL9007 | 2016-04-06 | 310024 PL-L 24W/830 4P MASTER | 2020-11-06 | 1 | CL 01b PL-L EVSA 20.000u Zwijndrecht boven A16 | Nacht astronomisch in / uit |  | OV | 102710.92 | 426151.3
Zwijndrecht | Jeroen Boschlaan | 054 002593 | 127091-750 Staal gegalv. 06,0m UE 750mm | 6 | 2016-04-06 | Hoogwerker gebruiken | Inspectie 2020 | 054 002593.01 | LIBRA 1xPLL24 E RAL9007 | 2016-04-06 | 310024 PL-L 24W/830 4P MASTER | 2020-11-06 | 1 | CL 01b PL-L EVSA 20.000u Zwijndrecht boven A16 | Nacht astronomisch in / uit |  | OV | 102706.77 | 426164.57
Zwijndrecht | Jeroen Boschlaan | 055 002593 | Staal gecoat 6,0m PT verloop | 5.5 | 2022-03-01 | Hoogwerker gebruiken | Inspectie 2022 | 055 002593.01 | Axia 2.1 WW 5167 8 led 480mA 13W 1600lm | 2022-03-01 | LED 13W 3000K 1600lm | 2022-03-01 | 1 | CL 08 LED VERLICHTING | Nacht astronomisch in / uit |  | OV | 102681.648 | 426162.463
Zwijndrecht | Jeroen Boschlaan | 056 002593 | Staal gecoat 6,0m PT verloop | 6 | 2022-03-01 | Hoogwerker gebruiken | Inspectie 2022 | 056 002593.01 | Axia 2.1 WW 5167 8 led 480mA 13W 1600lm | 2022-03-01 | LED 13W 3000K 1600lm | 2022-03-01 | 1 | CL 08 LED VERLICHTING | Nacht astronomisch in / uit |  | OV | 102690.056 | 426171.69
Zwijndrecht | Jeroen Boschlaan | 057 002593 | 127015 Staal gegalvaniseerd 03,5m | 4 | 2016-04-06 | Hoogwerker gebruiken | Inspectie 2020 | 057 002593.01 | KFK 1xPLL18/24 E | 2016-04-06 | 310024 PL-L 24W/830 4P MASTER | 2020-11-06 | 1 | CL 01b PL-L EVSA 20.000u Zwijndrecht boven A16 | Nacht astronomisch in / uit |  | OV | 102699.52 | 426182.37
Zwijndrecht | Jeroen Boschlaan | 058 002593 | 127091-750 Staal gegalv. 06,0m UE 750mm | 6 | 2016-04-06 | Hoogwerker gebruiken | Inspectie 2020 | 058 002593.01 | LIBRA 1xPLL24 E RAL9007 | 2016-04-06 | 310024 PL-L 24W/830 4P MASTER | 2020-11-06 | 1 | CL 01b PL-L EVSA 20.000u Zwijndrecht boven A16 | Nacht astronomisch in / uit |  | OV | 102691.11 | 426197.16
Zwijndrecht | Jeroen Boschlaan | 059 002593 | 127091-750 Staal gegalv. 06,0m UE 750mm | 6 | 2020-05-01 | Hoogwerker gebruiken | Inspectie 2020 | 059 002593.01 | LIBRA 16LED WW RAL9007 | 2020-05-01 | LED 15W 3000K 1750lm | 2020-05-01 | 1 | CL 08 LED VERLICHTING | Nacht astronomisch in / uit |  | OV | 102683.86 | 426221.2
Zwijndrecht | Jeroen Boschlaan | 059 002593 | 127091-750 Staal gegalv. 06,0m UE 750mm | 6 | 2020-05-01 | Hoogwerker gebruiken | Inspectie 2020 | 059 002593.01 | LIBRA 16LED WW RAL9007 | 2020-05-01 | LED 17W 3000K 2200lm | 2020-05-01 | 1 | CL 08 LED VERLICHTING | Nacht astronomisch in / uit |  | OV | 102683.86 | 426221.2
Zwijndrecht | Johan de Wittlaan | 001 002607 | 127296 Aluminium 6.0m con. UE 750mm | 6 | 2003-04-01 | Hoogwerker gebruiken | Inspectie 2021 | 001 002607.01 | Axia 2.1 WW 5187 8 led 480mA 13W 1600lm | 2021-03-18 | LED 13W 3000K 1600lm | 2021-03-18 | 1 | CL 08 LED VERLICHTING | Nacht astronomisch in / uit |  | OV | 104814.8 | 426976.508
Zwijndrecht | Johan de Wittlaan | 002 002607 | 127296 Aluminium 6.0m con. UE 750mm | 6 | 2003-04-01 | Hoogwerker gebruiken | Inspectie 2021 | 002 002607.01 | Axia 2.1 WW 5187 8 led 480mA 13W 1600lm | 2021-03-18 | LED 13W 3000K 1600lm | 2021-03-18 | 1 | CL 08 LED VERLICHTING | Nacht astronomisch in / uit |  | OV | 104814.314 | 427000.232
Zwijndrecht | Johan de Wittlaan | 003 002607 | 127296 Aluminium 6.0m con. UE 750mm | 6 | 2003-04-01 | Hoogwerker gebruiken | Inspectie 2021 | 003 002607.01 | Axia 2.1 WW 5187 8 led 480mA 13W 1600lm | 2021-03-18 | LED 13W 3000K 1600lm | 2021-03-18 | 1 | CL 08 LED VERLICHTING | Nacht astronomisch in / uit |  | OV | 104800.207 | 427017.427
Zwijndrecht | Johan de Wittlaan | 004 002607 | 127296 Aluminium 6.0m con. UE 750mm | 6 | 2003-04-01 | Hoogwerker gebruiken | Inspectie 2021 | 004 002607.01 | Axia 2.1 WW 5187 8 led 480mA 13W 1600lm | 2021-03-18 | LED 13W 3000K 1600lm | 2021-03-18 | 1 | CL 08 LED VERLICHTING | Nacht astronomisch in / uit |  | OV | 104802.47 | 427039.464
Zwijndrecht | Johan de Wittlaan | 005 002607 | Aluminium 4.0m zonder MVB | 4 | 2003-09-01 | Ladder gebruiken | Inspectie 2024 | 005 002607.01 | KFK LED2WELL 1050lm overeenkomst | 2019-06-13 | LED 09W 3000K 1050lm | 2019-06-13 | 1 | CL 08 LED VERLICHTING | Nacht astronomisch in / uit |  | OV | 104783.126 | 427030.427
Zwijndrecht | Johan de Wittlaan | 005A002607 | 127021 Staal gegalvaniseerd 04,0m con. | 4 | 2014-01-15 | Ladder gebruiken | Inspectie 2021 | 005A002607.01 | KFK LED2WELL 1600lm | 2014-01-15 | LED 15W 4000K 1600lm | 2014-01-15 | 1 | CL 08 LED VERLICHTING | Nacht astronomisch in / uit |  | OV | 104774.884 | 426998.237
Zwijndrecht | Johan de Wittlaan | 006 002607 | Aluminium 4.0m zonder MVB | 4 | 2003-09-01 | Ladder gebruiken | Inspectie 2024 | 006 002607.01 | KFK LED2WELL 1050lm overeenkomst | 2019-06-13 | LED 09W 3000K 1050lm | 2019-06-13 | 1 | CL 08 LED VERLICHTING | Nacht astronomisch in / uit |  | OV | 104764.8 | 427016.37
Zwijndrecht | Johan de Wittlaan | 007 002607 | Aluminium 4.0m zonder MVB | 4 | 2003-09-01 | Ladder gebruiken | Inspectie 2024 | 007 002607.01 | KFK LED2WELL 1050lm overeenkomst | 2019-06-13 | LED 09W 3000K 1050lm | 2019-06-13 | 1 | CL 08 LED VERLICHTING | Nacht astronomisch in / uit |  | OV | 104758.731 | 427036.855
Zwijndrecht | Johan de Wittlaan | 008 002607 | Aluminium 4.0m zonder MVB | 4 | 2003-09-01 | Ladder gebruiken | Inspectie 2024 | 008 002607.01 | KFK LED2WELL 1050lm overeenkomst | 2019-06-13 | LED 09W 3000K 1050lm | 2019-06-13 | 1 | CL 08 LED VERLICHTING | Nacht astronomisch in / uit |  | OV | 104777.548 | 427046.048
Zwijndrecht | Johan de Wittlaan | 009 002607 | 127296 Aluminium 6.0m con. UE 750mm | 6 | 2003-04-01 | Hoogwerker gebruiken | Inspectie 2021 | 009 002607.01 | Axia 2.1 WW 5187 8 led 480mA 13W 1600lm | 2021-03-18 | LED 13W 3000K 1600lm | 2021-03-18 | 1 | CL 08 LED VERLICHTING | Nacht astronomisch in / uit |  | OV | 104787.4 | 427053.07
Zwijndrecht | Johan de Wittlaan | 010 002607 | 127296 Aluminium 6.0m con. UE 750mm | 6 | 2003-04-01 | Hoogwerker gebruiken | Inspectie 2021 | 010 002607.01 | Axia 2.1 WW 5187 8 led 480mA 13W 1600lm | 2021-03-18 | LED 13W 3000K 1600lm | 2021-03-18 | 1 | CL 08 LED VERLICHTING | Nacht astronomisch in / uit |  | OV | 104789.769 | 427074.752
Zwijndrecht | Johan de Wittlaan | 011 002607 | 127296 Aluminium 6.0m con. UE 750mm | 6 | 2003-04-01 | Hoogwerker gebruiken | Inspectie 2021 | 011 002607.01 | Axia 2.1 WW 5187 8 led 480mA 13W 1600lm | 2021-03-18 | LED 13W 3000K 1600lm | 2021-03-18 | 1 | CL 08 LED VERLICHTING | Nacht astronomisch in / uit |  | OV | 104775.18 | 427087.536
Zwijndrecht | Johan de Wittlaan | 012 002607 | 127091-750 Staal gegalv. 06,0m UE 750mm | 6 | 2021-03-19 | Hoogwerker gebruiken | Inspectie 2021 | 012 002607.01 | Axia 2.1 WW 5187 8 led 480mA 13W 1600lm | 2021-03-18 | LED 13W 3000K 1600lm | 2021-03-18 | 1 | CL 08 LED VERLICHTING | Nacht astronomisch in / uit |  | OV | 104773.226 | 427121.244
Zwijndrecht | Johan de Wittlaan | 013 002607 | Aluminium 3.5m Con top60 | 3.5 | 1999-02-01 | Ladder gebruiken | Inspectie 2023 | 013 002607.01 | 131130 LW-SRDS2 10W 1200 LM 8A 730 DANB CC G4 XiSR22 X XC7040C3M SPD (diameter 60 mm) | 2023-08-01 | LED 10W 3000K 1200lm | 2023-08-01 | 1 | CL 08 LED VERLICHTING | Nacht astronomisch in / uit | Zhaga Ready | OV | 104761.388 | 427140.288
Zwijndrecht | Johan Willem Frisostraat (Zwijndrecht) | 001 002615 | 127091-750 LineX Staal gegalv. 06,0m UE 750mm | 5.5 | 2023-12-20 | Hoogwerker gebruiken | Inspectie 2023 | 001 002615.01 | 140410 Axia 2.1 WW 830 5167 8L oslon square giant 500mA 1737lm 14W | 2023-12-20 | LED 14W 3000K 1740lm | 2023-12-20 | 1 | CL 08 LED VERLICHTING | Nacht astronomisch in / uit |  | OV | 104376.451 | 425739.608
Zwijndrecht | Johan Willem Frisostraat (Zwijndrecht) | 002 002615 | 127296 Aluminium 6.0m con. UE 750mm | 6 | 2009-07-07 | Hoogwerker gebruiken | Inspectie 2023 | 002 002615.01 | 140410 Axia 2.1 WW 830 5167 8L oslon square giant 500mA 1737lm 14W | 2023-11-20 | LED 14W 3000K 1740lm | 2023-11-20 | 1 | CL 08 LED VERLICHTING | Nacht astronomisch in / uit |  | OV | 104360.393 | 425720.696
Zwijndrecht | Johan Willem Frisostraat (Zwijndrecht) | 003 002615 | 127296 Aluminium 6.0m con. UE 750mm | 6 | 2009-07-07 | Hoogwerker gebruiken | Inspectie 2023 | 003 002615.01 | 140410 Axia 2.1 WW 830 5167 8L oslon square giant 500mA 1737lm 14W | 2023-11-20 | LED 14W 3000K 1740lm | 2023-11-20 | 1 | CL 08 LED VERLICHTING | Nacht astronomisch in / uit |  | OV | 104354.025 | 425687.82
Zwijndrecht | Johan Willem Frisostraat (Zwijndrecht) | 004 002615 | 127296 Aluminium 6.0m con. UE 750mm | 6 | 2009-07-07 | Hoogwerker gebruiken | Inspectie 2023 | 004 002615.01 | 140410 Axia 2.1 WW 830 5167 8L oslon square giant 500mA 1737lm 14W | 2023-11-20 | LED 14W 3000K 1740lm | 2023-11-20 | 1 | CL 08 LED VERLICHTING | Nacht astronomisch in / uit |  | OV | 104336.59 | 425665.867
Zwijndrecht | Johan Willem Frisostraat (Zwijndrecht) | 005 002615 | 127296 Aluminium 6.0m con. UE 750mm | 6 | 2009-04-23 | Hoogwerker gebruiken | Inspectie 2023 | 005 002615.01 | 140410 Axia 2.1 WW 830 5167 8L oslon square giant 500mA 1737lm 14W | 2023-11-20 | LED 14W 3000K 1740lm | 2023-11-20 | 1 | CL 08 LED VERLICHTING | Nacht astronomisch in / uit |  | OV | 104333.467 | 425640.616
Zwijndrecht | Johan Willem Frisostraat (Zwijndrecht) | 006 002615 | 127091-750 LineX Staal gegalv. 06,0m UE 750mm | 5.5 | 2023-12-20 | Hoogwerker gebruiken | Inspectie 2023 | 006 002615.01 | 140410 Axia 2.1 WW 830 5167 8L oslon square giant 500mA 1737lm 14W | 2023-12-20 | LED 14W 3000K 1740lm | 2023-12-20 | 1 | CL 08 LED VERLICHTING | Nacht astronomisch in / uit |  | OV | 104331.569 | 425621.08
Zwijndrecht | Johan Willem Frisostraat (Zwijndrecht) | 007 002615 | 127296 Aluminium 6.0m con. UE 750mm | 6 | 2010-03-12 | Hoogwerker gebruiken | Inspectie 2023 | 007 002615.01 | 140410 Axia 2.1 WW 830 5167 8L oslon square giant 500mA 1737lm 14W | 2023-11-20 | LED 14W 3000K 1740lm | 2023-11-20 | 1 | CL 08 LED VERLICHTING | Nacht astronomisch in / uit |  | OV | 104328.828 | 425602.85
Zwijndrecht | Johannes Poststraat | 001 002623 | 127296 Aluminium 6.0m con. UE 750mm | 6 | 2002-07-01 | Hoogwerker gebruiken | Inspectie 2024 | 001 002623.01 | Axia 2.1 WW 5187 8 led 480mA 13W 1600lm | 2019-12-20 | LED 13W 3000K 1600lm | 2019-12-20 | 1 | CL 08 LED VERLICHTING | Nacht astronomisch in / uit |  | OV | 102827.656 | 424853.792
Zwijndrecht | Johannes Poststraat | 002 002623 | 127296 Aluminium 6.0m con. UE 750mm | 6 | 2002-07-01 | Hoogwerker gebruiken | Inspectie 2024 | 002 002623.01 | Axia 2.1 WW 5187 8 led 480mA 13W 1600lm | 2019-12-20 | LED 13W 3000K 1600lm | 2019-12-20 | 1 | CL 08 LED VERLICHTING | Nacht astronomisch in / uit |  | OV | 102815.944 | 424832.81
Zwijndrecht | Johannes Poststraat | 003 002623 | 127296 Aluminium 6.0m con. UE 750mm | 6 | 2002-07-01 | Hoogwerker gebruiken | Inspectie 2024 | 003 002623.01 | Axia 2.1 WW 5187 8 led 480mA 13W 1600lm | 2019-12-20 | LED 13W 3000K 1600lm | 2019-12-20 | 1 | CL 08 LED VERLICHTING | Nacht astronomisch in / uit |  | OV | 102790.507 | 424828.272
Zwijndrecht | Johannes Poststraat | 004 002623 | 127296 Aluminium 6.0m con. UE 750mm | 6 | 2002-07-01 | Hoogwerker gebruiken | Inspectie 2024 | 004 002623.01 | Axia 2.1 WW 5187 8 led 480mA 13W 1600lm | 2019-12-20 | LED 13W 3000K 1600lm | 2019-12-20 | 1 | CL 08 LED VERLICHTING | Nacht astronomisch in / uit |  | OV | 102774.617 | 424816.75
Zwijndrecht | Johannes Poststraat | 005 002623 | 127091-750 Staal gegalv. 06,0m UE 750mm | 6 | 2019-12-20 | Hoogwerker gebruiken | Inspectie 2024 | 005 002623.01 | Axia 2.1 WW 5187 8 led 480mA 13W 1600lm | 2019-12-20 | LED 13W 3000K 1600lm | 2019-12-20 | 1 | CL 08 LED VERLICHTING | Nacht astronomisch in / uit |  | OV | 102766.298 | 424794.115
Zwijndrecht | Johannes Poststraat | 006 002623 | 127091-750 Staal gegalv. 06,0m UE 750mm | 6 | 2019-12-20 | Hoogwerker gebruiken | Inspectie 2024 | 006 002623.01 | Axia 2.1 WW 5187 8 led 480mA 13W 1600lm | 2019-12-20 | LED 13W 3000K 1600lm | 2019-12-20 | 1 | CL 08 LED VERLICHTING | Nacht astronomisch in / uit |  | OV | 102738.132 | 424790.464
Zwijndrecht | Johannes Poststraat | 007 002623 | 127091-750 Staal gegalv. 06,0m UE 750mm | 6 | 2019-12-20 | Hoogwerker gebruiken | Inspectie 2024 | 007 002623.01 | Axia 2.1 WW 5187 8 led 480mA 13W 1600lm | 2019-12-20 | LED 13W 3000K 1600lm | 2019-12-20 | 1 | CL 08 LED VERLICHTING | Nacht astronomisch in / uit |  | OV | 102720.943 | 424772.066
Zwijndrecht | Johannes Poststraat | 008 002623 | 127296 Aluminium 6.0m con. UE 750mm | 6 | 2002-07-01 | Hoogwerker gebruiken | Inspectie 2024 | 008 002623.01 | Axia 2.1 WW 5187 8 led 480mA 13W 1600lm | 2019-12-20 | LED 13W 3000K 1600lm | 2019-12-20 | 1 | CL 08 LED VERLICHTING | Nacht astronomisch in / uit |  | OV | 102712.301 | 424786.562
Zwijndrecht | Johannes Poststraat | 009 002623 | 127091-750 Staal gegalv. 06,0m UE 750mm | 6 | 2019-12-20 | Hoogwerker gebruiken | Inspectie 2024 | 009 002623.01 | Axia 2.1 WW 5187 8 led 480mA 13W 1600lm | 2019-12-20 | LED 13W 3000K 1600lm | 2019-12-20 | 1 | CL 08 LED VERLICHTING | Nacht astronomisch in / uit |  | OV | 102690.587 | 424773.443
Zwijndrecht | Johannes Poststraat | 010 002623 | 127091-750 Staal gegalv. 06,0m UE 750mm | 6 | 2019-12-20 | Hoogwerker gebruiken | Inspectie 2024 | 010 002623.01 | Axia 2.1 WW 5187 8 led 480mA 13W 1600lm | 2019-12-20 | LED 13W 3000K 1600lm | 2019-12-20 | 1 | CL 08 LED VERLICHTING | Nacht astronomisch in / uit |  | OV | 102675.72 | 424757.128
Zwijndrecht | Johannes Poststraat | 011 002623 | Aluminium 4.0m zonder MVB | 4 | 2009-04-06 | Hoogwerker gebruiken | Inspectie 2024 | 011 002623.01 | KFK LED2WELL 1600lm overeenkomst | 2019-12-20 | LED 13W 3000K 1600lm | 2019-12-20 | 1 | CL 08 LED VERLICHTING | Nacht astronomisch in / uit |  | OV | 102666.898 | 424777.465
Zwijndrecht | Johannes Poststraat | 012 002623 | Aluminium 4.0m zonder MVB | 4 | 2002-02-01 | Hoogwerker gebruiken | Inspectie 2024 | 012 002623.01 | KFK LED2WELL 1600lm overeenkomst | 2019-12-20 | LED 13W 3000K 1600lm | 2019-12-20 | 1 | CL 08 LED VERLICHTING | Nacht astronomisch in / uit |  | OV | 102678.844 | 424787.4
Zwijndrecht | Johannes Poststraat | 013 002623 | Aluminium 4.0m zonder MVB | 4 | 2002-02-01 | Hoogwerker gebruiken | Inspectie 2024 | 013 002623.01 | KFK LED2WELL 1600lm overeenkomst | 2019-12-20 | LED 13W 3000K 1600lm | 2019-12-20 | 1 | CL 08 LED VERLICHTING | Nacht astronomisch in / uit |  | OV | 102691.162 | 424797.455
Zwijndrecht | Johannes Poststraat | 014 002623 | Aluminium 4.0m zonder MVB | 4 | 2002-02-01 | Hoogwerker gebruiken | Inspectie 2024 | 014 002623.01 | KFK LED2WELL 1600lm overeenkomst | 2019-12-20 | LED 13W 3000K 1600lm | 2019-12-20 | 1 | CL 08 LED VERLICHTING | Nacht astronomisch in / uit |  | OV | 102702.677 | 424806.911
Zwijndrecht | Johannes Poststraat | 015 002623 | 127296 Aluminium 6.0m con. UE 750mm | 6 | 1995-05-01 | Hoogwerker gebruiken | Inspectie 2024 | 015 002623.01 | Axia 2.1 WW 5187 8 led 480mA 13W 1600lm | 2019-12-20 | LED 13W 3000K 1600lm | 2019-12-20 | 1 | CL 08 LED VERLICHTING | Nacht astronomisch in / uit |  | OV | 102650.32 | 424761.3
Zwijndrecht | Johannes Poststraat | 016 002623 | 127296 Aluminium 6.0m con. UE 750mm | 6 | 2008-12-15 | Hoogwerker gebruiken | Inspectie 2024 | 016 002623.01 | Axia 2.1 WW 5187 8 led 480mA 13W 1600lm | 2019-12-20 | LED 13W 3000K 1600lm | 2019-12-20 | 1 | CL 08 LED VERLICHTING | Nacht astronomisch in / uit |  | OV | 102624.165 | 424746.055
Zwijndrecht | Johannes Poststraat | 017 002623 | 127091-750 Staal gegalv. 06,0m UE 750mm | 6 | 2019-05-15 | Hoogwerker gebruiken | Inspectie 2024 | 017 002623.01 | Axia 2.1 WW 5187 8 led 480mA 13W 1600lm | 2019-05-15 | LED 13W 3000K 1600lm | 2019-05-15 | 1 | CL 08 LED VERLICHTING | Nacht astronomisch in / uit |  | OV | 102594.001 | 424748.497
Zwijndrecht | Johannes Poststraat | 018 002623 | 127091-750 Staal gegalv. 06,0m UE 750mm | 6 | 2020-08-24 | Hoogwerker gebruiken | Inspectie 2024 | 018 002623.01 | Axia 2.1 WW 5187 8 led 480mA 13W 1600lm | 2019-12-20 | LED 13W 3000K 1600lm | 2019-12-20 | 1 | CL 08 LED VERLICHTING | Nacht astronomisch in / uit |  | OV | 102568.528 | 424733.152
Zwijndrecht | Jollensteiger | 001 007234 | 127135-1500 Staal gegalvaniseerd 08,0m | 8 | 2001-01-01 | Hoogwerker gebruiken | Inspectie 2021 | 001 007234.01 | Ampera Mini 24LED 5068 WW 350mA 27W 3600lm 003A7 | 2021-08-02 | LED 27W 3000K 3600lm | 2021-08-02 | 1 | CL 08 LED VERLICHTING | 22:00-06:00 Dim 00-30% | basis -0% - nacht -30% | OV | 104037.796 | 425281.723
Zwijndrecht | Jollensteiger | 002 007234 | 127135-1500 Staal gegalvaniseerd 08,0m | 8 | 2001-01-01 | Hoogwerker gebruiken | Inspectie 2021 | 002 007234.01 | Ampera Mini 24LED 5068 WW 350mA 27W 3600lm 003A7 | 2021-08-02 | LED 27W 3000K 3600lm | 2021-08-02 | 1 | CL 08 LED VERLICHTING | 22:00-06:00 Dim 00-30% | basis -0% - nacht -30% | OV | 104054.434 | 425293.142
Zwijndrecht | Jollensteiger | 003 007234 | 127135-1500 Staal gegalvaniseerd 08,0m | 8 | 2001-01-01 | Hoogwerker gebruiken | Inspectie 2021 | 003 007234.01 | Ampera Mini 24LED 5068 WW 350mA 27W 3600lm 003A7 | 2021-08-02 | LED 27W 3000K 3600lm | 2021-08-02 | 1 | CL 08 LED VERLICHTING | 22:00-06:00 Dim 00-30% | basis -0% - nacht -30% | OV | 104069.576 | 425303.484
Zwijndrecht | Jollensteiger | 004 007234 | 127135-1500 Staal gegalvaniseerd 08,0m | 8 | 2002-05-01 | Hoogwerker gebruiken | Inspectie 2021 | 004 007234.01 | Ampera Mini 24LED 5068 WW 350mA 27W 3600lm 003A7 | 2021-08-02 | LED 27W 3000K 3600lm | 2021-08-02 | 1 | CL 08 LED VERLICHTING | 22:00-06:00 Dim 00-30% | basis -0% - nacht -30% | OV | 104086.179 | 425315.143
Zwijndrecht | Jollensteiger | 005 007234 | 127135-1500 Staal gegalvaniseerd 08,0m | 8 | 2002-05-01 | Hoogwerker gebruiken | Inspectie 2021 | 005 007234.01 | Ampera Mini 24LED 5068 WW 350mA 27W 3600lm 003A7 | 2021-08-02 | LED 27W 3000K 3600lm | 2021-08-02 | 1 | CL 08 LED VERLICHTING | 22:00-06:00 Dim 00-30% | basis -0% - nacht -30% | OV | 104103.918 | 425327.28
Zwijndrecht | Jollensteiger | 006 007234 | 127135-1500 Staal gegalvaniseerd 08,0m | 8 | 2002-05-01 | Hoogwerker gebruiken | Inspectie 2021 | 006 007234.01 | Ampera Mini 24LED 5068 WW 350mA 27W 3600lm 003A7 | 2021-08-02 | LED 27W 3000K 3600lm | 2021-08-02 | 1 | CL 08 LED VERLICHTING | 22:00-06:00 Dim 00-30% | basis -0% - nacht -30% | OV | 104121.634 | 425339.49
Zwijndrecht | Jollensteiger | 007 007234 | 127135-1500 Staal gegalvaniseerd 08,0m | 8 | 2005-10-01 | Hoogwerker gebruiken | Inspectie 2021 | 007 007234.01 | Ampera Mini 24LED 5068 WW 350mA 27W 3600lm 003A7 | 2021-08-02 | LED 27W 3000K 3600lm | 2021-08-02 | 1 | CL 08 LED VERLICHTING | 22:00-06:00 Dim 00-30% | basis -0% - nacht -30% | OV | 104139.21 | 425351.662
Zwijndrecht | Jollensteiger | 008 007234 | 127135-1500 Staal gegalvaniseerd 08,0m | 8 | 2002-05-01 | Hoogwerker gebruiken | Inspectie 2021 | 008 007234.01 | Ampera Mini 24LED 5068 WW 350mA 27W 3600lm 003A7 | 2021-08-02 | LED 27W 3000K 3600lm | 2021-08-02 | 1 | CL 08 LED VERLICHTING | 22:00-06:00 Dim 00-30% | basis -0% - nacht -30% | OV | 104152.146 | 425360.63
Zwijndrecht | Jollensteiger | 009 007234 | 127135-1500 Staal gegalvaniseerd 08,0m | 8 | 2002-05-01 | Hoogwerker gebruiken | Inspectie 2021 | 009 007234.01 | Ampera Mini 24LED 5068 WW 350mA 27W 3600lm 003A7 | 2021-08-02 | LED 27W 3000K 3600lm | 2021-08-02 | 1 | CL 08 LED VERLICHTING | 22:00-06:00 Dim 00-30% | basis -0% - nacht -30% | OV | 104167.12 | 425370.642
Zwijndrecht | Jollensteiger | 010 007234 | Staal gegalvaniseerd 07,5m | 7.5 | 2002-10-01 | Hoogwerker gebruiken | Inspectie 2021 | 010 007234.01 | Ampera Mini 24LED 5068 WW 350mA 27W 3600lm 003A7 | 2021-08-02 | LED 27W 3000K 3600lm | 2021-08-02 | 1 | CL 08 LED VERLICHTING | 22:00-06:00 Dim 00-30% | basis -0% - nacht -30% | OV | 104182.98 | 425381.709
Zwijndrecht | Jollensteiger | 011 007234 | Staal gegalvaniseerd 07,5m | 7.5 | 2002-10-01 | Hoogwerker gebruiken | Inspectie 2021 | 011 007234.01 | Ampera Mini 24LED 5068 WW 350mA 27W 3600lm 003A7 | 2021-08-02 | LED 27W 3000K 3600lm | 2021-08-02 | 1 | CL 08 LED VERLICHTING | 22:00-06:00 Dim 00-30% | basis -0% - nacht -30% | OV | 104200.529 | 425393.858
Zwijndrecht | Jollensteiger | 012 007234 | Staal gegalvaniseerd 07,5m | 7.5 | 2002-10-01 | Hoogwerker gebruiken | Inspectie 2021 | 012 007234.01 | Ampera Mini 24LED 5068 WW 350mA 27W 3600lm 003A7 | 2021-08-02 | LED 27W 3000K 3600lm | 2021-08-02 | 1 | CL 08 LED VERLICHTING | 22:00-06:00 Dim 00-30% | basis -0% - nacht -30% | OV | 104218.328 | 425406.223
Zwijndrecht | Jollensteiger | 013 007234 | Staal gegalvaniseerd 07,5m | 7.5 | 2002-10-01 | Hoogwerker gebruiken | Inspectie 2021 | 013 007234.01 | Ampera Mini 24LED 5068 WW 350mA 27W 3600lm 003A7 | 2021-08-02 | LED 27W 3000K 3600lm | 2021-08-02 | 1 | CL 08 LED VERLICHTING | 22:00-06:00 Dim 00-30% | basis -0% - nacht -30% | OV | 104236.175 | 425418.939
Zwijndrecht | Jollensteiger | 015 007234 | Aluminium 4.0m zonder MVB | 4 | 2005-02-01 | Hoogwerker gebruiken | Inspectie 2021 | 015 007234.01 | KFK LED2WELL 1800lm | 2021-08-02 | LED 14W 3000K 1800lm | 2021-08-02 | 1 | CL 08 LED VERLICHTING | Nacht astronomisch in / uit |  | OV | 104255.748 | 425421.67
Zwijndrecht | Jollensteiger | 016 007234 | Aluminium 4.0m zonder MVB | 4 | 2010-01-07 | Hoogwerker gebruiken | Inspectie 2021 | 016 007234.01 | KFK LED2WELL 1800lm | 2021-08-02 | LED 14W 3000K 1800lm | 2021-08-02 | 1 | CL 08 LED VERLICHTING | Nacht astronomisch in / uit |  | OV | 104274.303 | 425415.531
Zwijndrecht | Jozef Israëlsstraat (Zwijndrecht) | 001 002631 | 127091-750 Staal gegalv. 06,0m UE 750mm | 6 | 2012-06-20 | Hoogwerker gebruiken | Inspectie 2020 | 001 002631.01 | LIBRA 1xPLL36 E RAL9007 | 2012-06-20 | 310036 PL-L 36W/830 4P MASTER | 2020-11-13 | 1 | CL 01b PL-L EVSA 20.000u Zwijndrecht boven A16 | Nacht astronomisch in / uit |  | OV | 103501.505 | 425849.658
Zwijndrecht | Jozef Israëlsstraat (Zwijndrecht) | 002 002631 | 127091-750 Staal gegalv. 06,0m UE 750mm | 6 | 2012-06-20 | Hoogwerker gebruiken | Inspectie 2020 | 002 002631.01 | LIBRA 1xPLL36 E RAL9007 | 2011-04-05 | 310036 PL-L 36W/830 4P MASTER | 2020-11-06 | 1 | CL 01b PL-L EVSA 20.000u Zwijndrecht boven A16 | Nacht astronomisch in / uit |  | OV | 103473.27 | 425862.242
Zwijndrecht | Jozef Israëlsstraat (Zwijndrecht) | 003 002631 | 127091-750 Staal gegalv. 06,0m UE 750mm | 6 | 2012-06-20 | Hoogwerker gebruiken | Inspectie 2020 | 003 002631.01 | LIBRA 1xPLL36 E RAL9007 | 2012-06-20 | 310036 PL-L 36W/830 4P MASTER | 2020-11-06 | 1 | CL 01b PL-L EVSA 20.000u Zwijndrecht boven A16 | Nacht astronomisch in / uit |  | OV | 103452.28 | 425882.915
Zwijndrecht | Jozef Israëlsstraat (Zwijndrecht) | 004 002631 | 127091-750 Staal gegalv. 06,0m UE 750mm | 6 | 2012-06-20 | Hoogwerker gebruiken | Inspectie 2020 | 004 002631.01 | LIBRA 1xPLL36 E RAL9007 | 2012-06-20 | 310036 PL-L 36W/830 4P MASTER | 2020-11-06 | 1 | CL 01b PL-L EVSA 20.000u Zwijndrecht boven A16 | Nacht astronomisch in / uit |  | OV | 103427.062 | 425893.332
Zwijndrecht | Jozef Israëlsstraat (Zwijndrecht) | 005 002631 | 127091-750 Staal gegalv. 06,0m UE 750mm | 6 | 2012-06-20 | Hoogwerker gebruiken | Inspectie 2020 | 005 002631.01 | LIBRA 1xPLL24 E RAL9007 | 2012-06-20 | 310024 PL-L 24W/830 4P MASTER | 2020-11-04 | 1 | CL 01b PL-L EVSA 20.000u Zwijndrecht boven A16 | Nacht astronomisch in / uit |  | OV | 103405.764 | 425917.304
Zwijndrecht | Juliana van Stolbergstraat (Zwijndrecht) | 001 002658 | 127296 Aluminium 6.0m con. UE 750mm | 6 | 2009-07-07 | Hoogwerker gebruiken | Inspectie 2024 | 001 002658.01 | 140450 Axia 2.1 WW 830 5187 8L oslon square giant 500mA 1737lm 14W | 2024-09-24 | LED 14W 3000K 1740lm | 2024-09-24 | 1 | CL 08 LED VERLICHTING | Nacht astronomisch in / uit |  | OV | 104053.178 | 425928.745
Zwijndrecht | Juliana van Stolbergstraat (Zwijndrecht) | 002 002658 | 127296 Aluminium 6.0m con. UE 750mm | 6 | 2009-07-07 | Hoogwerker gebruiken | Inspectie 2024 | 002 002658.01 | 140450 Axia 2.1 WW 830 5187 8L oslon square giant 500mA 1737lm 14W | 2024-09-24 | LED 14W 3000K 1740lm | 2024-09-24 | 1 | CL 08 LED VERLICHTING | Nacht astronomisch in / uit |  | OV | 104034.6 | 425914.477
Zwijndrecht | Juliana van Stolbergstraat (Zwijndrecht) | 003 002658 | 127296 Aluminium 6.0m con. UE 750mm | 6 | 2009-07-07 | Hoogwerker gebruiken | Inspectie 2024 | 003 002658.01 | 140450 Axia 2.1 WW 830 5187 8L oslon square giant 500mA 1737lm 14W | 2024-09-24 | LED 14W 3000K 1740lm | 2024-09-24 | 1 | CL 08 LED VERLICHTING | Nacht astronomisch in / uit |  | OV | 104033.176 | 425891.845
Zwijndrecht | Juliana van Stolbergstraat (Zwijndrecht) | 003A002658 | Aluminium 4.0m zonder MVB | 4 | 2004-02-01 | Ladder gebruiken | Inspectie 2024 | 003A002658.01 | 132150 Ekra 20 helder lens 63 6W 600 lumen 3000K RAL 9007 XiSR22 | 2024-09-24 | LED 06W 3000K 600lm | 2024-09-24 | 1 | CL 08 LED VERLICHTING | Nacht astronomisch in / uit | Zhaga Ready | OV | 104001.695 | 425908.919
Zwijndrecht | Juliana van Stolbergstraat (Zwijndrecht) | 004 002658 | 127296 Aluminium 6.0m con. UE 750mm | 6 | 2009-07-07 | Hoogwerker gebruiken | Inspectie 2024 | 004 002658.01 | 140450 Axia 2.1 WW 830 5187 8L oslon square giant 500mA 1737lm 14W | 2024-09-24 | LED 14W 3000K 1740lm | 2024-09-24 | 1 | CL 08 LED VERLICHTING | Nacht astronomisch in / uit |  | OV | 104012.743 | 425873.324
Zwijndrecht | Juliana van Stolbergstraat (Zwijndrecht) | 005 002658 | 127296 Aluminium 6.0m con. UE 750mm | 6 | 2009-07-07 | Hoogwerker gebruiken | Inspectie 2024 | 005 002658.01 | 140450 Axia 2.1 WW 830 5187 8L oslon square giant 500mA 1737lm 14W | 2024-09-24 | LED 14W 3000K 1740lm | 2024-09-24 | 1 | CL 08 LED VERLICHTING | Nacht astronomisch in / uit |  | OV | 104008.972 | 425846.95
Zwijndrecht | Juliana van Stolbergstraat (Zwijndrecht) | 006 002658 | 127296 Aluminium 6.0m con. UE 750mm | 6 | 2009-07-07 | Hoogwerker gebruiken | Inspectie 2024 | 006 002658.01 | 140450 Axia 2.1 WW 830 5187 8L oslon square giant 500mA 1737lm 14W | 2024-09-24 | LED 14W 3000K 1740lm | 2024-09-24 | 1 | CL 08 LED VERLICHTING | Nacht astronomisch in / uit |  | OV | 103991.281 | 425830.998
Zwijndrecht | Juliana van Stolbergstraat (Zwijndrecht) | 007 002658 | 127296 Aluminium 6.0m con. UE 750mm | 6 | 2009-07-07 | Hoogwerker gebruiken | Inspectie 2024 | 007 002658.01 | 140450 Axia 2.1 WW 830 5187 8L oslon square giant 500mA 1737lm 14W | 2024-09-24 | LED 14W 3000K 1740lm | 2024-09-24 | 1 | CL 08 LED VERLICHTING | Nacht astronomisch in / uit |  | OV | 103988.492 | 425809.464
Zwijndrecht | Juliana van Stolbergstraat (Zwijndrecht) | 008 002658 | 127296 Aluminium 6.0m con. UE 750mm | 6 | 2009-07-07 | Hoogwerker gebruiken | Inspectie 2024 | 008 002658.01 | 140450 Axia 2.1 WW 830 5187 8L oslon square giant 500mA 1737lm 14W | 2024-09-24 | LED 14W 3000K 1740lm | 2024-09-24 | 1 | CL 08 LED VERLICHTING | Nacht astronomisch in / uit |  | OV | 103971.291 | 425794.19
Zwijndrecht | Juliana van Stolbergstraat (Zwijndrecht) | 009 002658 | 127296 Aluminium 6.0m con. UE 750mm | 6 | 2009-07-07 | Hoogwerker gebruiken | Inspectie 2024 | 009 002658.01 | 140450 Axia 2.1 WW 830 5187 8L oslon square giant 500mA 1737lm 14W | 2024-09-24 | LED 14W 3000K 1740lm | 2024-09-24 | 1 | CL 08 LED VERLICHTING | Nacht astronomisch in / uit |  | OV | 103960.075 | 425773.433
Zwijndrecht | Juliana van Stolbergstraat (Zwijndrecht) | 010 002658 | St.Gecoat 04,0m con.PT D60 | 4 | 2010-08-18 | Hoogwerker gebruiken | Inspectie <= 2018 | 010 002658.01 | CDS570 1x Saled PS-T15W 3000K | 2010-08-18 | SALED PS-T 15W 3000K 1650m | 2021-09-15 | 1 | CL 08 LED VERLICHTING | Nacht astronomisch in / uit |  | OV | 103962.493 | 425759.86
Zwijndrecht | Juliana van Stolbergstraat (Zwijndrecht) | 011 002658 | 127296 Aluminium 6.0m con. UE 750mm | 6 | 2009-07-07 | Hoogwerker gebruiken | Inspectie 2024 | 011 002658.01 | 140450 Axia 2.1 WW 830 5187 8L oslon square giant 500mA 1737lm 14W | 2024-09-24 | LED 14W 3000K 1740lm | 2024-09-24 | 1 | CL 08 LED VERLICHTING | Nacht astronomisch in / uit |  | OV | 103949.697 | 425754.461
Zwijndrecht | Juliana van Stolbergstraat (Zwijndrecht) | 012 002658 | St.Gecoat 04,0m con.PT D60 | 4 | 2010-08-18 | Ladder gebruiken | Inspectie <= 2018 | 012 002658.01 | CDS570 1x Saled PS-T15W 3000K | 2010-08-18 | SALED PS-T 15W 3000K 1650m | 2021-09-15 | 1 | CL 08 LED VERLICHTING | Nacht astronomisch in / uit |  | OV | 103942.096 | 425724.883
Zwijndrecht | Juliana van Stolbergstraat (Zwijndrecht) | 013 002658 | St.Gecoat 04,0m con.PT D60 | 4 | 2010-08-18 | Hoogwerker gebruiken | Inspectie <= 2018 | 013 002658.01 | CDS570 1x Saled PS-T15W 3000K | 2010-08-18 | SALED PS-T 15W 3000K 1650m | 2021-09-15 | 1 | CL 08 LED VERLICHTING | Nacht astronomisch in / uit |  | OV | 103928.414 | 425718.826
Zwijndrecht | Juliana van Stolbergstraat (Zwijndrecht) | 014 002658 | St.Gecoat 04,0m con.PT D60 | 4 | 2010-08-18 | Hoogwerker gebruiken | Inspectie <= 2018 | 014 002658.01 | CDS570 1x Saled PS-T15W 3000K | 2010-08-18 | SALED PS-T 15W 3000K 1650m | 2021-09-15 | 1 | CL 08 LED VERLICHTING | Nacht astronomisch in / uit |  | OV | 103928.396 | 425702.074
Zwijndrecht | Julianastraat (Zwijndrecht) | 001 002666 | 127091-750 Staal gegalv. 06,0m UE 750mm | 6 | 2017-06-28 | Hoogwerker gebruiken | Inspectie 2023 | 001 002666.01 | 140410 Axia 2.1 WW 830 5167 8L oslon square giant 500mA 1737lm 14W | 2023-11-20 | LED 14W 3000K 1740lm | 2023-11-20 | 1 | CL 08 LED VERLICHTING | Nacht astronomisch in / uit |  | OV | 104141.505 | 425795.609
Zwijndrecht | Julianastraat (Zwijndrecht) | 002 002666 | 127091-750 Staal gegalv. 06,0m UE 750mm | 6 | 2017-06-28 | Hoogwerker gebruiken | Inspectie 2023 | 002 002666.01 | 140410 Axia 2.1 WW 830 5167 8L oslon square giant 500mA 1737lm 14W | 2023-11-20 | LED 14W 3000K 1740lm | 2023-11-20 | 1 | CL 08 LED VERLICHTING | Nacht astronomisch in / uit |  | OV | 104169.203 | 425790.576
Zwijndrecht | Julianastraat (Zwijndrecht) | 003 002666 | 127296 Aluminium 6.0m con. UE 750mm | 6 | 2004-04-01 | Hoogwerker gebruiken | Inspectie 2023 | 003 002666.01 | 140410 Axia 2.1 WW 830 5167 8L oslon square giant 500mA 1737lm 14W | 2023-11-20 | LED 14W 3000K 1740lm | 2023-11-20 | 1 | CL 08 LED VERLICHTING | Nacht astronomisch in / uit |  | OV | 104188.769 | 425773.525
Zwijndrecht | Julianastraat (Zwijndrecht) | 004 002666 | 127091-750 Staal gegalv. 06,0m UE 750mm | 6 | 2017-06-29 | Hoogwerker gebruiken | Inspectie 2023 | 004 002666.01 | 140410 Axia 2.1 WW 830 5167 8L oslon square giant 500mA 1737lm 14W | 2023-11-20 | LED 14W 3000K 1740lm | 2023-11-20 | 1 | CL 08 LED VERLICHTING | Nacht astronomisch in / uit |  | OV | 104216.144 | 425770.02
Zwijndrecht | Julianastraat (Zwijndrecht) | 005 002666 | 127296 Aluminium 6.0m con. UE 750mm | 6 | 2004-04-01 | Hoogwerker gebruiken | Inspectie 2023 | 005 002666.01 | 140410 Axia 2.1 WW 830 5167 8L oslon square giant 500mA 1737lm 14W | 2023-11-20 | LED 14W 3000K 1740lm | 2023-11-20 | 1 | CL 08 LED VERLICHTING | Nacht astronomisch in / uit |  | OV | 104237.187 | 425760.789
Zwijndrecht | Julianastraat (Zwijndrecht) | 006 002666 | 127091-750 Staal gegalv. 06,0m UE 750mm | 6 | 2017-06-29 | Hoogwerker gebruiken | Inspectie 2023 | 006 002666.01 | 140410 Axia 2.1 WW 830 5167 8L oslon square giant 500mA 1737lm 14W | 2023-11-20 | LED 14W 3000K 1740lm | 2023-11-20 | 1 | CL 08 LED VERLICHTING | Nacht astronomisch in / uit |  | OV | 104251.779 | 425745.91
Zwijndrecht | Julianastraat (Zwijndrecht) | 007 002666 | 127021 Staal gegalvaniseerd 04,0m con. | 4 | 2017-05-24 | Hoogwerker gebruiken | Inspectie 2023 | 007 002666.01 | 132160 Ekra 20 helder lens 63 9W 1000 lumen 3000K RAL 9007 XiSR22 | 2023-11-20 | LED 09W 3000K 1000lm | 2023-11-20 | 1 | CL 08 LED VERLICHTING | Nacht astronomisch in / uit | Zhaga Ready | OV | 104282.25 | 425739.23
Zwijndrecht | Julianastraat (Zwijndrecht) | 008 002666 | 127021 Staal gegalvaniseerd 04,0m con. | 4 | 2017-05-24 | Hoogwerker gebruiken | Inspectie 2023 | 008 002666.01 | 132160 Ekra 20 helder lens 63 9W 1000 lumen 3000K RAL 9007 XiSR22 | 2023-11-20 | LED 09W 3000K 1000lm | 2023-11-20 | 1 | CL 08 LED VERLICHTING | Nacht astronomisch in / uit | Zhaga Ready | OV | 104298.38 | 425728.36
Zwijndrecht | Julianastraat (Zwijndrecht) | 009 002666 | 127021 Staal gegalvaniseerd 04,0m con. | 4 | 2017-05-24 | Hoogwerker gebruiken | Inspectie 2023 | 009 002666.01 | 132160 Ekra 20 helder lens 63 9W 1000 lumen 3000K RAL 9007 XiSR22 | 2023-11-20 | LED 09W 3000K 1000lm | 2023-11-20 | 1 | CL 08 LED VERLICHTING | Nacht astronomisch in / uit | Zhaga Ready | OV | 104315.78 | 425724.316
Zwijndrecht | Julianastraat (Zwijndrecht) | 010 002666 | 127091-750 Staal gegalv. 06,0m UE 750mm | 6 | 2017-06-24 | Hoogwerker gebruiken | Inspectie 2023 | 010 002666.01 | 140410 Axia 2.1 WW 830 5167 8L oslon square giant 500mA 1737lm 14W | 2023-11-20 | LED 14W 3000K 1740lm | 2023-11-20 | 1 | CL 08 LED VERLICHTING | Nacht astronomisch in / uit |  | OV | 104337.533 | 425707.462
Zwijndrecht | Julianastraat (Zwijndrecht) | 011 002666 | 127296 Aluminium 6.0m con. UE 750mm | 6 | 2009-07-07 | Hoogwerker gebruiken | Inspectie 2023 | 011 002666.01 | 140410 Axia 2.1 WW 830 5167 8L oslon square giant 500mA 1737lm 14W | 2023-11-20 | LED 14W 3000K 1740lm | 2023-11-20 | 1 | CL 08 LED VERLICHTING | Nacht astronomisch in / uit |  | OV | 104372.24 | 425698.149
Zwijndrecht | Julianastraat (Zwijndrecht) | 012 002666 | 127091-750 Staal gegalv. 06,0m UE 750mm | 6 | 2017-06-24 | Hoogwerker gebruiken | Inspectie 2023 | 012 002666.01 | 140410 Axia 2.1 WW 830 5167 8L oslon square giant 500mA 1737lm 14W | 2023-11-20 | LED 14W 3000K 1740lm | 2023-11-20 | 1 | CL 08 LED VERLICHTING | Nacht astronomisch in / uit |  | OV | 104391.53 | 425684.32
Zwijndrecht | Julianastraat (Zwijndrecht) | 013 002666 | 127091-750 Staal gegalv. 06,0m UE 750mm | 6 | 2017-06-28 | Hoogwerker gebruiken | Inspectie 2023 | 013 002666.01 | 140410 Axia 2.1 WW 830 5167 8L oslon square giant 500mA 1737lm 14W | 2023-11-20 | LED 14W 3000K 1740lm | 2023-11-20 | 1 | CL 08 LED VERLICHTING | Nacht astronomisch in / uit |  | OV | 104422.215 | 425675.406
Zwijndrecht | Jupiterstraat | 001 002674 | 127091-750 Staal gegalv. 06,0m UE 750mm | 6 | 2021-11-25 | Hoogwerker gebruiken | Inspectie 2021 | 001 002674.01 | 2500 1xPLL24 E | 2011-06-15 | 310024 PL-L 24W/830 4P MASTER | 2020-11-04 | 1 | CL 01b PL-L EVSA 20.000u Zwijndrecht boven A16 | Nacht astronomisch in / uit |  | OV | 103307.354 | 426244.452
Zwijndrecht | Jupiterstraat | 002 002674 | 127296 Aluminium 6.0m con. UE 750mm | 6 | 2011-06-15 | Hoogwerker gebruiken | Inspectie 2020 | 002 002674.01 | 2500 1xPLL24 E | 2011-06-15 | 310024 PL-L 24W/830 4P MASTER | 2020-11-04 | 1 | CL 01b PL-L EVSA 20.000u Zwijndrecht boven A16 | Nacht astronomisch in / uit |  | OV | 103293.269 | 426222.864
Zwijndrecht | Jupiterstraat | 003 002674 | 127091-750 Staal gegalv. 06,0m UE 750mm | 6 | 2017-07-05 | Hoogwerker gebruiken | Inspectie 2020 | 003 002674.01 | LIBRA 1xPLL24 E RAL9007 | 2017-07-05 | 310024 PL-L 24W/830 4P MASTER | 2020-11-04 | 1 | CL 01b PL-L EVSA 20.000u Zwijndrecht boven A16 | Nacht astronomisch in / uit |  | OV | 103287.549 | 426202.018
Zwijndrecht | Jupiterstraat | 004 002674 | 127296 Aluminium 6.0m con. UE 750mm | 6 | 2011-06-15 | Hoogwerker gebruiken | Inspectie 2020 | 004 002674.01 | 2500 1xPLL24 E | 2011-06-15 | 310024 PL-L 24W/830 4P MASTER | 2020-11-04 | 1 | CL 01b PL-L EVSA 20.000u Zwijndrecht boven A16 | Nacht astronomisch in / uit |  | OV | 103270.016 | 426187.097
Zwijndrecht | Jupiterstraat | 005 002674 | 127296 Aluminium 6.0m con. UE 750mm | 6 | 2011-06-15 | Hoogwerker gebruiken | Inspectie 2020 | 005 002674.01 | 2500 1xPLL24 E | 2011-06-15 | 310024 PL-L 24W/830 4P MASTER | 2020-11-04 | 1 | CL 01b PL-L EVSA 20.000u Zwijndrecht boven A16 | Nacht astronomisch in / uit |  | OV | 103264.733 | 426165.869
Zwijndrecht | Jupiterstraat | 006 002674 | 127296 Aluminium 6.0m con. UE 750mm | 6 | 2011-06-15 | Hoogwerker gebruiken | Inspectie 2020 | 006 002674.01 | 2500 1xPLL24 E | 2011-06-15 | 310024 PL-L 24W/830 4P MASTER | 2020-11-04 | 1 | CL 01b PL-L EVSA 20.000u Zwijndrecht boven A16 | Nacht astronomisch in / uit |  | OV | 103247.925 | 426152.774
Zwijndrecht | Jupiterstraat | 007 002674 | 127296 Aluminium 6.0m con. UE 750mm | 6 | 2011-06-15 | Hoogwerker gebruiken | Inspectie 2020 | 007 002674.01 | 2500 1xPLL24 E | 2011-06-15 | 310024 PL-L 24W/830 4P MASTER | 2020-11-04 | 1 | CL 01b PL-L EVSA 20.000u Zwijndrecht boven A16 | Nacht astronomisch in / uit |  | OV | 103242.342 | 426127.449
Zwijndrecht | Jupiterstraat | 008 002674 | 127091-750 Staal gegalv. 06,0m UE 750mm | 6 | 2017-06-14 | Hoogwerker gebruiken | Inspectie 2020 | 008 002674.01 | 2500 1xPLL24 E | 2012-06-23 | 310024 PL-L 24W/830 4P MASTER | 2020-11-04 | 1 | CL 01b PL-L EVSA 20.000u Zwijndrecht boven A16 | Nacht astronomisch in / uit |  | OV | 103221.569 | 426112.114
Zwijndrecht | Jupiterstraat | 009 002674 | 127296 Aluminium 6.0m con. UE 750mm | 6 | 2014-11-04 | Hoogwerker gebruiken | Inspectie 2020 | 009 002674.01 | 2500 1xPLL24 E | 2012-06-23 | 310024 PL-L 24W/830 4P MASTER | 2020-11-04 | 1 | CL 01b PL-L EVSA 20.000u Zwijndrecht boven A16 | Nacht astronomisch in / uit |  | OV | 103214.812 | 426085.339
Zwijndrecht | Jupiterstraat | 010 002674 | 127296 Aluminium 6.0m con. UE 750mm | 6 | 2012-06-23 | Hoogwerker gebruiken | Inspectie 2020 | 010 002674.01 | 2500 1xPLL24 E | 2012-06-23 | 310024 PL-L 24W/830 4P MASTER | 2020-11-04 | 1 | CL 01b PL-L EVSA 20.000u Zwijndrecht boven A16 | Nacht astronomisch in / uit |  | OV | 103194.769 | 426070.723
Zwijndrecht | Jupiterstraat | 011 002674 | 127296 Aluminium 6.0m con. UE 750mm | 6 | 2012-06-23 | Hoogwerker gebruiken | Inspectie 2020 | 011 002674.01 | 2500 1xPLL24 E | 2012-06-23 | 310024 PL-L 24W/830 4P MASTER | 2020-11-04 | 1 | CL 01b PL-L EVSA 20.000u Zwijndrecht boven A16 | Nacht astronomisch in / uit |  | OV | 103186.878 | 426044.38
Zwijndrecht | Jupiterstraat | 012 002674 | 127296 Aluminium 6.0m con. UE 750mm | 6 | 2012-06-23 | Hoogwerker gebruiken | Inspectie 2020 | 012 002674.01 | 2500 1xPLL24 E | 2012-06-23 | 310024 PL-L 24W/830 4P MASTER | 2020-11-04 | 1 | CL 01b PL-L EVSA 20.000u Zwijndrecht boven A16 | Nacht astronomisch in / uit |  | OV | 103174.07 | 426022.42
Zwijndrecht | Jupiterstraat | 013 002674 | 127296 Aluminium 6.0m con. UE 750mm | 6 | 2012-06-23 | Hoogwerker gebruiken | Inspectie 2020 | 013 002674.01 | 2500 1xPLL24 E | 2012-06-23 | 310024 PL-L 24W/830 4P MASTER | 2020-11-04 | 1 | CL 01b PL-L EVSA 20.000u Zwijndrecht boven A16 | Nacht astronomisch in / uit |  | OV | 103151.821 | 426003.683
Zwijndrecht | Jupiterstraat | 014 002674 | 127296 Aluminium 6.0m con. UE 750mm | 6 | 2012-06-23 | Hoogwerker gebruiken | Inspectie 2020 | 014 002674.01 | 2500 1xPLL24 E | 2012-06-23 | 310024 PL-L 24W/830 4P MASTER | 2020-11-04 | 1 | CL 01b PL-L EVSA 20.000u Zwijndrecht boven A16 | Nacht astronomisch in / uit |  | OV | 103149.826 | 425984.321
Zwijndrecht | Jupiterstraat | 015 002674 | 127296 Aluminium 6.0m con. UE 750mm | 6 | 2012-06-23 | Hoogwerker gebruiken | Inspectie 2020 | 015 002674.01 | 2500 1xPLL24 E | 2012-06-23 | 310024 PL-L 24W/830 4P MASTER | 2021-08-25 | 1 | CL 01b PL-L EVSA 20.000u Zwijndrecht boven A16 | Nacht astronomisch in / uit |  | OV | 103127.502 | 425969.324
Zwijndrecht | Jupiterstraat | 016 002674 | 127296 Aluminium 6.0m con. UE 750mm | 6 | 2012-06-23 | Hoogwerker gebruiken | Inspectie 2020 | 016 002674.01 | 2500 1xPLL24 E | 2012-06-23 | 310024 PL-L 24W/830 4P MASTER | 2020-11-04 | 1 | CL 01b PL-L EVSA 20.000u Zwijndrecht boven A16 | Nacht astronomisch in / uit |  | OV | 103121.482 | 425941.003
Zwijndrecht | Jupiterstraat | 017 002674 | 127296 Aluminium 6.0m con. UE 750mm | 6 | 2012-06-23 | Hoogwerker gebruiken | Inspectie 2020 | 017 002674.01 | 2500 1xPLL24 E | 2012-06-23 | 310024 PL-L 24W/830 4P MASTER | 2020-11-04 | 1 | CL 01b PL-L EVSA 20.000u Zwijndrecht boven A16 | Nacht astronomisch in / uit |  | OV | 103099.75 | 425926.633
Zwijndrecht | Jupiterstraat | 018 002674 | 127296 Aluminium 6.0m con. UE 750mm | 6 | 2012-06-23 | Hoogwerker gebruiken | Inspectie 2020 | 018 002674.01 | 2500 1xPLL24 E | 2012-06-23 | 310024 PL-L 24W/830 4P MASTER | 2020-11-04 | 1 | CL 01b PL-L EVSA 20.000u Zwijndrecht boven A16 | Nacht astronomisch in / uit |  | OV | 103093.874 | 425898.144
Zwijndrecht | Jupiterstraat | 019 002674 | 127091-750 Staal gegalv. 06,0m UE 750mm | 6 | 2017-05-09 | Hoogwerker gebruiken | Inspectie 2024 | 019 002674.01 | 140450 Axia 2.1 WW 830 5187 8L oslon square giant 500mA 1737lm 14W | 2024-09-30 | LED 14W 3000K 1740lm | 2024-09-30 | 1 | CL 08 LED VERLICHTING | Nacht astronomisch in / uit |  | OV | 103074.244 | 425884.53
Zwijndrecht | Jupiterstraat | 020 002674 | 127296 Aluminium 6.0m con. UE 750mm | 6 | 2012-06-23 | Hoogwerker gebruiken | Inspectie 2020 | 020 002674.01 | 2500 1xPLL24 E | 2012-06-23 | 310024 PL-L 24W/830 4P MASTER | 2020-11-04 | 1 | CL 01b PL-L EVSA 20.000u Zwijndrecht boven A16 | Nacht astronomisch in / uit |  | OV | 103070.968 | 425861.03
Zwijndrecht | Jupiterstraat | 021 002674 | 127296 Aluminium 6.0m con. UE 750mm | 6 | 2012-06-23 | Hoogwerker gebruiken | Inspectie 2020 | 021 002674.01 | 2500 1xPLL24 E | 2008-05-06 | 310024 PL-L 24W/830 4P MASTER | 2020-11-04 | 1 | CL 01b PL-L EVSA 20.000u Zwijndrecht boven A16 | Nacht astronomisch in / uit |  | OV | 103050.745 | 425850.392
Zwijndrecht | Jurgensstraat | 001 002682 | Gietijzeren Mast 03,0m | 3 | 2005-10-01 | Hoogwerker gebruiken | Inspectie 2023 | 001 002682.01 | VALENCY 1xPLT 32 | 2005-10-01 | 360032 PL-T TOP 32W/830 4P | 2023-12-15 | 1 | CL 03 TL, SOX, PLT 10.000u | Nacht astronomisch in / uit |  | OV | 103701.39 | 424841.35
Zwijndrecht | Jurgensstraat | 002 002682 | Gietijzeren Mast 03,0m | 3 | 2005-10-01 | Hoogwerker gebruiken | Inspectie 2023 | 002 002682.01 | VALENCY 1xPLT 32 | 2005-10-01 | 360032 PL-T TOP 32W/830 4P | 2023-12-13 08:25 | 1 | CL 03 TL, SOX, PLT 10.000u | Nacht astronomisch in / uit |  | OV | 103687.25 | 424859.235
Zwijndrecht | Jurgensstraat | 003 002682 | Gietijzeren Mast 03,0m | 3 | 2005-10-01 | Hoogwerker gebruiken | Inspectie 2023 | 003 002682.01 | VALENCY 1xPLT 32 | 2005-10-01 | 360032 PL-T TOP 32W/830 4P | 2023-12-13 08:27 | 1 | CL 03 TL, SOX, PLT 10.000u | Nacht astronomisch in / uit |  | OV | 103714.636 | 424827.831
Zwijndrecht | Jurgensstraat | 004 002682 | Gietijzeren Mast 03,0m | 3 | 2006-12-01 | Ladder gebruiken | Inspectie 2023 | 004 002682.01 | VALENCY 1xPLT 32 | 2006-12-16 | 360032 PL-T TOP 32W/830 4P | 2023-12-15 11:25 | 1 | CL 03 TL, SOX, PLT 10.000u | Nacht astronomisch in / uit |  | OV | 103726.053 | 424846.932
Zwijndrecht | Jurgensstraat | 005 002682 | Gietijzeren Mast 03,0m | 3 | 2005-12-01 | Ladder gebruiken | Inspectie <= 2018 | 005 002682.01 | VALENCY 1xPLT 32 | 2015-05-21 | 360032 PL-T TOP 32W/830 4P | 2023-01-24 | 1 | CL 03 TL, SOX, PLT 10.000u | Nacht astronomisch in / uit |  | OV | 103721.602 | 424867.042
Zwijndrecht | Kaartenmaker | 001 006866 | 127021 Staal gegalvaniseerd 04,0m con. | 4 | 2021-02-02 | Hoogwerker gebruiken | IP HOA Fase 4 | 001 006866.01 | KFK 1xPLL18/24 E | 2010-12-12 | 310024 PL-L 24W/830 4P MASTER | 2021-11-22 | 1 | Armatuur vervangen 2024 | Nacht astronomisch in / uit |  | OV | 101613.091 | 425857.077
Zwijndrecht | Kaartenmaker | 002 006866 | 127021 Staal gegalvaniseerd 04,0m con. | 4 | 2023-05-09 | Hoogwerker gebruiken | IP HOA Fase 4 | 002 006866.01 | KFK 1xPLL18/24 E | 2010-12-12 | 310024 PL-L 24W/830 4P MASTER | 2021-11-22 | 1 | Armatuur vervangen 2024 | Nacht astronomisch in / uit |  | OV | 101587.427 | 425845.358
Zwijndrecht | Kaartenmaker | 003 006866 | Aluminium 3.5m Con top60 | 3.5 | 1987-12-01 | Hoogwerker gebruiken | IP HOA Fase 4 | 003 006866.01 | KFK 1xPLL18/24 E | 2010-12-12 | 310024 PL-L 24W/830 4P MASTER | 2021-11-22 | 1 | Armatuur vervangen 2024 | Nacht astronomisch in / uit |  | OV | 101562.53 | 425845.95
Zwijndrecht | Kaartenmaker | 004 006866 | Aluminium 3.5m Con top60 | 3.5 | 1987-12-01 | Hoogwerker gebruiken | IP HOA Fase 4 | 004 006866.01 | KFK 1xPLL18/24 E | 2010-12-12 | 310024 PL-L 24W/830 4P MASTER | 2021-11-22 | 1 | Armatuur vervangen 2024 | Nacht astronomisch in / uit |  | OV | 101563.307 | 425863.96
Zwijndrecht | Kaartenmaker | 005 006866 | Aluminium 3.5m Con top60 | 3.5 | 1987-12-01 | Hoogwerker gebruiken | IP HOA Fase 4 | 005 006866.01 | KFK 1xPLL18/24 E | 2010-12-12 | 310024 PL-L 24W/830 4P MASTER | 2021-11-22 | 1 | Armatuur vervangen 2024 | Nacht astronomisch in / uit |  | OV | 101535.872 | 425846.12
Zwijndrecht | Kamphuizen | 001 002690 | 127091-750 Staal gegalv. 06,0m UE 750mm | 6 | 2016-08-24 | Hoogwerker gebruiken | Inspectie 2024 | 001 002690.01 | 140420 Axia 2.1 WW 830 5167 8L oslon square giant 700mA 2300lm 19W | 2024-10-08 | LED 19W 3000K 2300lm | 2024-10-08 | 1 | CL 08 LED VERLICHTING | Nacht astronomisch in / uit |  | OV | 101356.012 | 425518.58
Zwijndrecht | Kamphuizen | 002 002690 | 127091-750 Staal gegalv. 06,0m UE 750mm | 6 | 2013-09-25 | Hoogwerker gebruiken | Inspectie 2024 | 002 002690.01 | 140420 Axia 2.1 WW 830 5167 8L oslon square giant 700mA 2300lm 19W | 2024-10-08 | LED 19W 3000K 2300lm | 2024-10-08 | 1 | CL 08 LED VERLICHTING | Nacht astronomisch in / uit |  | OV | 101380.874 | 425526.591
Zwijndrecht | Kamphuizen | 003 002690 | 127091-750 Staal gegalv. 06,0m UE 750mm | 6 | 2016-08-24 | Hoogwerker gebruiken | Inspectie 2024 | 003 002690.01 | 140420 Axia 2.1 WW 830 5167 8L oslon square giant 700mA 2300lm 19W | 2024-10-08 | LED 19W 3000K 2300lm | 2024-10-08 | 1 | CL 08 LED VERLICHTING | Nacht astronomisch in / uit |  | OV | 101406.909 | 425519.11
Zwijndrecht | Kapitein Dekkerflat | 001 002704 | Staal 3.5m con | 3.5 | 1992-06-01 | Hoogwerker gebruiken | Inspectie 2021 | 001 002704.01 | KFK 1xPLL18/24 E | 2009-06-15 | 310024 PL-L 24W/830 4P MASTER | 2021-11-04 | 1 | CL 01a PL-L EVSA 20.000u Zwijndrecht | Nacht astronomisch in / uit |  | OV | 102933.78 | 424805.07
Zwijndrecht | Kapitein Dekkerflat | 002 002704 | Staal 3.5m con | 3.5 | 1992-06-01 | Ladder gebruiken | Inspectie 2021 | 002 002704.01 | KFK 1xPLL18/24 E | 2009-06-15 | 310024 PL-L 24W/830 4P MASTER | 2021-11-04 | 1 | CL 01a PL-L EVSA 20.000u Zwijndrecht | Nacht astronomisch in / uit |  | OV | 102963.814 | 424804.867
Zwijndrecht | Kapitein Dekkerflat | 003 002704 | Staal 3.5m con | 3.5 | 1992-06-01 | Hoogwerker gebruiken | Inspectie 2021 | 003 002704.01 | KFK 1xPLL18/24 E | 2009-06-15 | 310024 PL-L 24W/830 4P MASTER | 2021-11-04 | 1 | CL 01a PL-L EVSA 20.000u Zwijndrecht | Nacht astronomisch in / uit |  | OV | 102948.9 | 424786.65
Zwijndrecht | Kapitein Dekkerflat | 004 002704 | Staal 3.5m con | 3.5 | 1992-06-01 | Ladder gebruiken | Inspectie 2021 | 004 002704.01 | KFK 1xPLL18/24 E | 2011-07-25 | 310024 PL-L 24W/830 4P MASTER | 2017-04-05 | 1 | CL 01a PL-L EVSA 20.000u Zwijndrecht | Nacht astronomisch in / uit |  | OV | 102984.319 | 424803.071
Zwijndrecht | Kapitein Dekkerflat | 005 002704 | Staal 3.5m con | 3.5 | 1992-06-01 | Hoogwerker gebruiken | Inspectie 2021 | 005 002704.01 | KFK 1xPLL18/24 E | 2009-06-15 | 310024 PL-L 24W/830 4P MASTER | 2024-10-22 | 1 | CL 01a PL-L EVSA 20.000u Zwijndrecht | Nacht astronomisch in / uit |  | OV | 102960.367 | 424776.761
Zwijndrecht | Kapitein Dekkerflat | 006 002704 | Staal 3.5m con | 3.5 | 1992-06-01 | Hoogwerker gebruiken | Inspectie 2021 | 006 002704.01 | KFK 1xPLL18/24 E | 2009-06-15 | 310024 PL-L 24W/830 4P MASTER | 2021-11-04 | 1 | CL 01a PL-L EVSA 20.000u Zwijndrecht | Nacht astronomisch in / uit |  | OV | 102978.38 | 424782.87
Zwijndrecht | Kapitein Dekkerflat | 007 002704 | Staal 3.5m con | 3.5 | 1992-06-01 | Ladder gebruiken | Inspectie 2021 | 007 002704.01 | KFK 1xPLL18/24 E | 2009-06-15 | 310024 PL-L 24W/830 4P MASTER | 2021-11-04 | 1 | CL 01a PL-L EVSA 20.000u Zwijndrecht | Nacht astronomisch in / uit |  | OV | 103000.12 | 424788.26
Zwijndrecht | Kapitein Dekkerflat | 008 002704 | Staal 3.5m con | 3.5 | 1992-06-01 | Ladder gebruiken | Inspectie 2024 | 008 002704.01 | KFK 1xPLL18/24 E | 2009-06-15 | 310024 PL-L 24W/830 4P MASTER | 2021-11-04 | 1 | CL 01a PL-L EVSA 20.000u Zwijndrecht | Nacht astronomisch in / uit |  | OV | 103002.466 | 424767.09
Zwijndrecht | Kapitein Dekkerflat | 009 002704 | Aluminium 3.5m Con top60 | 3.5 | 2010-10-12 | Ladder gebruiken | Inspectie 2021 | 009 002704.01 | FGS 103 1xPLL 24 E | 2010-10-12 | 310024 PL-L 24W/830 4P MASTER | 2021-11-04 | 1 | CL 01a PL-L EVSA 20.000u Zwijndrecht | Nacht astronomisch in / uit |  | OV | 102982.406 | 424758.069
Zwijndrecht | Kapitein Dekkerflat | 010 002704 | Aluminium 3.5m Con top60 | 3.5 | 2010-10-12 | Ladder gebruiken | Inspectie 2021 | 010 002704.01 | FGS 103 1xPLL 24 E | 2011-07-25 | 310024 PL-L 24W/830 4P MASTER | 2021-11-04 | 1 | CL 01a PL-L EVSA 20.000u Zwijndrecht | Nacht astronomisch in / uit |  | OV | 102967.284 | 424751.941
Zwijndrecht | Kapitein Luidingaflat | 001 002720 | Aluminium 4.0m zonder MVB | 4 | 2009-12-07 | Hoogwerker gebruiken | Inspectie 2021 | 001 002720.01 | KFK 1xPLL18/24 E | 2009-06-15 | 310024 PL-L 24W/830 4P MASTER | 2021-11-04 | 1 | CL 01a PL-L EVSA 20.000u Zwijndrecht | Nacht astronomisch in / uit |  | OV | 103119.931 | 424882.25
Zwijndrecht | Kapitein Luidingaflat | 002 002720 | Aluminium 4.0m zonder MVB | 4 | 2011-07-26 | Ladder gebruiken | Inspectie 2021 | 002 002720.01 | KFK 1xPLL18/24 E | 2011-07-26 | 310024 PL-L 24W/830 4P MASTER | 2021-11-04 | 1 | CL 01a PL-L EVSA 20.000u Zwijndrecht | Nacht astronomisch in / uit |  | OV | 103145.93 | 424885.97
Zwijndrecht | Kapitein Luidingaflat | 003 002720 | Staal 3.5m con | 3.5 | 1991-12-01 | Ladder gebruiken | Inspectie 2021 | 003 002720.01 | KFK 1xPLL18/24 E | 2009-06-15 | 310024 PL-L 24W/830 4P MASTER | 2021-11-04 | 1 | CL 01a PL-L EVSA 20.000u Zwijndrecht | Nacht astronomisch in / uit |  | OV | 103159.001 | 424891.462
Zwijndrecht | Kapitein Luidingaflat | 004 002720 | Staal 3.5m con | 3.5 | 1991-12-01 | Ladder gebruiken | Inspectie 2021 | 004 002720.01 | KFK 1xPLL18/24 E | 2009-06-15 | 310024 PL-L 24W/830 4P MASTER | 2021-11-04 | 1 | CL 01a PL-L EVSA 20.000u Zwijndrecht | Nacht astronomisch in / uit |  | OV | 103140.96 | 424871.2
Zwijndrecht | Kapitein Luidingaflat | 005 002720 | Staal 3.5m con | 3.5 | 1991-12-01 | Ladder gebruiken | Inspectie 2021 | 005 002720.01 | KFK 1xPLL18/24 E | 2009-06-15 | 310024 PL-L 24W/830 4P MASTER | 2021-11-04 | 1 | CL 01a PL-L EVSA 20.000u Zwijndrecht | Nacht astronomisch in / uit |  | OV | 103153.148 | 424860.644
Zwijndrecht | Kapitein Luidingaflat | 006 002720 | 127021 Staal gegalvaniseerd 04,0m con. | 3.5 | 2024-04-30 | Ladder gebruiken | Inspectie 2024 | 006 002720.01 | KFK LED2WELL 1600lm | 2024-04-30 | LED 13W 3000K 1600lm | 2024-04-30 | 1 | CL 08 LED VERLICHTING | Nacht astronomisch in / uit |  | OV | 103170.995 | 424866.21
Zwijndrecht | Kapitein Luidingaflat | 007 002720 | Staal 3.5m con | 3.5 | 1991-12-01 | Ladder gebruiken | Inspectie 2021 | 007 002720.01 | KFK 1xPLL18/24 E | 2009-06-15 | 310024 PL-L 24W/830 4P MASTER | 2021-11-04 | 1 | CL 01a PL-L EVSA 20.000u Zwijndrecht | Nacht astronomisch in / uit |  | OV | 103193.068 | 424874.325
Zwijndrecht | Kapitein Luidingaflat | 007A002720 | 127021 Staal gegalvaniseerd 04,0m con. | 4 | 2014-11-14 | Hoogwerker gebruiken | Inspectie 2021 | 007A002720.01 | KFK 1xPLL18/24 E | 2014-11-14 | 310024 PL-L 24W/830 4P MASTER | 2021-11-04 | 1 | CL 01a PL-L EVSA 20.000u Zwijndrecht | Nacht astronomisch in / uit |  | OV | 103176.706 | 424893.568
Zwijndrecht | Kapitein Luidingaflat | 008 002720 | Staal 3.5m con | 3.5 | 1992-02-01 | Ladder gebruiken | Inspectie 2021 | 008 002720.01 | KFK 1xPLL18/24 E | 2009-06-15 | 310024 PL-L 24W/830 4P MASTER | 2024-10-22 | 1 | CL 01a PL-L EVSA 20.000u Zwijndrecht | Nacht astronomisch in / uit |  | OV | 103200.837 | 424852.528
Zwijndrecht | Kapitein Luidingaflat | 009 002720 | Aluminium 3.5m Con top60 | 3.5 | 2010-10-12 | Ladder gebruiken | Inspectie 2021 | 009 002720.01 | FGS 103 1xPLL 24 E | 2010-10-12 | 310024 PL-L 24W/830 4P MASTER | 2021-11-04 | 1 | CL 01a PL-L EVSA 20.000u Zwijndrecht | Nacht astronomisch in / uit |  | OV | 103177.125 | 424842.678
Zwijndrecht | Kapitein Luidingaflat | 010 002720 | Aluminium 3.5m Con top60 | 3.5 | 2010-10-12 | Ladder gebruiken | Inspectie 2021 | 010 002720.01 | FGS 103 1xPLL 24 E | 2010-10-12 | 310024 PL-L 24W/830 4P MASTER | 2021-11-04 | 1 | CL 01a PL-L EVSA 20.000u Zwijndrecht | Nacht astronomisch in / uit |  | OV | 103160.42 | 424835.363
Zwijndrecht | Kapitein Rietbergenflat | 001 002739 | Aluminium 4.0m zonder MVB | 4 | 2004-05-01 | Hoogwerker gebruiken | Inspectie 2021 | 001 002739.01 | KFK 1xPLL18/24 E | 2009-03-09 | 310024 PL-L 24W/830 4P MASTER | 2021-11-04 | 1 | CL 01a PL-L EVSA 20.000u Zwijndrecht | Nacht astronomisch in / uit |  | OV | 102999.453 | 424826.616
Zwijndrecht | Kapitein Rietbergenflat | 002 002739 | Staal 3.5m con | 3.5 | 1992-05-01 | Ladder gebruiken | Inspectie 2021 | 002 002739.01 | KFK 1xPLL18/24 E | 2009-06-15 | 310024 PL-L 24W/830 4P MASTER | 2021-11-04 | 1 | CL 01a PL-L EVSA 20.000u Zwijndrecht | Nacht astronomisch in / uit |  | OV | 103026.954 | 424833.91
Zwijndrecht | Kapitein Rietbergenflat | 003 002739 | Staal 3.5m con | 3.5 | 1992-05-01 | Ladder gebruiken | Inspectie 2021 | 003 002739.01 | KFK 1xPLL18/24 E | 2017-03-02 | 310024 PL-L 24W/830 4P MASTER | 2021-11-04 | 1 | CL 01a PL-L EVSA 20.000u Zwijndrecht | Nacht astronomisch in / uit |  | OV | 103049.159 | 424835.167
Zwijndrecht | Kapitein Rietbergenflat | 004 002739 | Staal 3.5m con | 3.5 | 1992-05-01 | Ladder gebruiken | Inspectie 2021 | 004 002739.01 | KFK 1xPLL18/24 E | 2009-06-15 | 310024 PL-L 24W/830 4P MASTER | 2021-11-04 | 1 | CL 01a PL-L EVSA 20.000u Zwijndrecht | Nacht astronomisch in / uit |  | OV | 103017.845 | 424821.204
Zwijndrecht | Kapitein Rietbergenflat | 005 002739 | Staal 3.5m con | 3.5 | 1992-05-01 | Hoogwerker gebruiken | Inspectie 2021 | 005 002739.01 | KFK 1xPLL18/24 E | 2009-06-15 | 310024 PL-L 24W/830 4P MASTER | 2021-11-04 | 1 | CL 01a PL-L EVSA 20.000u Zwijndrecht | Nacht astronomisch in / uit |  | OV | 103034.723 | 424819.917
Zwijndrecht | Kapitein Rietbergenflat | 006 002739 | Staal 3.5m con | 3.5 | 1992-05-01 | Hoogwerker gebruiken | Inspectie 2021 | 006 002739.01 | KFK 1xPLL18/24 E | 2009-06-15 | 310024 PL-L 24W/830 4P MASTER | 2021-11-04 | 1 | CL 01a PL-L EVSA 20.000u Zwijndrecht | Nacht astronomisch in / uit |  | OV | 103017.366 | 424803.44
Zwijndrecht | Kapitein Rietbergenflat | 007 002739 | Staal 3.5m con | 3.5 | 1992-05-01 | Ladder gebruiken | Inspectie 2021 | 007 002739.01 | KFK 1xPLL18/24 E | 2009-06-15 | 310024 PL-L 24W/830 4P MASTER | 2021-11-04 | 1 | CL 01a PL-L EVSA 20.000u Zwijndrecht | Nacht astronomisch in / uit |  | OV | 103063.679 | 424817.547
Zwijndrecht | Kapitein Rietbergenflat | 008 002739 | Staal 3.5m con | 3.5 | 1992-05-01 | Hoogwerker gebruiken | Inspectie 2021 | 008 002739.01 | KFK 1xPLL18/24 E | 2009-06-15 | 310024 PL-L 24W/830 4P MASTER | 2021-11-04 | 1 | CL 01a PL-L EVSA 20.000u Zwijndrecht | Nacht astronomisch in / uit |  | OV | 103044.18 | 424805.71
Zwijndrecht | Kapitein Rietbergenflat | 009 002739 | Staal 3.5m con | 3.5 | 1992-05-01 | Ladder gebruiken | Inspectie 2021 | 009 002739.01 | KFK 1xPLL18/24 E | 2009-06-15 | 310024 PL-L 24W/830 4P MASTER | 2021-11-04 | 1 | CL 01a PL-L EVSA 20.000u Zwijndrecht | Nacht astronomisch in / uit |  | OV | 103067.23 | 424794.84
Zwijndrecht | Kapitein Rietbergenflat | 010 002739 | Aluminium 3.5m Con top60 | 3.5 | 2010-10-12 | Ladder gebruiken | Inspectie 2021 | 010 002739.01 | FGS 103 1xPLL 24 E | 2010-10-12 | 310024 PL-L 24W/830 4P MASTER | 2021-11-04 | 1 | CL 01a PL-L EVSA 20.000u Zwijndrecht | Nacht astronomisch in / uit |  | OV | 103050.607 | 424787.919
Zwijndrecht | Kapitein Rietbergenflat | 011 002739 | Aluminium 3.5m Con top60 | 3.5 | 2010-10-12 | Ladder gebruiken | Inspectie 2021 | 011 002739.01 | 2550 1xPLL18/24 Iris | 2018-03-21 | 310024 PL-L 24W/830 4P MASTER | 2021-11-04 | 1 | CL 01a PL-L EVSA 20.000u Zwijndrecht | Nacht astronomisch in / uit |  | OV | 103032.717 | 424780.407
Zwijndrecht | Kapitein Stamperiusflat | 001 002747 | Staal 3.5m con | 3.5 | 1992-03-01 | Hoogwerker gebruiken | Inspectie 2021 | 001 002747.01 | KFK 1xPLL18/24 E | 2009-06-15 | 310024 PL-L 24W/830 4P MASTER | 2021-11-04 | 1 | CL 01a PL-L EVSA 20.000u Zwijndrecht | Nacht astronomisch in / uit |  | OV | 103060.97 | 424855.76
Zwijndrecht | Kapitein Stamperiusflat | 002 002747 | Staal 3.5m con | 3.5 | 1992-03-01 | Ladder gebruiken | Inspectie 2021 | 002 002747.01 | KFK 1xPLL18/24 E | 2009-06-15 | 310024 PL-L 24W/830 4P MASTER | 2021-11-04 | 1 | CL 01a PL-L EVSA 20.000u Zwijndrecht | Nacht astronomisch in / uit |  | OV | 103091.166 | 424861.398
Zwijndrecht | Kapitein Stamperiusflat | 003 002747 | Staal 3.5m con | 3.5 | 1992-03-01 | Ladder gebruiken | Inspectie 2021 | 003 002747.01 | KFK 1xPLL18/24 E | 2009-06-15 | 310024 PL-L 24W/830 4P MASTER | 2021-11-04 | 1 | CL 01a PL-L EVSA 20.000u Zwijndrecht | Nacht astronomisch in / uit |  | OV | 103114.951 | 424863.409
Zwijndrecht | Kapitein Stamperiusflat | 004 002747 | Staal 3.5m con | 3.5 | 1992-03-01 | Hoogwerker gebruiken | Inspectie 2021 | 004 002747.01 | KFK 1xPLL18/24 E | 2009-06-15 | 310024 PL-L 24W/830 4P MASTER | 2021-11-04 | 1 | CL 01a PL-L EVSA 20.000u Zwijndrecht | Nacht astronomisch in / uit |  | OV | 103073.223 | 424839.277
Zwijndrecht | Kapitein Stamperiusflat | 005 002747 | Staal 3.5m con | 3.5 | 1992-03-01 | Hoogwerker gebruiken | Inspectie 2021 | 005 002747.01 | KFK 1xPLL18/24 E | 2009-06-15 | 310024 PL-L 24W/830 4P MASTER | 2024-03-18 | 1 | CL 01a PL-L EVSA 20.000u Zwijndrecht | Nacht astronomisch in / uit |  | OV | 103085.229 | 424825.153
Zwijndrecht | Kapitein Stamperiusflat | 006 002747 | Staal 3.5m con | 3.5 | 1992-03-01 | Hoogwerker gebruiken | Inspectie 2021 | 006 002747.01 | KFK 1xPLL18/24 E | 2009-06-15 | 310024 PL-L 24W/830 4P MASTER | 2021-11-04 | 1 | CL 01a PL-L EVSA 20.000u Zwijndrecht | Nacht astronomisch in / uit |  | OV | 103094.793 | 424844.089
Zwijndrecht | Kapitein Stamperiusflat | 007 002747 | Staal 3.5m con | 3.5 | 1992-03-01 | Hoogwerker gebruiken | Inspectie 2021 | 007 002747.01 | KFK 1xPLL18/24 E | 2009-06-15 | 310024 PL-L 24W/830 4P MASTER | 2021-11-04 | 1 | CL 01a PL-L EVSA 20.000u Zwijndrecht | Nacht astronomisch in / uit |  | OV | 103108.29 | 424834.088
Zwijndrecht | Kapitein Stamperiusflat | 008 002747 | Staal 3.5m con | 3.5 | 1992-03-01 | Ladder gebruiken | Inspectie 2021 | 008 002747.01 | KFK 1xPLL18/24 E | 2009-06-15 | 310024 PL-L 24W/830 4P MASTER | 2021-11-04 | 1 | CL 01a PL-L EVSA 20.000u Zwijndrecht | Nacht astronomisch in / uit |  | OV | 103127.22 | 424845.897
Zwijndrecht | Kapitein Stamperiusflat | 009 002747 | Staal 3.5m con | 3.5 | 1992-03-01 | Ladder gebruiken | Inspectie 2024 | 009 002747.01 | KFK 1xPLL18/24 E | 2009-06-15 | 310024 PL-L 24W/830 4P MASTER | 2021-11-04 | 1 | CL 01a PL-L EVSA 20.000u Zwijndrecht | Nacht astronomisch in / uit |  | OV | 103136.257 | 424824.823
Zwijndrecht | Kapitein Stamperiusflat | 010 002747 | Aluminium 3.5m Con top60 | 3.5 | 2010-10-12 | Ladder gebruiken | Inspectie 2021 | 010 002747.01 | FGS 103 1xPLL 24 E | 2010-10-12 | 310024 PL-L 24W/830 4P MASTER | 2021-11-04 | 1 | CL 01a PL-L EVSA 20.000u Zwijndrecht | Nacht astronomisch in / uit |  | OV | 103112.186 | 424814.31
Zwijndrecht | Kapitein Stamperiusflat | 011 002747 | Aluminium 3.5m Con top60 | 3.5 | 2010-10-12 | Ladder gebruiken | Inspectie 2021 | 011 002747.01 | FGS 103 1xPLL 24 E | 2010-10-12 | 310024 PL-L 24W/830 4P MASTER | 2021-11-04 | 1 | CL 01a PL-L EVSA 20.000u Zwijndrecht | Nacht astronomisch in / uit |  | OV | 103093.603 | 424806.304
Zwijndrecht | Kappeyne van de Coppelloplantsoen | 001 002755 | Aluminium 4.0m zonder MVB | 4 | 2003-04-01 | Ladder gebruiken | Inspectie 2024 | 001 002755.01 | KFK LED2WELL 1200lm overeenkomst | 2019-08-08 | LED 10W 3000K 1200lm | 2019-08-08 | 1 | CL 08 LED VERLICHTING | Nacht astronomisch in / uit |  | OV | 104880.309 | 426815.373
Zwijndrecht | Kappeyne van de Coppelloplantsoen | 002 002755 | Aluminium 4.0m zonder MVB | 4 | 2003-04-01 | Ladder gebruiken | Inspectie 2024 | 002 002755.01 | KFK LED2WELL 1200lm overeenkomst | 2019-08-08 | LED 10W 3000K 1200lm | 2019-08-08 | 1 | CL 08 LED VERLICHTING | Nacht astronomisch in / uit |  | OV | 104879.328 | 426838.762
Zwijndrecht | Kappeyne van de Coppelloplantsoen | 003 002755 | Aluminium 4.0m zonder MVB | 4 | 2003-04-01 | Ladder gebruiken | Inspectie 2024 | 003 002755.01 | KFK LED2WELL 1200lm overeenkomst | 2019-08-08 | LED 10W 3000K 1200lm | 2019-08-08 | 1 | CL 08 LED VERLICHTING | Nacht astronomisch in / uit |  | OV | 104856.93 | 426846.01
Zwijndrecht | Kappeyne van de Coppelloplantsoen | 004 002755 | Aluminium 4.0m zonder MVB | 4 | 2003-04-01 | Ladder gebruiken | Inspectie 2024 | 004 002755.01 | KFK LED2WELL 1050lm overeenkomst | 2019-08-08 | LED 09W 3000K 1050lm | 2019-08-08 | 1 | CL 08 LED VERLICHTING | Nacht astronomisch in / uit |  | OV | 104872.79 | 426856.771
Zwijndrecht | Karekietstraat (Zwijndrecht) | 001 002763 | 127091-750 Staal gegalv. 06,0m UE 750mm | 6 | 2012-05-09 | Hoogwerker gebruiken | Inspectie 2021 | 001 002763.01 | BGP630 GRN 2800/NW PSD IP65 .... D9 SRG10 350mA | 2012-05-09 | LED 27W 4000K 2800lm | 2012-05-09 | 1 | CL 08 LED VERLICHTING | Nacht astronomisch in / uit |  | OV | 101759.843 | 425391.649
Zwijndrecht | Karekietstraat (Zwijndrecht) | 002 002763 | 127091-750 Staal gegalv. 06,0m UE 750mm | 6 | 2012-05-09 | Hoogwerker gebruiken | Inspectie 2021 | 002 002763.01 | BGP630 GRN 2800/NW PSD IP65 .... D9 SRG10 350mA | 2012-05-09 | LED 27W 4000K 2800lm | 2012-05-09 | 1 | CL 08 LED VERLICHTING | Nacht astronomisch in / uit |  | OV | 101735.136 | 425400.794
Zwijndrecht | Karekietstraat (Zwijndrecht) | 003 002763 | 127091-750 Staal gegalv. 06,0m UE 750mm | 6 | 2012-05-09 | Hoogwerker gebruiken | Inspectie 2021 | 003 002763.01 | BGP630 GRN 2800/NW PSD IP65 .... D9 SRG10 350mA | 2012-05-09 | LED 27W 4000K 2800lm | 2012-05-09 | 1 | CL 08 LED VERLICHTING | Nacht astronomisch in / uit |  | OV | 101709.401 | 425405.833
Zwijndrecht | Karekietstraat (Zwijndrecht) | 004 002763 | 127091-750 Staal gegalv. 06,0m UE 750mm | 6 | 2012-05-09 | Hoogwerker gebruiken | Inspectie 2021 | 004 002763.01 | BGP630 GRN 2800/NW PSD IP65 .... D9 SRG10 350mA | 2012-05-09 | LED 27W 4000K 2800lm | 2012-05-09 | 1 | CL 08 LED VERLICHTING | Nacht astronomisch in / uit |  | OV | 101681.906 | 425411.18
Zwijndrecht | Karekietstraat (Zwijndrecht) | 005 002763 | 127091-750 Staal gegalv. 06,0m UE 750mm | 6 | 2012-05-09 | Hoogwerker gebruiken | Inspectie 2021 | 005 002763.01 | BGP630 GRN 2800/NW PSD IP65 .... D9 SRG10 350mA | 2012-05-09 | LED 27W 4000K 2800lm | 2012-05-09 | 1 | CL 08 LED VERLICHTING | Nacht astronomisch in / uit |  | OV | 101655.368 | 425416.487
Zwijndrecht | Karekietstraat (Zwijndrecht) | 006 002763 | 127091-750 Staal gegalv. 06,0m UE 750mm | 6 | 2012-05-09 | Hoogwerker gebruiken | Inspectie 2021 | 006 002763.01 | BGP630 GRN 2800/NW PSD IP65 .... D9 SRG10 350mA | 2012-05-09 | LED 27W 4000K 2800lm | 2012-05-09 | 1 | CL 08 LED VERLICHTING | Nacht astronomisch in / uit |  | OV | 101629.829 | 425421.42
Zwijndrecht | Karekietstraat (Zwijndrecht) | 007 002763 | 127091-750 Staal gegalv. 06,0m UE 750mm | 6 | 2012-05-09 | Hoogwerker gebruiken | Inspectie 2021 | 007 002763.01 | BGP630 GRN 2800/NW PSD IP65 .... D9 SRG10 350mA | 2012-05-09 | LED 27W 4000K 2800lm | 2012-05-09 | 1 | CL 08 LED VERLICHTING | Nacht astronomisch in / uit |  | OV | 101604.22 | 425426.482
Zwijndrecht | Karekietstraat (Zwijndrecht) | 008 002763 | 127091-750 Staal gegalv. 06,0m UE 750mm | 6 | 2012-05-09 | Hoogwerker gebruiken | Inspectie 2021 | 008 002763.01 | BGP630 GRN 2800/NW PSD IP65 .... D9 SRG10 350mA | 2012-05-09 | LED 27W 4000K 2800lm | 2012-05-09 | 1 | CL 08 LED VERLICHTING | Nacht astronomisch in / uit |  | OV | 101579.513 | 425431.366
Zwijndrecht | Karekietstraat (Zwijndrecht) | 009 002763 | 127091-750 Staal gegalv. 06,0m UE 750mm | 6 | 2012-05-09 | Hoogwerker gebruiken | Inspectie 2021 | 009 002763.01 | BGP630 GRN 2800/NW PSD IP65 .... D9 SRG10 350mA | 2012-05-09 | LED 27W 4000K 2800lm | 2012-05-09 | 1 | CL 08 LED VERLICHTING | Nacht astronomisch in / uit |  | OV | 101558.249 | 425426.751
Zwijndrecht | Karekietstraat (Zwijndrecht) | 010 002763 | 127091-750 Staal gegalv. 06,0m UE 750mm | 6 | 2012-05-09 | Hoogwerker gebruiken | Inspectie 2021 | 010 002763.01 | BGP630 GRN 2800/NW PSD IP65 .... D9 SRG10 350mA | 2012-05-09 | LED 27W 4000K 2800lm | 2012-05-09 | 1 | CL 08 LED VERLICHTING | Nacht astronomisch in / uit |  | OV | 101534.669 | 425431.27
Zwijndrecht | Karel Doormanlaan | 001 002771 | VK/OV-mast 10,0 m. | 10 | 1991-11-01 | Hoogwerker gebruiken | Inspectie 2024 | 001 002771.01 | Furyo 1 CPO-TW 90W Dimbaar | 2011-01-11 | 260090 CPO-TW 090W/728 MASTER | 2023-04-17 | 1 | CL 04 CPO TW 24.000u | Nacht astronomisch in / uit |  | OV | 103750.08 | 425366.87
[8 empty] | 001 002771.02 | Furyo 1 CPO-TW 90W Dimbaar | 2011-01-11 | 260090 CPO-TW 090W/728 MASTER | 2024-05-13 21:36 | 1 | CL 04 CPO TW 24.000u | Nacht astronomisch in / uit |  | OV
[8 empty] | 001 002771.03 | ML2100 LWW ANWB Verlichtingsunit LED ROND | 2008-03-01 | LED 18W 3000K 2000lm | 2023-04-17 | 1 | Geen onderhoud | Nacht astronomisch in / uit |  | OV
Zwijndrecht | Karel Doormanlaan | 002 002771 | Tunnelverlichting 03,0m | 3 | 1997-03-01 | Ladder gebruiken |  | 002 002771.01 | TUSCAN D853 TLD36 | 1997-03-01 | 391036 TL-D Xtreme 36W/840 | 2024-10-17 | 1 | CL 10 LUMINETTE-LL ANWB | Nacht astronomisch in / uit |  | ZA002 | 103725.056 | 425347.866
Zwijndrecht | Karel Doormanlaan | 002a002771 | Tunnelverlichting 03,0m | 3 | 1997-03-01 | Ladder gebruiken |  | 002a002771.01 | TUSCAN D853 TLD36 | 1997-03-01 | 391036 TL-D Xtreme 36W/840 | 2024-10-17 | 1 | CL 10 LUMINETTE-LL ANWB | Nacht astronomisch in / uit |  | ZA002 | 103721.865 | 425344.278
Zwijndrecht | Karel Doormanlaan | 002b002771 | Tunnelverlichting 03,0m | 3 | 1997-03-01 | Ladder gebruiken |  | 002b002771.01 | TUSCAN D853 TLD36 | 1997-03-01 | 391036 TL-D Xtreme 36W/840 | 2024-10-17 | 1 | CL 10 LUMINETTE-LL ANWB | Nacht astronomisch in / uit |  | ZA002 | 103718.664 | 425341.021
Zwijndrecht | Karel Doormanlaan | 002c002771 | Tunnelverlichting 03,0m | 3 | 1997-03-01 | Ladder gebruiken |  | 002c002771.01 | TUSCAN D853 TLD36 | 1997-03-01 | 391036 TL-D Xtreme 36W/840 | 2024-10-17 | 1 | CL 10 LUMINETTE-LL ANWB | Nacht astronomisch in / uit |  | ZA002 | 103715.614 | 425337.93
Zwijndrecht | Karel Doormanlaan | 002d002771 | Tunnelverlichting 03,0m | 3 | 1997-03-01 | Ladder gebruiken |  | 002d002771.01 | TUSCAN D853 TLD36 | 1997-03-01 | 391036 TL-D Xtreme 36W/840 | 2024-10-17 | 1 | CL 10 LUMINETTE-LL ANWB | Nacht astronomisch in / uit |  | ZA002 | 103712.261 | 425334.453
Zwijndrecht | Karel Doormanlaan | 002e002771 | Tunnelverlichting 03,0m | 3 | 1997-03-01 | Ladder gebruiken |  | 002e002771.01 | TUSCAN D853 TLD36 | 1997-03-01 | 390036 TLD 36W/840 | 2024-10-17 | 1 | CL 10 LUMINETTE-LL ANWB | Nacht astronomisch in / uit |  | ZA002 | 103708.949 | 425331.306
Zwijndrecht | Karel Doormanlaan | 003 002771 | Tunnelverlichting 04,0m | 4 | 2021-08-24 | Hoogwerker gebruiken | Inspectie 2021 | 003 002771.01 | RX20200198-V-Wharfdale 2300lm 3000K | 2021-08-24 | LED 19W 3000K 2300lm | 2021-08-24 | 1 | CL 08 LED VERLICHTING | Nacht astronomisch in / uit |  | ZA003 | 103731.967 | 425342.677
Zwijndrecht | Karel Doormanlaan | 003a002771 | Tunnelverlichting 04,0m | 4 | 2021-08-24 | Hoogwerker gebruiken | Inspectie 2021 | 003a002771.01 | RX20200198-V-Wharfdale 2300lm 3000K | 2021-08-24 | LED 19W 3000K 2300lm | 2021-08-24 | 1 | CL 08 LED VERLICHTING | Nacht astronomisch in / uit |  | ZA003 | 103728.899 | 425339.285
Zwijndrecht | Karel Doormanlaan | 003b002771 | Tunnelverlichting 04,0m | 4 | 2021-08-24 | Hoogwerker gebruiken | Inspectie 2021 | 003b002771.01 | RX20200198-V-Wharfdale 2300lm 3000K | 2021-08-24 | LED 19W 3000K 2300lm | 2021-08-24 | 1 | CL 08 LED VERLICHTING | Nacht astronomisch in / uit |  | ZA003 | 103725.808 | 425336.068
Zwijndrecht | Karel Doormanlaan | 003c002771 | Tunnelverlichting 04,0m | 4 | 2021-08-24 | Hoogwerker gebruiken | Inspectie 2021 | 003c002771.01 | RX20200198-V-Wharfdale 2300lm 3000K | 2021-08-24 | LED 19W 3000K 2300lm | 2021-08-24 | 1 | CL 08 LED VERLICHTING | Nacht astronomisch in / uit |  | ZA003 | 103722.675 | 425332.851
Zwijndrecht | Karel Doormanlaan | 003d002771 | Tunnelverlichting 04,0m | 4 | 2021-08-24 | Hoogwerker gebruiken | Inspectie 2021 | 003d002771.01 | RX20200198-V-Wharfdale 2300lm 3000K | 2021-08-24 | LED 19W 3000K 2300lm | 2021-08-24 | 1 | CL 08 LED VERLICHTING | Nacht astronomisch in / uit |  | ZA003 | 103719.416 | 425329.593
Zwijndrecht | Karel Doormanlaan | 003e002771 | Tunnelverlichting 04,0m | 4 | 2021-08-24 | Hoogwerker gebruiken | Inspectie 2021 | 003e002771.01 | RX20200198-V-Wharfdale 2300lm 3000K | 2021-08-24 | LED 19W 3000K 2300lm | 2021-08-24 | 1 | CL 08 LED VERLICHTING | Nacht astronomisch in / uit |  | ZA003 | 103716.241 | 425326.209
Zwijndrecht | Karel Doormanlaan | 004 002771 | Tunnelverlichting 04,0m | 4 | 2021-08-24 | Hoogwerker gebruiken | Inspectie 2021 | 004 002771.01 | RX20200198-V-Wharfdale 2300lm 3000K | 2021-08-24 | LED 19W 3000K 2300lm | 2021-08-24 | 1 | CL 08 LED VERLICHTING | Nacht astronomisch in / uit |  | ZA004 | 103741.958 | 425335.888
Zwijndrecht | Karel Doormanlaan | 004a002771 | Tunnelverlichting 04,0m | 4 | 2021-08-24 | Hoogwerker gebruiken | Inspectie 2021 | 004a002771.01 | RX20200198-V-Wharfdale 2300lm 3000K | 2021-08-24 | LED 19W 3000K 2300lm | 2021-08-24 | 1 | CL 08 LED VERLICHTING | Nacht astronomisch in / uit |  | ZA004 | 103739.051 | 425332.517
Zwijndrecht | Karel Doormanlaan | 004b002771 | Tunnelverlichting 04,0m | 4 | 2021-08-24 | Hoogwerker gebruiken | Inspectie 2021 | 004b002771.01 | RX20200198-V-Wharfdale 2300lm 3000K | 2021-08-24 | LED 19W 3000K 2300lm | 2021-08-24 | 1 | CL 08 LED VERLICHTING | Nacht astronomisch in / uit |  | ZA004 | 103735.751 | 425329.342
Zwijndrecht | Karel Doormanlaan | 004c002771 | Tunnelverlichting 04,0m | 4 | 2021-08-24 | Hoogwerker gebruiken | Inspectie 2021 | 004c002771.01 | RX20200198-V-Wharfdale 2300lm 3000K | 2021-08-24 | LED 19W 3000K 2300lm | 2021-08-24 | 1 | CL 08 LED VERLICHTING | Nacht astronomisch in / uit |  | ZA004 | 103732.701 | 425326.083
Zwijndrecht | Karel Doormanlaan | 004d002771 | Tunnelverlichting 04,0m | 4 | 2021-08-24 | Hoogwerker gebruiken | Inspectie 2021 | 004d002771.01 | RX20200198-V-Wharfdale 2300lm 3000K | 2021-08-24 | LED 19W 3000K 2300lm | 2021-08-24 | 1 | CL 08 LED VERLICHTING | Nacht astronomisch in / uit |  | ZA004 | 103729.526 | 425322.699
Zwijndrecht | Karel Doormanlaan | 004e002771 | Tunnelverlichting 04,0m | 4 | 2021-08-24 | Hoogwerker gebruiken | Inspectie 2021 | 004e002771.01 | RX20200198-V-Wharfdale 2300lm 3000K | 2021-08-24 | LED 19W 3000K 2300lm | 2021-08-24 | 1 | CL 08 LED VERLICHTING | Nacht astronomisch in / uit |  | ZA004 | 103726.476 | 425319.19
Zwijndrecht | Karel Doormanlaan | 005 002771 | Tunnelverlichting 03,0m | 3 | 1997-03-01 | Ladder gebruiken |  | 005 002771.01 | TUSCAN D853 TLD36 | 1997-03-01 | 391036 TL-D Xtreme 36W/840 | 2024-10-17 | 1 | CL 10 LUMINETTE-LL ANWB | Nacht astronomisch in / uit |  | ZA005 | 103743.228 | 425335.005
Zwijndrecht | Karel Doormanlaan | 005a002771 | Tunnelverlichting 03,0m | 3 | 1997-03-01 | Ladder gebruiken |  | 005a002771.01 | TUSCAN D853 TLD36 | 1997-03-01 | 391036 TL-D Xtreme 36W/840 | 2024-10-17 | 1 | CL 10 LUMINETTE-LL ANWB | Nacht astronomisch in / uit |  | ZA005 | 103740.428 | 425331.437
Zwijndrecht | Karel Doormanlaan | 005b002771 | Tunnelverlichting 03,0m | 3 | 1997-03-01 | Ladder gebruiken |  | 005b002771.01 | TUSCAN D853 TLD36 | 1997-03-01 | 391036 TL-D Xtreme 36W/840 | 2024-10-17 | 1 | CL 10 LUMINETTE-LL ANWB | Nacht astronomisch in / uit |  | ZA005 | 103737.089 | 425328.345
Zwijndrecht | Karel Doormanlaan | 005c002771 | Tunnelverlichting 03,0m | 3 | 1997-03-01 | Ladder gebruiken |  | 005c002771.01 | TUSCAN D853 TLD36 | 1997-03-01 | 391036 TL-D Xtreme 36W/840 | 2024-10-17 | 1 | CL 10 LUMINETTE-LL ANWB | Nacht astronomisch in / uit |  | ZA005 | 103734.306 | 425324.758
Zwijndrecht | Karel Doormanlaan | 005d002771 | Tunnelverlichting 03,0m | 3 | 1997-03-01 | Ladder gebruiken |  | 005d002771.01 | TUSCAN D853 TLD36 | 1997-03-01 | 391036 TL-D Xtreme 36W/840 | 2024-10-17 | 1 | CL 10 LUMINETTE-LL ANWB | Nacht astronomisch in / uit |  | ZA005 | 103730.905 | 425321.697
Zwijndrecht | Karel Doormanlaan | 005e002771 | Tunnelverlichting 03,0m | 3 | 1997-03-01 | Ladder gebruiken |  | 005e002771.01 | TUSCAN D853 TLD36 | 1997-03-01 | 391036 TL-D Xtreme 36W/840 | 2024-10-17 | 1 | CL 10 LUMINETTE-LL ANWB | Nacht astronomisch in / uit |  | ZA005 | 103727.939 | 425318.229
Zwijndrecht | Karel Doormanlaan | 006 002771 | 127175 Staal gegalvaniseerd 10,0m DU | 10 | 1979-11-01 | Hoogwerker gebruiken | Inspectie 2021 | 006 002771.01 | 2500 1xPLL80 E | 2009-10-15 | 310080 PL-L 80W/830 4P MASTER | 2021-11-20 | 1 | CL 01b PL-L EVSA 20.000u Zwijndrecht boven A16 | Nacht astronomisch in / uit |  | OV | 103709.258 | 425318.35
[8 empty] | 006 002771.02 | 2500 1xPLL80 E | 2009-10-15 | 310080 PL-L 80W/830 4P MASTER | 2021-11-20 | 1 | CL 01b PL-L EVSA 20.000u Zwijndrecht boven A16 | Nacht astronomisch in / uit |  | OV
Zwijndrecht | Karel Doormanlaan | 007 002771 | ANWB/OV 10,0m. | 10 | 1979-11-01 | Hoogwerker gebruiken | Inspectie 2021 | 007 002771.01 | 2500 1xPLL55 E | 2008-04-14 | 310055 PL-L 55W/830 4P MASTER | 2021-11-20 | 1 | CL 01b PL-L EVSA 20.000u Zwijndrecht boven A16 | Nacht astronomisch in / uit |  | OV | 103683.93 | 425299.868
[8 empty] | 007 002771.02 | 2500 1xPLL55 E | 2008-04-14 | 310055 PL-L 55W/830 4P MASTER | 2021-11-20 | 1 | CL 01b PL-L EVSA 20.000u Zwijndrecht boven A16 | Nacht astronomisch in / uit |  | OV
Zwijndrecht | Karel Doormanlaan | 008 002771 | 127021 Staal gegalvaniseerd 04,0m con. | 4 | 2018-12-01 | Hoogwerker gebruiken | Inspectie 2024 | 008 002771.01 | KFK LED2WELL 1600lm | 2018-12-01 | LED 13W 3000K 1600lm | 2018-12-01 | 1 | CL 08 LED VERLICHTING | Nacht astronomisch in / uit |  | OV | 103689.484 | 425285.097
Zwijndrecht | Karel Doormanlaan | 011 002771 | 127021 Staal gegalvaniseerd 04,0m con. | 4 | 2018-12-01 | Hoogwerker gebruiken | Inspectie 2024 | 011 002771.01 | KFK LED2WELL 1600lm | 2018-12-01 | LED 13W 3000K 1600lm | 2018-12-01 | 1 | CL 08 LED VERLICHTING | Nacht astronomisch in / uit |  | OV | 103670.78 | 425270.062
Zwijndrecht | Karel Doormanlaan | 012 002771 | 127175 Staal gegalvaniseerd 10,0m DU | 10 | 1981-11-01 | Hoogwerker gebruiken | Inspectie 2024 | 012 002771.01 | Furyo 1 CPO-TW 90W Dimbaar | 2010-10-27 | 260090 CPO-TW 090W/728 MASTER | 2024-05-13 21:36 | 1 | CL 04 CPO TW 24.000u | Nacht astronomisch in / uit |  | OV | 103657.093 | 425284.235
[8 empty] | 012 002771.02 | Furyo 1 CPO-TW 90W Dimbaar | 2010-10-27 | 260090 CPO-TW 090W/728 MASTER | 2024-05-13 21:37 | 1 | CL 04 CPO TW 24.000u | Nacht astronomisch in / uit |  | OV
Zwijndrecht | Karel Doormanlaan | 013 002771 | 127021 Staal gegalvaniseerd 04,0m con. | 4 | 2018-12-01 | Hoogwerker gebruiken | Inspectie 2024 | 013 002771.01 | KFK LED2WELL 1600lm | 2018-12-01 | LED 13W 3000K 1600lm | 2018-12-01 | 1 | CL 08 LED VERLICHTING | Nacht astronomisch in / uit |  | OV | 103649.611 | 425253.568
Zwijndrecht | Karel Doormanlaan | 014 002771 | ANWB/OV 10,0m. | 10 | 1979-11-01 | Hoogwerker gebruiken | Inspectie 2024 | 014 002771.01 | Furyo 1 CPO-TW 90W Dimbaar | 2016-03-21 | 260060 CPO-TW 060W/728 MASTER | 2024-01-03 | 1 | CL 04 CPO TW 24.000u | 22:00-06:00 Dim 00-40% | Dali basis -0% na 22 -40% 6u 100% | OV | 103632.35 | 425270.2
[8 empty] | 014 002771.02 | Furyo 1 CPO-TW 90W Dimbaar | 2016-03-21 | 260060 CPO-TW 060W/728 MASTER | 2024-01-03 | 1 | CL 04 CPO TW 24.000u | 22:00-06:00 Dim 00-40% | Dali basis -0% na 22 -40% 6u 100% | OV
Zwijndrecht | Karel Doormanlaan | 015 002771 | 127175 Staal gegalvaniseerd 10,0m | 10 | 1979-11-01 | Hoogwerker gebruiken | Inspectie 2024 | 015 002771.01 | Furyo 1 CPO-TW 60W Dimbaar | 2019-02-08 | 260060 CPO-TW 060W/728 MASTER | 2024-05-13 21:37 | 1 | CL 04 CPO TW 24.000u | 22:00-06:00 Dim 00-40% | basis -0% - nacht -40% | OV | 103612.504 | 425272.72
Zwijndrecht | Karel Doormanlaan | 016 002771 | ANWB-Mast 05.5 m. | 5.5 | 1995-11-01 | Hoogwerker gebruiken |  | 016 002771.01 | ML2100 LWW ANWB Verlichtingsunit LED ROND | 2010-06-15 | LED 18W 3000K 2000lm | 2010-09-29 | 1 | Geen onderhoud | Nacht astronomisch in / uit |  | OV | 103619.98 | 425256.25
[8 empty] | 016 002771.02 | ML2100 LWW ANWB Verlichtingsunit LED ROND | 2010-06-15 | LED 18W 3000K 2000lm | 2010-09-29 | 1 | Geen onderhoud | Nacht astronomisch in / uit |  | OV
[8 empty] | 016 002771.03 | ML2100 LWW ANWB Verlichtingsunit LED ROND | 2010-06-15 | LED 18W 3000K 2000lm | 2010-09-29 | 1 | Geen onderhoud | Nacht astronomisch in / uit |  | OV
[8 empty] | 016 002771.04 | ML2100 LWW ANWB Verlichtingsunit LED ROND | 2010-06-15 | LED 18W 3000K 2000lm | 2010-09-29 | 1 | Geen onderhoud | Nacht astronomisch in / uit |  | OV
Zwijndrecht | Karel Doormanlaan | 017 002771 | 127175 Staal gegalvaniseerd 10,0m DU | 10 | 2021-04-21 | Hoogwerker gebruiken | Inspectie 2021 | 017 002771.01 | Furyo 2 24 led 5098 WW 700mA | 2021-04-21 | LED 55W 3000K 6300lm - 5300lm | 2021-04-21 | 1 | CL 08 LED VERLICHTING | 22:00-06:00 Dim 00-30% |  | OV | 103603.419 | 425246.577
[8 empty] | 017 002771.02 | Furyo 2 24 led 5098 WW 700mA | 2021-04-21 | LED 55W 3000K 6300lm - 5300lm | 2021-04-21 | 1 | CL 08 LED VERLICHTING | 22:00-06:00 Dim 00-30% |  | OV
Zwijndrecht | Karel Doormanlaan | 018 002771 | 127175 Staal gegalvaniseerd 10,0m DU | 10 | 1979-11-01 | Hoogwerker gebruiken | Inspectie 2024 | 018 002771.01 | Furyo 1 CPO-TW 60W Dimbaar | 2009-05-12 | 260060 CPO-TW 060W/728 MASTER | 2024-01-03 | 1 | CL 04 CPO TW 24.000u | 00:00-06:00 Dim 50% | 50% 00:00 tot 06:00 | OV | 103588.145 | 425235.61
[8 empty] | 018 002771.02 | Furyo 1 CPO-TW 60W Dimbaar | 2009-05-12 | 260060 CPO-TW 060W/728 MASTER | 2024-01-03 | 1 | CL 04 CPO TW 24.000u | 00:00-06:00 Dim 50% | 50% 00:00 tot 06:00 | OV
Zwijndrecht | Karel Doormanlaan | 018A002771 | 127021 Staal gegalvaniseerd 04,0m con. | 4 | 2018-12-01 | Hoogwerker gebruiken | Inspectie 2024 | 018A002771.01 | KFK LED2WELL 1600lm | 2018-12-01 | LED 13W 3000K 1600lm | 2018-12-01 | 1 | CL 08 LED VERLICHTING | Nacht astronomisch in / uit |  | OV | 103613.63 | 425226.925
Zwijndrecht | Karel Doormanlaan | 019 002771 | 127021 Staal gegalvaniseerd 04,0m con. | 4 | 2018-12-01 | Hoogwerker gebruiken | Inspectie 2024 | 019 002771.01 | KFK LED2WELL 1600lm | 2018-12-01 | LED 13W 3000K 1600lm | 2018-12-01 | 1 | CL 08 LED VERLICHTING | Nacht astronomisch in / uit |  | OV | 103592.08 | 425210.53
Zwijndrecht | Karel Doormanlaan | 020 002771 | 127175 Staal gegalvaniseerd 10,0m DU | 10 | 1979-11-01 | Hoogwerker gebruiken | Inspectie 2024 | 020 002771.01 | Furyo 1 CPO-TW 60W Dimbaar | 2019-02-08 | 260060 CPO-TW 060W/728 MASTER | 2024-05-13 21:38 | 1 | CL 04 CPO TW 24.000u | Nacht astronomisch in / uit |  | OV | 103565.174 | 425210.2
[8 empty] | 020 002771.02 | Furyo 1 CPO-TW 60W Dimbaar | 2019-02-08 | 260060 CPO-TW 060W/728 MASTER | 2024-05-13 21:38 | 1 | CL 04 CPO TW 24.000u | Nacht astronomisch in / uit |  | OV
Zwijndrecht | Karel Doormanlaan | 021 002771 | 127021 Staal gegalvaniseerd 04,0m con. | 4 | 2018-12-01 | Hoogwerker gebruiken | Inspectie 2024 | 021 002771.01 | KFK LED2WELL 1600lm | 2018-12-01 | LED 13W 3000K 1600lm | 2018-12-01 | 1 | CL 08 LED VERLICHTING | Nacht astronomisch in / uit |  | OV | 103570.968 | 425190.162
Zwijndrecht | Karel Doormanlaan | 022 002771 | 127175 Staal gegalvaniseerd 10,0m DU | 10 | 1979-11-01 | Hoogwerker gebruiken | Inspectie 2021 | 022 002771.01 | 2500 1xPLL80 E | 2009-11-15 | 310080 PL-L 80W/830 4P MASTER | 2021-11-20 | 1 | CL 01b PL-L EVSA 20.000u Zwijndrecht boven A16 | Nacht astronomisch in / uit |  | OV | 103547.914 | 425187.17
[8 empty] | 022 002771.02 | 2500 1xPLL80 E | 2009-11-15 | 310080 PL-L 80W/830 4P MASTER | 2021-11-20 | 1 | CL 01b PL-L EVSA 20.000u Zwijndrecht boven A16 | Nacht astronomisch in / uit |  | OV
Zwijndrecht | Karel Doormanlaan | 023 002771 | 127175 Staal gegalvaniseerd 10,0m DU | 10 | 1979-11-01 | Hoogwerker gebruiken | Inspectie 2021 | 023 002771.01 | 2500 1xPLL80 E | 2009-11-15 | 310080 PL-L 80W/830 4P MASTER | 2021-11-20 | 1 | CL 01b PL-L EVSA 20.000u Zwijndrecht boven A16 | Nacht astronomisch in / uit |  | OV | 103533.18 | 425162.32
[8 empty] | 023 002771.02 | 2500 1xPLL80 E | 2009-11-15 | 310080 PL-L 80W/830 4P MASTER | 2021-11-20 | 1 | CL 01b PL-L EVSA 20.000u Zwijndrecht boven A16 | Nacht astronomisch in / uit |  | OV
Zwijndrecht | Karel Doormanlaan | 024 002771 | Tunnelverlichting 04,0m | 4 | 2019-11-01 | Hoogwerker gebruiken | Inspectie 2024 | 024 002771.01 | RX90016-V-Strenna 2200lm 3000k opbouw | 2019-11-01 | LED 17W 3000K 2200lm | 2019-11-01 | 1 | CL 08 LED VERLICHTING | Nacht astronomisch in / uit |  | ZA23 | 103538.509 | 425137.383
Zwijndrecht | Karel Doormanlaan | 024a002771 | Tunnelverlichting 04,0m | 4 | 2019-11-01 | Hoogwerker gebruiken | Inspectie 2024 | 024a002771.01 | RX90016-V-Strenna 2200lm 3000k opbouw | 2019-11-01 | LED 17W 3000K 2200lm | 2019-11-01 | 1 | CL 08 LED VERLICHTING | Nacht astronomisch in / uit |  | ZA23 | 103534.091 | 425129.568
Zwijndrecht | Karel Doormanlaan | 024b002771 | Tunnelverlichting 04,0m | 4 | 2019-11-01 | Hoogwerker gebruiken | Inspectie 2024 | 024b002771.01 | RX90016-V-Strenna 2200lm 3000k opbouw | 2019-11-01 | LED 17W 3000K 2200lm | 2019-11-01 | 1 | CL 08 LED VERLICHTING | Nacht astronomisch in / uit |  | ZA23 | 103528.705 | 425120.248
Zwijndrecht | Karel Doormanlaan | 024c002771 | Tunnelverlichting 04,0m | 4 | 2019-11-01 | Hoogwerker gebruiken | Inspectie 2024 | 024c002771.01 | RX90016-V-Strenna 2200lm 3000k opbouw | 2019-11-01 | LED 17W 3000K 2200lm | 2019-11-01 | 1 | CL 08 LED VERLICHTING | Nacht astronomisch in / uit |  | ZA23 | 103524.148 | 425112.212
Zwijndrecht | Karel Doormanlaan | 025 002771 | Tunnelverlichting 04,0m | 4 | 2019-11-01 | Hoogwerker gebruiken | Inspectie 2024 | 025 002771.01 | RX90016-V-Strenna 2200lm 3000k opbouw | 2019-11-01 | LED 17W 3000K 2200lm | 2019-11-01 | 1 | CL 08 LED VERLICHTING | Nacht astronomisch in / uit |  | ZA22 | 103523.406 | 425143.461
Zwijndrecht | Karel Doormanlaan | 025a002771 | Tunnelverlichting 04,0m | 4 | 2019-11-01 | Hoogwerker gebruiken | Inspectie 2024 | 025a002771.01 | RX90016-V-Strenna 2200lm 3000k opbouw | 2019-11-01 | LED 17W 3000K 2200lm | 2019-11-01 | 1 | CL 08 LED VERLICHTING | Nacht astronomisch in / uit |  | ZA22 | 103518.676 | 425135.058
Zwijndrecht | Karel Doormanlaan | 025b002771 | Tunnelverlichting 04,0m | 4 | 2019-11-01 | Hoogwerker gebruiken | Inspectie 2024 | 025b002771.01 | RX90016-V-Strenna 2200lm 3000k opbouw | 2019-11-01 | LED 17W 3000K 2200lm | 2019-11-01 | 1 | CL 08 LED VERLICHTING | Nacht astronomisch in / uit |  | ZA22 | 103513.503 | 425125.837
Zwijndrecht | Karel Doormanlaan | 025c002771 | Tunnelverlichting 04,0m | 4 | 2019-11-01 | Hoogwerker gebruiken | Inspectie 2024 | 025c002771.01 | RX90016-V-Strenna 2200lm 3000k opbouw | 2019-11-01 | LED 17W 3000K 2200lm | 2019-11-01 | 1 | CL 08 LED VERLICHTING | Nacht astronomisch in / uit |  | ZA22 | 103509.099 | 425117.762
Zwijndrecht | Karel Doormanlaan | 026 002771 | Tunnelverlichting 04,0m | 4 | 2019-11-01 | Hoogwerker gebruiken | Inspectie 2024 | 026 002771.01 | RX90016-V-Strenna 2200lm 3000k opbouw | 2019-11-01 | LED 17W 3000K 2200lm | 2019-11-01 | 1 | CL 08 LED VERLICHTING | Nacht astronomisch in / uit |  | ZA20 | 103521.916 | 425144.123
Zwijndrecht | Karel Doormanlaan | 026a002771 | Tunnelverlichting 04,0m | 4 | 2019-11-01 | Hoogwerker gebruiken | Inspectie 2024 | 026a002771.01 | RX90016-V-Strenna 2200lm 3000k opbouw | 2019-11-01 | LED 17W 3000K 2200lm | 2019-11-01 | 1 | CL 08 LED VERLICHTING | Nacht astronomisch in / uit |  | ZA20 | 103517.253 | 425135.746
Zwijndrecht | Karel Doormanlaan | 026b002771 | Tunnelverlichting 04,0m | 4 | 2019-11-01 | Hoogwerker gebruiken | Inspectie 2024 | 026b002771.01 | RX90016-V-Strenna 2200lm 3000k opbouw | 2019-11-01 | LED 17W 3000K 2200lm | 2019-11-01 | 1 | CL 08 LED VERLICHTING | Nacht astronomisch in / uit |  | ZA20 | 103512.248 | 425126.429
Zwijndrecht | Karel Doormanlaan | 026c002771 | Tunnelverlichting 04,0m | 4 | 2019-11-01 | Hoogwerker gebruiken | Inspectie 2024 | 026c002771.01 | RX90016-V-Strenna 2200lm 3000k opbouw | 2019-11-01 | LED 17W 3000K 2200lm | 2019-11-01 | 1 | CL 08 LED VERLICHTING | Nacht astronomisch in / uit |  | ZA20 | 103507.878 | 425118.38
Zwijndrecht | Karel Doormanlaan | 027 002771 | Tunnelverlichting 04,0m | 4 | 2019-11-01 | Hoogwerker gebruiken | Inspectie 2024 | 027 002771.01 | RX90016-V-Strenna 2200lm 3000k opbouw | 2019-11-01 | LED 17W 3000K 2200lm | 2019-11-01 | 1 | CL 08 LED VERLICHTING | Nacht astronomisch in / uit |  | ZA18 | 103496.005 | 425094.395
Zwijndrecht | Karel Doormanlaan | 027a002771 | Tunnelverlichting 04,0m | 4 | 2019-11-01 | Hoogwerker gebruiken | Inspectie 2024 | 027a002771.01 | RX90016-V-Strenna 2200lm 3000k opbouw | 2019-11-01 | LED 17W 3000K 2200lm | 2019-11-01 | 1 | CL 08 LED VERLICHTING | Nacht astronomisch in / uit |  | ZA18 | 103500.846 | 425103.108
Zwijndrecht | Karel Doormanlaan | 027b002771 | Tunnelverlichting 04,0m | 4 | 2019-11-01 | Hoogwerker gebruiken | Inspectie 2024 | 027b002771.01 | RX90016-V-Strenna 2200lm 3000k opbouw | 2019-11-01 | LED 17W 3000K 2200lm | 2019-11-01 | 1 | CL 08 LED VERLICHTING | Nacht astronomisch in / uit |  | ZA18 | 103505.687 | 425111.793
Zwijndrecht | Karel Doormanlaan | 028 002771 | Tunnelverlichting 04,0m | 4 | 2019-11-01 | Hoogwerker gebruiken | Inspectie 2024 | 028 002771.01 | RX90016-V-Strenna 2200lm 3000k opbouw | 2019-11-01 | LED 17W 3000K 2200lm | 2019-11-01 | 1 | CL 08 LED VERLICHTING | Nacht astronomisch in / uit |  | ZA17 | 103494.888 | 425095.054
Zwijndrecht | Karel Doormanlaan | 028a002771 | Tunnelverlichting 04,0m | 4 | 2019-11-01 | Hoogwerker gebruiken | Inspectie 2024 | 028a002771.01 | RX90016-V-Strenna 2200lm 3000k opbouw | 2019-11-01 | LED 17W 3000K 2200lm | 2019-11-01 | 1 | CL 08 LED VERLICHTING | Nacht astronomisch in / uit |  | ZA17 | 103499.586 | 425103.71
Zwijndrecht | Karel Doormanlaan | 028b002771 | Tunnelverlichting 04,0m | 4 | 2019-11-01 | Hoogwerker gebruiken | Inspectie 2024 | 028b002771.01 | RX90016-V-Strenna 2200lm 3000k opbouw | 2019-11-01 | LED 17W 3000K 2200lm | 2019-11-01 | 1 | CL 08 LED VERLICHTING | Nacht astronomisch in / uit |  | ZA17 | 103504.37 | 425112.338
Zwijndrecht | Karel Doormanlaan | 029 002771 | Tunnelverlichting 04,0m | 4 | 2019-11-01 | Hoogwerker gebruiken | Inspectie 2024 | 029 002771.01 | RX90016-V-Strenna 2200lm 3000k opbouw | 2019-11-01 | LED 17W 3000K 2200lm | 2019-11-01 | 1 | CL 08 LED VERLICHTING | Nacht astronomisch in / uit |  | ZA18 | 103510.905 | 425089.124
Zwijndrecht | Karel Doormanlaan | 029a002771 | Tunnelverlichting 04,0m | 4 | 2019-11-01 | Hoogwerker gebruiken | Inspectie 2024 | 029a002771.01 | RX90016-V-Strenna 2200lm 3000k opbouw | 2019-11-01 | LED 17W 3000K 2200lm | 2019-11-01 | 1 | CL 08 LED VERLICHTING | Nacht astronomisch in / uit |  | ZA18 | 103515.937 | 425098.06
Zwijndrecht | Karel Doormanlaan | 029b002771 | Tunnelverlichting 04,0m | 4 | 2019-11-01 | Hoogwerker gebruiken | Inspectie 2024 | 029b002771.01 | RX90016-V-Strenna 2200lm 3000k opbouw | 2019-11-01 | LED 17W 3000K 2200lm | 2019-11-01 | 1 | CL 08 LED VERLICHTING | Nacht astronomisch in / uit |  | ZA18 | 103520.831 | 425106.279
Zwijndrecht | Karel Doormanlaan | 030 002771 | Staal gegalvaniseerd 07,5m | 7.5 | 1982-08-01 | Hoogwerker gebruiken | Inspectie 2021 | 030 002771.01 | 2500 1xPLL55 E | 2002-12-01 | 310055 PL-L 55W/830 4P MASTER | 2021-11-20 | 1 | CL 01a PL-L EVSA 20.000u Zwijndrecht | Nacht astronomisch in / uit |  | OV | 103477.697 | 425084.02
Zwijndrecht | Karel Doormanlaan | 031 002771 | 127135-1500 Staal gegalvaniseerd 08,0m | 8 | 1979-11-01 | Hoogwerker gebruiken | Inspectie 2021 | 031 002771.01 | 2500 1xPLL55 E | 2004-09-01 | 310055 PL-L 55W/830 4P MASTER | 2021-11-20 | 1 | CL 01a PL-L EVSA 20.000u Zwijndrecht | Nacht astronomisch in / uit |  | OV | 103496.227 | 425073.478
Zwijndrecht | Karel Doormanlaan | 032 002771 | 127135-1500 Staal gegalvaniseerd 08,0m | 8 | 1979-11-01 | Hoogwerker gebruiken | Inspectie 2021 | 032 002771.01 | 2500 1xPLL55 E | 2009-08-15 | 310055 PL-L 55W/830 4P MASTER | 2021-11-20 | 1 | CL 01a PL-L EVSA 20.000u Zwijndrecht | Nacht astronomisch in / uit |  | OV | 103465.296 | 425062.729
Zwijndrecht | Karel Doormanlaan | 033 002771 | 127135-1500 Staal gegalvaniseerd 08,0m | 8 | 1979-11-01 | Hoogwerker gebruiken | Inspectie 2021 | 033 002771.01 | 2500 1xPLL55 E | 2009-08-15 | 310055 PL-L 55W/830 4P MASTER | 2021-11-20 | 1 | CL 01a PL-L EVSA 20.000u Zwijndrecht | Nacht astronomisch in / uit |  | OV | 103484.305 | 425052.889
Zwijndrecht | Karel Doormanlaan | 034 002771 | 127135-1500 Staal gegalvaniseerd 08,0m | 8 | 1979-11-01 | Hoogwerker gebruiken | Inspectie 2021 | 034 002771.01 | 2500 1xPLL55 E | 2009-08-15 | 310055 PL-L 55W/830 4P MASTER | 2021-11-20 | 1 | CL 01a PL-L EVSA 20.000u Zwijndrecht | Nacht astronomisch in / uit |  | OV | 103453.99 | 425046.012
Zwijndrecht | Karel Doormanlaan | 035 002771 | 127135-1500 Staal gegalvaniseerd 08,0m | 8 | 1979-11-01 | Hoogwerker gebruiken | Inspectie 2021 | 035 002771.01 | 2500 1xPLL55 E | 2004-09-01 | 310055 PL-L 55W/830 4P MASTER | 2021-11-20 | 1 | CL 01a PL-L EVSA 20.000u Zwijndrecht | Nacht astronomisch in / uit |  | OV | 103472.065 | 425033.659
Zwijndrecht | Karel Doormanlaan | 036 002771 | 127135-1500 Staal gegalvaniseerd 08,0m | 8 | 1979-11-01 | Hoogwerker gebruiken | Inspectie 2021 | 036 002771.01 | 2500 1xPLL55 E | 2009-08-15 | 310055 PL-L 55W/830 4P MASTER | 2021-11-20 | 1 | CL 01a PL-L EVSA 20.000u Zwijndrecht | Nacht astronomisch in / uit |  | OV | 103441.13 | 425028.991
Zwijndrecht | Karel Doormanlaan | 037 002771 | 127135-1500 Staal gegalvaniseerd 08,0m | 8 | 1979-11-01 | Hoogwerker gebruiken | Inspectie 2021 | 037 002771.01 | 2500 1xPLL55 E | 2009-08-15 | 310055 PL-L 55W/830 4P MASTER | 2021-11-20 | 1 | CL 01a PL-L EVSA 20.000u Zwijndrecht | Nacht astronomisch in / uit |  | OV | 103457.581 | 425015.106
Zwijndrecht | Karel Doormanlaan | 038 002771 | 127135-1500 Staal gegalvaniseerd 08,0m | 8 | 1979-11-01 | Hoogwerker gebruiken | Inspectie 2021 | 038 002771.01 | 2500 1xPLL55 E | 2006-12-21 | 310055 PL-L 55W/830 4P MASTER | 2021-11-20 | 1 | CL 01a PL-L EVSA 20.000u Zwijndrecht | Nacht astronomisch in / uit |  | OV | 103428.219 | 425010.58
Zwijndrecht | Karel Doormanlaan | 039 002771 | 127135-1500 Staal gegalvaniseerd 08,0m | 8 | 1979-11-01 | Hoogwerker gebruiken | Inspectie 2021 | 039 002771.01 | 2500 1xPLL55 E | 2009-08-15 | 310055 PL-L 55W/830 4P MASTER | 2021-11-20 | 1 | CL 01a PL-L EVSA 20.000u Zwijndrecht | Nacht astronomisch in / uit |  | OV | 103442.116 | 424998.396
Zwijndrecht | Karel Doormanlaan | 040 002771 | 127135-1500 Staal gegalvaniseerd 08,0m | 8 | 1979-11-01 | Hoogwerker gebruiken | Inspectie 2021 | 040 002771.01 | 2500 1xPLL55 E | 2009-08-15 | 310055 PL-L 55W/830 4P MASTER | 2021-11-20 | 1 | CL 01a PL-L EVSA 20.000u Zwijndrecht | Nacht astronomisch in / uit |  | OV | 103415.291 | 424992.776
Zwijndrecht | Karel Doormanlaan | 041 002771 | 127135-1500 Staal gegalvaniseerd 08,0m | 8 | 1980-05-01 | Hoogwerker gebruiken | Inspectie 2021 | 041 002771.01 | 2500 1xPLL55 E | 2009-08-15 | 310055 PL-L 55W/830 4P MASTER | 2021-11-20 | 1 | CL 01a PL-L EVSA 20.000u Zwijndrecht | Nacht astronomisch in / uit |  | OV | 103430.11 | 424981.739
Zwijndrecht | Karel Doormanlaan | 042 002771 | 127135-1500 Staal gegalvaniseerd 08,0m | 8 | 1979-11-01 | Hoogwerker gebruiken | Inspectie 2021 | 042 002771.01 | 2500 1xPLL55 E | 2006-06-22 | 310055 PL-L 55W/830 4P MASTER | 2021-11-20 | 1 | CL 01a PL-L EVSA 20.000u Zwijndrecht | Nacht astronomisch in / uit |  | OV | 103421.748 | 424966.626
Zwijndrecht | Karel Doormanlaan | 050 002771 | 127305 Aluminium 8.0m con. UE boog 2500mm | 8 | 2010-10-12 | Hoogwerker gebruiken | Inspectie 2024 | 050 002771.01 | Furyo 1 CPO-TW 60W Dimbaar | 2010-10-12 | 260060 CPO-TW 060W/728 MASTER | 2024-05-13 21:39 | 1 | CL 04 CPO TW 24.000u | 00:00-06:00 Dim 50% | 50% 00:00 tot 06:00 | OV | 103410.572 | 424954.589
Zwijndrecht | Karel Doormanlaan | 051 002771 | 127305 Aluminium 8.0m con. UE boog 2500mm | 8 | 2013-03-15 | Hoogwerker gebruiken | Inspectie 2024 | 051 002771.01 | Furyo 1 CPO-TW 60W Dimbaar | 2013-03-15 | 260060 CPO-TW 060W/728 MASTER | 2024-05-13 21:39 | 1 | CL 04 CPO TW 24.000u | 00:00-06:00 Dim 50% | 50% 00:00 tot 06:00 | OV | 103396.211 | 424931.62
Zwijndrecht | Karel Doormanlaan | 052 002771 | 127305 Aluminium 8.0m con. UE boog 2500mm | 8 | 2010-10-12 | Hoogwerker gebruiken | Inspectie 2024 | 052 002771.01 | Furyo 1 CPO-TW 90W Dimbaar | 2010-10-12 | 260090 CPO-TW 090W/728 MASTER | 2024-05-13 21:40 | 1 | CL 04 CPO TW 24.000u | Nacht Dim na 23.00 50% 5u 100% | basis -0% - nacht -50% | OV | 103382.089 | 424909.616
Zwijndrecht | Karel Doormanlaan | 053 002771 | Aluminium 3.5m Con top60 | 3.5 | 2010-10-12 | Hoogwerker gebruiken | Inspectie 2021 | 053 002771.01 | FGS 103 1xPLL 24 E | 2010-10-12 | 310024 PL-L 24W/830 4P MASTER | 2021-11-04 | 1 | CL 01a PL-L EVSA 20.000u Zwijndrecht | Nacht astronomisch in / uit |  | OV | 103365.78 | 424911.79
Zwijndrecht | Karel Doormanlaan | 054 002771 | Aluminium 3.5m Con top60 | 3.5 | 2010-10-12 | Hoogwerker gebruiken | Inspectie 2021 | 054 002771.01 | FGS 103 1xPLL 24 E | 2010-10-12 | 310024 PL-L 24W/830 4P MASTER | 2021-11-04 | 1 | CL 01a PL-L EVSA 20.000u Zwijndrecht | Nacht astronomisch in / uit |  | OV | 103376.01 | 424898.842
Zwijndrecht | Karel Doormanlaan | 055 002771 | 127305 Aluminium 8.0m con. UE boog 2500mm | 8 | 2010-10-12 | Hoogwerker gebruiken | Inspectie 2024 | 055 002771.01 | Furyo 1 CPO-TW 60W Dimbaar | 2010-10-12 | 260060 CPO-TW 060W/728 MASTER | 2024-05-13 21:40 | 1 | CL 04 CPO TW 24.000u | 00:00-06:00 Dim 50% | 50% 00:00 tot 06:00 | OV | 103360.64 | 424894.79
Zwijndrecht | Karel Doormanlaan | 056 002771 | 127015 LineX Staal gegalvaniseerd 03,5m | 3.5 | 2023-09-27 | Hoogwerker gebruiken | Inspectie 2023 | 056 002771.01 | FGS 103 1xPLL 24 E | 2010-10-12 | 310024 PL-L 24W/830 4P MASTER | 2021-11-04 | 1 | CL 01a PL-L EVSA 20.000u Zwijndrecht | Nacht astronomisch in / uit |  | OV | 103351.114 | 424884.807
Zwijndrecht | Karel Doormanlaan | 057 002771 | 127021 Staal gegalvaniseerd 04,0m con. | 3.5 | 2022-08-16 | Hoogwerker gebruiken | Inspectie 2022 | 057 002771.01 | FGS 103 1xPLL 24 E | 2010-10-12 | 310024 PL-L 24W/830 4P MASTER | 2021-11-04 | 1 | CL 01a PL-L EVSA 20.000u Zwijndrecht | Nacht astronomisch in / uit |  | OV | 103344.109 | 424899.188
Zwijndrecht | Karel Doormanlaan | 058 002771 | 127305 Aluminium 8.0m con. UE boog 2500mm | 8 | 2010-10-12 | Hoogwerker gebruiken | Inspectie 2024 | 058 002771.01 | Furyo 1 CPO-TW 60W Dimbaar | 2010-10-12 | 260060 CPO-TW 060W/728 MASTER | 2024-05-13 21:40 | 1 | CL 04 CPO TW 24.000u | 00:00-06:00 Dim 50% | 50% 00:00 tot 06:00 | OV | 103339.303 | 424883.818
Zwijndrecht | Karel Doormanlaan | 061 002771 | Aluminium 3.5m Con top60 | 3.5 | 2010-10-12 | Hoogwerker gebruiken | Inspectie 2021 | 061 002771.01 | FGS 103 1xPLL 24 E | 2010-10-12 | 310024 PL-L 24W/830 4P MASTER | 2021-11-04 | 1 | CL 01a PL-L EVSA 20.000u Zwijndrecht | Nacht astronomisch in / uit |  | OV | 103319.992 | 424888.97
Zwijndrecht | Karel Doormanlaan | 062 002771 | Aluminium 3.5m Con top60 | 3.5 | 2010-10-12 | Hoogwerker gebruiken | Inspectie 2021 | 062 002771.01 | FGS 103 1xPLL 24 E | 2010-10-12 | 310024 PL-L 24W/830 4P MASTER | 2021-11-04 | 1 | CL 01a PL-L EVSA 20.000u Zwijndrecht | Nacht astronomisch in / uit |  | OV | 103325.749 | 424873.316
Zwijndrecht | Karel Doormanlaan | 063 002771 | 127305 Aluminium 8.0m con. UE boog 2500mm | 8 | 2010-10-12 | Hoogwerker gebruiken | Inspectie 2024 | 063 002771.01 | Furyo 1 CPO-TW 60W Dimbaar | 2010-10-12 | 260060 CPO-TW 060W/728 MASTER | 2024-05-13 21:41 | 1 | CL 04 CPO TW 24.000u | 00:00-06:00 Dim 50% | 50% 00:00 tot 06:00 | OV | 103313.258 | 424872.748
Zwijndrecht | Karel Doormanlaan | 064 002771 | Aluminium 3.5m Con top60 | 3.5 | 2010-10-12 | Hoogwerker gebruiken | Inspectie 2021 | 064 002771.01 | FGS 103 1xPLL 24 E | 2010-10-12 | 310024 PL-L 24W/830 4P MASTER | 2021-11-04 | 1 | CL 01a PL-L EVSA 20.000u Zwijndrecht | Nacht astronomisch in / uit |  | OV | 103297.468 | 424879.271
Zwijndrecht | Karel Doormanlaan | 065 002771 | Aluminium 3.5m Con top60 | 3.5 | 2010-10-12 | Hoogwerker gebruiken | Inspectie 2021 | 065 002771.01 | FGS 103 1xPLL 24 E | 2010-10-12 | 310024 PL-L 24W/830 4P MASTER | 2021-11-04 | 1 | CL 01a PL-L EVSA 20.000u Zwijndrecht | Nacht astronomisch in / uit |  | OV | 103303.423 | 424864
Zwijndrecht | Karel Doormanlaan | 065A002771 | 127091-750 Staal gegalv. 06,0m UE 750mm | 6 | 2016-03-31 | Hoogwerker gebruiken | Inspectie 2021 | 065A002771.01 | LIBRA 1xPLL24 E RAL9007 | 2016-03-31 | 310024 PL-L 24W/830 4P MASTER | 2021-11-08 | 1 | CL 01a PL-L EVSA 20.000u Zwijndrecht | Nacht astronomisch in / uit |  | OV | 103307.49 | 424856.24
Zwijndrecht | Karel Doormanlaan | 066 002771 | 127305 Aluminium 8.0m con. UE boog 2500mm | 8 | 2010-10-12 | Hoogwerker gebruiken | Inspectie 2024 | 066 002771.01 | Furyo 1 CPO-TW 60W Dimbaar | 2010-10-12 | 260060 CPO-TW 060W/728 MASTER | 2024-05-13 21:42 | 1 | CL 04 CPO TW 24.000u | 00:00-06:00 Dim 50% | 50% 00:00 tot 06:00 | OV | 103293.02 | 424863.877
Zwijndrecht | Karel Doormanlaan | 066A002771 | 127091-750 Staal gegalv. 06,0m UE 750mm | 6 | 2016-03-31 | Hoogwerker gebruiken | Inspectie 2021 | 066A002771.01 | LIBRA 1xPLL24 E RAL9007 | 2016-03-31 | 310024 PL-L 24W/830 4P MASTER | 2021-11-08 | 1 | CL 01a PL-L EVSA 20.000u Zwijndrecht | Nacht astronomisch in / uit |  | OV | 103292.37 | 424836.75
Zwijndrecht | Karel Doormanlaan | 067 002771 | Aluminium 3.5m Con top60 | 3.5 | 2010-10-12 | Hoogwerker gebruiken | Inspectie 2021 | 067 002771.01 | FGS 103 1xPLL 24 E | 2010-10-12 | 310024 PL-L 24W/830 4P MASTER | 2021-11-04 | 1 | CL 01a PL-L EVSA 20.000u Zwijndrecht | Nacht astronomisch in / uit |  | OV | 103273.19 | 424868.559
Zwijndrecht | Karel Doormanlaan | 068 002771 | Aluminium 3.5m Con top60 | 3.5 | 2010-10-12 | Hoogwerker gebruiken | Inspectie 2021 | 068 002771.01 | FGS 103 1xPLL 24 E | 2010-10-12 | 310024 PL-L 24W/830 4P MASTER | 2021-11-04 | 1 | CL 01a PL-L EVSA 20.000u Zwijndrecht | Nacht astronomisch in / uit |  | OV | 103278.979 | 424852.739
Zwijndrecht | Karel Doormanlaan | 069 002771 | 127305 Aluminium 8.0m con. UE boog 2500mm | 8 | 2010-10-12 | Hoogwerker gebruiken | Inspectie 2024 | 069 002771.01 | Furyo 1 CPO-TW 90W Dimbaar | 2010-10-12 | 260090 CPO-TW 090W/728 MASTER | 2024-05-13 21:42 | 1 | CL 04 CPO TW 24.000u | Nacht Dim na 23.00 50% 5u 100% | basis -0% - nacht -50% | OV | 103266.932 | 424851.688
Zwijndrecht | Karel Doormanlaan | 069A002771 | 127091-750 Staal gegalv. 06,0m UE 750mm | 6 | 2016-03-31 | Hoogwerker gebruiken | Inspectie 2021 | 069A002771.01 | LIBRA 1xPLL24 E RAL9007 | 2016-03-31 | 310024 PL-L 24W/830 4P MASTER | 2021-11-08 | 1 | CL 01a PL-L EVSA 20.000u Zwijndrecht | Nacht astronomisch in / uit |  | OV | 103267.31 | 424839.19
Zwijndrecht | Karel Doormanlaan | 070 002771 | Aluminium 3.5m Con top60 | 3.5 | 2010-10-12 | Hoogwerker gebruiken | Inspectie 2021 | 070 002771.01 | FGS 103 1xPLL 24 E | 2010-10-12 | 310024 PL-L 24W/830 4P MASTER | 2021-11-04 | 1 | CL 01a PL-L EVSA 20.000u Zwijndrecht | Nacht astronomisch in / uit |  | OV | 103252.6 | 424863.525
Zwijndrecht | Karel Doormanlaan | 071 002771 | Aluminium 3.5m Con top60 | 3.5 | 2010-10-12 | Hoogwerker gebruiken | Inspectie 2021 | 071 002771.01 | FGS 103 1xPLL 24 E | 2010-10-12 | 310024 PL-L 24W/830 4P MASTER | 2021-11-04 | 1 | CL 01a PL-L EVSA 20.000u Zwijndrecht | Nacht astronomisch in / uit |  | OV | 103258.098 | 424842.756
Zwijndrecht | Karel Doormanlaan | 072 002771 | 127305 Aluminium 8.0m con. UE boog 2500mm | 8 | 2016-10-06 | Hoogwerker gebruiken | Inspectie 2024 | 072 002771.01 | Furyo 1 CPO-TW 90W Dimbaar | 2016-10-06 | 260090 CPO-TW 090W/728 MASTER | 2024-05-13 21:42 | 1 | CL 04 CPO TW 24.000u | Nacht Dim na 23.00 50% 5u 100% | basis -0% - nacht -50% | OV | 103239.366 | 424854.171
Zwijndrecht | Karel Doormanlaan | 072A002771 | 127091-750 Staal gegalv. 06,0m UE 750mm | 6 | 2016-03-31 | Hoogwerker gebruiken | Inspectie 2021 | 072A002771.01 | LIBRA 1xPLL24 E RAL9007 | 2016-03-31 | 310024 PL-L 24W/830 4P MASTER | 2021-11-08 | 1 | CL 01a PL-L EVSA 20.000u Zwijndrecht | Nacht astronomisch in / uit |  | OV | 103253.272 | 424819.701
Zwijndrecht | Karel Doormanlaan | 073 002771 | Aluminium 3.5m Con top60 | 3.5 | 2010-10-12 | Hoogwerker gebruiken | Inspectie 2021 | 073 002771.01 | FGS 103 1xPLL 24 E | 2010-10-12 | 310024 PL-L 24W/830 4P MASTER | 2021-11-04 | 1 | CL 01a PL-L EVSA 20.000u Zwijndrecht | Nacht astronomisch in / uit |  | OV | 103237.44 | 424834.02
Zwijndrecht | Karel Doormanlaan | 073A002771 | 127021 Staal gegalvaniseerd 04,0m con. | 4 | 2016-03-31 | Hoogwerker gebruiken | Inspectie 2021 | 073A002771.01 | KFK 1xPLL18/24 E | 2016-03-31 | 310024 PL-L 24W/830 4P MASTER | 2021-11-04 | 1 | CL 01a PL-L EVSA 20.000u Zwijndrecht | Nacht astronomisch in / uit |  | OV | 103238.05 | 424820.62
Zwijndrecht | Karel Doormanlaan | 074 002771 | 127021 LineX Staal gegalvaniseerd 04,0m con. | 3.5 | 2024-02-08 | Hoogwerker gebruiken | Inspectie 2024 | 074 002771.01 | 131130 LW-SRDS2 10W 1200 LM 8A 730 DANB CC G4 XiSR22 X XC7040C3M SPD (diameter 60 mm) | 2024-02-09 | LED 10W 3000K 1200lm | 2024-02-09 | 1 | CL 08 LED VERLICHTING | Nacht astronomisch in / uit | Zhaga Ready | OV | 103224.486 | 424850.509
Zwijndrecht | Karel Doormanlaan | 075 002771 | 127305 Aluminium 8.0m con. UE boog 2500mm | 8 | 2010-10-12 | Hoogwerker gebruiken | Inspectie 2024 | 075 002771.01 | Furyo 1 CPO-TW 90W Dimbaar | 2010-10-12 | 260090 CPO-TW 090W/728 MASTER | 2024-05-13 21:45 | 1 | CL 04 CPO TW 24.000u | Nacht Dim na 23.00 50% 5u 100% | basis -0% - nacht -50% | OV | 103224.77 | 424833.557
Zwijndrecht | Karel Doormanlaan | 076 002771 | Aluminium 3.5m Con top60 | 3.5 | 2010-10-12 | Hoogwerker gebruiken | Inspectie 2021 | 076 002771.01 | FGS 103 1xPLL 24 E | 2010-10-12 | 310024 PL-L 24W/830 4P MASTER | 2021-11-04 | 1 | CL 01a PL-L EVSA 20.000u Zwijndrecht | Nacht astronomisch in / uit |  | OV | 103209.425 | 424839.142
Zwijndrecht | Karel Doormanlaan | 077 002771 | Aluminium 3.5m Con top60 | 3.5 | 2010-10-12 | Hoogwerker gebruiken | Inspectie 2021 | 077 002771.01 | FGS 103 1xPLL 24 E | 2010-10-12 | 310024 PL-L 24W/830 4P MASTER | 2021-11-04 | 1 | CL 01a PL-L EVSA 20.000u Zwijndrecht | Nacht astronomisch in / uit |  | OV | 103215.911 | 424825.502
Zwijndrecht | Karel Doormanlaan | 078 002771 | 127305 Aluminium 8.0m con. UE boog 2500mm | 8 | 2010-10-12 | Hoogwerker gebruiken | Inspectie 2024 | 078 002771.01 | Furyo 1 CPO-TW 60W Dimbaar | 2010-10-12 | 260060 CPO-TW 060W/728 MASTER | 2024-05-13 21:46 | 1 | CL 04 CPO TW 24.000u | 00:00-06:00 Dim 50% | 50% 00:00 tot 06:00 | OV | 103204.063 | 424825.6
Zwijndrecht | Karel Doormanlaan | 079 002771 | Aluminium 3.5m Con top60 | 3.5 | 2010-10-12 | Hoogwerker gebruiken | Inspectie 2021 | 079 002771.01 | FGS 103 1xPLL 24 E | 2010-10-12 | 310024 PL-L 24W/830 4P MASTER | 2021-11-04 | 1 | CL 01a PL-L EVSA 20.000u Zwijndrecht | Nacht astronomisch in / uit |  | OV | 103184.307 | 424827.874
Zwijndrecht | Karel Doormanlaan | 080 002771 | 127305 Aluminium 8.0m con. UE boog 2500mm | 8 | 2010-10-12 | Hoogwerker gebruiken | Inspectie 2024 | 080 002771.01 | Furyo 1 CPO-TW 60W Dimbaar | 2010-10-12 | 260060 CPO-TW 060W/728 MASTER | 2024-05-13 21:46 | 1 | CL 04 CPO TW 24.000u | 00:00-06:00 Dim 50% | 50% 00:00 tot 06:00 | OV | 103178.179 | 424814.283
Zwijndrecht | Karel Doormanlaan | 081 002771 | Aluminium 3.5m Con top60 | 3.5 | 2010-10-12 | Hoogwerker gebruiken | Inspectie 2021 | 081 002771.01 | FGS 103 1xPLL 24 E | 2010-10-12 | 310024 PL-L 24W/830 4P MASTER | 2021-11-04 | 1 | CL 01a PL-L EVSA 20.000u Zwijndrecht | Nacht astronomisch in / uit |  | OV | 103167.257 | 424804.98
Zwijndrecht | Karel Doormanlaan | 082 002771 | 127305 Aluminium 8.0m con. UE boog 2500mm | 8 | 2010-10-12 | Hoogwerker gebruiken | Inspectie 2024 | 082 002771.01 | Furyo 1 CPO-TW 60W Dimbaar | 2010-10-12 | 260060 CPO-TW 060W/728 MASTER | 2024-05-13 21:47 | 1 | CL 04 CPO TW 24.000u | 00:00-06:00 Dim 50% | 50% 00:00 tot 06:00 | OV | 103153.493 | 424803.793
Zwijndrecht | Karel Doormanlaan | 083 002771 | Aluminium 3.5m Con top60 | 3.5 | 2010-10-12 | Hoogwerker gebruiken | Inspectie 2021 | 083 002771.01 | FGS 103 1xPLL 24 E | 2010-10-12 | 310024 PL-L 24W/830 4P MASTER | 2021-11-04 | 1 | CL 01a PL-L EVSA 20.000u Zwijndrecht | Nacht astronomisch in / uit |  | OV | 103142.274 | 424794.095
Zwijndrecht | Karel Doormanlaan | 084 002771 | 127305 Aluminium 8.0m con. UE boog 2500mm | 8 | 2010-10-12 | Hoogwerker gebruiken | Inspectie 2024 | 084 002771.01 | Furyo 1 CPO-TW 60W Dimbaar | 2010-10-12 | 260060 CPO-TW 060W/728 MASTER | 2024-05-13 21:47 | 1 | CL 04 CPO TW 24.000u | 00:00-06:00 Dim 50% | 50% 00:00 tot 06:00 | OV | 103127.485 | 424792.451
Zwijndrecht | Karel Doormanlaan | 085 002771 | Aluminium 3.5m Con top60 | 3.5 | 2010-10-12 | Hoogwerker gebruiken | Inspectie 2021 | 085 002771.01 | FGS 103 1xPLL 24 E | 2010-10-12 | 310024 PL-L 24W/830 4P MASTER | 2021-11-04 | 1 | CL 01a PL-L EVSA 20.000u Zwijndrecht | Nacht astronomisch in / uit |  | OV | 103117.984 | 424783.061
Zwijndrecht | Karel Doormanlaan | 086 002771 | 127305 Aluminium 8.0m con. UE boog 2500mm | 8 | 2010-10-12 | Hoogwerker gebruiken | Inspectie 2024 | 086 002771.01 | Furyo 1 CPO-TW 60W Dimbaar | 2010-10-12 | 260060 CPO-TW 060W/728 MASTER | 2024-05-13 21:47 | 1 | CL 04 CPO TW 24.000u | 00:00-06:00 Dim 50% | 50% 00:00 tot 06:00 | OV | 103106.197 | 424782.048
Zwijndrecht | Karel Doormanlaan | 087 002771 | Aluminium 3.5m Con top60 | 3.5 | 2010-10-12 | Hoogwerker gebruiken | Inspectie 2021 | 087 002771.01 | FGS 103 1xPLL 24 E | 2010-10-12 | 310024 PL-L 24W/830 4P MASTER | 2021-11-04 | 1 | CL 01a PL-L EVSA 20.000u Zwijndrecht | Nacht astronomisch in / uit |  | OV | 103091.408 | 424770.904
Zwijndrecht | Karel Doormanlaan | 088 002771 | 127305 Aluminium 8.0m con. UE boog 2500mm | 8 | 2010-10-12 | Hoogwerker gebruiken | Inspectie 2024 | 088 002771.01 | Furyo 1 CPO-TW 90W Dimbaar | 2010-10-12 | 260090 CPO-TW 090W/728 MASTER | 2024-05-13 21:48 | 1 | CL 04 CPO TW 24.000u | Nacht Dim na 23.00 50% 5u 100% | basis -0% - nacht -50% | OV | 103076.705 | 424769.532
Zwijndrecht | Karel Doormanlaan | 089 002771 | Aluminium 3.5m Con top60 | 3.5 | 2010-10-12 | Hoogwerker gebruiken | Inspectie 2021 | 089 002771.01 | FGS 103 1xPLL 24 E | 2010-10-12 | 310024 PL-L 24W/830 4P MASTER | 2021-11-04 | 1 | CL 01a PL-L EVSA 20.000u Zwijndrecht | Nacht astronomisch in / uit |  | OV | 103066.067 | 424760.668
Zwijndrecht | Karel Doormanlaan | 090 002771 | 127305 Aluminium 8.0m con. UE boog 2500mm | 8 | 2021-01-13 | Hoogwerker gebruiken | Inspectie 2024 | 090 002771.01 | Furyo 1 CPO-TW 60W Dimbaar | 2010-10-12 | 260060 CPO-TW 060W/728 MASTER | 2024-05-13 21:48 | 1 | CL 04 CPO TW 24.000u | 00:00-06:00 Dim 50% | 50% 00:00 tot 06:00 | OV | 103051.457 | 424759.63
Zwijndrecht | Karel Doormanlaan | 091 002771 | Aluminium 3.5m Con top60 | 3.5 | 2010-10-12 | Hoogwerker gebruiken | Inspectie 2021 | 091 002771.01 | FGS 103 1xPLL 24 E | 2010-10-12 | 310024 PL-L 24W/830 4P MASTER | 2021-11-04 | 1 | CL 01a PL-L EVSA 20.000u Zwijndrecht | Nacht astronomisch in / uit |  | OV | 103038.954 | 424749.634
Zwijndrecht | Karel Doormanlaan | 092 002771 | 127305 Aluminium 8.0m con. UE boog 2500mm | 8 | 2010-10-12 | Hoogwerker gebruiken | Inspectie 2024 | 092 002771.01 | Furyo 1 CPO-TW 60W Dimbaar | 2010-10-12 | 260060 CPO-TW 060W/728 MASTER | 2024-05-13 21:48 | 1 | CL 04 CPO TW 24.000u | 00:00-06:00 Dim 50% | 50% 00:00 tot 06:00 | OV | 103025.746 | 424748.708
Zwijndrecht | Karel Doormanlaan | 093 002771 | Aluminium 3.5m Con top60 | 3.5 | 2010-10-12 | Hoogwerker gebruiken | Inspectie 2021 | 093 002771.01 | FGS 103 1xPLL 24 E | 2010-10-12 | 310024 PL-L 24W/830 4P MASTER | 2021-11-04 | 1 | CL 01a PL-L EVSA 20.000u Zwijndrecht | Nacht astronomisch in / uit |  | OV | 103014.367 | 424739.021
Zwijndrecht | Karel Doormanlaan | 094 002771 | 127305 Aluminium 8.0m con. UE boog 2500mm | 8 | 2020-09-25 | Hoogwerker gebruiken | Inspectie 2024 | 094 002771.01 | Furyo 1 CPO-TW 60W Dimbaar | 2010-10-12 | 260060 CPO-TW 060W/728 MASTER | 2024-05-13 21:49 | 1 | CL 04 CPO TW 24.000u | 00:00-06:00 Dim 50% | 50% 00:00 tot 06:00 | OV | 103000.072 | 424737.458
Zwijndrecht | Karel Doormanlaan | 095 002771 | 127305 Aluminium 8.0m con. UE boog 2500mm | 8 | 2020-01-05 | Hoogwerker gebruiken | Inspectie 2024 | 095 002771.01 | Furyo 1 CPO-TW 90W Dimbaar | 2010-10-12 | 260090 CPO-TW 090W/728 MASTER | 2024-05-13 | 1 | CL 04 CPO TW 24.000u | Nacht Dim na 23.00 50% 5u 100% | basis -0% - nacht -50% | OV | 102977.462 | 424727.661
Zwijndrecht | Keetmeesterstraat | 001 002801 | 127091-750 Staal gegalv. 06,0m UE 750mm | 6 | 2014-12-01 | Hoogwerker gebruiken | Inspectie 2020 | 001 002801.01 | LIBRA 1xPLL24 E RAL9007 | 2014-12-01 | 310024 PL-L 24W/830 4P MASTER | 2020-12-02 | 1 | CL 01b PL-L EVSA 20.000u Zwijndrecht boven A16 | Nacht astronomisch in / uit |  | OV | 104498.394 | 425890.822
Zwijndrecht | Keetmeesterstraat | 002 002801 | 127091-750 Staal gegalv. 06,0m UE 750mm | 6 | 2014-12-01 | Hoogwerker gebruiken | Inspectie 2020 | 002 002801.01 | LIBRA 1xPLL24 E RAL9007 | 2014-12-01 | 310024 PL-L 24W/830 4P MASTER | 2020-12-02 | 1 | CL 01b PL-L EVSA 20.000u Zwijndrecht boven A16 | Nacht astronomisch in / uit |  | OV | 104512.938 | 425905.366
Zwijndrecht | Kempenstraat | 001 002828 | 127296 Aluminium 6.0m con. UE 750mm | 6 | 2008-12-01 | Hoogwerker gebruiken | Inspectie 2020 | 001 002828.01 | LIBRA 1xPLL24 E RAL9007 | 2014-04-01 | 310024 PL-L 24W/830 4P MASTER | 2020-11-20 | 1 | CL 01b PL-L EVSA 20.000u Zwijndrecht boven A16 | Nacht astronomisch in / uit |  | OV | 104657.339 | 426346.36
Zwijndrecht | Kempenstraat | 002 002828 | 127091-1500 Staal gegalv. 06.0. UE 1500mm | 6 | 2014-04-01 | Hoogwerker gebruiken | Inspectie 2020 | 002 002828.01 | LIBRA 1xPLL24 E RAL9007 | 2014-04-01 | 310024 PL-L 24W/830 4P MASTER | 2020-11-20 | 1 | CL 01b PL-L EVSA 20.000u Zwijndrecht boven A16 | Nacht astronomisch in / uit |  | OV | 104637.421 | 426351.627
Zwijndrecht | Kempenstraat | 003 002828 | 127091-1500 Staal gegalv. 06.0. UE 1500mm | 6 | 2014-04-01 | Hoogwerker gebruiken | Inspectie 2020 | 003 002828.01 | LIBRA 1xPLL24 E RAL9007 | 2014-04-01 | 310024 PL-L 24W/830 4P MASTER | 2020-11-20 | 1 | CL 01b PL-L EVSA 20.000u Zwijndrecht boven A16 | Nacht astronomisch in / uit |  | OV | 104625.19 | 426369.044
Zwijndrecht | Kerkelaantje | 001 990002 | Aluminium 4.0m zonder MVB | 4 | 2009-07-07 | Hoogwerker gebruiken | Inspectie 2023 | 001 990002.01 | 132160 Ekra 20 helder lens 63 9W 1000 lumen 3000K RAL 9007 XiSR22 | 2023-11-20 | LED 09W 3000K 1000lm | 2023-11-20 | 1 | CL 08 LED VERLICHTING | Nacht astronomisch in / uit | Zhaga Ready | OV | 104432.189 | 425884.288
Zwijndrecht | Kerkelaantje | 002 990002 | Aluminium 4.0m zonder MVB | 4 | 2009-07-07 | Hoogwerker gebruiken | Inspectie 2023 | 002 990002.01 | 132160 Ekra 20 helder lens 63 9W 1000 lumen 3000K RAL 9007 XiSR22 | 2023-11-20 | LED 09W 3000K 1000lm | 2023-11-20 | 1 | CL 08 LED VERLICHTING | Nacht astronomisch in / uit | Zhaga Ready | OV | 104417.17 | 425870.43
Zwijndrecht | Kerkelaantje | 003 990002 | Aluminium 4.0m zonder MVB | 4 | 2009-07-07 | Hoogwerker gebruiken | Inspectie 2023 | 003 990002.01 | 132160 Ekra 20 helder lens 63 9W 1000 lumen 3000K RAL 9007 XiSR22 | 2023-11-20 | LED 09W 3000K 1000lm | 2023-11-20 | 1 | CL 08 LED VERLICHTING | Nacht astronomisch in / uit | Zhaga Ready | OV | 104403.84 | 425863.02
Zwijndrecht | Kerkelaantje | 004 990002 | Aluminium 4.0m zonder MVB | 4 | 2009-07-07 | Hoogwerker gebruiken | Inspectie 2023 | 004 990002.01 | 132160 Ekra 20 helder lens 63 9W 1000 lumen 3000K RAL 9007 XiSR22 | 2023-11-20 | LED 09W 3000K 1000lm | 2023-11-20 | 1 | CL 08 LED VERLICHTING | Nacht astronomisch in / uit | Zhaga Ready | OV | 104407.24 | 425846.76
Zwijndrecht | Kerkstraat (Zwijndrecht) | 001 002844 | Aluminium 4.0m zonder MVB | 4 | 2009-07-07 | Hoogwerker gebruiken | Inspectie 2023 | 001 002844.01 | 132160 Ekra 20 helder lens 63 9W 1000 lumen 3000K RAL 9007 XiSR22 | 2023-11-20 | LED 09W 3000K 1000lm | 2023-11-20 | 1 | CL 08 LED VERLICHTING | Nacht astronomisch in / uit | Zhaga Ready | OV | 104524.735 | 425755.315
Zwijndrecht | Kerkstraat (Zwijndrecht) | 002 002844 | Aluminium 4.0m zonder MVB | 4 | 2009-07-07 | Hoogwerker gebruiken | Inspectie 2023 | 002 002844.01 | 132160 Ekra 20 helder lens 63 9W 1000 lumen 3000K RAL 9007 XiSR22 | 2023-11-20 | LED 09W 3000K 1000lm | 2023-11-20 | 1 | CL 08 LED VERLICHTING | Nacht astronomisch in / uit | Zhaga Ready | OV | 104507.906 | 425764.544
Zwijndrecht | Kerkstraat (Zwijndrecht) | 003 002844 | Aluminium 4.0m zonder MVB | 4 | 2009-07-07 | Hoogwerker gebruiken | Inspectie 2023 | 003 002844.01 | 132160 Ekra 20 helder lens 63 9W 1000 lumen 3000K RAL 9007 XiSR22 | 2023-11-20 | LED 09W 3000K 1000lm | 2023-11-20 | 1 | CL 08 LED VERLICHTING | Nacht astronomisch in / uit | Zhaga Ready | OV | 104490.55 | 425773.62
Zwijndrecht | Kerkstraat (Zwijndrecht) | 004 002844 | Aluminium 4.0m zonder MVB | 4 | 2009-07-07 | Hoogwerker gebruiken | Inspectie 2023 | 004 002844.01 | 132160 Ekra 20 helder lens 63 9W 1000 lumen 3000K RAL 9007 XiSR22 | 2023-11-20 | LED 09W 3000K 1000lm | 2023-11-20 | 1 | CL 08 LED VERLICHTING | Nacht astronomisch in / uit | Zhaga Ready | OV | 104477.46 | 425783.52
Zwijndrecht | Kerkstraat (Zwijndrecht) | 005 002844 | Aluminium 4.0m zonder MVB | 4 | 2009-07-07 | Hoogwerker gebruiken | Inspectie 2023 | 005 002844.01 | 132160 Ekra 20 helder lens 63 9W 1000 lumen 3000K RAL 9007 XiSR22 | 2023-11-20 | LED 09W 3000K 1000lm | 2023-11-20 | 1 | CL 08 LED VERLICHTING | Nacht astronomisch in / uit | Zhaga Ready | OV | 104461.318 | 425792.255
Zwijndrecht | Kerkstraat (Zwijndrecht) | 006 002844 | Aluminium 4.0m zonder MVB | 4 | 2009-07-07 | Hoogwerker gebruiken | Inspectie 2023 | 006 002844.01 | 132160 Ekra 20 helder lens 63 9W 1000 lumen 3000K RAL 9007 XiSR22 | 2023-11-20 | LED 09W 3000K 1000lm | 2023-11-20 | 1 | CL 08 LED VERLICHTING | Nacht astronomisch in / uit | Zhaga Ready | OV | 104442.016 | 425799.97
Zwijndrecht | Kerkstraat (Zwijndrecht) | 007 002844 | Aluminium 4.0m zonder MVB | 4 | 2009-07-07 | Ladder gebruiken | Inspectie 2023 | 007 002844.01 | 132160 Ekra 20 helder lens 63 9W 1000 lumen 3000K RAL 9007 XiSR22 | 2023-11-20 | LED 09W 3000K 1000lm | 2023-11-20 | 1 | CL 08 LED VERLICHTING | Nacht astronomisch in / uit | Zhaga Ready | OV | 104426.6 | 425812.084
Zwijndrecht | Kerkstraat (Zwijndrecht) | 008 002844 | Aluminium 4.0m zonder MVB | 4 | 2009-07-07 | Ladder gebruiken | Inspectie 2023 | 008 002844.01 | 132160 Ekra 20 helder lens 63 9W 1000 lumen 3000K RAL 9007 XiSR22 | 2023-11-20 | LED 09W 3000K 1000lm | 2023-11-20 | 1 | CL 08 LED VERLICHTING | Nacht astronomisch in / uit | Zhaga Ready | OV | 104430.854 | 425820.283
Zwijndrecht | Kerkstraat (Zwijndrecht) | 009 002844 | Aluminium 4.0m zonder MVB | 4 | 2009-07-07 | Ladder gebruiken | Inspectie 2023 | 009 002844.01 | 132160 Ekra 20 helder lens 63 9W 1000 lumen 3000K RAL 9007 XiSR22 | 2023-11-20 | LED 09W 3000K 1000lm | 2023-11-20 | 1 | CL 08 LED VERLICHTING | Nacht astronomisch in / uit | Zhaga Ready | OV | 104426.6 | 425827.07
Zwijndrecht | Kerkstraat (Zwijndrecht) | 010 002844 | Aluminium 4.0m zonder MVB | 4 | 2009-07-07 | Ladder gebruiken | Inspectie 2023 | 010 002844.01 | 132160 Ekra 20 helder lens 63 9W 1000 lumen 3000K RAL 9007 XiSR22 | 2023-11-20 | LED 09W 3000K 1000lm | 2023-11-20 | 1 | CL 08 LED VERLICHTING | Nacht astronomisch in / uit | Zhaga Ready | OV | 104417.8 | 425832.92
Zwijndrecht | Kerkstraat (Zwijndrecht) | 011 002844 | Aluminium 4.0m zonder MVB | 4 | 2009-07-07 | Ladder gebruiken | Inspectie 2023 | 011 002844.01 | 132160 Ekra 20 helder lens 63 9W 1000 lumen 3000K RAL 9007 XiSR22 | 2023-11-20 | LED 09W 3000K 1000lm | 2023-11-20 | 1 | CL 08 LED VERLICHTING | Nacht astronomisch in / uit | Zhaga Ready | OV | 104404.891 | 425822.126
Zwijndrecht | Kerkstraat (Zwijndrecht) | 012 002844 | Aluminium 4.0m zonder MVB | 4 | 2009-07-07 | Hoogwerker gebruiken | Inspectie 2023 | 012 002844.01 | 132160 Ekra 20 helder lens 63 9W 1000 lumen 3000K RAL 9007 XiSR22 | 2023-11-20 | LED 09W 3000K 1000lm | 2023-11-20 | 1 | CL 08 LED VERLICHTING | Nacht astronomisch in / uit | Zhaga Ready | OV | 104417.16 | 425803.166
Zwijndrecht | Kerkstraat (Zwijndrecht) | 013 002844 | Aluminium 4.0m zonder MVB | 4 | 2009-07-07 | Hoogwerker gebruiken | Inspectie 2023 | 013 002844.01 | 132160 Ekra 20 helder lens 63 9W 1000 lumen 3000K RAL 9007 XiSR22 | 2023-11-20 | LED 09W 3000K 1000lm | 2023-11-20 | 1 | CL 08 LED VERLICHTING | Nacht astronomisch in / uit | Zhaga Ready | OV | 104398.655 | 425808.73
Zwijndrecht | Kerkstraat (Zwijndrecht) | 014 002844 | Aluminium 4.0m zonder MVB | 4 | 2009-07-07 | Hoogwerker gebruiken | Inspectie 2023 | 014 002844.01 | 132160 Ekra 20 helder lens 63 9W 1000 lumen 3000K RAL 9007 XiSR22 | 2023-11-20 | LED 09W 3000K 1000lm | 2023-11-20 | 1 | CL 08 LED VERLICHTING | Nacht astronomisch in / uit | Zhaga Ready | OV | 104390.73 | 425787.198
Zwijndrecht | Kerkstraat (Zwijndrecht) | 015 002844 | Aluminium 4.0m zonder MVB | 4 | 2009-07-07 | Hoogwerker gebruiken | Inspectie 2023 | 015 002844.01 | 132160 Ekra 20 helder lens 63 9W 1000 lumen 3000K RAL 9007 XiSR22 | 2023-11-20 | LED 09W 3000K 1000lm | 2023-11-20 | 1 | CL 08 LED VERLICHTING | Nacht astronomisch in / uit | Zhaga Ready | OV | 104390.69 | 425768.033
Zwijndrecht | Kerkstraat (Zwijndrecht) | 016 002844 | Aluminium 4.0m zonder MVB | 4 | 2009-07-07 | Ladder gebruiken | Inspectie 2023 | 016 002844.01 | 132160 Ekra 20 helder lens 63 9W 1000 lumen 3000K RAL 9007 XiSR22 | 2023-11-20 | LED 09W 3000K 1000lm | 2023-11-20 | 1 | CL 08 LED VERLICHTING | Nacht astronomisch in / uit | Zhaga Ready | OV | 104385.571 | 425854.433
Zwijndrecht | Kerkstraat (Zwijndrecht) | 017 002844 | Aluminium 4.0m zonder MVB | 4 | 2009-07-07 | Ladder gebruiken | Inspectie 2023 | 017 002844.01 | 132160 Ekra 20 helder lens 63 9W 1000 lumen 3000K RAL 9007 XiSR22 | 2023-11-20 | LED 09W 3000K 1000lm | 2023-11-20 | 1 | CL 08 LED VERLICHTING | Nacht astronomisch in / uit | Zhaga Ready | OV | 104343.927 | 425822.19
Zwijndrecht | Kerkstraat (Zwijndrecht) | 018 002844 | Aluminium 4.0m zonder MVB | 4 | 2009-07-07 | Ladder gebruiken | Inspectie 2023 | 018 002844.01 | 132160 Ekra 20 helder lens 63 9W 1000 lumen 3000K RAL 9007 XiSR22 | 2023-11-20 | LED 09W 3000K 1000lm | 2023-11-20 | 1 | CL 08 LED VERLICHTING | Nacht astronomisch in / uit | Zhaga Ready | OV | 104337.91 | 425808.28
Zwijndrecht | Kerkstraat (Zwijndrecht) | 019 002844 | Aluminium 4.0m zonder MVB | 4 | 2009-07-07 | Ladder gebruiken | Inspectie 2023 | 019 002844.01 | 132160 Ekra 20 helder lens 63 9W 1000 lumen 3000K RAL 9007 XiSR22 | 2023-11-20 | LED 09W 3000K 1000lm | 2023-11-20 | 1 | CL 08 LED VERLICHTING | Nacht astronomisch in / uit | Zhaga Ready | OV | 104346.764 | 425850.579
Zwijndrecht | Kerkstraat (Zwijndrecht) | 020 002844 | Aluminium 4.0m zonder MVB | 4 | 2009-07-07 | Ladder gebruiken | Inspectie 2023 | 020 002844.01 | 132160 Ekra 20 helder lens 63 9W 1000 lumen 3000K RAL 9007 XiSR22 | 2023-11-20 | LED 09W 3000K 1000lm | 2023-11-20 | 1 | CL 08 LED VERLICHTING | Nacht astronomisch in / uit | Zhaga Ready | OV | 104336.32 | 425835.39
Zwijndrecht | Kerkweg (Zwijndrecht) | 001 002852 | 127306 Aluminium 8.0m con. UD boog 2500mm D76 | 8 | 2009-11-15 | Hoogwerker gebruiken | Inspectie 2024 | 001 002852.01 | Furyo 1 CPO-TW 60W Dimbaar | 2009-11-15 | 260060 CPO-TW 060W/728 MASTER | 2024-05-09 23:29 | 1 | CL 04 CPO TW 24.000u | 00:00-06:00 Dim 50% | 50% 00:00 tot 06:00 | OV | 101463.922 | 425165.061
[8 empty] | 001 002852.02 | Furyo 1 CPO-TW 60W Dimbaar | 2009-11-15 | 260060 CPO-TW 060W/728 MASTER | 2024-05-09 | 1 | CL 04 CPO TW 24.000u | 00:00-06:00 Dim 50% | 50% 00:00 tot 06:00 | OV
Zwijndrecht | Kerkweg (Zwijndrecht) | 002 002852 | 127305 Aluminium 8.0m con. UE boog 2500mm | 8 | 2009-11-15 | Hoogwerker gebruiken | Inspectie 2024 | 002 002852.01 | Furyo 1 CPO-TW 60W Dimbaar | 2009-11-15 | 260060 CPO-TW 060W/728 MASTER | 2024-05-09 23:30 | 1 | CL 04 CPO TW 24.000u | 00:00-06:00 Dim 50% | 50% 00:00 tot 06:00 | OV | 101460.372 | 425203.27
Zwijndrecht | Kerkweg (Zwijndrecht) | 003 002852 | 127305 Aluminium 8.0m con. UE boog 2500mm | 8 | 2009-11-15 | Hoogwerker gebruiken | Inspectie 2024 | 003 002852.01 | Furyo 1 CPO-TW 60W Dimbaar | 2009-11-15 | 260060 CPO-TW 060W/728 MASTER | 2024-05-09 23:30 | 1 | CL 04 CPO TW 24.000u | 00:00-06:00 Dim 50% | 50% 00:00 tot 06:00 | OV | 101447.744 | 425240.102
Zwijndrecht | Kerkweg (Zwijndrecht) | 004 002852 | 127305 Aluminium 8.0m con. UE boog 2500mm | 8 | 2009-11-15 | Hoogwerker gebruiken | Inspectie 2024 | 004 002852.01 | Furyo 1 CPO-TW 60W Dimbaar | 2009-11-15 | 260060 CPO-TW 060W/728 MASTER | 2024-05-09 23:31 | 1 | CL 04 CPO TW 24.000u | 00:00-06:00 Dim 50% | 50% 00:00 tot 06:00 | OV | 101435.924 | 425278.023
Zwijndrecht | Kerkweg (Zwijndrecht) | 005 002852 | 127305 Aluminium 8.0m con. UE boog 2500mm | 8 | 2009-11-15 | Hoogwerker gebruiken | Inspectie 2024 | 005 002852.01 | Furyo 1 CPO-TW 60W Dimbaar | 2009-11-15 | 260060 CPO-TW 060W/728 MASTER | 2024-05-09 23:31 | 1 | CL 04 CPO TW 24.000u | 00:00-06:00 Dim 50% | 50% 00:00 tot 06:00 | OV | 101430.004 | 425317.393
Zwijndrecht | Kerkweg (Zwijndrecht) | 006 002852 | 127306 Aluminium 8.0m con. UD boog 2500mm D76 | 8 | 2024-09-27 | Hoogwerker gebruiken | Inspectie 2024 | 006 002852.01 | 140110 Ampera EVO1 20LED 5304AS WW 525mA CLO 32W 4900m D1BZZ | 2024-09-27 | LED 32W 3000K 4900lm | 2024-09-27 | 1 | CL 08 LED VERLICHTING | 22:00-06:00 Dim 00-30% |  | OV | 101423.022 | 425348.706
[8 empty] | 006 002852.02 | 140110 Ampera EVO1 20LED 5304AS WW 525mA CLO 32W 4900m D1BZZ | 2024-09-27 | LED 32W 3000K 4900lm | 2024-09-27 | 1 | CL 08 LED VERLICHTING | 22:00-06:00 Dim 00-30% |  | OV
Zwijndrecht | Kerkweg (Zwijndrecht) | 014 002852 | 127306 Aluminium 8.0m con. UD boog 2500mm D76 | 8 | 2024-04-11 | Hoogwerker gebruiken | Inspectie 2024 | 014 002852.01 | 140110 Ampera EVO1 20LED 5304AS WW 525mA CLO 32W 4900m D1BZZ | 2024-04-11 | LED 32W 3000K 4900lm | 2024-04-11 | 1 | CL 08 LED VERLICHTING | 22:00-06:00 Dim 00-30% | basis -0% - nacht -30% | OV | 101424.364 | 425381.06
[8 empty] | 014 002852.02 | 140110 Ampera EVO1 20LED 5304AS WW 525mA CLO 32W 4900m D1BZZ | 2024-04-11 | LED 32W 3000K 4900lm | 2024-04-11 | 1 | CL 08 LED VERLICHTING | 22:00-06:00 Dim 00-30% | basis -0% - nacht -30% | OV
Zwijndrecht | Kerkweg (Zwijndrecht) | 015 002852 | 127091-750 Staal gegalv. 06,0m UE 750mm | 6 | 2012-05-09 | Hoogwerker gebruiken | Inspectie 2021 | 015 002852.01 | LIBRA 1xPLL36 E RAL9007 | 2012-05-09 | 310036 PL-L 36W/830 4P MASTER | 2021-11-12 | 1 | CL 01a PL-L EVSA 20.000u Zwijndrecht | Nacht astronomisch in / uit |  | OV | 101450.544 | 425389.568
Zwijndrecht | Kerkweg (Zwijndrecht) | 016 002852 | 127305 Aluminium 8.0m con. UE boog 2500mm | 8 | 2009-11-15 | Hoogwerker gebruiken | Inspectie 2024 | 016 002852.01 | Furyo 1 CPO-TW 60W Dimbaar | 2009-11-15 | 260060 CPO-TW 060W/728 MASTER | 2024-05-04 18:56 | 1 | CL 04 CPO TW 24.000u | 00:00-06:00 Dim 50% | 50% 00:00 tot 06:00 | OV | 101431.505 | 425420.745
Zwijndrecht | Kerkweg (Zwijndrecht) | 017 002852 | 127091-750 Staal gegalv. 06,0m UE 750mm | 6 | 2012-05-09 | Hoogwerker gebruiken | Inspectie 2021 | 017 002852.01 | LIBRA 1xPLL36 E RAL9007 | 2012-05-09 | 310036 PL-L 36W/830 4P MASTER | 2021-11-12 | 1 | CL 01a PL-L EVSA 20.000u Zwijndrecht | Nacht astronomisch in / uit |  | OV | 101455.061 | 425412.44
Zwijndrecht | Kerkweg (Zwijndrecht) | 018 002852 | Aluminium 3.5m Con top60 | 3.5 | 1995-03-01 | Hoogwerker gebruiken | Inspectie 2021 | 018 002852.01 | LIBRA 1xPLL24 E RAL9007 | 2012-05-09 | 310024 PL-L 24W/830 4P MASTER | 2021-11-12 | 1 | CL 01a PL-L EVSA 20.000u Zwijndrecht | Nacht astronomisch in / uit |  | OV | 101468.24 | 425418
Zwijndrecht | Kerkweg (Zwijndrecht) | 019 002852 | Aluminium 4.0m zonder MVB | 4 | 2003-04-01 | Hoogwerker gebruiken | Inspectie 2021 | 019 002852.01 | KFK 1xPLL18/24 E | 2012-05-09 | 310024 PL-L 24W/830 4P MASTER | 2021-11-12 | 1 | CL 01a PL-L EVSA 20.000u Zwijndrecht | Nacht astronomisch in / uit |  | OV | 101482.275 | 425401.453
Zwijndrecht | Kerkweg (Zwijndrecht) | 020 002852 | 127021 Staal gegalvaniseerd 04,0m con. | 4 | 2012-05-09 | Hoogwerker gebruiken | Inspectie 2021 | 020 002852.01 | KFK 1xPLL18/24 E | 2012-05-09 | 310024 PL-L 24W/830 4P MASTER | 2021-11-12 | 1 | CL 01a PL-L EVSA 20.000u Zwijndrecht | Nacht astronomisch in / uit |  | OV | 101491.44 | 425422.861
Zwijndrecht | Kerkweg (Zwijndrecht) | 022 002852 | 127091-750 Staal gegalv. 06,0m UE 750mm | 6 | 2012-05-09 | Hoogwerker gebruiken | Inspectie 2021 | 022 002852.01 | LIBRA 1xPLL36 E RAL9007 | 2012-05-09 | 310036 PL-L 36W/830 4P MASTER | 2021-11-12 | 1 | CL 01a PL-L EVSA 20.000u Zwijndrecht | Nacht astronomisch in / uit |  | OV | 101449.342 | 425441.933
Zwijndrecht | Kerkweg (Zwijndrecht) | 023 002852 | 127305 Aluminium 8.0m con. UE boog 2500mm | 8 | 2009-11-15 | Hoogwerker gebruiken | Inspectie 2024 | 023 002852.01 | Furyo 1 CPO-TW 60W Dimbaar | 2009-11-15 | 260060 CPO-TW 060W/728 MASTER | 2024-05-04 18:57 | 1 | CL 04 CPO TW 24.000u | 00:00-06:00 Dim 50% | 50% 00:00 tot 06:00 | OV | 101433.087 | 425460.949
Zwijndrecht | Kerkweg (Zwijndrecht) | 024 002852 | 127091-750 Staal gegalv. 06,0m UE 750mm | 6 | 2012-05-09 | Hoogwerker gebruiken | Inspectie 2021 | 024 002852.01 | LIBRA 1xPLL36 E RAL9007 | 2012-05-09 | 310036 PL-L 36W/830 4P MASTER | 2021-11-12 | 1 | CL 01a PL-L EVSA 20.000u Zwijndrecht | Nacht astronomisch in / uit |  | OV | 101465.731 | 425466.816
Zwijndrecht | Kerkweg (Zwijndrecht) | 025 002852 | 127305 Aluminium 8.0m con. UE boog 2500mm | 8 | 2009-11-15 | Hoogwerker gebruiken | Inspectie 2024 | 025 002852.01 | Furyo 1 CPO-TW 60W Dimbaar | 2009-11-15 | 260060 CPO-TW 060W/728 MASTER | 2024-05-04 18:59 | 1 | CL 04 CPO TW 24.000u | 00:00-06:00 Dim 50% | 50% 00:00 tot 06:00 | OV | 101435.335 | 425500.856
Zwijndrecht | Kerkweg (Zwijndrecht) | 026 002852 | 127091-750 Staal gegalv. 06,0m UE 750mm | 6 | 2012-05-09 | Hoogwerker gebruiken | Inspectie 2021 | 026 002852.01 | LIBRA 1xPLL36 E RAL9007 | 2012-05-09 | 310036 PL-L 36W/830 4P MASTER | 2021-11-12 | 1 | CL 01a PL-L EVSA 20.000u Zwijndrecht | Nacht astronomisch in / uit |  | OV | 101459.633 | 425494.538
Zwijndrecht | Kerkweg (Zwijndrecht) | 027 002852 | 127091-750 Staal gegalv. 06,0m UE 750mm | 6 | 2012-05-09 | Hoogwerker gebruiken | Inspectie 2021 | 027 002852.01 | LIBRA 1xPLL36 E RAL9007 | 2012-05-09 | 310036 PL-L 36W/830 4P MASTER | 2021-11-12 | 1 | CL 01a PL-L EVSA 20.000u Zwijndrecht | Nacht astronomisch in / uit |  | OV | 101475.4 | 425515.822
Zwijndrecht | Kerkweg (Zwijndrecht) | 028 002852 | 127305 Aluminium 8.0m con. UE boog 2500mm | 8 | 2009-11-15 | Hoogwerker gebruiken | Inspectie 2024 | 028 002852.01 | Furyo 1 CPO-TW 60W Dimbaar | 2009-11-15 | 260060 CPO-TW 060W/728 MASTER | 2024-05-04 19:00 | 1 | CL 04 CPO TW 24.000u | 00:00-06:00 Dim 50% | 50% 00:00 tot 06:00 | OV | 101436.299 | 425536.711
Zwijndrecht | Kerkweg (Zwijndrecht) | 029 002852 | 127091-750 Staal gegalv. 06,0m UE 750mm | 6 | 2012-05-09 | Hoogwerker gebruiken | Inspectie 2021 | 029 002852.01 | LIBRA 1xPLL36 E RAL9007 | 2012-05-09 | 310036 PL-L 36W/830 4P MASTER | 2021-11-12 | 1 | CL 01a PL-L EVSA 20.000u Zwijndrecht | Nacht astronomisch in / uit |  | OV | 101469.17 | 425542.847
Zwijndrecht | Kerkweg (Zwijndrecht) | 030 002852 | 127305 Aluminium 8.0m con. UE boog 2500mm | 8 | 2009-11-15 | Hoogwerker gebruiken | Inspectie 2024 | 030 002852.01 | Furyo 1 CPO-TW 60W Dimbaar | 2009-11-15 | 260060 CPO-TW 060W/728 MASTER | 2024-05-04 19:02 | 1 | CL 04 CPO TW 24.000u | 00:00-06:00 Dim 50% | 50% 00:00 tot 06:00 | OV | 101437.905 | 425572.615
Zwijndrecht | Kerkweg (Zwijndrecht) | 031 002852 | 127091-750 Staal gegalv. 06,0m UE 750mm | 6 | 2012-05-09 | Hoogwerker gebruiken | Inspectie 2021 | 031 002852.01 | LIBRA 1xPLL36 E RAL9007 | 2012-05-09 | 310036 PL-L 36W/830 4P MASTER | 2021-11-12 | 1 | CL 01a PL-L EVSA 20.000u Zwijndrecht | Nacht astronomisch in / uit |  | OV | 101483.34 | 425566.867
Zwijndrecht | Kerkweg (Zwijndrecht) | 031A002852 | Wandsteun ggv 05,0m | 5 | 2012-05-09 | Hoogwerker gebruiken | Inspectie 2021 | 031A002852.01 | LIBRA 1xPLL24 E RAL9007 | 2012-05-09 | 310024 PL-L 24W/830 4P MASTER | 2021-11-12 | 1 | CL 01a PL-L EVSA 20.000u Zwijndrecht | Nacht astronomisch in / uit |  | OV | 101517.201 | 425563.163
Zwijndrecht | Kerkweg (Zwijndrecht) | 032 002852 | 127306 Aluminium 8.0m con. UD boog 2500mm D76 | 8 | 2010-06-02 | Hoogwerker gebruiken | Inspectie 2024 | 032 002852.01 | Furyo 1 CPO-TW 60W Dimbaar | 2009-11-15 | 260060 CPO-TW 060W/728 MASTER | 2024-05-04 18:42 | 1 | CL 04 CPO TW 24.000u | 00:00-06:00 Dim 50% | 50% 00:00 tot 06:00 | OV | 101434.545 | 425609.063
[8 empty] | 032 002852.02 | Furyo 1 CPO-TW 60W Dimbaar | 2009-11-15 | 260060 CPO-TW 060W/728 MASTER | 2024-05-04 | 1 | CL 04 CPO TW 24.000u | 00:00-06:00 Dim 50% | 50% 00:00 tot 06:00 | OV
Zwijndrecht | Kerkweg (Zwijndrecht) | 033 002852 | 127296 Aluminium 6.0m con. UE 750mm | 6 | 2002-11-01 | Hoogwerker gebruiken | Inspectie 2021 | 033 002852.01 | LIBRA 1xPLL36 E RAL9007 | 2012-05-09 | 310036 PL-L 36W/830 4P MASTER | 2021-11-12 | 1 | CL 01a PL-L EVSA 20.000u Zwijndrecht | Nacht astronomisch in / uit |  | OV | 101487.049 | 425584.777
Zwijndrecht | Keucheniusstraat | 001 002860 | Aluminium 4.0m zonder MVB | 4 | 2003-04-01 | Hoogwerker gebruiken | Inspectie 2024 | 001 002860.01 | KFK LED2WELL 1800lm overeenkomst | 2019-08-08 | LED 14W 3000K 1800lm | 2019-08-08 | 1 | CL 08 LED VERLICHTING | Nacht astronomisch in / uit |  | OV | 104924.344 | 426830.475
Zwijndrecht | Keucheniusstraat | 002 002860 | Aluminium 4.0m zonder MVB | 4 | 2003-04-01 | Hoogwerker gebruiken | Inspectie 2024 | 002 002860.01 | KFK LED2WELL 1800lm overeenkomst | 2019-08-08 | LED 14W 3000K 1800lm | 2019-08-08 | 1 | CL 08 LED VERLICHTING | Nacht astronomisch in / uit |  | OV | 104917.724 | 426849.089
Zwijndrecht | Kievitstraat (Zwijndrecht) | 001 002879 | 127021 Staal gegalvaniseerd 04,0m con. | 4 | 2012-05-09 | Hoogwerker gebruiken | Inspectie 2021 | 001 002879.01 | KFK 1xPLL18/24 E | 2012-05-09 | 310024 PL-L 24W/830 4P MASTER | 2021-11-12 | 1 | CL 01a PL-L EVSA 20.000u Zwijndrecht | Nacht astronomisch in / uit |  | OV | 101739.349 | 425439.891
Zwijndrecht | Kievitstraat (Zwijndrecht) | 002 002879 | 127021 Staal gegalvaniseerd 04,0m con. | 4 | 2012-05-09 | Hoogwerker gebruiken | Inspectie 2021 | 002 002879.01 | KFK 1xPLL18/24 E | 2012-05-09 | 310024 PL-L 24W/830 4P MASTER | 2021-11-12 | 1 | CL 01a PL-L EVSA 20.000u Zwijndrecht | Nacht astronomisch in / uit |  | OV | 101718.98 | 425437.31
Zwijndrecht | Kievitstraat (Zwijndrecht) | 003 002879 | 127021 Staal gegalvaniseerd 04,0m con. | 4 | 2012-05-09 | Hoogwerker gebruiken | Inspectie 2021 | 003 002879.01 | KFK 1xPLL18/24 E | 2012-05-09 | 310024 PL-L 24W/830 4P MASTER | 2021-11-12 | 1 | CL 01a PL-L EVSA 20.000u Zwijndrecht | Nacht astronomisch in / uit |  | OV | 101692.79 | 425436.02
Zwijndrecht | Kievitstraat (Zwijndrecht) | 004 002879 | 127021 Staal gegalvaniseerd 04,0m con. | 4 | 2012-05-09 | Hoogwerker gebruiken | Inspectie 2021 | 004 002879.01 | KFK 1xPLL18/24 E | 2012-05-09 | 310024 PL-L 24W/830 4P MASTER | 2021-11-12 | 1 | CL 01a PL-L EVSA 20.000u Zwijndrecht | Nacht astronomisch in / uit |  | OV | 101669.318 | 425446.612
Zwijndrecht | Kievitstraat (Zwijndrecht) | 005 002879 | 127021 Staal gegalvaniseerd 04,0m con. | 4 | 2012-05-09 | Hoogwerker gebruiken | Inspectie 2021 | 005 002879.01 | KFK 1xPLL18/24 E | 2012-05-09 | 310024 PL-L 24W/830 4P MASTER | 2021-11-12 | 1 | CL 01a PL-L EVSA 20.000u Zwijndrecht | Nacht astronomisch in / uit |  | OV | 101651.076 | 425462.916
Zwijndrecht | Kievitstraat (Zwijndrecht) | 006 002879 | 127021 Staal gegalvaniseerd 04,0m con. | 4 | 2012-05-09 | Hoogwerker gebruiken | Inspectie 2021 | 006 002879.01 | KFK 1xPLL18/24 E | 2012-05-09 | 310024 PL-L 24W/830 4P MASTER | 2021-11-12 | 1 | CL 01a PL-L EVSA 20.000u Zwijndrecht | Nacht astronomisch in / uit |  | OV | 101626.74 | 425464.86
Zwijndrecht | Kievitstraat (Zwijndrecht) | 007 002879 | 127021 Staal gegalvaniseerd 04,0m con. | 4 | 2012-05-09 | Hoogwerker gebruiken | Inspectie 2021 | 007 002879.01 | KFK 1xPLL18/24 E | 2012-05-09 | 310024 PL-L 24W/830 4P MASTER | 2021-11-12 | 1 | CL 01a PL-L EVSA 20.000u Zwijndrecht | Nacht astronomisch in / uit |  | OV | 101605.949 | 425479.398
Zwijndrecht | Kievitstraat (Zwijndrecht) | 008 002879 | 127021 Staal gegalvaniseerd 04,0m con. | 4 | 2012-05-09 | Hoogwerker gebruiken | Inspectie 2021 | 008 002879.01 | KFK 1xPLL18/24 E | 2012-05-09 | 310024 PL-L 24W/830 4P MASTER | 2021-11-12 | 1 | CL 01a PL-L EVSA 20.000u Zwijndrecht | Nacht astronomisch in / uit |  | OV | 101581.129 | 425479.05
Zwijndrecht | Kievitstraat (Zwijndrecht) | 009 002879 | Aluminium 4.0m zonder MVB | 4 | 2001-03-01 | Ladder gebruiken | Inspectie 2021 | 009 002879.01 | KFK 1xPLL18/24 E | 2012-05-09 | 310024 PL-L 24W/830 4P MASTER | 2021-11-12 | 1 | CL 01a PL-L EVSA 20.000u Zwijndrecht | Nacht astronomisch in / uit |  | OV | 101556.782 | 425485.856
Zwijndrecht | Kievitstraat (Zwijndrecht) | 010 002879 | 127021 Staal gegalvaniseerd 04,0m con. | 4 | 2012-05-09 | Hoogwerker gebruiken | Inspectie 2021 | 010 002879.01 | KFK 1xPLL18/24 E | 2012-05-09 | 310024 PL-L 24W/830 4P MASTER | 2021-11-12 | 1 | CL 01a PL-L EVSA 20.000u Zwijndrecht | Nacht astronomisch in / uit |  | OV | 101585.396 | 425463.167
Zwijndrecht | Kievitstraat (Zwijndrecht) | 011 002879 | 127021 Staal gegalvaniseerd 04,0m con. | 4 | 2012-05-09 | Hoogwerker gebruiken | Inspectie 2021 | 011 002879.01 | KFK 1xPLL18/24 E | 2012-05-09 | 310024 PL-L 24W/830 4P MASTER | 2021-11-12 | 1 | CL 01a PL-L EVSA 20.000u Zwijndrecht | Nacht astronomisch in / uit |  | OV | 101572.74 | 425448.133
Zwijndrecht | Kijfhoek | 001 002887 | 127296 Aluminium 6.0m con. UE 750mm | 6 | 2005-12-01 | Hoogwerker gebruiken | Inspectie 2021 | 001 002887.01 | 2500 1xPLL24 E | 2006-02-01 | 310024 PL-L 24W/830 4P MASTER | 2021-11-18 | 1 | CL 01a PL-L EVSA 20.000u Zwijndrecht | Nacht astronomisch in / uit |  | OV WSHD | 100619.953 | 426386.747
Zwijndrecht | Kijfhoek | 003 002887 | 127290 Aluminium 6.0m verl. UE 750mm | 6 | 2011-09-08 | Hoogwerker gebruiken | Inspectie 2021 | 003 002887.01 | 2500 1xPLL24 E | 2004-09-01 | 310024 PL-L 24W/830 4P MASTER | 2021-11-18 | 1 | CL 01a PL-L EVSA 20.000u Zwijndrecht | Nacht astronomisch in / uit |  | OV WSHD | 100379.941 | 426488.924
Zwijndrecht | Kijfhoek | 004 002887 | Aluminium 5.5m | 5.5 | 1981-03-01 | Hoogwerker gebruiken | Inspectie 2021 | 004 002887.01 | 2500 1xPLL24 E | 2000-05-01 | 310024 PL-L 24W/830 4P MASTER | 2021-11-18 | 1 | CL 01a PL-L EVSA 20.000u Zwijndrecht | Nacht astronomisch in / uit |  | OV WSHD | 100140.157 | 426602.723
Zwijndrecht | Kijfhoek | 005 002887 | 127960 Gietijzeren Mast 03,0m De Nood | 3 | 1993-04-01 | Hoogwerker gebruiken | Inspectie <= 2018 | 005 002887.01 | Oud Hollands E27 type....RAL..... | 1993-04-01 | MST ambiance 12W E27 KL.827 | 1993-04-01 | 1 | Geen onderhoud | Nacht astronomisch in / uit |  | OV | 100137.234 | 426648.134
Zwijndrecht | Kijfhoek | 006 002887 | 127960 Gietijzeren Mast 03,0m De Nood | 3 | 1993-04-01 | Hoogwerker gebruiken | Inspectie <= 2018 | 006 002887.01 | Oud Hollands E27 type....RAL..... | 1993-04-01 | MST ambiance 12W E27 KL.827 | 1993-04-01 | 1 | Geen onderhoud | Nacht astronomisch in / uit |  | OV | 100124.44 | 426647.527
Zwijndrecht | Kijfhoek | 007 002887 | 127960 Gietijzeren Mast 03,0m De Nood | 3 | 1993-04-01 | Hoogwerker gebruiken | Inspectie <= 2018 | 007 002887.01 | Oud Hollands E27 type....RAL..... | 1993-04-01 | MST ambiance 12W E27 KL.827 | 1993-04-01 | 1 | Geen onderhoud | Nacht astronomisch in / uit |  | OV | 100127.361 | 426635.581
Zwijndrecht | Kijfhoek | 008 002887 | 127960 Gietijzeren Mast 03,0m De Nood | 3 | 1993-04-01 | Hoogwerker gebruiken | Inspectie <= 2018 | 008 002887.01 | Oud Hollands E27 type....RAL..... | 1993-04-01 | MST ambiance 12W E27 KL.827 | 1993-04-01 | 1 | Geen onderhoud | Nacht astronomisch in / uit |  | OV | 100136.937 | 426633.594
Zwijndrecht | Kijfhoek | 009 002887 | 127960 Gietijzeren Mast 03,0m De Nood | 3 | 1993-04-01 | Hoogwerker gebruiken | Inspectie <= 2018 | 009 002887.01 | Alkmaar Oud Hollands E27 RAL.... | 1993-04-01 | MST ambiance 12W E27 KL.827 | 1993-04-01 | 1 | Geen onderhoud | Nacht astronomisch in / uit |  | OV | 100146.309 | 426632.84
Zwijndrecht | Kijfhoek | 010 002887 | Aluminium 5.5m | 5.5 | 1993-04-01 | Hoogwerker gebruiken | Inspectie <= 2018 | 010 002887.01 | 2700 2xTLS20 | 1993-04-01 | TLS 20W kl33 | 2020-02-12 | 1 | Geen onderhoud | Uit / Gedoofd |  | OV WSHD | 100160.147 | 426642.236
[11 empty] | TLS 20W kl33 | 2020-02-12 | 2 | Niet meer leverbaar AVV | Nacht astronomisch in / uit |  | OV WSHD
Zwijndrecht | Kijfhoek | 011 002887 | Aluminium 5.5m | 5.5 | 2000-06-01 | Hoogwerker gebruiken | Inspectie <= 2018 | 011 002887.01 | 2700 2xTLS20 | 1981-12-01 | TLS 20W kl33 | 2018-01-10 | 1 | Geen onderhoud | Uit / Gedoofd |  | OV WSHD | 100339.769 | 426957.25
[11 empty] | TLS 20W kl33 | 2018-01-10 | 2 | Niet meer leverbaar AVV | Nacht astronomisch in / uit |  | OV WSHD
Zwijndrecht | Kijfhoek | 012 002887 | Staal 5.5m | 5.5 | 1983-05-01 | Hoogwerker gebruiken | Inspectie 2021 | 012 002887.01 | 2500 1xPLL55 E | 2007-12-06 | 310055 PL-L 55W/830 4P MASTER | 2021-11-18 | 1 | CL 01a PL-L EVSA 20.000u Zwijndrecht | Nacht astronomisch in / uit |  | OV WSHD | 100417.424 | 427108.609
Zwijndrecht | Kilweg (Zwijndrecht) | 001 002895 | 127135-1500 Staal gegalvaniseerd 08,0m | 7.5 | 2022-04-15 | Hoogwerker gebruiken | Inspectie 2022 | 001 002895.01 | Ampera Mini 24LED 5068 WW 500mA 38W 4900lm 003A7 | 2022-04-15 | LED 32W 3000K 4900lm | 2022-04-15 | 1 | CL 08 LED VERLICHTING | 22:00-06:00 Dim 00-30% | basis -0% - nacht -30% | OV | 101591.844 | 424802.822
Zwijndrecht | Kilweg (Zwijndrecht) | 002 002895 | 127135-1500 Staal gegalvaniseerd 08,0m | 7.5 | 2022-04-15 | Hoogwerker gebruiken | Inspectie 2022 | 002 002895.01 | Ampera Mini 24LED 5068 WW 500mA 38W 4900lm 003A7 | 2022-04-15 | LED 32W 3000K 4900lm | 2022-04-15 | 1 | CL 08 LED VERLICHTING | 22:00-06:00 Dim 00-30% | basis -0% - nacht -30% | OV | 101563.714 | 424822.572
Zwijndrecht | Kilweg (Zwijndrecht) | 003 002895 | 127135-1500 Staal gegalvaniseerd 08,0m | 7.5 | 2022-04-15 | Hoogwerker gebruiken | Inspectie 2022 | 003 002895.01 | Ampera Mini 24LED 5068 WW 500mA 38W 4900lm 003A7 | 2022-04-15 | LED 32W 3000K 4900lm | 2022-04-15 | 1 | CL 08 LED VERLICHTING | 22:00-06:00 Dim 00-30% | basis -0% - nacht -30% | OV | 101541.629 | 424838.217
Zwijndrecht | Kilweg (Zwijndrecht) | 004 002895 | 127135-1500 Staal gegalvaniseerd 08,0m | 7.5 | 2022-04-15 | Hoogwerker gebruiken | Inspectie 2022 | 004 002895.01 | Ampera Mini 24LED 5068 WW 500mA 38W 4900lm 003A7 | 2022-04-15 | LED 32W 3000K 4900lm | 2022-04-15 | 1 | CL 08 LED VERLICHTING | 22:00-06:00 Dim 00-30% | basis -0% - nacht -30% | OV | 101530.94 | 424863.067
Zwijndrecht | Kilweg (Zwijndrecht) | 005 002895 | 127135-1500 Staal gegalvaniseerd 08,0m | 7.5 | 2022-04-15 | Hoogwerker gebruiken | Inspectie 2022 | 005 002895.01 | Ampera Mini 24LED 5068 WW 700mA CLO 55W 6300lm 005A8 | 2022-04-15 | LED 55W 3000K 6300lm - 5300lm | 2022-04-15 | 1 | CL 08 LED VERLICHTING | 22:00-06:00 Dim 00-30% | basis -0% - nacht -30% | OV | 101507.664 | 424843.101
Zwijndrecht | Kilweg (Zwijndrecht) | 006 002895 | 127135-1500 Staal gegalvaniseerd 08,0m | 8 | 2004-11-01 | Hoogwerker gebruiken | Inspectie 2021 | 006 002895.01 | Ampera Mini 24LED 5068 WW 700mA CLO 55W 6300lm 005A8 | 2022-04-15 | LED 55W 3000K 6300lm - 5300lm | 2022-04-15 | 1 | CL 08 LED VERLICHTING | 22:00-06:00 Dim 00-30% | basis -0% - nacht -30% | OV | 101488.153 | 424814.983
Zwijndrecht | Kilweg (Zwijndrecht) | 007 002895 | 127135-1500 Staal gegalvaniseerd 08,0m | 7.5 | 2022-04-15 | Hoogwerker gebruiken | Inspectie 2022 | 007 002895.01 | Ampera Mini 24LED 5068 WW 700mA CLO 55W 6300lm 005A8 | 2022-04-15 | LED 55W 3000K 6300lm - 5300lm | 2022-04-15 | 1 | CL 08 LED VERLICHTING | 22:00-06:00 Dim 00-30% | basis -0% - nacht -30% | OV | 101468.761 | 424787.572
Zwijndrecht | Kilweg (Zwijndrecht) | 008 002895 | 127135-1500 Staal gegalvaniseerd 08,0m | 7.5 | 2022-04-15 | Hoogwerker gebruiken | Inspectie 2022 | 008 002895.01 | Ampera Mini 24LED 5068 WW 500mA 38W 4900lm 003A7 | 2022-04-15 | LED 32W 3000K 4900lm | 2022-04-15 | 1 | CL 08 LED VERLICHTING | 22:00-06:00 Dim 00-30% | basis -0% - nacht -30% | OV | 101457.809 | 424761.238
Zwijndrecht | Kilweg (Zwijndrecht) | 009 002895 | 127135-1500 Staal gegalvaniseerd 08,0m | 7.5 | 2022-04-15 | Hoogwerker gebruiken | Inspectie 2022 | 009 002895.01 | Ampera Mini 24LED 5068 WW 500mA 38W 4900lm 003A7 | 2022-04-15 | LED 32W 3000K 4900lm | 2022-04-15 | 1 | CL 08 LED VERLICHTING | 22:00-06:00 Dim 00-30% | basis -0% - nacht -30% | OV | 101479.451 | 424746.144
Zwijndrecht | Kilweg (Zwijndrecht) | 010 002895 | 127135-1500 Staal gegalvaniseerd 08,0m | 7.5 | 2022-04-15 | Hoogwerker gebruiken | Inspectie 2022 | 010 002895.01 | Ampera Mini 24LED 5068 WW 500mA 38W 4900lm 003A7 | 2022-04-15 | LED 32W 3000K 4900lm | 2022-04-15 | 1 | CL 08 LED VERLICHTING | 22:00-06:00 Dim 00-30% | basis -0% - nacht -30% | OV | 101503.977 | 424729.23
Zwijndrecht | Kilweg (Zwijndrecht) | 011 002895 | 127135-1500 Staal gegalvaniseerd 08,0m | 7.5 | 2022-04-15 | Hoogwerker gebruiken | Inspectie 2022 | 011 002895.01 | Ampera Mini 24LED 5068 WW 500mA 38W 4900lm 003A7 | 2022-04-15 | LED 32W 3000K 4900lm | 2022-04-15 | 1 | CL 08 LED VERLICHTING | 22:00-06:00 Dim 00-30% | basis -0% - nacht -30% | OV | 101528.265 | 424712.22
Zwijndrecht | Kinkelenburg (Zwijndrecht) | 001 002909 | Aluminium 3.5m Con top60 | 3.5 | 1993-03-01 | Hoogwerker gebruiken | Inspectie 2021 | 001 002909.01 | KFK 1xPLL18/24 E | 2016-09-01 | 310024 PL-L 24W/830 4P MASTER | 2021-11-16 | 1 | CL 01a PL-L EVSA 20.000u Zwijndrecht | Nacht astronomisch in / uit |  | OV | 100930.463 | 425474.27
Zwijndrecht | Kinkelenburg (Zwijndrecht) | 002 002909 | 127015 Staal gegalvaniseerd 03,5m | 3.5 | 2016-12-20 | Hoogwerker gebruiken | Inspectie 2021 | 002 002909.01 | KFK 1xPLL18/24 E | 2016-12-20 | 310024 PL-L 24W/830 4P MASTER | 2021-11-16 | 1 | CL 01a PL-L EVSA 20.000u Zwijndrecht | Nacht astronomisch in / uit |  | OV | 100928.825 | 425465.404
Zwijndrecht | Kinkelenburg (Zwijndrecht) | 003 002909 | Aluminium 3.5m Con top60 | 3.5 | 1993-03-01 | Hoogwerker gebruiken | Inspectie 2021 | 003 002909.01 | KFK 1xPLL18/24 E | 2016-09-01 | 310024 PL-L 24W/830 4P MASTER | 2021-11-16 | 1 | CL 01a PL-L EVSA 20.000u Zwijndrecht | Nacht astronomisch in / uit |  | OV | 100903.519 | 425474.366
Zwijndrecht | Kinkelenburg (Zwijndrecht) | 004 002909 | 127015 Staal gegalvaniseerd 03,5m | 3.5 | 2016-12-20 | Hoogwerker gebruiken | Inspectie 2021 | 004 002909.01 | KFK 1xPLL18/24 E | 2016-12-20 | 310024 PL-L 24W/830 4P MASTER | 2021-11-16 | 1 | CL 01a PL-L EVSA 20.000u Zwijndrecht | Nacht astronomisch in / uit |  | OV | 100897.935 | 425463.898
Zwijndrecht | Kinkelenburg (Zwijndrecht) | 005 002909 | 127015 Staal gegalvaniseerd 03,5m | 3.5 | 2016-12-20 | Hoogwerker gebruiken | Inspectie 2021 | 005 002909.01 | KFK 1xPLL18/24 E | 2016-12-20 | 310024 PL-L 24W/830 4P MASTER | 2021-11-16 | 1 | CL 01a PL-L EVSA 20.000u Zwijndrecht | Nacht astronomisch in / uit |  | OV | 100883.972 | 425474.107
Zwijndrecht | Kinkelenburg (Zwijndrecht) | 006 002909 | Aluminium 3.5m Con top60 | 3.5 | 1993-03-01 | Hoogwerker gebruiken | Inspectie 2021 | 006 002909.01 | KFK 1xPLL18/24 E | 2016-09-01 | 310024 PL-L 24W/830 4P MASTER | 2021-11-16 | 1 | CL 01a PL-L EVSA 20.000u Zwijndrecht | Nacht astronomisch in / uit |  | OV | 100874.216 | 425460.277
Zwijndrecht | Kinkelenburg (Zwijndrecht) | 007 002909 | 127015 Staal gegalvaniseerd 03,5m | 3.5 | 2016-12-20 | Hoogwerker gebruiken | Inspectie 2021 | 007 002909.01 | KFK 1xPLL18/24 E | 2016-12-20 | 310024 PL-L 24W/830 4P MASTER | 2021-11-16 | 1 | CL 01a PL-L EVSA 20.000u Zwijndrecht | Nacht astronomisch in / uit |  | OV | 100864.743 | 425474.86
Zwijndrecht | Kinkelenburg (Zwijndrecht) | 008 002909 | Aluminium 3.5m Con top60 | 3.5 | 1993-03-01 | Hoogwerker gebruiken | Inspectie 2021 | 008 002909.01 | KFK 1xPLL18/24 E | 2016-09-01 | 310024 PL-L 24W/830 4P MASTER | 2021-11-16 | 1 | CL 01a PL-L EVSA 20.000u Zwijndrecht | Nacht astronomisch in / uit |  | OV | 100855.244 | 425487.832
Zwijndrecht | Kinkelenburg (Zwijndrecht) | 009 002909 | Aluminium 3.5m Con top60 | 3.5 | 1993-03-01 | Hoogwerker gebruiken | Inspectie 2021 | 009 002909.01 | KFK 1xPLL18/24 E | 2016-09-01 | 310024 PL-L 24W/830 4P MASTER | 2021-11-16 | 1 | CL 01a PL-L EVSA 20.000u Zwijndrecht | Nacht astronomisch in / uit |  | OV | 100866.4 | 425497.875
Zwijndrecht | Kinkelenburg (Zwijndrecht) | 010 002909 | Aluminium 3.5m Con top60 | 3.5 | 1993-03-01 | Hoogwerker gebruiken | Inspectie 2021 | 010 002909.01 | KFK 1xPLL18/24 E | 2016-09-01 | 310024 PL-L 24W/830 4P MASTER | 2021-11-16 | 1 | CL 01a PL-L EVSA 20.000u Zwijndrecht | Nacht astronomisch in / uit |  | OV | 100850.48 | 425460.2
Zwijndrecht | Kinkelenburg (Zwijndrecht) | 011 002909 | 127015 Staal gegalvaniseerd 03,5m | 3.5 | 2016-12-20 | Hoogwerker gebruiken | Inspectie 2021 | 011 002909.01 | KFK 1xPLL18/24 E | 2016-12-20 | 310024 PL-L 24W/830 4P MASTER | 2021-11-16 | 1 | CL 01a PL-L EVSA 20.000u Zwijndrecht | Nacht astronomisch in / uit |  | OV | 100839.562 | 425467.312
Zwijndrecht | Kinkelenburg (Zwijndrecht) | 012 002909 | Aluminium 3.5m Con top60 | 3.5 | 1993-03-01 | Hoogwerker gebruiken | Inspectie 2021 | 012 002909.01 | KFK 1xPLL18/24 E | 2016-09-01 | 310024 PL-L 24W/830 4P MASTER | 2021-11-16 | 1 | CL 01a PL-L EVSA 20.000u Zwijndrecht | Nacht astronomisch in / uit |  | OV | 100826.623 | 425461.043
Zwijndrecht | Kinkelenburg (Zwijndrecht) | 013 002909 | 127015 Staal gegalvaniseerd 03,5m | 3.5 | 2016-12-20 | Hoogwerker gebruiken | Inspectie 2021 | 013 002909.01 | KFK 1xPLL18/24 E | 2016-12-20 | 310024 PL-L 24W/830 4P MASTER | 2021-11-16 | 1 | CL 01a PL-L EVSA 20.000u Zwijndrecht | Nacht astronomisch in / uit |  | OV | 100812.436 | 425472.85
Zwijndrecht | Klaproosstraat (Zwijndrecht) | 001 002917 | 127091-750 Staal gegalv. 06,0m UE 750mm | 6 | 2021-05-31 | Hoogwerker gebruiken | Inspectie 2021 | 001 002917.01 | Axia 2.1 WW 5187 8 led 480mA 13W 1600lm | 2021-05-31 | LED 13W 3000K 1600lm | 2021-05-31 | 1 | CL 08 LED VERLICHTING | Nacht astronomisch in / uit |  | OV | 102533.449 | 425020.135
Zwijndrecht | Klaproosstraat (Zwijndrecht) | 002 002917 | 127091-750 Staal gegalv. 06,0m UE 750mm | 6 | 2021-05-31 | Hoogwerker gebruiken | Inspectie 2021 | 002 002917.01 | Axia 2.1 WW 5187 8 led 480mA 13W 1600lm | 2021-05-31 | LED 13W 3000K 1600lm | 2021-05-31 | 1 | CL 08 LED VERLICHTING | Nacht astronomisch in / uit |  | OV | 102514.238 | 424995.812
Zwijndrecht | Klaproosstraat (Zwijndrecht) | 003 002917 | 127091-750 Staal gegalv. 06,0m UE 750mm | 6 | 2021-05-31 | Hoogwerker gebruiken | Inspectie 2021 | 003 002917.01 | Axia 2.1 WW 5187 8 led 480mA 13W 1600lm | 2021-05-31 | LED 13W 3000K 1600lm | 2021-05-31 | 1 | CL 08 LED VERLICHTING | Nacht astronomisch in / uit |  | OV | 102488.49 | 424982.058
Zwijndrecht | Klaproosstraat (Zwijndrecht) | 004 002917 | 127091-750 Staal gegalv. 06,0m UE 750mm | 6 | 2021-05-31 | Hoogwerker gebruiken | Inspectie 2021 | 004 002917.01 | Axia 2.1 WW 5187 8 led 480mA 13W 1600lm | 2021-05-31 | LED 13W 3000K 1600lm | 2021-05-31 | 1 | CL 08 LED VERLICHTING | Nacht astronomisch in / uit |  | OV | 102478.66 | 424965.42
Zwijndrecht | Klarinetsingel | 001 006939 | 127305 Aluminium 8.0m con. UE boog 2500mm | 8 | 2024-08-15 | Hoogwerker gebruiken | Inspectie 2024 | 001 006939.01 | Ampera Mini 24LED 5068 WW 500mA 38W 4900lm 003A7 | 2019-09-01 | LED 32W 3000K 4900lm | 2019-09-01 | 1 | CL 08 LED VERLICHTING | 22:00-06:00 Dim 00-30% | basis -0% - nacht -30% | OV | 101374.552 | 426007.206
Zwijndrecht | Klarinetsingel | 001A006939 | 127021 Staal gegalvaniseerd 04,0m con. | 4 | 2011-09-16 | Hoogwerker gebruiken | Inspectie 2021 | 001A006939.01 | KFK LED2WELL 1800lm | 2011-09-16 | LED 25W 4000K 1800lm | 2011-09-16 | 1 | CL 08 LED VERLICHTING | Nacht astronomisch in / uit |  | OV | 101396.773 | 426011.826
Zwijndrecht | Klarinetsingel | 002 006939 | 127305 Aluminium 8.0m con. UE boog 2500mm | 8 | 2019-09-01 | Hoogwerker gebruiken | Inspectie 2024 | 002 006939.01 | Ampera Mini 24LED 5068 WW 500mA 38W 4900lm 003A7 | 2019-09-01 | LED 32W 3000K 4900lm | 2019-09-01 | 1 | CL 08 LED VERLICHTING | 22:00-06:00 Dim 00-30% | basis -0% - nacht -30% | OV | 101379.509 | 426025.13
Zwijndrecht | Klarinetsingel | 003 006939 | 127021 Staal gegalvaniseerd 04,0m con. | 4 | 2019-09-01 | Hoogwerker gebruiken | Inspectie 2024 | 003 006939.01 | Piano Mini 8LED ....WW 350mA | 2019-09-01 | LED 10W 3000K 1200lm | 2019-09-01 | 1 | CL 08 LED VERLICHTING | Nacht astronomisch in / uit |  | OV | 101387.144 | 426043.811
Zwijndrecht | Klarinetsingel | 004 006939 | 127305 Aluminium 8.0m con. UE boog 2500mm | 8 | 2019-09-01 | Hoogwerker gebruiken | Inspectie 2024 | 004 006939.01 | Ampera Mini 24LED 5068 WW 500mA 38W 4900lm 003A7 | 2019-09-01 | LED 32W 3000K 4900lm | 2019-09-01 | 1 | CL 08 LED VERLICHTING | 22:00-06:00 Dim 00-30% | basis -0% - nacht -30% | OV | 101406.163 | 426048.789
Zwijndrecht | Klarinetsingel | 005 006939 | 127021 Staal gegalvaniseerd 04,0m con. | 4 | 2019-09-01 | Hoogwerker gebruiken | Inspectie 2024 | 005 006939.01 | Piano Mini 8LED ....WW 350mA | 2019-09-01 | LED 10W 3000K 1200lm | 2019-09-01 | 1 | CL 08 LED VERLICHTING | Nacht astronomisch in / uit |  | OV | 101397.361 | 426062.775
Zwijndrecht | Klarinetsingel | 006 006939 | 127305 Aluminium 8.0m con. UE boog 2500mm | 8 | 2019-09-01 | Hoogwerker gebruiken | Inspectie 2024 | 006 006939.01 | Ampera Mini 24LED 5068 WW 500mA 38W 4900lm 003A7 | 2019-09-01 | LED 32W 3000K 4900lm | 2019-09-01 | 1 | CL 08 LED VERLICHTING | 22:00-06:00 Dim 00-30% | basis -0% - nacht -30% | OV | 101413.622 | 426073.173
Zwijndrecht | Klarinetsingel | 006A006939 | 127021 Staal gegalvaniseerd 04,0m con. | 4 | 2019-09-01 | Hoogwerker gebruiken | Inspectie 2024 | 006A006939.01 | Piano Mini 8LED ....WW 350mA | 2019-09-01 | LED 10W 3000K 1200lm | 2019-09-01 | 1 | CL 08 LED VERLICHTING | Nacht astronomisch in / uit |  | OV | 101400.64 | 426085.8
Zwijndrecht | Klarinetsingel | 007 006939 | 127305 Aluminium 8.0m con. UE boog 2500mm | 8 | 2019-09-01 | Hoogwerker gebruiken | Inspectie 2024 | 007 006939.01 | Ampera Mini 24LED 5068 WW 500mA 38W 4900lm 003A7 | 2019-09-01 | LED 32W 3000K 4900lm | 2019-09-01 | 1 | CL 08 LED VERLICHTING | 22:00-06:00 Dim 00-30% | basis -0% - nacht -30% | OV | 101414.939 | 426099.184
Zwijndrecht | Klarinetsingel | 007A006939 | 127021 Staal gegalvaniseerd 04,0m con. | 4 | 2019-11-01 | Hoogwerker gebruiken | Inspectie 2024 | 007A006939.01 | KFK LED2WELL 1800lm | 2019-11-01 | LED 14W 3000K 1800lm | 2019-11-01 | 1 | CL 08 LED VERLICHTING | Nacht astronomisch in / uit |  | OV | 101393.228 | 426104.598
Zwijndrecht | Klarinetsingel | 008 006939 | 127021 Staal gegalvaniseerd 04,0m con. | 4 | 2019-11-01 | Hoogwerker gebruiken | Inspectie 2024 | 008 006939.01 | KFK LED2WELL 1800lm | 2019-11-01 | LED 14W 3000K 1800lm | 2019-11-01 | 1 | CL 08 LED VERLICHTING | Nacht astronomisch in / uit |  | OV | 101371.621 | 426104.781
Zwijndrecht | Klarinetsingel | 009 006939 | Aluminium 4.0m zonder MVB | 4 | 2004-12-01 | Hoogwerker gebruiken | Inspectie 2024 | 009 006939.01 | KFK LED2WELL 1800lm | 2019-11-01 | LED 14W 3000K 1800lm | 2019-11-01 | 1 | CL 08 LED VERLICHTING | Nacht astronomisch in / uit |  | OV | 101353.738 | 426095.008
Zwijndrecht | Klarinetsingel | 010 006939 | 127021 Staal gegalvaniseerd 04,0m con. | 4 | 2019-11-01 | Hoogwerker gebruiken | Inspectie 2024 | 010 006939.01 | KFK LED2WELL 1800lm | 2019-11-01 | LED 14W 3000K 1800lm | 2019-11-01 | 1 | CL 08 LED VERLICHTING | Nacht astronomisch in / uit |  | OV | 101349.465 | 426111.305
Zwijndrecht | Klarinetsingel | 011 006939 | 127021 Staal gegalvaniseerd 04,0m con. | 4 | 2019-11-01 | Hoogwerker gebruiken | Inspectie 2024 | 011 006939.01 | KFK LED2WELL 1800lm | 2019-11-01 | LED 14W 3000K 1800lm | 2019-11-01 | 1 | CL 08 LED VERLICHTING | Nacht astronomisch in / uit |  | OV | 101327.221 | 426096.47
Zwijndrecht | Klarinetsingel | 012 006939 | 127021 Staal gegalvaniseerd 04,0m con. | 4 | 2019-11-01 | Hoogwerker gebruiken | Inspectie 2024 | 012 006939.01 | KFK LED2WELL 1800lm | 2019-11-01 | LED 14W 3000K 1800lm | 2019-11-01 | 1 | CL 08 LED VERLICHTING | Nacht astronomisch in / uit |  | OV | 101324.596 | 426112.761
Zwijndrecht | Klarinetsingel | 013 006939 | 127021 Staal gegalvaniseerd 04,0m con. | 4 | 2019-11-01 | Ladder gebruiken | Inspectie 2024 | 013 006939.01 | KFK LED2WELL 1200lm | 2019-11-01 | LED 10W 3000K 1200lm | 2019-11-01 | 1 | CL 08 LED VERLICHTING | Nacht astronomisch in / uit |  | OV | 101304.685 | 426099.179
Zwijndrecht | Klarinetsingel | 014 006939 | 127021 Staal gegalvaniseerd 04,0m con. | 4 | 2019-11-01 | Ladder gebruiken | Inspectie 2024 | 014 006939.01 | KFK LED2WELL 1200lm | 2019-11-01 | LED 10W 3000K 1200lm | 2019-11-01 | 1 | CL 08 LED VERLICHTING | Nacht astronomisch in / uit |  | OV | 101293.563 | 426109.352
Zwijndrecht | Klarinetsingel | 014A006939 | 127021 Staal gegalvaniseerd 04,0m con. | 4 | 2019-09-01 | Hoogwerker gebruiken | Inspectie 2024 | 014A006939.01 | Piano Mini 8LED ....WW 350mA | 2019-09-01 | LED 10W 3000K 1200lm | 2019-09-01 | 1 | CL 08 LED VERLICHTING | Nacht astronomisch in / uit |  | OV | 101402.066 | 426116.142
Zwijndrecht | Klarinetsingel | 015 006939 | 127305 Aluminium 8.0m con. UE boog 2500mm | 8 | 2019-09-01 | Hoogwerker gebruiken | Inspectie 2024 | 015 006939.01 | Ampera Mini 24LED 5068 WW 500mA 38W 4900lm 003A7 | 2019-09-01 | LED 32W 3000K 4900lm | 2019-09-01 | 1 | CL 08 LED VERLICHTING | 22:00-06:00 Dim 00-30% | basis -0% - nacht -30% | OV | 101416.345 | 426130.767
Zwijndrecht | Klarinetsingel | 015A006939 | 127021 Staal gegalvaniseerd 04,0m con. | 4 | 2019-09-01 | Hoogwerker gebruiken | Inspectie 2024 | 015A006939.01 | Piano Mini 8LED ....WW 350mA | 2019-09-01 | LED 10W 3000K 1200lm | 2019-09-01 | 1 | CL 08 LED VERLICHTING | Nacht astronomisch in / uit |  | OV | 101403.503 | 426146.243
Zwijndrecht | Klarinetsingel | 016 006939 | 127305 Aluminium 8.0m con. UE boog 2500mm | 8 | 2019-09-01 | Hoogwerker gebruiken | Inspectie 2024 | 016 006939.01 | Ampera Mini 24LED 5068 WW 500mA 38W 4900lm 003A7 | 2019-09-01 | LED 32W 3000K 4900lm | 2019-09-01 | 1 | CL 08 LED VERLICHTING | 22:00-06:00 Dim 00-30% | basis -0% - nacht -30% | OV | 101417.922 | 426161.799
Zwijndrecht | Klarinetsingel | 017 006939 | 127021 Staal gegalvaniseerd 04,0m con. | 4 | 2019-11-01 | Hoogwerker gebruiken | Inspectie 2024 | 017 006939.01 | KFK LED2WELL 1600lm | 2019-11-01 | LED 13W 3000K 1600lm | 2019-11-01 | 1 | CL 08 LED VERLICHTING | Nacht astronomisch in / uit |  | OV | 101396.23 | 426167.235
Zwijndrecht | Klarinetsingel | 018 006939 | 127021 Staal gegalvaniseerd 04,0m con. | 4 | 2019-11-01 | Hoogwerker gebruiken | Inspectie 2024 | 018 006939.01 | KFK LED2WELL 1600lm | 2019-11-01 | LED 13W 3000K 1600lm | 2019-11-01 | 1 | CL 08 LED VERLICHTING | Nacht astronomisch in / uit |  | OV | 101374.198 | 426167.623
Zwijndrecht | Klarinetsingel | 019 006939 | 127021 Staal gegalvaniseerd 04,0m con. | 4 | 2019-11-01 | Hoogwerker gebruiken | Inspectie 2021 | 019 006939.01 | KFK 1xPLL18/24 E | 2010-12-12 | 310024 PL-L 24W/830 4P MASTER | 2021-11-18 | 1 | CL 01a PL-L EVSA 20.000u Zwijndrecht | Nacht astronomisch in / uit |  | OV | 101352.295 | 426173.417
Zwijndrecht | Klarinetsingel | 020 006939 | 127021 Staal gegalvaniseerd 04,0m con. | 4 | 2019-11-01 | Hoogwerker gebruiken | Inspectie 2024 | 020 006939.01 | KFK LED2WELL 1600lm | 2019-11-01 | LED 13W 3000K 1600lm | 2019-11-01 | 1 | CL 08 LED VERLICHTING | Nacht astronomisch in / uit |  | OV | 101351.444 | 426157.928
Zwijndrecht | Klarinetsingel | 021 006939 | 127021 Staal gegalvaniseerd 04,0m con. | 4 | 2019-11-01 | Ladder gebruiken | Inspectie 2024 | 021 006939.01 | KFK LED2WELL 1200lm | 2019-11-01 | LED 10W 3000K 1200lm | 2019-11-01 | 1 | CL 08 LED VERLICHTING | Nacht astronomisch in / uit |  | OV | 101329.838 | 426160.082
Zwijndrecht | Klarinetsingel | 022 006939 | 127021 Staal gegalvaniseerd 04,0m con. | 4 | 2019-11-01 | Hoogwerker gebruiken | Inspectie 2024 | 022 006939.01 | KFK LED2WELL 1200lm | 2019-11-01 | LED 10W 3000K 1200lm | 2019-11-01 | 1 | CL 08 LED VERLICHTING | Nacht astronomisch in / uit |  | OV | 101328.37 | 426176.62
Zwijndrecht | Klarinetsingel | 023 006939 | 127021 Staal gegalvaniseerd 04,0m con. | 4 | 2019-11-01 | Ladder gebruiken | Inspectie 2024 | 023 006939.01 | KFK LED2WELL 1200lm | 2019-11-01 | LED 10W 3000K 1200lm | 2019-11-01 | 1 | CL 08 LED VERLICHTING | Nacht astronomisch in / uit |  | OV | 101313.786 | 426169.013
Zwijndrecht | Klarinetsingel | 023A006939 | 127021 Staal gegalvaniseerd 04,0m con. | 4 | 2019-09-01 | Hoogwerker gebruiken | Inspectie 2024 | 023A006939.01 | Piano Mini 8LED ....WW 350mA | 2019-09-01 | LED 10W 3000K 1200lm | 2019-09-01 | 1 | CL 08 LED VERLICHTING | Nacht astronomisch in / uit |  | OV | 101405.165 | 426178.432
Zwijndrecht | Klarinetsingel | 024 006939 | 127305 Aluminium 8.0m con. UE boog 2500mm | 8 | 2019-09-01 | Hoogwerker gebruiken | Inspectie 2024 | 024 006939.01 | Ampera Mini 24LED 5068 WW 500mA 38W 4900lm 003A7 | 2019-09-01 | LED 32W 3000K 4900lm | 2019-09-01 | 1 | CL 08 LED VERLICHTING | 22:00-06:00 Dim 00-30% | basis -0% - nacht -30% | OV | 101419.35 | 426193.706
Zwijndrecht | Klarinetsingel | 024A006939 | 127021 Staal gegalvaniseerd 04,0m con. | 4 | 2019-09-01 | Hoogwerker gebruiken | Inspectie 2024 | 024A006939.01 | Piano Mini 8LED ....WW 350mA | 2019-09-01 | LED 10W 3000K 1200lm | 2019-09-01 | 1 | CL 08 LED VERLICHTING | Nacht astronomisch in / uit |  | OV | 101406.48 | 426208.16
Zwijndrecht | Klarinetsingel | 025 006939 | 127305 Aluminium 8.0m con. UE boog 2500mm | 8 | 2019-09-01 | Hoogwerker gebruiken | Inspectie 2024 | 025 006939.01 | Ampera Mini 24LED 5068 WW 500mA 38W 4900lm 003A7 | 2019-09-01 | LED 32W 3000K 4900lm | 2019-09-01 | 1 | CL 08 LED VERLICHTING | 22:00-06:00 Dim 00-30% | basis -0% - nacht -30% | OV | 101420.882 | 426224.864
Zwijndrecht | Klarinetsingel | 026 006939 | Aluminium 4.0m zonder MVB | 4 | 2010-09-28 | Hoogwerker gebruiken | Inspectie 2021 | 026 006939.01 | KFK 1xPLL18/24 E | 2010-09-28 | 310024 PL-L 24W/830 4P MASTER | 2021-11-18 | 1 | CL 01a PL-L EVSA 20.000u Zwijndrecht | Nacht astronomisch in / uit |  | OV | 101394.981 | 426229.63
Zwijndrecht | Klarinetsingel | 027 006939 | 127021 Staal gegalvaniseerd 04,0m con. | 4 | 2019-11-01 | Hoogwerker gebruiken | Inspectie 2024 | 027 006939.01 | KFK LED2WELL 1600lm | 2019-11-01 | LED 13W 3000K 1600lm | 2019-11-01 | 1 | CL 08 LED VERLICHTING | Nacht astronomisch in / uit |  | OV | 101370.304 | 426219.673
Zwijndrecht | Klarinetsingel | 028 006939 | 127021 Staal gegalvaniseerd 04,0m con. | 4 | 2019-11-01 | Hoogwerker gebruiken | Inspectie 2024 | 028 006939.01 | KFK LED2WELL 1800lm | 2019-11-01 | LED 14W 3000K 1800lm | 2019-11-01 | 1 | CL 08 LED VERLICHTING | Nacht astronomisch in / uit |  | OV | 101371.946 | 426235.062
Zwijndrecht | Klarinetsingel | 029 006939 | 127021 Staal gegalvaniseerd 04,0m con. | 4 | 2019-11-01 | Ladder gebruiken | Inspectie 2024 | 029 006939.01 | KFK LED2WELL 1200lm | 2019-11-01 | LED 10W 3000K 1200lm | 2019-11-01 | 1 | CL 08 LED VERLICHTING | Nacht astronomisch in / uit |  | OV | 101347.978 | 426221.315
Zwijndrecht | Klarinetsingel | 030 006939 | 127021 Staal gegalvaniseerd 04,0m con. | 4 | 2019-11-01 | Ladder gebruiken | Inspectie 2024 | 030 006939.01 | KFK LED2WELL 1200lm | 2019-11-01 | LED 10W 3000K 1200lm | 2019-11-01 | 1 | CL 08 LED VERLICHTING | Nacht astronomisch in / uit |  | OV | 101347.987 | 426236.384
Zwijndrecht | Klarinetsingel | 031 006939 | 127021 Staal gegalvaniseerd 04,0m con. | 4 | 2013-10-17 | Ladder gebruiken | Inspectie 2021 | 031 006939.01 | KFK 1xPLL18/24 E | 2013-10-17 | 310024 PL-L 24W/830 4P MASTER | 2021-11-18 | 1 | CL 01a PL-L EVSA 20.000u Zwijndrecht | Nacht astronomisch in / uit |  | OV | 101333.538 | 426228.777
Zwijndrecht | Klarinetsingel | 031A006939 | 127091-750 Staal gegalv. 06,0m UE 750mm | 6 | 2019-11-01 | Hoogwerker gebruiken | Inspectie 2024 | 031A006939.01 | Axia 2.1 WW 5167 8 led 480mA 13W 1600lm | 2019-11-01 | LED 13W 3000K 1600lm | 2019-11-01 | 1 | CL 08 LED VERLICHTING | Nacht astronomisch in / uit |  | OV | 101411.691 | 426244.705
Zwijndrecht | Klarinetsingel | 032 006939 | 127305 Aluminium 8.0m con. UE boog 2500mm | 8 | 2019-09-01 | Hoogwerker gebruiken | Inspectie 2024 | 032 006939.01 | Ampera Mini 24LED 5068 WW 500mA 38W 4900lm 003A7 | 2019-09-01 | LED 32W 3000K 4900lm | 2019-09-01 | 1 | CL 08 LED VERLICHTING | 22:00-06:00 Dim 00-30% | basis -0% - nacht -30% | OV | 101421.54 | 426255.053
Zwijndrecht | Klarinetsingel | 033 006939 | 127091-750 Staal gegalv. 06,0m UE 750mm | 6 | 2019-11-01 | Hoogwerker gebruiken | Inspectie 2024 | 033 006939.01 | Axia 2.1 WW 5167 8 led 480mA 13W 1600lm | 2019-11-01 | LED 13W 3000K 1600lm | 2019-11-01 | 1 | CL 08 LED VERLICHTING | Nacht astronomisch in / uit |  | OV | 101402.385 | 426269.543
Zwijndrecht | Klarinetsingel | 034 006939 | 127091-750 Staal gegalv. 06,0m UE 750mm | 6 | 2019-11-01 | Hoogwerker gebruiken | Inspectie 2024 | 034 006939.01 | Axia 2.1 WW 5167 8 led 480mA 13W 1600lm | 2019-11-01 | LED 13W 3000K 1600lm | 2019-11-01 | 1 | CL 08 LED VERLICHTING | Nacht astronomisch in / uit |  | OV | 101386.133 | 426292.384
Zwijndrecht | Klarinetsingel | 035 006939 | 127091-750 Staal gegalv. 06,0m UE 750mm | 6 | 2019-11-01 | Hoogwerker gebruiken | Inspectie 2024 | 035 006939.01 | Axia 2.1 WW 5167 8 led 480mA 13W 1600lm | 2019-11-01 | LED 13W 3000K 1600lm | 2019-11-01 | 1 | CL 08 LED VERLICHTING | Nacht astronomisch in / uit |  | OV | 101364.346 | 426301.346
Zwijndrecht | Klarinetsingel | 036 006939 | 127091-750 Staal gegalv. 06,0m UE 750mm | 6 | 2019-11-01 | Hoogwerker gebruiken | Inspectie 2024 | 036 006939.01 | Axia 2.1 WW 5167 8 led 480mA 13W 1600lm | 2019-11-01 | LED 13W 3000K 1600lm | 2019-11-01 | 1 | CL 08 LED VERLICHTING | Nacht astronomisch in / uit |  | OV | 101346.101 | 426306.309
Zwijndrecht | Klarinetsingel | 037 006939 | 127305 Aluminium 8.0m con. UE boog 2500mm | 8 | 2019-09-01 | Hoogwerker gebruiken | Inspectie 2024 | 037 006939.01 | Ampera Mini 24LED 5068 WW 500mA 38W 4900lm 003A7 | 2019-09-01 | LED 32W 3000K 4900lm | 2019-09-01 | 1 | CL 08 LED VERLICHTING | 22:00-06:00 Dim 00-30% | basis -0% - nacht -30% | OV | 101419.871 | 426286.863
Zwijndrecht | Klarinetsingel | 038 006939 | 127305 Aluminium 8.0m con. UE boog 2500mm | 8 | 2021-11-12 | Hoogwerker gebruiken | Inspectie 2024 | 038 006939.01 | Ampera Mini 24LED 5068 WW 500mA 38W 4900lm 003A7 | 2019-09-01 | LED 32W 3000K 4900lm | 2019-09-01 | 1 | CL 08 LED VERLICHTING | 22:00-06:00 Dim 00-30% | basis -0% - nacht -30% | OV | 101421.572 | 426314.491
Zwijndrecht | Klarinetsingel | 039A006939 | 127300 Aluminium 8.0m verl. UE L1250MM MVB | 8 | 2015-02-12 | Hoogwerker gebruiken | Inspectie 2024 | 039A006939.01 | Ampera Mini 24LED 5068 WW 700mA CLO 55W 6300lm 005A8 | 2017-09-30 | LED 55W 3000K 6300lm - 5300lm | 2017-09-30 | 1 | CL 08 LED VERLICHTING | 22:00-06:00 Dim 00-30% | basis -0% - nacht -30% | OV | 101404.196 | 426338.95
Zwijndrecht | Klarinetsingel | 040A006939 | Aluminium 8.0m con UE 750mm | 8 | 1996-09-01 | Hoogwerker gebruiken | Inspectie 2024 | 040A006939.01 | Ampera Mini 24LED 5068 WW 700mA CLO 55W 6300lm 005A8 | 2017-09-30 | LED 55W 3000K 6300lm - 5300lm | 2017-09-30 | 1 | CL 08 LED VERLICHTING | 22:00-06:00 Dim 00-30% | basis -0% - nacht -30% | OV | 101372.89 | 426338.67
Zwijndrecht | Klarinetsingel | 041A006939 | Aluminium 8.0m con UE 750mm | 8 | 1995-06-01 | Hoogwerker gebruiken | Inspectie 2024 | 041A006939.01 | Ampera Mini 24LED 5068 WW 700mA CLO 55W 6300lm 005A8 | 2017-09-30 | LED 55W 3000K 6300lm - 5300lm | 2017-09-30 | 1 | CL 08 LED VERLICHTING | 22:00-06:00 Dim 00-30% | basis -0% - nacht -30% | OV | 101348.481 | 426340.645
Zwijndrecht | Klarinetsingel | 042A006939 | Aluminium 8.0m UD 1250mm | 8 | 1993-02-01 | Hoogwerker gebruiken | Inspectie 2024 | 042A006939.01 | Ampera Mini 24LED 5068 WW 700mA CLO 55W 6300lm 005A8 | 2017-09-30 | LED 55W 3000K 6300lm - 5300lm | 2017-09-30 | 1 | CL 08 LED VERLICHTING | 23:00-06-00 Dim 10-40% | basis -10% - nacht -40% | OV | 101325.894 | 426338.861
[8 empty] | 042A006939.02 | Ampera Mini 24LED 5068 WW 700mA CLO 55W 6300lm 005A8 | 2017-09-30 | LED 55W 3000K 6300lm - 5300lm | 2017-09-30 | 1 | CL 08 LED VERLICHTING | 23:00-06-00 Dim 10-40% | basis -10% - nacht -40% | OV
Zwijndrecht | Klarinetsingel | 043 006939 | Aluminium 8.0m UD 1250mm | 8 | 1993-06-01 | Hoogwerker gebruiken | Inspectie 2024 | 043 006939.01 | Ampera Mini 24LED 5068 WW 700mA CLO 55W 6300lm 005A8 | 2017-09-30 | LED 55W 3000K 6300lm - 5300lm | 2017-09-30 | 1 | CL 08 LED VERLICHTING | 23:00-06-00 Dim 10-40% | basis -10% - nacht -40% | OV | 101301.678 | 426338.706
[8 empty] | 043 006939.02 | Ampera Mini 24LED 5068 WW 700mA CLO 55W 6300lm 005A8 | 2017-09-30 | LED 55W 3000K 6300lm - 5300lm | 2017-09-30 | 1 | CL 08 LED VERLICHTING | 23:00-06-00 Dim 10-40% | basis -10% - nacht -40% | OV
Zwijndrecht | Klarinetsingel | 044A006939 | Aluminium 8.0m UD 1250mm | 8 | 1993-06-01 | Hoogwerker gebruiken | Inspectie 2024 | 044A006939.01 | Ampera Mini 24LED 5068 WW 700mA CLO 55W 6300lm 005A8 | 2017-09-30 | LED 55W 3000K 6300lm - 5300lm | 2017-09-30 | 1 | CL 08 LED VERLICHTING | 23:00-06-00 Dim 10-40% | basis -10% - nacht -40% | OV | 101270.688 | 426338.311
[8 empty] | 044A006939.02 | Ampera Mini 24LED 5068 WW 700mA CLO 55W 6300lm 005A8 | 2017-09-30 | LED 55W 3000K 6300lm - 5300lm | 2017-09-30 | 1 | CL 08 LED VERLICHTING | 23:00-06-00 Dim 10-40% | basis -10% - nacht -40% | OV
Zwijndrecht | Klarinetsingel | 045 006939 | 127030 Staal Verzinkt 4,5m TOP76 | 4.5 | 2006-06-09 | Ladder gebruiken | Inspectie <= 2018 | 045 006939.01 | ALTRA-2 1x PLL24 E | 2006-06-09 | 310024 PL-L 24W/830 4P MASTER | 2016-02-12 | 1 | CL 01a PL-L EVSA 20.000u Zwijndrecht | Nacht astronomisch in / uit |  | OV | 101261.088 | 426380.517
Zwijndrecht | Klarinetsingel | 045A006939 | Aluminium 8.0m UD 1250mm | 8 | 1993-06-01 | Hoogwerker gebruiken | Inspectie 2024 | 045A006939.01 | Ampera Mini 24LED 5068 WW 700mA CLO 55W 6300lm 005A8 | 2017-09-30 | LED 55W 3000K 6300lm - 5300lm | 2017-09-30 | 1 | CL 08 LED VERLICHTING | 23:00-06-00 Dim 10-40% | basis -10% - nacht -40% | OV | 101240.307 | 426337.497
[8 empty] | 045A006939.02 | Ampera Mini 24LED 5068 WW 700mA CLO 55W 6300lm 005A8 | 2017-09-30 | LED 55W 3000K 6300lm - 5300lm | 2017-09-30 | 1 | CL 08 LED VERLICHTING | 23:00-06-00 Dim 10-40% | basis -10% - nacht -40% | OV
Zwijndrecht | Klarinetsingel | 046 006939 | Aluminium 8.0m UD 1250mm | 8 | 1993-06-01 | Hoogwerker gebruiken | Inspectie 2024 | 046 006939.01 | Ampera Mini 24LED 5068 WW 700mA CLO 55W 6300lm 005A8 | 2017-09-30 | LED 55W 3000K 6300lm - 5300lm | 2017-09-30 | 1 | CL 08 LED VERLICHTING | 23:00-06-00 Dim 10-40% | basis -10% - nacht -40% | OV | 101216.619 | 426337.425
[8 empty] | 046 006939.02 | Ampera Mini 24LED 5068 WW 700mA CLO 55W 6300lm 005A8 | 2017-09-30 | LED 55W 3000K 6300lm - 5300lm | 2017-09-30 | 1 | CL 08 LED VERLICHTING | 23:00-06-00 Dim 10-40% | basis -10% - nacht -40% | OV
Zwijndrecht | Klarinetsingel | 047 006939 | 127300 Aluminium 8.0m verl. UE L1250MM MVB | 8 | 2017-09-30 | Hoogwerker gebruiken | Inspectie 2024 | 047 006939.01 | Ampera Mini 24LED 5068 WW 700mA CLO 55W 6300lm 005A8 | 2017-09-30 | LED 55W 3000K 6300lm - 5300lm | 2017-09-30 | 1 | CL 08 LED VERLICHTING | 22:00-06:00 Dim 00-30% | basis -0% - nacht -30% | OV | 101196.521 | 426334.959
Zwijndrecht | Klarinetsingel | 048 006939 | 127300 Aluminium 8.0m verl. UE L1250MM MVB | 8 | 2017-09-30 | Hoogwerker gebruiken | Inspectie 2024 | 048 006939.01 | Ampera Mini 24LED 5068 WW 700mA CLO 55W 6300lm 005A8 | 2017-09-30 | LED 55W 3000K 6300lm - 5300lm | 2017-09-30 | 1 | CL 08 LED VERLICHTING | 22:00-06:00 Dim 00-30% | basis -0% - nacht -30% | OV | 101174.041 | 426337.556
Zwijndrecht | Klarinetsingel | 049 006939 | 127300 Aluminium 8.0m verl. UE L1250MM MVB | 8 | 2017-09-30 | Hoogwerker gebruiken | Inspectie 2024 | 049 006939.01 | Ampera Mini 24LED 5068 WW 700mA CLO 55W 6300lm 005A8 | 2017-09-30 | LED 55W 3000K 6300lm - 5300lm | 2017-09-30 | 1 | CL 08 LED VERLICHTING | 22:00-06:00 Dim 00-30% | basis -0% - nacht -30% | OV | 101146.366 | 426338.394
Zwijndrecht | Klarinetsingel | 050 006939 | 127300 Aluminium 8.0m verl. UE L1250MM MVB | 8 | 2017-09-30 | Hoogwerker gebruiken | Inspectie 2024 | 050 006939.01 | Ampera Mini 24LED 5068 WW 700mA CLO 55W 6300lm 005A8 | 2017-09-30 | LED 55W 3000K 6300lm - 5300lm | 2017-09-30 | 1 | CL 08 LED VERLICHTING | 22:00-06:00 Dim 00-30% | basis -0% - nacht -30% | OV | 101118.452 | 426339.699
Zwijndrecht | Klarinetsingel | 051 006939 | 127300 Aluminium 8.0m verl. UE L1250MM MVB | 8 | 2017-09-30 | Hoogwerker gebruiken | Inspectie 2024 | 051 006939.01 | Ampera Mini 24LED 5068 WW 700mA CLO 55W 6300lm 005A8 | 2017-09-30 | LED 55W 3000K 6300lm - 5300lm | 2017-09-30 | 1 | CL 08 LED VERLICHTING | 22:00-06:00 Dim 00-30% | basis -0% - nacht -30% | OV | 101091.328 | 426342.763
Zwijndrecht | Klarinetsingel | 052 006939 | Aluminium 8.0m con UE 750mm | 8 | 2000-07-01 | Hoogwerker gebruiken | Inspectie 2024 | 052 006939.01 | Ampera Mini 24LED 5068 WW 700mA CLO 55W 6300lm 005A8 | 2017-09-30 | LED 55W 3000K 6300lm - 5300lm | 2017-09-30 | 1 | CL 08 LED VERLICHTING | 22:00-06:00 Dim 00-30% | basis -0% - nacht -30% | OV | 101064.305 | 426348.341
Zwijndrecht | Klarinetsingel | 053 006939 | 127300 Aluminium 8.0m verl. UE L1250MM MVB | 8 | 2017-09-30 | Hoogwerker gebruiken | Inspectie 2024 | 053 006939.01 | Ampera Mini 24LED 5068 WW 700mA CLO 55W 6300lm 005A8 | 2017-09-30 | LED 55W 3000K 6300lm - 5300lm | 2017-09-30 | 1 | CL 08 LED VERLICHTING | 22:00-06:00 Dim 00-30% | basis -0% - nacht -30% | OV | 101036.924 | 426354.117
Zwijndrecht | Klarinetsingel | 054 006939 | 127300 Aluminium 8.0m verl. UE L1250MM MVB | 8 | 2017-09-30 | Hoogwerker gebruiken | Inspectie 2024 | 054 006939.01 | Ampera Mini 24LED 5068 WW 700mA CLO 55W 6300lm 005A8 | 2017-09-30 | LED 55W 3000K 6300lm - 5300lm | 2017-09-30 | 1 | CL 08 LED VERLICHTING | 22:00-06:00 Dim 00-30% | basis -0% - nacht -30% | OV | 101009.614 | 426359.641
Zwijndrecht | Klarinetsingel | 055 006939 | Staal gegalvaniseerd 8,0m kantelmast | 8 | 2014-11-15 | Hoogwerker gebruiken | Inspectie 2024 | 055 006939.01 | NEOS 2 1364 CPO 60W | 2014-11-15 | 260060 CPO-TW 060W/728 MASTER | 2024-05-09 23:35 | 1 | CL 04 CPO TW 24.000u | Schakelklok tot 19.00 uur | Schakelklok na 19.00 uur uit | OV | 101249.645 | 426388.767
Zwijndrecht | Klarinetsingel | 056 006939 | Staal gegalvaniseerd 8,0m kantelmast | 8 | 2014-11-15 | Hoogwerker gebruiken | Inspectie 2024 | 056 006939.01 | NEOS 2 1364 CPO 60W | 2014-11-15 | 260060 CPO-TW 060W/728 MASTER | 2024-05-09 23:34 | 1 | CL 04 CPO TW 24.000u | Schakelklok tot 19.00 uur | Schakelklok na 19.00 uur uit | OV | 101229.653 | 426388.603
Zwijndrecht | Klarinetsingel | 057 006939 | Staal gegalvaniseerd 8,0m kantelmast | 8 | 2014-11-15 | Hoogwerker gebruiken | Inspectie 2024 | 057 006939.01 | NEOS 2 1364 CPO 60W | 2014-11-15 | 260060 CPO-TW 060W/728 MASTER | 2024-05-09 23:36 | 1 | CL 04 CPO TW 24.000u | Schakelklok tot 19.00 uur | Schakelklok na 19.00 uur uit | OV | 101230.145 | 426367.55
Zwijndrecht | Klarinetsingel | 058 006939 | Staal gegalvaniseerd 8,0m kantelmast | 8 | 2014-11-15 | Hoogwerker gebruiken | Inspectie 2024 | 058 006939.01 | NEOS 2 1364 CPO 60W | 2017-01-24 | 260060 CPO-TW 060W/728 MASTER | 2024-05-09 23:35 | 1 | CL 04 CPO TW 24.000u | Schakelklok tot 19.00 uur | Schakelklok na 19.00 uur uit | OV | 101250.159 | 426367.511
Zwijndrecht | Kleine Beerstraat (Zwijndrecht) | 001 030001 | Aluminium 3.0m Con. top60 | 3 | 2009-09-28 | Hoogwerker gebruiken | Inspectie 2024 | 001 030001.01 | 132159 Ekra 20 helder lens 63 7W 800 lumen 3000K RAL 9007 XiSR22 | 2024-03-20 | LED 07W 3000k 800lm | 2024-03-20 | 1 | CL 08 LED VERLICHTING | Nacht astronomisch in / uit | Zhaga Ready | OV | 103290.456 | 425940.194
Zwijndrecht | Kleine Beerstraat (Zwijndrecht) | 002 030001 | Aluminium 3.0m Con. top60 | 3 | 2009-09-28 | Hoogwerker gebruiken | Inspectie 2024 | 002 030001.01 | 132159 Ekra 20 helder lens 63 7W 800 lumen 3000K RAL 9007 XiSR22 | 2024-03-20 | LED 07W 3000k 800lm | 2024-03-20 | 1 | CL 08 LED VERLICHTING | Nacht astronomisch in / uit | Zhaga Ready | OV | 103304.654 | 425930.901
Zwijndrecht | Kleine Beerstraat (Zwijndrecht) | 003 030001 | Aluminium 3.0m Con. top60 | 3 | 2009-09-28 | Hoogwerker gebruiken | Inspectie 2024 | 003 030001.01 | 132159 Ekra 20 helder lens 63 7W 800 lumen 3000K RAL 9007 XiSR22 | 2024-03-20 | LED 07W 3000k 800lm | 2024-03-20 | 1 | CL 08 LED VERLICHTING | Nacht astronomisch in / uit | Zhaga Ready | OV | 103318.334 | 425921.965
Zwijndrecht | Kleine Beerstraat (Zwijndrecht) | 004 030001 | Aluminium 3.0m Con. top60 | 3 | 2009-09-28 | Hoogwerker gebruiken | Inspectie 2024 | 004 030001.01 | 132159 Ekra 20 helder lens 63 7W 800 lumen 3000K RAL 9007 XiSR22 | 2024-03-20 | LED 07W 3000k 800lm | 2024-03-20 | 1 | CL 08 LED VERLICHTING | Nacht astronomisch in / uit | Zhaga Ready | OV | 103330.734 | 425913.762
Zwijndrecht | Klippershaven | 001 007226 | Muurarmatuur 04,5m | 4.5 | 2002-02-01 | Hoogwerker gebruiken | Inspectie 2021 | 001 007226.01 | LW-SRDS2 2000 LM 16A 730 DAME CC | 2021-08-02 | LED 16W 3000K 2000lm | 2021-08-02 | 1 | CL 08 LED VERLICHTING | Nacht astronomisch in / uit |  | OV | 104129.078 | 425246.76
Zwijndrecht | Klippershaven | 002 007226 | Aluminium 3.0m Con. top60 | 3 | 2002-02-01 | Hoogwerker gebruiken | Inspectie 2021 | 002 007226.01 | LW-SRDS2 550 LM 4A 730 DANB CC top 60/76 | 2021-08-02 | LED 05W 3000K 500lm | 2021-08-02 | 1 | CL 08 LED VERLICHTING | Nacht astronomisch in / uit |  | OV | 104121.48 | 425261.14
Zwijndrecht | Klippershaven | 003 007226 | Aluminium 3.0m Con. top60 | 3 | 2002-02-01 | Ladder gebruiken | Inspectie 2021 | 003 007226.01 | LW-SRDS2 550 LM 4A 730 DANB CC top 60/76 | 2021-08-02 | LED 05W 3000K 500lm | 2021-08-02 | 1 | CL 08 LED VERLICHTING | Nacht astronomisch in / uit |  | OV | 104101.55 | 425266.97
Zwijndrecht | Klippershaven | 004 007226 | Aluminium 3.0m Con. top60 | 3 | 2002-02-01 | Ladder gebruiken | Inspectie 2021 | 004 007226.01 | LW-SRDS2 550 LM 4A 730 DANB CC top 60/76 | 2021-08-02 | LED 05W 3000K 500lm | 2021-08-02 | 1 | CL 08 LED VERLICHTING | Nacht astronomisch in / uit |  | OV | 104136.3 | 425255.82
Zwijndrecht | Klippershaven | 005 007226 | Aluminium 3.0m Con. top60 | 3 | 2002-02-01 | Ladder gebruiken | Inspectie 2021 | 005 007226.01 | LW-SRDS2 550 LM 4A 730 DANB CC top 60/76 | 2021-08-02 | LED 05W 3000K 500lm | 2021-08-02 | 1 | CL 08 LED VERLICHTING | Nacht astronomisch in / uit |  | OV | 104156.09 | 425249.28
Zwijndrecht | Klippershaven | 006 007226 | Aluminium 3.0m Con. top60 | 3 | 2002-02-01 | Ladder gebruiken | Inspectie 2021 | 006 007226.01 | LW-SRDS2 550 LM 4A 730 DANB CC top 60/76 | 2021-08-02 | LED 05W 3000K 500lm | 2021-08-02 | 1 | CL 08 LED VERLICHTING | Nacht astronomisch in / uit |  | OV | 104171.41 | 425263.41
Zwijndrecht | Klippershaven | 007 007226 | Aluminium 3.0m Con. top60 | 3 | 2002-02-01 | Ladder gebruiken | Inspectie 2021 | 007 007226.01 | LW-SRDS2 550 LM 4A 730 DANB CC top 60/76 | 2021-08-02 | LED 05W 3000K 500lm | 2021-08-02 | 1 | CL 08 LED VERLICHTING | Nacht astronomisch in / uit |  | OV | 104186.48 | 425277.64
Zwijndrecht | Klippershaven | 008 007226 | Aluminium 3.0m Con. top60 | 3 | 2001-12-01 | Ladder gebruiken | Inspectie 2021 | 008 007226.01 | LW-SRDS2 550 LM 4A 730 DANB CC top 60/76 | 2021-08-02 | LED 05W 3000K 500lm | 2021-08-02 | 1 | CL 08 LED VERLICHTING | Nacht astronomisch in / uit |  | OV | 104130.8 | 425261.77
Zwijndrecht | Klippershaven | 009 007226 | Aluminium 3.0m Con. top60 | 3 | 2001-12-01 | Ladder gebruiken | Inspectie 2021 | 009 007226.01 | LW-SRDS2 550 LM 4A 730 DANB CC top 60/76 | 2021-08-02 | LED 05W 3000K 500lm | 2021-08-02 | 1 | CL 08 LED VERLICHTING | Nacht astronomisch in / uit |  | OV | 104117.34 | 425276.56
Zwijndrecht | Klippershaven | 010 007226 | Aluminium 3.0m Con. top60 | 3 | 2001-12-01 | Ladder gebruiken | Inspectie 2021 | 010 007226.01 | LW-SRDS2 550 LM 4A 730 DANB CC top 60/76 | 2021-08-02 | LED 05W 3000K 500lm | 2021-08-02 | 1 | CL 08 LED VERLICHTING | Nacht astronomisch in / uit |  | OV | 104104.62 | 425290.18
Zwijndrecht | Klippershaven | 011 007226 | Aluminium 3.0m Con. top60 | 3 | 2001-12-01 | Ladder gebruiken | Inspectie 2021 | 011 007226.01 | LW-SRDS2 550 LM 4A 730 DANB CC top 60/76 | 2021-08-02 | LED 05W 3000K 500lm | 2021-08-02 | 1 | CL 08 LED VERLICHTING | Nacht astronomisch in / uit |  | OV | 104094.55 | 425292.88
Zwijndrecht | Klippershaven | 012 007226 | Aluminium 3.0m Con. top60 | 3 | 2001-12-01 | Ladder gebruiken | Inspectie 2021 | 012 007226.01 | LW-SRDS2 550 LM 4A 730 DANB CC top 60/76 | 2021-08-02 | LED 05W 3000K 500lm | 2021-08-02 | 1 | CL 08 LED VERLICHTING | Nacht astronomisch in / uit |  | OV | 104112.25 | 425305.18
Zwijndrecht | Klippershaven | 013 007226 | Aluminium 3.0m Con. top60 | 3 | 2001-12-01 | Ladder gebruiken | Inspectie 2021 | 013 007226.01 | LW-SRDS2 550 LM 4A 730 DANB CC top 60/76 | 2021-08-02 | LED 05W 3000K 500lm | 2021-08-02 | 1 | CL 08 LED VERLICHTING | Nacht astronomisch in / uit |  | OV | 104129.74 | 425317.53
Zwijndrecht | Klippershaven | 014 007226 | Aluminium 3.0m Con. top60 | 3 | 2001-12-01 | Ladder gebruiken | Inspectie 2021 | 014 007226.01 | LW-SRDS2 550 LM 4A 730 DANB CC top 60/76 | 2021-08-02 | LED 05W 3000K 500lm | 2021-08-02 | 1 | CL 08 LED VERLICHTING | Nacht astronomisch in / uit |  | OV | 104147.66 | 425329.88
Zwijndrecht | Klippershaven | 015 007226 | Muurarmatuur 04,0m | 4 | 2002-02-01 | Hoogwerker gebruiken | Inspectie 2021 | 015 007226.01 | LW-SRDS2 2000 LM 16A 730 DAME CC | 2021-08-02 | LED 16W 3000K 2000lm | 2021-08-02 | 1 | CL 08 LED VERLICHTING | Nacht astronomisch in / uit |  | OV | 104142.293 | 425264.658
Zwijndrecht | Klippershaven | 016 007226 | Aluminium 4.0m zonder MVB | 4 | 2001-12-01 | Hoogwerker gebruiken | Inspectie 2021 | 016 007226.01 | KFK LED2WELL 1050lm | 2021-08-02 | LED 09W 3000K 1050lm | 2021-08-02 | 1 | CL 08 LED VERLICHTING | Nacht astronomisch in / uit |  | OV | 104143.43 | 425275.19
Zwijndrecht | Klippershaven | 017 007226 | Aluminium 4.0m zonder MVB | 4 | 2001-12-01 | Ladder gebruiken | Inspectie 2021 | 017 007226.01 | KFK LED2WELL 1050lm | 2021-08-02 | LED 09W 3000K 1050lm | 2021-08-02 | 1 | CL 08 LED VERLICHTING | Nacht astronomisch in / uit |  | OV | 104133.2 | 425286.5
Zwijndrecht | Klippershaven | 018 007226 | Aluminium 4.0m zonder MVB | 4 | 2002-02-01 | Hoogwerker gebruiken | Inspectie 2021 | 018 007226.01 | LW-SRDS2 2000 LM 16A 730 DAME CC | 2021-08-02 | LED 16W 3000K 2000lm | 2021-08-02 | 1 | CL 08 LED VERLICHTING | Nacht astronomisch in / uit |  | OV | 104156.67 | 425277.86
Zwijndrecht | Klippershaven | 019 007226 | Aluminium 4.0m zonder MVB | 4 | 2001-12-01 | Hoogwerker gebruiken | Inspectie 2021 | 019 007226.01 | KFK LED2WELL 1050lm | 2021-08-02 | LED 09W 3000K 1050lm | 2021-08-02 | 1 | CL 08 LED VERLICHTING | Nacht astronomisch in / uit |  | OV | 104161.14 | 425291.39
Zwijndrecht | Klippershaven | 020 007226 | Aluminium 4.0m zonder MVB | 4 | 2001-12-01 | Ladder gebruiken | Inspectie 2021 | 020 007226.01 | KFK LED2WELL 1050lm | 2021-08-02 | LED 09W 3000K 1050lm | 2021-08-02 | 1 | CL 08 LED VERLICHTING | Nacht astronomisch in / uit |  | OV | 104150.48 | 425303.27
Zwijndrecht | Klippershaven | 021 007226 | Muurarmatuur 04,5m | 4.5 | 2002-02-01 | Hoogwerker gebruiken | Inspectie 2021 | 021 007226.01 | LW-SRDS2 2000 LM 16A 730 DAME CC | 2021-08-02 | LED 16W 3000K 2000lm | 2021-08-02 | 1 | CL 08 LED VERLICHTING | Nacht astronomisch in / uit |  | OV | 104173.132 | 425293.446
Zwijndrecht | Klippershaven | 022 007226 | Aluminium 3.0m Con. top60 | 3 | 2002-02-01 | Ladder gebruiken | Inspectie 2021 | 022 007226.01 | LW-SRDS2 550 LM 4A 730 DANB CC top 60/76 | 2021-08-02 | LED 05W 3000K 500lm | 2021-08-02 | 1 | CL 08 LED VERLICHTING | Nacht astronomisch in / uit |  | OV | 104180.87 | 425297.15
Zwijndrecht | Klippershaven | 023 007226 | Aluminium 3.0m Con. top60 | 3 | 2002-02-01 | Ladder gebruiken | Inspectie 2021 | 023 007226.01 | KFK LED2WELL 1050lm | 2021-08-02 | LED 09W 3000K 1050lm | 2021-08-02 | 1 | CL 08 LED VERLICHTING | Nacht astronomisch in / uit |  | OV | 104189.51 | 425290.38
Zwijndrecht | Klippershaven | 024 007226 | Aluminium 3.0m Con. top60 | 3 | 2001-12-01 | Ladder gebruiken | Inspectie 2021 | 024 007226.01 | LW-SRDS2 550 LM 4A 730 DANB CC top 60/76 | 2021-08-02 | LED 05W 3000K 500lm | 2021-08-02 | 1 | CL 08 LED VERLICHTING | Nacht astronomisch in / uit |  | OV | 104175.65 | 425304.07
Zwijndrecht | Klippershaven | 025 007226 | Aluminium 3.0m Con. top60 | 3 | 2001-12-01 | Ladder gebruiken | Inspectie 2021 | 025 007226.01 | LW-SRDS2 550 LM 4A 730 DANB CC top 60/76 | 2021-08-02 | LED 05W 3000K 500lm | 2021-08-02 | 1 | CL 08 LED VERLICHTING | Nacht astronomisch in / uit |  | OV | 104163.56 | 425318.75
Zwijndrecht | Klippershaven | 026 007226 | Muurarmatuur 04,0m | 4 | 2002-02-01 | Hoogwerker gebruiken | Inspectie 2021 | 026 007226.01 | LW-SRDS2 2000 LM 16A 730 DAME CC | 2021-08-02 | LED 16W 3000K 2000lm | 2021-08-02 | 1 | CL 08 LED VERLICHTING | Nacht astronomisch in / uit |  | OV | 104190.874 | 425308.371
Zwijndrecht | Kloosstraat (Zwijndrecht) | 001 002933 | Aluminium 4.0m zonder MVB | 4 | 2001-06-01 | Hoogwerker gebruiken | Inspectie 2021 | 001 002933.01 | KFK 1xPLL18/24 E | 2009-06-15 | 310024 PL-L 24W/830 4P MASTER | 2021-11-08 | 1 | CL 01a PL-L EVSA 20.000u Zwijndrecht | Nacht astronomisch in / uit |  | OV | 103255.706 | 424613.968
Zwijndrecht | Kloosstraat (Zwijndrecht) | 002 002933 | Aluminium 4.0m zonder MVB | 4 | 2009-06-15 | Ladder gebruiken | Inspectie 2021 | 002 002933.01 | KFK 1xPLL18/24 E | 2009-06-15 | 310024 PL-L 24W/830 4P MASTER | 2021-11-08 | 1 | CL 01a PL-L EVSA 20.000u Zwijndrecht | Nacht astronomisch in / uit |  | OV | 103264.95 | 424604.954
Zwijndrecht | Kloosstraat (Zwijndrecht) | 003 002933 | Aluminium 4.0m zonder MVB | 4 | 2009-06-15 | Ladder gebruiken | Inspectie 2021 | 003 002933.01 | KFK 1xPLL18/24 E | 2009-06-15 | 310024 PL-L 24W/830 4P MASTER | 2021-11-08 | 1 | CL 01a PL-L EVSA 20.000u Zwijndrecht | Nacht astronomisch in / uit |  | OV | 103280.43 | 424620.228
Zwijndrecht | Kloosstraat (Zwijndrecht) | 004 002933 | Aluminium 4.0m zonder MVB | 4 | 2004-12-01 | Ladder gebruiken | Inspectie 2021 | 004 002933.01 | KFK 1xPLL18/24 E | 2009-06-15 | 310024 PL-L 24W/830 4P MASTER | 2021-11-08 | 1 | CL 01a PL-L EVSA 20.000u Zwijndrecht | Nacht astronomisch in / uit |  | OV | 103304.43 | 424618.756
Zwijndrecht | Kloosstraat (Zwijndrecht) | 005 002933 | Aluminium 4.0m zonder MVB | 4 | 2004-12-01 | Ladder gebruiken | Inspectie 2021 | 005 002933.01 | KFK 1xPLL18/24 E | 2009-06-15 | 310024 PL-L 24W/830 4P MASTER | 2021-11-08 | 1 | CL 01a PL-L EVSA 20.000u Zwijndrecht | Nacht astronomisch in / uit |  | OV | 103319.21 | 424637.51
Zwijndrecht | Kloosstraat (Zwijndrecht) | 006 002933 | Aluminium 4.0m zonder MVB | 4 | 2001-03-01 | Ladder gebruiken | Inspectie 2021 | 006 002933.01 | KFK 1xPLL18/24 E | 2009-06-15 | 310024 PL-L 24W/830 4P MASTER | 2021-11-08 | 1 | CL 01a PL-L EVSA 20.000u Zwijndrecht | Nacht astronomisch in / uit |  | OV | 103352.597 | 424639.823
Zwijndrecht | Kloosstraat (Zwijndrecht) | 007 002933 | Aluminium 4.0m zonder MVB | 4 | 2004-12-01 | Ladder gebruiken | Inspectie 2021 | 007 002933.01 | KFK 1xPLL18/24 E | 2009-06-15 | 310024 PL-L 24W/830 4P MASTER | 2021-11-08 | 1 | CL 01a PL-L EVSA 20.000u Zwijndrecht | Nacht astronomisch in / uit |  | OV | 103375.448 | 424661.334
Zwijndrecht | Kloosstraat (Zwijndrecht) | 008 002933 | Aluminium 4.0m zonder MVB | 4 | 2004-12-01 | Ladder gebruiken | Inspectie 2021 | 008 002933.01 | KFK 1xPLL18/24 E | 2009-06-15 | 310024 PL-L 24W/830 4P MASTER | 2021-11-08 | 1 | CL 01a PL-L EVSA 20.000u Zwijndrecht | Nacht astronomisch in / uit |  | OV | 103339.646 | 424658.712
Zwijndrecht | Kloosstraat (Zwijndrecht) | 009 002933 | Staal 5.5m | 5.5 | 1991-10-01 | Hoogwerker gebruiken | Inspectie 2021 | 009 002933.01 | 2500 1xPLL24 E | 2009-06-15 | 310024 PL-L 24W/830 4P MASTER | 2021-11-08 | 1 | CL 01a PL-L EVSA 20.000u Zwijndrecht | Nacht astronomisch in / uit |  | OV | 103244.927 | 424593.116
Zwijndrecht | Kloosstraat (Zwijndrecht) | 010 002933 | Staal 5.5m | 5.5 | 1991-10-01 | Hoogwerker gebruiken | Inspectie 2021 | 010 002933.01 | 2500 1xPLL24 E | 2009-06-15 | 310024 PL-L 24W/830 4P MASTER | 2021-11-08 | 1 | CL 01a PL-L EVSA 20.000u Zwijndrecht | Nacht astronomisch in / uit |  | OV | 103235.111 | 424626.519
Zwijndrecht | Kloosstraat (Zwijndrecht) | 011 002933 | Aluminium 4.0m zonder MVB | 4 | 2009-06-15 | Ladder gebruiken | Inspectie 2021 | 011 002933.01 | KFK 1xPLL18/24 E | 2009-06-15 | 310024 PL-L 24W/830 4P MASTER | 2021-11-08 | 1 | CL 01a PL-L EVSA 20.000u Zwijndrecht | Nacht astronomisch in / uit |  | OV | 103245.86 | 424636.472
Zwijndrecht | Kloosstraat (Zwijndrecht) | 012 002933 | Staal 5.5m | 5.5 | 1991-10-01 | Hoogwerker gebruiken | Inspectie 2021 | 012 002933.01 | 2500 1xPLL24 E | 2009-06-15 | 310024 PL-L 24W/830 4P MASTER | 2021-11-08 | 1 | CL 01a PL-L EVSA 20.000u Zwijndrecht | Nacht astronomisch in / uit |  | OV | 103235.58 | 424657.82
Zwijndrecht | Kloosstraat (Zwijndrecht) | 013 002933 | Staal 5.5m | 5.5 | 1992-06-01 | Hoogwerker gebruiken | Inspectie 2021 | 013 002933.01 | 2500 1xPLL24 E | 2009-06-15 | 310024 PL-L 24W/830 4P MASTER | 2021-11-08 | 1 | CL 01a PL-L EVSA 20.000u Zwijndrecht | Nacht astronomisch in / uit |  | OV | 103230.497 | 424686.13
Zwijndrecht | Kloosstraat (Zwijndrecht) | 014 002933 | 127296 Aluminium 6.0m con. UE 750mm | 6 | 2010-06-08 | Hoogwerker gebruiken | Inspectie 2021 | 014 002933.01 | 2500 1xPLL24 E | 2010-06-08 | 310024 PL-L 24W/830 4P MASTER | 2021-11-08 | 1 | CL 01a PL-L EVSA 20.000u Zwijndrecht | Nacht astronomisch in / uit |  | OV | 103219.33 | 424709.29
Zwijndrecht | Kloosstraat (Zwijndrecht) | 015 002933 | Staal 5.5m | 5.5 | 1992-06-01 | Hoogwerker gebruiken | Inspectie 2021 | 015 002933.01 | 2500 1xPLL24 E | 2009-06-15 | 310024 PL-L 24W/830 4P MASTER | 2021-11-08 | 1 | CL 01a PL-L EVSA 20.000u Zwijndrecht | Nacht astronomisch in / uit |  | OV | 103222.327 | 424735.695
Zwijndrecht | Kloosstraat (Zwijndrecht) | 016 002933 | Staal 5.5m | 5.5 | 1992-06-01 | Hoogwerker gebruiken | Inspectie 2021 | 016 002933.01 | 2500 1xPLL24 E | 2009-06-15 | 310024 PL-L 24W/830 4P MASTER | 2021-11-08 | 1 | CL 01a PL-L EVSA 20.000u Zwijndrecht | Nacht astronomisch in / uit |  | OV | 103210.988 | 424760.616
Zwijndrecht | Kloosstraat (Zwijndrecht) | 017 002933 | Staal 5.5m | 5.5 | 1992-06-01 | Hoogwerker gebruiken | Inspectie 2021 | 017 002933.01 | 2500 1xPLL24 E | 2009-06-15 | 310024 PL-L 24W/830 4P MASTER | 2021-11-08 | 1 | CL 01a PL-L EVSA 20.000u Zwijndrecht | Nacht astronomisch in / uit |  | OV | 103213.957 | 424786.885
Zwijndrecht | Kloosstraat (Zwijndrecht) | 017A002933 | Aluminium 4.0m zonder MVB | 4 | 2010-04-06 | Hoogwerker gebruiken | Inspectie 2020 | 017A002933.01 | Tempo 1 RVP151 CDM-TD 70W | 2012-07-01 | 201070 CDM-TD 70W/830 MASTER | 2020-12-17 | 1 | CL 03a TL, SOX, PLT ZWD 10.000u | Nacht astronomisch in / uit |  | OV | 103218.921 | 424789.078
Zwijndrecht | Kloosstraat (Zwijndrecht) | 018 002933 | Staal 5.5m | 5.5 | 1992-06-01 | Hoogwerker gebruiken | Inspectie 2021 | 018 002933.01 | 2500 1xPLL24 E | 2009-06-15 | 310024 PL-L 24W/830 4P MASTER | 2021-11-08 | 1 | CL 01a PL-L EVSA 20.000u Zwijndrecht | Nacht astronomisch in / uit |  | OV | 103196.744 | 424810.382
Zwijndrecht | Klooster | 001 006971 | 127091-750 Staal gegalv. 06,0m UE 750mm | 6 | 2020-10-27 | Hoogwerker gebruiken | Inspectie 2020 | 001 006971.01 | Axia 2.1 WW 5167 8 led 480mA 13W 1600lm | 2020-10-27 | LED 13W 3000K 1600lm | 2020-10-27 | 1 | CL 08 LED VERLICHTING | Nacht astronomisch in / uit |  | OV | 101065.307 | 426202.039
Zwijndrecht | Klooster | 002 006971 | 127091-750 Staal gegalv. 06,0m UE 750mm | 6 | 2020-10-27 | Hoogwerker gebruiken | Inspectie 2020 | 002 006971.01 | Axia 2.1 WW 5167 8 led 480mA 13W 1600lm | 2020-10-27 | LED 13W 3000K 1600lm | 2020-10-27 | 1 | CL 08 LED VERLICHTING | Nacht astronomisch in / uit |  | OV | 101078.364 | 426215.251
Zwijndrecht | Klooster | 003 006971 | Staal 3.5m con | 3.5 | 1989-09-01 | Ladder gebruiken | Inspectie 2021 | 003 006971.01 | KFK 1xPLL18/24 E | 2010-12-12 | 310024 PL-L 24W/830 4P MASTER | 2021-11-18 | 1 | CL 01a PL-L EVSA 20.000u Zwijndrecht | Nacht astronomisch in / uit |  | OV | 101061.332 | 426225.867
Zwijndrecht | Klooster | 004 006971 | Staal 3.5m con | 3.5 | 1989-07-01 | Ladder gebruiken | Inspectie 2021 | 004 006971.01 | KFK 1xPLL18/24 E | 2010-12-12 | 310024 PL-L 24W/830 4P MASTER | 2021-11-18 | 1 | CL 01a PL-L EVSA 20.000u Zwijndrecht | Nacht astronomisch in / uit |  | OV | 101095.83 | 426230.785
Zwijndrecht | Klooster | 005 006971 | Staal 3.5m con | 3.5 | 1989-09-01 | Ladder gebruiken | Inspectie 2021 | 005 006971.01 | KFK 1xPLL18/24 E | 2010-12-12 | 310024 PL-L 24W/830 4P MASTER | 2021-11-18 | 1 | CL 01a PL-L EVSA 20.000u Zwijndrecht | Nacht astronomisch in / uit |  | OV | 101074.535 | 426245.094
Zwijndrecht | Klooster | 006 006971 | Staal 3.5m con | 3.5 | 1989-08-01 | Ladder gebruiken | Inspectie 2021 | 006 006971.01 | KFK 1xPLL18/24 E | 2010-12-12 | 310024 PL-L 24W/830 4P MASTER | 2021-11-18 | 1 | CL 01a PL-L EVSA 20.000u Zwijndrecht | Nacht astronomisch in / uit |  | OV | 101092.778 | 426249.46
Zwijndrecht | Klooster | 007 006971 | Staal 3.5m con | 3.5 | 1989-07-01 | Ladder gebruiken | Inspectie 2021 | 007 006971.01 | KFK 1xPLL18/24 E | 2010-12-12 | 310024 PL-L 24W/830 4P MASTER | 2021-11-18 | 1 | CL 01a PL-L EVSA 20.000u Zwijndrecht | Nacht astronomisch in / uit |  | OV | 101112.38 | 426255.53
Zwijndrecht | Klooster | 008 006971 | Staal 3.5m con | 3.5 | 1989-08-01 | Ladder gebruiken | Inspectie 2021 | 008 006971.01 | KFK 1xPLL18/24 E | 2010-12-12 | 310024 PL-L 24W/830 4P MASTER | 2021-11-18 | 1 | CL 01a PL-L EVSA 20.000u Zwijndrecht | Nacht astronomisch in / uit |  | OV | 101125.38 | 426274.94
Zwijndrecht | Koekoekstraat (Zwijndrecht) | 001 002941 | 127091-750 Staal gegalv. 06,0m UE 750mm | 6 | 2012-05-09 | Hoogwerker gebruiken | Inspectie 2021 | 001 002941.01 | BGP630 GRN 2800/NW PSD IP65 .... D9 SRG10 350mA | 2012-05-09 | LED 27W 4000K 2800lm | 2012-05-09 | 1 | CL 08 LED VERLICHTING | Nacht astronomisch in / uit |  | OV | 101778.379 | 425486.431
Zwijndrecht | Koekoekstraat (Zwijndrecht) | 002 002941 | 127021 Staal gegalvaniseerd 04,0m con. | 4 | 2012-05-09 | Ladder gebruiken | Inspectie 2021 | 002 002941.01 | KFK 1xPLL18/24 E | 2012-05-09 | 310024 PL-L 24W/830 4P MASTER | 2021-11-12 | 1 | CL 01a PL-L EVSA 20.000u Zwijndrecht | Nacht astronomisch in / uit |  | OV | 101752.62 | 425466.692
Zwijndrecht | Koekoekstraat (Zwijndrecht) | 003 002941 | 127091-750 Staal gegalv. 06,0m UE 750mm | 6 | 2012-05-09 | Hoogwerker gebruiken | Inspectie 2021 | 003 002941.01 | BGP630 GRN 2800/NW PSD IP65 .... D9 SRG10 350mA | 2012-05-09 | LED 27W 4000K 2800lm | 2012-05-09 | 1 | CL 08 LED VERLICHTING | Nacht astronomisch in / uit |  | OV | 101751.285 | 425485.276
Zwijndrecht | Koekoekstraat (Zwijndrecht) | 004 002941 | 127091-750 Staal gegalv. 06,0m UE 750mm | 6 | 2012-05-09 | Hoogwerker gebruiken | Inspectie 2021 | 004 002941.01 | BGP630 GRN 2800/NW PSD IP65 .... D9 SRG10 350mA | 2012-05-09 | LED 27W 4000K 2800lm | 2012-05-09 | 1 | CL 08 LED VERLICHTING | Nacht astronomisch in / uit |  | OV | 101725.867 | 425501.298
Zwijndrecht | Koekoekstraat (Zwijndrecht) | 005 002941 | 127021 Staal gegalvaniseerd 04,0m con. | 4 | 2012-05-09 | Hoogwerker gebruiken | Inspectie 2021 | 005 002941.01 | KFK 1xPLL18/24 E | 2012-05-09 | 310024 PL-L 24W/830 4P MASTER | 2021-11-12 | 1 | CL 01a PL-L EVSA 20.000u Zwijndrecht | Nacht astronomisch in / uit |  | OV | 101692.793 | 425471.636
Zwijndrecht | Koekoekstraat (Zwijndrecht) | 005A002941 | Aluminium 4.0m zonder MVB | 4 | 2003-06-01 | Ladder gebruiken | Inspectie 2021 | 005A002941.01 | KFK 1xPLL18/24 E | 2012-05-09 | 310024 PL-L 24W/830 4P MASTER | 2021-11-12 | 1 | CL 01a PL-L EVSA 20.000u Zwijndrecht | Nacht astronomisch in / uit |  | OV | 101703.02 | 425457.23
Zwijndrecht | Koekoekstraat (Zwijndrecht) | 006 002941 | 127091-750 Staal gegalv. 06,0m UE 750mm | 6 | 2012-05-09 | Hoogwerker gebruiken | Inspectie 2021 | 006 002941.01 | BGP630 GRN 2800/NW PSD IP65 .... D9 SRG10 350mA | 2012-05-09 | LED 27W 4000K 2800lm | 2012-05-09 | 1 | CL 08 LED VERLICHTING | Nacht astronomisch in / uit |  | OV | 101695.762 | 425496.36
Zwijndrecht | Koekoekstraat (Zwijndrecht) | 007 002941 | 127021 Staal gegalvaniseerd 04,0m con. | 4 | 2012-05-09 | Hoogwerker gebruiken | Inspectie 2021 | 007 002941.01 | KFK 1xPLL18/24 E | 2012-05-09 | 310024 PL-L 24W/830 4P MASTER | 2021-11-12 | 1 | CL 01a PL-L EVSA 20.000u Zwijndrecht | Nacht astronomisch in / uit |  | OV | 101666.547 | 425481.96
Zwijndrecht | Koekoekstraat (Zwijndrecht) | 008 002941 | 127091-750 Staal gegalv. 06,0m UE 750mm | 6 | 2012-05-09 | Hoogwerker gebruiken | Inspectie 2021 | 008 002941.01 | BGP630 GRN 2800/NW PSD IP65 .... D9 SRG10 350mA | 2012-05-09 | LED 27W 4000K 2800lm | 2012-05-09 | 1 | CL 08 LED VERLICHTING | Nacht astronomisch in / uit |  | OV | 101668.762 | 425501.585
Zwijndrecht | Koekoekstraat (Zwijndrecht) | 009 002941 | 127021 Staal gegalvaniseerd 04,0m con. | 4 | 2012-05-09 | Hoogwerker gebruiken | Inspectie 2021 | 009 002941.01 | KFK 1xPLL18/24 E | 2012-05-09 | 310024 PL-L 24W/830 4P MASTER | 2021-11-12 | 1 | CL 01a PL-L EVSA 20.000u Zwijndrecht | Nacht astronomisch in / uit |  | OV | 101639.124 | 425495.241
Zwijndrecht | Koekoekstraat (Zwijndrecht) | 010 002941 | 127091-750 Staal gegalv. 06,0m UE 750mm | 6 | 2012-05-09 | Hoogwerker gebruiken | Inspectie 2021 | 010 002941.01 | BGP630 GRN 2800/NW PSD IP65 .... D9 SRG10 350mA | 2012-05-09 | LED 27W 4000K 2800lm | 2012-05-09 | 1 | CL 08 LED VERLICHTING | Nacht astronomisch in / uit |  | OV | 101642.368 | 425517.64
Zwijndrecht | Koekoekstraat (Zwijndrecht) | 011 002941 | 127091-750 Staal gegalv. 06,0m UE 750mm | 6 | 2012-05-09 | Hoogwerker gebruiken | Inspectie 2021 | 011 002941.01 | BGP630 GRN 2800/NW PSD IP65 .... D9 SRG10 350mA | 2012-05-09 | LED 27W 4000K 2800lm | 2012-05-09 | 1 | CL 08 LED VERLICHTING | Nacht astronomisch in / uit |  | OV | 101615.12 | 425522.71
Zwijndrecht | Koekoekstraat (Zwijndrecht) | 012 002941 | 127091-750 Staal gegalv. 06,0m UE 750mm | 6 | 2012-05-09 | Hoogwerker gebruiken | Inspectie 2021 | 012 002941.01 | BGP630 GRN 2800/NW PSD IP65 .... D9 SRG10 350mA | 2012-05-09 | LED 27W 4000K 2800lm | 2012-05-09 | 1 | CL 08 LED VERLICHTING | Nacht astronomisch in / uit |  | OV | 101585.929 | 425517.816
Zwijndrecht | Koekoekstraat (Zwijndrecht) | 013 002941 | Aluminium 4.0m zonder MVB | 4 | 2006-02-01 | Ladder gebruiken | Inspectie 2021 | 013 002941.01 | KFK 1xPLL18/24 E | 2012-05-09 | 310024 PL-L 24W/830 4P MASTER | 2021-11-12 | 1 | CL 01a PL-L EVSA 20.000u Zwijndrecht | Nacht astronomisch in / uit |  | OV | 101561.426 | 425502.016
Zwijndrecht | Koekoekstraat (Zwijndrecht) | 014 002941 | Aluminium 4.0m zonder MVB | 4 | 2006-02-01 | Ladder gebruiken | Inspectie 2021 | 014 002941.01 | KFK 1xPLL18/24 E | 2012-05-09 | 310024 PL-L 24W/830 4P MASTER | 2021-11-12 | 1 | CL 01a PL-L EVSA 20.000u Zwijndrecht | Nacht astronomisch in / uit |  | OV | 101542.848 | 425505.751
Zwijndrecht | Koekoekstraat (Zwijndrecht) | 015 002941 | 127091-750 Staal gegalv. 06,0m UE 750mm | 6 | 2012-05-09 | Hoogwerker gebruiken | Inspectie 2021 | 015 002941.01 | BGP630 GRN 2800/NW PSD IP65 .... D9 SRG10 350mA | 2012-05-09 | LED 27W 4000K 2800lm | 2012-05-09 | 1 | CL 08 LED VERLICHTING | Nacht astronomisch in / uit |  | OV | 101559.666 | 425533.701
Zwijndrecht | Koekoekstraat (Zwijndrecht) | 016 002941 | 127091-750 Staal gegalv. 06,0m UE 750mm | 6 | 2012-05-09 | Hoogwerker gebruiken | Inspectie 2021 | 016 002941.01 | BGP630 GRN 2800/NW PSD IP65 .... D9 SRG10 350mA | 2012-05-09 | LED 27W 4000K 2800lm | 2012-05-09 | 1 | CL 08 LED VERLICHTING | Nacht astronomisch in / uit |  | OV | 101532.686 | 425534.598
Zwijndrecht | Koninginneweg | 001 002976 | 127135-1500 Staal gegalvaniseerd 08,0m | 8 | 1996-03-01 | Hoogwerker gebruiken | Inspectie 2021 | 001 002976.01 | Ampera Mini 24LED 5068 WW 500mA 38W 4900lm 003A7 | 2021-05-12 | LED 32W 3000K 4900lm | 2021-05-12 | 1 | CL 08 LED VERLICHTING | 22:00-06:00 Dim 00-30% | basis -0% - nacht -30% | OV | 103985.47 | 426160.1
Zwijndrecht | Koninginneweg | 001A002976 | Aluminium 8.0m con UE 750mm | 8 | 2002-11-01 | Hoogwerker gebruiken | Inspectie 2024 | 001A002976.01 | Ampera Mini 24LED 5068 WW 350mA 27W 3600lm 003A7 | 2017-09-30 | LED 27W 3000K 3600lm | 2017-09-30 | 1 | CL 08 LED VERLICHTING | 22:00-06:00 Dim 00-30% | basis -0% - nacht -30% | OV | 103997.289 | 426152.918
Zwijndrecht | Koninginneweg | 002 002976 | Aluminium 8.0m con UE 750mm | 8 | 1984-10-01 | Hoogwerker gebruiken | Inspectie 2021 | 002 002976.01 | Ampera Mini 24LED 5068 WW 500mA 38W 4900lm 003A7 | 2021-05-12 | LED 32W 3000K 4900lm | 2021-05-12 | 1 | CL 08 LED VERLICHTING | 22:00-06:00 Dim 00-30% | basis -0% - nacht -30% | OV | 103985.19 | 426136.914
Zwijndrecht | Koninginneweg | 003 002976 | Aluminium 8.0m con UE 750mm | 8 | 2004-05-01 | Hoogwerker gebruiken | Inspectie 2021 | 003 002976.01 | Ampera Mini 24LED 5068 WW 500mA 38W 4900lm 003A7 | 2021-05-12 | LED 32W 3000K 4900lm | 2021-05-12 | 1 | CL 08 LED VERLICHTING | 22:00-06:00 Dim 00-30% | basis -0% - nacht -30% | OV | 103967.498 | 426132.26
Zwijndrecht | Koninginneweg | 004 002976 | Aluminium 8.0m con UE 750mm | 8 | 1984-10-01 | Hoogwerker gebruiken | Inspectie 2021 | 004 002976.01 | Ampera Mini 24LED 5068 WW 500mA 38W 4900lm 003A7 | 2021-05-12 | LED 32W 3000K 4900lm | 2021-05-12 | 1 | CL 08 LED VERLICHTING | 22:00-06:00 Dim 00-30% | basis -0% - nacht -30% | OV | 103956.259 | 426096.874
Zwijndrecht | Koninginneweg | 005 002976 | Aluminium 8,0m CO UE 1250mm HDPE | 8 | 2016-03-15 | Hoogwerker gebruiken | Inspectie 2021 | 005 002976.01 | Ampera Mini 24LED 5068 WW 500mA 38W 4900lm 003A7 | 2021-05-12 | LED 32W 3000K 4900lm | 2021-05-12 | 1 | CL 08 LED VERLICHTING | 22:00-06:00 Dim 00-30% | basis -0% - nacht -30% | OV | 103937.035 | 426087.214
Zwijndrecht | Koninginneweg | 006 002976 | Aluminium 8.0m con UE 750mm | 8 | 1984-10-01 | Hoogwerker gebruiken | Inspectie 2021 | 006 002976.01 | Ampera Mini 24LED 5068 WW 500mA 38W 4900lm 003A7 | 2021-05-12 | LED 32W 3000K 4900lm | 2021-05-12 | 1 | CL 08 LED VERLICHTING | 22:00-06:00 Dim 00-30% | basis -0% - nacht -30% | OV | 103934.76 | 426065.381
Zwijndrecht | Koninginneweg | 007 002976 | 127329 ALU 8,0M UE 1250mm HDPE | 8 | 2021-06-03 | Hoogwerker gebruiken | Inspectie 2021 | 007 002976.01 | Ampera Mini 24LED 5068 WW 500mA 38W 4900lm 003A7 | 2021-06-03 | LED 32W 3000K 4900lm | 2021-06-03 | 1 | CL 08 LED VERLICHTING | 22:00-06:00 Dim 00-30% | basis -0% - nacht -30% | OV | 103916.23 | 426055.41
Zwijndrecht | Koninginneweg | 008 002976 | 127135-1500 Staal gegalvaniseerd 08,0m | 8 | 2004-05-01 | Hoogwerker gebruiken | Inspectie 2021 | 008 002976.01 | Ampera Mini 24LED 5068 WW 500mA 38W 4900lm 003A7 | 2021-05-12 | LED 32W 3000K 4900lm | 2021-05-12 | 1 | CL 08 LED VERLICHTING | 22:00-06:00 Dim 00-30% | basis -0% - nacht -30% | OV | 103910.736 | 426027.053
Zwijndrecht | Koninginneweg | 009 002976 | Aluminium 8.0m con UE 750mm | 8 | 1984-10-01 | Hoogwerker gebruiken | Inspectie 2021 | 009 002976.01 | Ampera Mini 24LED 5068 WW 500mA 38W 4900lm 003A7 | 2021-05-12 | LED 32W 3000K 4900lm | 2021-05-12 | 1 | CL 08 LED VERLICHTING | 22:00-06:00 Dim 00-30% | basis -0% - nacht -30% | OV | 103890.842 | 426019.08
Zwijndrecht | Koninginneweg | 010 002976 | 127326 ALU 8,0M DU 1250mm HDPE | 8 | 2021-05-12 | Hoogwerker gebruiken | Inspectie 2021 | 010 002976.01 | Ampera Mini 24LED 5068 WW 500mA 38W 4900lm 003A7 | 2021-05-12 | LED 32W 3000K 4900lm | 2021-05-12 | 1 | CL 08 LED VERLICHTING | 22:00-06:00 Dim 00-30% | basis -0% - nacht -30% | OV | 103882.215 | 426000.097
[8 empty] | 010 002976.02 | Ampera Mini 24LED 5068 WW 500mA 38W 4900lm 003A7 | 2021-05-12 | LED 32W 3000K 4900lm | 2021-05-12 | 1 | CL 08 LED VERLICHTING | 22:00-06:00 Dim 00-30% | basis -0% - nacht -30% | OV
Zwijndrecht | Koninginneweg | 010A002976 | Aluminium 8.0m con UE 750mm | 8 | 1984-10-01 | Hoogwerker gebruiken | Inspectie 2021 | 010A002976.01 | Ampera Midi 32LED WW 700mA 71W 7800lm 006A3 | 2021-05-12 | LED 71W 3000K 7800lm - 6600lm | 2021-05-12 | 1 | CL 08 LED VERLICHTING | 22:00-06:00 Dim 00-30% | basis -0% - nacht -30% | OV | 103858.415 | 425981.851
Zwijndrecht | Koninginneweg | 011 002976 | 127135-1500 Staal gegalvaniseerd 08,0m | 8 | 1993-08-01 | Hoogwerker gebruiken | Inspectie 2021 | 011 002976.01 | Ampera Midi 32LED WW 700mA 71W 7800lm 006A3 | 2021-05-12 | LED 71W 3000K 7800lm - 6600lm | 2021-05-12 | 1 | CL 08 LED VERLICHTING | 22:00-06:00 Dim 00-30% | basis -0% - nacht -30% | OV | 103851.784 | 425958.129
Zwijndrecht | Koninginneweg | 011A002976 | Aluminium 8.0m con UE 750mm | 8 | 1999-06-01 | Hoogwerker gebruiken | Inspectie 2021 | 011A002976.01 | Ampera Midi 32LED WW 700mA 71W 7800lm 006A3 | 2021-05-12 | LED 71W 3000K 7800lm - 6600lm | 2021-05-12 | 1 | CL 08 LED VERLICHTING | 22:00-06:00 Dim 00-30% | basis -0% - nacht -30% | OV | 103828.759 | 425948.17
Zwijndrecht | Koninginneweg | 012 002976 | Aluminium 8.0m con UE 750mm | 8 | 1999-06-01 | Hoogwerker gebruiken | Inspectie 2021 | 012 002976.01 | Ampera Midi 32LED WW 700mA 71W 7800lm 006A3 | 2021-05-12 | LED 71W 3000K 7800lm - 6600lm | 2021-05-12 | 1 | CL 08 LED VERLICHTING | 22:00-06:00 Dim 00-30% | basis -0% - nacht -30% | OV | 103827.37 | 425928.877
Zwijndrecht | Koninginneweg | 012A002976 | Aluminium 8.0m con UE 750mm | 8 | 1999-06-01 | Hoogwerker gebruiken | Inspectie 2021 | 012A002976.01 | Ampera Midi 32LED WW 700mA 71W 7800lm 006A3 | 2021-05-12 | LED 71W 3000K 7800lm - 6600lm | 2021-05-12 | 1 | CL 08 LED VERLICHTING | 22:00-06:00 Dim 00-30% | basis -0% - nacht -30% | OV | 103806.345 | 425920.25
Zwijndrecht | Koninginneweg | 012B002976 | Aluminium 8.0m con UE 750mm | 8 | 1984-10-01 | Hoogwerker gebruiken | Inspectie 2021 | 012B002976.01 | Ampera Midi 32LED WW 700mA 71W 7800lm 006A3 | 2021-05-12 | LED 71W 3000K 7800lm - 6600lm | 2021-05-12 | 1 | CL 08 LED VERLICHTING | 22:00-06:00 Dim 00-30% | basis -0% - nacht -30% | OV | 103815.983 | 425912.729
Zwijndrecht | Koninginneweg | 013 002976 | 127329 ALU 8,0M UE 1250mm HDPE | 8 | 2019-09-23 | Hoogwerker gebruiken | Inspectie 2024 | 013 002976.01 | Ampera Midi 32LED WW 700mA 71W 7800lm 006A3 | 2019-09-23 | LED 71W 3000K 7800lm - 6600lm | 2019-09-23 | 1 | CL 08 LED VERLICHTING | 22:00-06:00 Dim 00-30% | basis -0% - nacht -30% | OV | 103810.617 | 425891.345
Zwijndrecht | Koninginneweg | 014 002976 | 127329 ALU 8,0M UE 1250mm HDPE | 8 | 2019-09-23 | Hoogwerker gebruiken | Inspectie 2024 | 014 002976.01 | Ampera Midi 32LED WW 700mA 71W 7800lm 006A3 | 2019-09-23 | LED 71W 3000K 7800lm - 6600lm | 2019-09-23 | 1 | CL 08 LED VERLICHTING | 22:00-06:00 Dim 00-30% | basis -0% - nacht -30% | OV | 103792.035 | 425910.138
Zwijndrecht | Koninginneweg | 015 002976 | 127329 ALU 8,0M UE 1250mm HDPE | 8 | 2019-09-23 | Hoogwerker gebruiken | Inspectie 2024 | 015 002976.01 | Ampera Midi 32LED WW 700mA 71W 7800lm 006A3 | 2019-09-23 | LED 71W 3000K 7800lm - 6600lm | 2019-09-23 | 1 | CL 08 LED VERLICHTING | 22:00-06:00 Dim 00-30% | basis -0% - nacht -30% | OV | 103788.671 | 425877.526
Zwijndrecht | Koninginneweg | 016 002976 | 127329 ALU 8,0M UE 1250mm HDPE | 8 | 2019-09-23 | Hoogwerker gebruiken | Inspectie 2019 | 016 002976.01 | Ampera Midi 32LED WW 700mA 71W 7800lm 006A3 | 2022-05-11 | LED 71W 3000K 7800lm - 6600lm | 2022-05-11 | 1 | CL 08 LED VERLICHTING | 22:00-06:00 Dim 00-30% | basis -0% - nacht -30% | OV | 103777.141 | 425893.924
Zwijndrecht | Koninginneweg | 017 002976 | Aluminium 03,5m Aluforce TOP60 | 3.5 | 1994-06-01 | Ladder gebruiken | Inspectie 2022 | 017 002976.01 | GEMA 1170 1X70 EVSA D60 | 1994-06-01 | 220070 CDO-TT 070W/828 MASTER | 2022-11-14 09:31 | 1 | CL 02 SON - CDO <70W 1.2000u | Nacht astronomisch in / uit |  | OV | 103767.616 | 425896.483
Zwijndrecht | Koninginneweg | 018 002976 | Aluminium 03,5m Aluforce TOP60 | 3.5 | 1994-06-01 | Ladder gebruiken | Inspectie 2022 | 018 002976.01 | GEMA 1170 1X70 EVSA D60 | 1994-06-01 | 220070 CDO-TT 070W/828 MASTER | 2022-11-14 09:32 | 1 | CL 02 SON - CDO <70W 1.2000u | Nacht astronomisch in / uit |  | OV | 103757.938 | 425886.751
Zwijndrecht | Koninginneweg | 019 002976 | 127326 ALU 8,0M DU 1250mm HDPE | 8 | 2019-09-23 | Hoogwerker gebruiken | Inspectie 2024 | 019 002976.01 | Ampera Mini 24LED 5068 WW 350mA 27W 3600lm 003A7 | 2019-09-23 | LED 27W 3000K 3600lm | 2019-09-23 | 1 | CL 08 LED VERLICHTING | 22:00-06:00 Dim 00-30% | basis -0% - nacht -30% | OV | 103771.984 | 425876.155
[8 empty] | 019 002976.02 | Ampera Mini 24LED 5068 WW 350mA 27W 3600lm 003A7 | 2019-09-23 | LED 27W 3000K 3600lm | 2019-09-23 | 1 | CL 08 LED VERLICHTING | 22:00-06:00 Dim 00-30% | basis -0% - nacht -30% | OV
Zwijndrecht | Koninginneweg | 020 002976 | Aluminium 03,5m Aluforce TOP60 | 3.5 | 1994-06-01 | Ladder gebruiken | Inspectie 2022 | 020 002976.01 | GEMA 1170 1X70 EVSA D60 | 1994-06-01 | 220070 CDO-TT 070W/828 MASTER | 2022-11-14 09:33 | 1 | CL 02 SON - CDO <70W 1.2000u | Nacht astronomisch in / uit |  | OV | 103747.948 | 425876.754
Zwijndrecht | Koninginneweg | 021 002976 | 127326 ALU 8,0M DU 1250mm HDPE | 8 | 2019-04-24 | Hoogwerker gebruiken | Inspectie 2024 | 021 002976.01 | Ampera Mini 24LED 5068 WW 350mA 27W 3600lm 003A7 | 2019-04-24 | LED 27W 3000K 3600lm | 2019-04-24 | 1 | CL 08 LED VERLICHTING | 22:00-06:00 Dim 00-30% | basis -0% - nacht -30% | OV | 103750.042 | 425854.291
[8 empty] | 021 002976.02 | Ampera Mini 24LED 5068 WW 350mA 27W 3600lm 003A7 | 2019-04-24 | LED 27W 3000K 3600lm | 2019-04-24 | 1 | CL 08 LED VERLICHTING | 22:00-06:00 Dim 00-30% | basis -0% - nacht -30% | OV
Zwijndrecht | Koninginneweg | 022 002976 | 127326 ALU 8,0M DU 1250mm HDPE | 8 | 2019-04-24 | Hoogwerker gebruiken | Inspectie 2024 | 022 002976.01 | Ampera Mini 24LED 5068 WW 350mA 27W 3600lm 003A7 | 2019-04-24 | LED 27W 3000K 3600lm | 2019-04-24 | 1 | CL 08 LED VERLICHTING | 22:00-06:00 Dim 00-30% | basis -0% - nacht -30% | OV | 103727.75 | 425830.06
[8 empty] | 022 002976.02 | Ampera Mini 24LED 5068 WW 350mA 27W 3600lm 003A7 | 2019-04-24 | LED 27W 3000K 3600lm | 2019-04-24 | 1 | CL 08 LED VERLICHTING | 22:00-06:00 Dim 00-30% | basis -0% - nacht -30% | OV
Zwijndrecht | Koninginneweg | 023 002976 | 127021 Staal gegalvaniseerd 04,0m con. | 4 | 2019-09-23 | Hoogwerker gebruiken | Inspectie 2024 | 023 002976.01 | KFK LED2WELL 1500lm | 2019-09-23 | LED 13W 3000K 1500lm | 2019-09-23 | 1 | CL 08 LED VERLICHTING | Nacht astronomisch in / uit |  | OV | 103709.131 | 425829.582
Zwijndrecht | Koninginneweg | 024 002976 | 127326 ALU 8,0M DU 1250mm HDPE | 8 | 2019-04-24 | Hoogwerker gebruiken | Inspectie 2024 | 024 002976.01 | Ampera Mini 24LED 5068 WW 350mA 27W 3600lm 003A7 | 2019-04-24 | LED 27W 3000K 3600lm | 2019-04-24 | 1 | CL 08 LED VERLICHTING | 22:00-06:00 Dim 00-30% | basis -0% - nacht -30% | OV | 103706.47 | 425806.615
[8 empty] | 024 002976.02 | Ampera Mini 24LED 5068 WW 350mA 27W 3600lm 003A7 | 2019-04-24 | LED 27W 3000K 3600lm | 2019-04-24 | 1 | CL 08 LED VERLICHTING | 22:00-06:00 Dim 00-30% | basis -0% - nacht -30% | OV
Zwijndrecht | Koninginneweg | 025 002976 | 127021 Staal gegalvaniseerd 04,0m con. | 4 | 2019-09-23 | Hoogwerker gebruiken | Inspectie 2024 | 025 002976.01 | KFK LED2WELL 1500lm | 2019-09-23 | LED 13W 3000K 1500lm | 2019-09-23 | 1 | CL 08 LED VERLICHTING | Nacht astronomisch in / uit |  | OV | 103687.149 | 425805.346
Zwijndrecht | Koninginneweg | 026 002976 | 127326 ALU 8,0M DU 1250mm HDPE | 8 | 2019-04-24 | Hoogwerker gebruiken | Inspectie 2024 | 026 002976.01 | Ampera Mini 24LED 5068 WW 350mA 27W 3600lm 003A7 | 2019-04-24 | LED 27W 3000K 3600lm | 2019-04-24 | 1 | CL 08 LED VERLICHTING | 22:00-06:00 Dim 00-30% | basis -0% - nacht -30% | OV | 103686.162 | 425784.573
[8 empty] | 026 002976.02 | Ampera Mini 24LED 5068 WW 350mA 27W 3600lm 003A7 | 2019-04-24 | LED 27W 3000K 3600lm | 2019-04-24 | 1 | CL 08 LED VERLICHTING | 22:00-06:00 Dim 00-30% | basis -0% - nacht -30% | OV
Zwijndrecht | Koninginneweg | 027 002976 | 127021 Staal gegalvaniseerd 04,0m con. | 4 | 2019-09-23 | Hoogwerker gebruiken | Inspectie 2024 | 027 002976.01 | KFK LED2WELL 1500lm | 2019-09-23 | LED 13W 3000K 1500lm | 2019-09-23 | 1 | CL 08 LED VERLICHTING | Nacht astronomisch in / uit |  | OV | 103662.599 | 425778.307
Zwijndrecht | Koninginneweg | 028 002976 | 127326 ALU 8,0M DU 1250mm HDPE | 8 | 2019-04-24 | Hoogwerker gebruiken | Inspectie 2024 | 028 002976.01 | Ampera Mini 24LED 5068 WW 350mA 27W 3600lm 003A7 | 2019-04-24 | LED 27W 3000K 3600lm | 2019-04-24 | 1 | CL 08 LED VERLICHTING | 22:00-06:00 Dim 00-30% | basis -0% - nacht -30% | OV | 103665.965 | 425762.498
[8 empty] | 028 002976.02 | Ampera Mini 24LED 5068 WW 350mA 27W 3600lm 003A7 | 2019-04-24 | LED 27W 3000K 3600lm | 2019-04-24 | 1 | CL 08 LED VERLICHTING | 22:00-06:00 Dim 00-30% | basis -0% - nacht -30% | OV
Zwijndrecht | Koninginneweg | 028A002976 | 127326 ALU 8,0M DU 1250mm HDPE | 8 | 2019-04-24 | Hoogwerker gebruiken | Inspectie 2024 | 028A002976.01 | Ampera Mini 24LED 5068 WW 350mA 27W 3600lm 003A7 | 2019-04-24 | LED 27W 3000K 3600lm | 2019-04-24 | 1 | CL 08 LED VERLICHTING | 22:00-06:00 Dim 00-30% | basis -0% - nacht -30% | OV | 103644.326 | 425738.946
[8 empty] | 028A002976.02 | Ampera Mini 24LED 5068 WW 350mA 27W 3600lm 003A7 | 2019-04-24 | LED 27W 3000K 3600lm | 2019-04-24 | 1 | CL 08 LED VERLICHTING | 22:00-06:00 Dim 00-30% | basis -0% - nacht -30% | OV
Zwijndrecht | Koninginneweg | 030 002976 | 127329 ALU 8,0M UE 1250mm HDPE | 8 | 2019-09-23 | Hoogwerker gebruiken | Inspectie 2024 | 030 002976.01 | Ampera Mini 24LED 5068 WW 500mA 38W 4900lm 003A7 | 2019-09-23 | LED 32W 3000K 4900lm | 2019-09-23 | 1 | CL 08 LED VERLICHTING | 22:00-06:00 Dim 00-30% | basis -0% - nacht -30% | OV | 103625.988 | 425727.817
Zwijndrecht | Koninginneweg | 031 002976 | 127329 ALU 8,0M UE 1250mm HDPE | 8 | 2019-04-24 | Hoogwerker gebruiken | Inspectie 2024 | 031 002976.01 | Ampera Mini 24LED 5068 WW 500mA 38W 4900lm 003A7 | 2019-04-24 | LED 32W 3000K 4900lm | 2019-04-24 | 1 | CL 08 LED VERLICHTING | 22:00-06:00 Dim 00-30% | basis -0% - nacht -30% | OV | 103620.516 | 425706.2
Zwijndrecht | Koninginneweg | 032 002976 | 127329 ALU 8,0M UE 1250mm HDPE | 8 | 2019-09-23 | Hoogwerker gebruiken | Inspectie 2024 | 032 002976.01 | Ampera Mini 24LED 5068 WW 500mA 38W 4900lm 003A7 | 2019-09-23 | LED 32W 3000K 4900lm | 2019-09-23 | 1 | CL 08 LED VERLICHTING | 22:00-06:00 Dim 00-30% | basis -0% - nacht -30% | OV | 103595.93 | 425694.955
Zwijndrecht | Koninginneweg | 033 002976 | 127329 ALU 8,0M UE 1250mm HDPE | 8 | 2019-04-24 | Hoogwerker gebruiken | Inspectie 2024 | 033 002976.01 | Ampera Mini 24LED 5068 WW 500mA 38W 4900lm 003A7 | 2019-04-24 | LED 32W 3000K 4900lm | 2019-04-24 | 1 | CL 08 LED VERLICHTING | 22:00-06:00 Dim 00-30% | basis -0% - nacht -30% | OV | 103588.448 | 425671.314
Zwijndrecht | Koninginneweg | 034 002976 | 127329 ALU 8,0M UE 1250mm HDPE | 8 | 2019-09-23 | Hoogwerker gebruiken | Inspectie 2024 | 034 002976.01 | Ampera Mini 24LED 5068 WW 500mA 38W 4900lm 003A7 | 2019-09-23 | LED 32W 3000K 4900lm | 2019-09-23 | 1 | CL 08 LED VERLICHTING | 22:00-06:00 Dim 00-30% | basis -0% - nacht -30% | OV | 103565.05 | 425661.27
Zwijndrecht | Koninginneweg | 035 002976 | 127329 ALU 8,0M UE 1250mm HDPE | 8 | 2019-04-24 | Hoogwerker gebruiken | Inspectie 2024 | 035 002976.01 | Ampera Mini 24LED 5068 WW 500mA 38W 4900lm 003A7 | 2019-04-24 | LED 32W 3000K 4900lm | 2019-04-24 | 1 | CL 08 LED VERLICHTING | 22:00-06:00 Dim 00-30% | basis -0% - nacht -30% | OV | 103564.474 | 425639.154
Zwijndrecht | Koninginneweg | 036 002976 | 127329 ALU 8,0M UE 1250mm HDPE | 8 | 2019-09-23 | Hoogwerker gebruiken | Inspectie 2024 | 036 002976.01 | Ampera Mini 24LED 5068 WW 500mA 38W 4900lm 003A7 | 2019-09-23 | LED 32W 3000K 4900lm | 2019-09-23 | 1 | CL 08 LED VERLICHTING | 22:00-06:00 Dim 00-30% | basis -0% - nacht -30% | OV | 103541.946 | 425636.181
Zwijndrecht | Koninginneweg | 037 002976 | 127329 ALU 8,0M UE 1250mm HDPE | 8 | 2019-04-24 | Hoogwerker gebruiken | Inspectie 2024 | 037 002976.01 | Ampera Mini 24LED 5068 WW 500mA 38W 4900lm 003A7 | 2019-04-24 | LED 32W 3000K 4900lm | 2019-04-24 | 1 | CL 08 LED VERLICHTING | 22:00-06:00 Dim 00-30% | basis -0% - nacht -30% | OV | 103538.53 | 425611.44
Zwijndrecht | Koninginneweg | 038 002976 | ANWB/OV 08,0m. | 8 | 1979-11-01 | Hoogwerker gebruiken | Inspectie 2024 | 038 002976.01 | Furyo 1 CPO-TW 60W Dimbaar | 2010-07-21 | 260060 CPO-TW 060W/728 MASTER | 2024-05-10 | 1 | CL 04 CPO TW 24.000u | 00:00-06:00 Dim 50% | 50% 00:00 tot 06:00 | OV | 103525.86 | 425605.42
[8 empty] | 038 002976.02 | Furyo 1 CPO-TW 60W Dimbaar | 2010-07-21 | 260060 CPO-TW 060W/728 MASTER | 2024-05-10 | 1 | CL 04 CPO TW 24.000u | 00:00-06:00 Dim 50% | 50% 00:00 tot 06:00 | OV
[8 empty] | 038 002976.03 | ML2100 LWW ANWB Verlichtingsunit LED ROND | 2009-01-01 | LED 18W 3000K 2000lm | 2021-07-22 | 1 | Geen onderhoud | Nacht astronomisch in / uit |  | OV
Zwijndrecht | Koninginneweg | 039 002976 | ANWB-Mast 04,5 m | 4.5 | 1979-11-01 | Hoogwerker gebruiken |  | 039 002976.01 | M5720 ANWB Balk met EVSA+LL58W | 2008-01-01 | 391058 TL-D Xtreme 58W/840 | 2010-09-24 | 1 | CL 10 LUMINETTE-LL ANWB | Nacht astronomisch in / uit |  | OV | 103500.073 | 425592.575
[8 empty] | 039 002976.02 | M5720 ANWB Balk met EVSA+LL58W | 2008-01-01 | 391058 TL-D Xtreme 58W/840 | 2010-09-24 | 1 | CL 10 LUMINETTE-LL ANWB | Nacht astronomisch in / uit |  | OV
Zwijndrecht | Koninginneweg | 040 002976 | ANWB/OV 08,0m. | 8 | 1979-11-01 | Hoogwerker gebruiken | Inspectie 2024 | 040 002976.01 | Furyo 1 CPO-TW 60W Dimbaar | 2010-07-21 | 260060 CPO-TW 060W/728 MASTER | 2024-01-03 | 1 | CL 04 CPO TW 24.000u | 00:00-06:00 Dim 50% | 50% 00:00 tot 06:00 | OV | 103501.945 | 425583.112
[8 empty] | 040 002976.02 | Furyo 1 CPO-TW 60W Dimbaar | 2010-07-21 | 260060 CPO-TW 060W/728 MASTER | 2024-01-03 | 1 | CL 04 CPO TW 24.000u | 00:00-06:00 Dim 50% | 50% 00:00 tot 06:00 | OV
[8 empty] | 040 002976.03 | ML2100 LWW ANWB Verlichtingsunit LED ROND | 2008-01-01 | LED 18W 3000K 2000lm | 2002-01-03 | 1 | Geen onderhoud | Nacht astronomisch in / uit |  | OV
Zwijndrecht | Koninginneweg | 041 002976 | 127329 ALU 8,0M UE 1250mm HDPE | 8 | 2019-09-23 | Hoogwerker gebruiken | Inspectie 2024 | 041 002976.01 | Ampera Mini 24LED 5068 WW 350mA 27W 3600lm 003A7 | 2019-09-23 | LED 27W 3000K 3600lm | 2019-09-23 | 1 | CL 08 LED VERLICHTING | 22:00-06:00 Dim 00-30% | basis -0% - nacht -30% | OV | 103484.214 | 425573.399
Zwijndrecht | Koninginneweg | 042 002976 | 127329 ALU 8,0M UE 1250mm HDPE | 8 | 2019-09-23 | Hoogwerker gebruiken | Inspectie 2024 | 042 002976.01 | Ampera Mini 24LED 5068 WW 350mA 27W 3600lm 003A7 | 2019-09-23 | LED 27W 3000K 3600lm | 2019-09-23 | 1 | CL 08 LED VERLICHTING | 22:00-06:00 Dim 00-30% | basis -0% - nacht -30% | OV | 103495.911 | 425562.67
Zwijndrecht | Koninginneweg | 043 002976 | 127329 ALU 8,0M UE 1250mm HDPE | 8 | 2019-09-23 | Hoogwerker gebruiken | Inspectie 2024 | 043 002976.01 | Ampera Mini 24LED 5068 WW 350mA 27W 3600lm 003A7 | 2019-09-23 | LED 27W 3000K 3600lm | 2019-09-23 | 1 | CL 08 LED VERLICHTING | 22:00-06:00 Dim 00-30% | basis -0% - nacht -30% | OV | 103471.668 | 425558.712
Zwijndrecht | Koninginneweg | 044 002976 | 127329 ALU 8,0M UE 1250mm HDPE | 8 | 2019-09-23 | Hoogwerker gebruiken | Inspectie 2024 | 044 002976.01 | Ampera Mini 24LED 5068 WW 350mA 27W 3600lm 003A7 | 2019-09-23 | LED 27W 3000K 3600lm | 2019-09-23 | 1 | CL 08 LED VERLICHTING | 22:00-06:00 Dim 00-30% | basis -0% - nacht -30% | OV | 103482.441 | 425549.073
Zwijndrecht | Koninginneweg | 045 002976 | 127329 ALU 8,0M UE 1250mm HDPE | 8 | 2019-09-23 | Hoogwerker gebruiken | Inspectie 2024 | 045 002976.01 | Ampera Mini 24LED 5068 WW 350mA 27W 3600lm 003A7 | 2019-09-23 | LED 27W 3000K 3600lm | 2019-09-23 | 1 | CL 08 LED VERLICHTING | 22:00-06:00 Dim 00-30% | basis -0% - nacht -30% | OV | 103457.495 | 425543.05
Zwijndrecht | Koninginneweg | 046 002976 | 127329 ALU 8,0M UE 1250mm HDPE | 8 | 2019-09-23 | Hoogwerker gebruiken | Inspectie 2024 | 046 002976.01 | Ampera Mini 24LED 5068 WW 350mA 27W 3600lm 003A7 | 2019-09-23 | LED 27W 3000K 3600lm | 2019-09-23 | 1 | CL 08 LED VERLICHTING | 22:00-06:00 Dim 00-30% | basis -0% - nacht -30% | OV | 103466.51 | 425535.39
Zwijndrecht | Koninginneweg | 047 002976 | Tunnelverlichting 04,0m | 4 | 1997-03-01 | Ladder gebruiken |  | 047 002976.01 | TUSCAN D853 TLD58dim | 1997-03-01 | 391058 TL-D Xtreme 58W/840 | 2024-10-17 | 1 | CL 10 LUMINETTE-LL ANWB | Nacht astronomisch in / uit |  | ZA006 | 103445.252 | 425539.347
Zwijndrecht | Koninginneweg | 047a002976 | Tunnelverlichting 04,0m | 4 | 1997-03-01 | Ladder gebruiken |  | 047a002976.01 | TUSCAN D853 TLD58dim | 1997-03-01 | 391058 TL-D Xtreme 58W/840 | 2024-10-17 | 1 | CL 10 LUMINETTE-LL ANWB | Nacht astronomisch in / uit |  | ZA006 | 103442.917 | 425536.156
Zwijndrecht | Koninginneweg | 047b002976 | Tunnelverlichting 04,0m | 4 | 1997-03-01 | Ladder gebruiken |  | 047b002976.01 | TUSCAN D853 TLD58dim | 1997-03-01 | 391058 TL-D Xtreme 58W/840 | 2024-10-17 | 1 | CL 10 LUMINETTE-LL ANWB | Nacht astronomisch in / uit |  | ZA006 | 103440.352 | 425533.069
Zwijndrecht | Koninginneweg | 047c002976 | Tunnelverlichting 04,0m | 4 | 1997-03-01 | Ladder gebruiken |  | 047c002976.01 | TUSCAN D853 TLD58dim | 1997-03-01 | 391058 TL-D Xtreme 58W/840 | 2024-10-17 | 1 | CL 10 LUMINETTE-LL ANWB | Nacht astronomisch in / uit |  | ZA006 | 103438.004 | 425530.066
Zwijndrecht | Koninginneweg | 047d002976 | Tunnelverlichting 04,0m | 4 | 1997-03-01 | Ladder gebruiken |  | 047d002976.01 | TUSCAN D853 TLD58dim | 1997-03-01 | 391058 TL-D Xtreme 58W/840 | 2024-10-17 | 1 | CL 10 LUMINETTE-LL ANWB | Nacht astronomisch in / uit |  | ZA006 | 103435.479 | 425526.722
Zwijndrecht | Koninginneweg | 047e002976 | Tunnelverlichting 04,0m | 4 | 1997-03-01 | Ladder gebruiken |  | 047e002976.01 | TUSCAN D853 TLD58dim | 1997-03-01 | 391058 TL-D Xtreme 58W/840 | 2024-10-17 | 1 | CL 10 LUMINETTE-LL ANWB | Nacht astronomisch in / uit |  | ZA006 | 103432.954 | 425523.651
Zwijndrecht | Koninginneweg | 047f002976 | Tunnelverlichting 04,0m | 4 | 1997-03-01 | Ladder gebruiken |  | 047f002976.01 | TUSCAN D853 TLD58dim | 1997-03-01 | 391058 TL-D Xtreme 58W/840 | 2024-10-17 | 1 | CL 10 LUMINETTE-LL ANWB | Nacht astronomisch in / uit |  | ZA006 | 103430.415 | 425520.512
Zwijndrecht | Koninginneweg | 047g002976 | Tunnelverlichting 04,0m | 4 | 1997-03-01 | Ladder gebruiken |  | 047g002976.01 | TUSCAN D853 TLD58dim | 1997-03-01 | 391058 TL-D Xtreme 58W/840 | 2024-10-17 | 1 | CL 10 LUMINETTE-LL ANWB | Nacht astronomisch in / uit |  | ZA006 | 103428.19 | 425517.509
Zwijndrecht | Koninginneweg | 048 002976 | Tunnelverlichting 04,0m | 4 | 1997-03-01 | Hoogwerker gebruiken |  | 048 002976.01 | TUSCAN D853 TLD58dim | 1997-03-01 | 391058 TL-D Xtreme 58W/840 | 2024-10-17 | 1 | CL 10 LUMINETTE-LL ANWB | Nacht astronomisch in / uit |  | ZA007 | 103451.394 | 425535.089
Zwijndrecht | Koninginneweg | 048a002976 | Tunnelverlichting 04,0m | 4 | 1997-03-01 | Hoogwerker gebruiken |  | 048a002976.01 | TUSCAN D853 TLD58dim | 1997-03-01 | 391058 TL-D Xtreme 58W/840 | 2024-10-17 | 1 | CL 10 LUMINETTE-LL ANWB | Nacht astronomisch in / uit |  | ZA007 | 103448.937 | 425532.304
Zwijndrecht | Koninginneweg | 048b002976 | Tunnelverlichting 04,0m | 4 | 1997-03-01 | Hoogwerker gebruiken |  | 048b002976.01 | TUSCAN D853 TLD58dim | 1997-03-01 | 391058 TL-D Xtreme 58W/840 | 2024-10-17 | 1 | CL 10 LUMINETTE-LL ANWB | Nacht astronomisch in / uit |  | ZA007 | 103446.043 | 425529.411
Zwijndrecht | Koninginneweg | 048c002976 | Tunnelverlichting 04,0m | 4 | 1997-03-01 | Hoogwerker gebruiken |  | 048c002976.01 | TUSCAN D853 TLD58dim | 1997-03-01 | 390058 TLD 58W/840 | 2024-10-17 | 1 | CL 10 LUMINETTE-LL ANWB | Nacht astronomisch in / uit |  | ZA007 | 103443.204 | 425526.299
Zwijndrecht | Koninginneweg | 048d002976 | Tunnelverlichting 04,0m | 4 | 1997-03-01 | Hoogwerker gebruiken |  | 048d002976.01 | TUSCAN D853 TLD58dim | 1997-03-01 | 390058 TLD 58W/840 | 2024-10-17 | 1 | CL 10 LUMINETTE-LL ANWB | Nacht astronomisch in / uit |  | ZA007 | 103440.529 | 425523.514
Zwijndrecht | Koninginneweg | 048e002976 | Tunnelverlichting 04,0m | 4 | 1997-03-01 | Hoogwerker gebruiken |  | 048e002976.01 | TUSCAN D853 TLD58dim | 1997-03-01 | 391058 TL-D Xtreme 58W/840 | 2024-10-17 | 1 | CL 10 LUMINETTE-LL ANWB | Nacht astronomisch in / uit |  | ZA007 | 103437.908 | 425520.621
Zwijndrecht | Koninginneweg | 048f002976 | Tunnelverlichting 04,0m | 4 | 1997-03-01 | Hoogwerker gebruiken |  | 048f002976.01 | TUSCAN D853 TLD58dim | 1997-03-01 | 391058 TL-D Xtreme 58W/840 | 2024-10-17 | 1 | CL 10 LUMINETTE-LL ANWB | Nacht astronomisch in / uit |  | ZA007 | 103435.069 | 425517.509
Zwijndrecht | Koninginneweg | 048g002976 | Tunnelverlichting 04,0m | 4 | 1997-03-01 | Hoogwerker gebruiken |  | 048g002976.01 | TUSCAN D853 TLD58dim | 1997-03-01 | 391058 TL-D Xtreme 58W/840 | 2024-10-17 | 1 | CL 10 LUMINETTE-LL ANWB | Nacht astronomisch in / uit |  | ZA007 | 103432.503 | 425514.561
Zwijndrecht | Koninginneweg | 049 002976 | Tunnelverlichting 04,0m | 4 | 1997-03-01 | Hoogwerker gebruiken |  | 049 002976.01 | TUSCAN D853 TLD58dim | 1997-03-01 | 391058 TL-D Xtreme 58W/840 | 2024-10-17 | 1 | CL 10 LUMINETTE-LL ANWB | Nacht astronomisch in / uit |  | ZA008 | 103458.109 | 425530.721
Zwijndrecht | Koninginneweg | 049a002976 | Tunnelverlichting 04,0m | 4 | 1997-03-01 | Hoogwerker gebruiken |  | 049a002976.01 | TUSCAN D853 TLD58dim | 1997-03-01 | 391058 TL-D Xtreme 58W/840 | 2024-10-17 | 1 | CL 10 LUMINETTE-LL ANWB | Nacht astronomisch in / uit |  | ZA008 | 103455.434 | 425528.101
Zwijndrecht | Koninginneweg | 049b002976 | Tunnelverlichting 04,0m | 4 | 1997-03-01 | Hoogwerker gebruiken |  | 049b002976.01 | TUSCAN D853 TLD58dim | 1997-03-01 | 391058 TL-D Xtreme 58W/840 | 2024-10-17 | 1 | CL 10 LUMINETTE-LL ANWB | Nacht astronomisch in / uit |  | ZA008 | 103452.486 | 425525.098
Zwijndrecht | Koninginneweg | 049c002976 | Tunnelverlichting 04,0m | 4 | 1997-03-01 | Hoogwerker gebruiken |  | 049c002976.01 | TUSCAN D853 TLD58dim | 1997-03-01 | 391058 TL-D Xtreme 58W/840 | 2024-10-17 | 1 | CL 10 LUMINETTE-LL ANWB | Nacht astronomisch in / uit |  | ZA008 | 103449.846 | 425522.033
Zwijndrecht | Koninginneweg | 049d002976 | Tunnelverlichting 04,0m | 4 | 1997-03-01 | Hoogwerker gebruiken |  | 049d002976.01 | TUSCAN D853 TLD58dim | 1997-03-01 | 391058 TL-D Xtreme 58W/840 | 2024-10-17 | 1 | CL 10 LUMINETTE-LL ANWB | Nacht astronomisch in / uit |  | ZA008 | 103447.081 | 425519.256
Zwijndrecht | Koninginneweg | 049e002976 | Tunnelverlichting 04,0m | 4 | 1997-03-01 | Hoogwerker gebruiken |  | 049e002976.01 | TUSCAN D853 TLD58dim | 1997-03-01 | 391058 TL-D Xtreme 58W/840 | 2024-10-17 | 1 | CL 10 LUMINETTE-LL ANWB | Nacht astronomisch in / uit |  | ZA008 | 103444.187 | 425516.253
Zwijndrecht | Koninginneweg | 049f002976 | Tunnelverlichting 04,0m | 4 | 1997-03-01 | Hoogwerker gebruiken |  | 049f002976.01 | TUSCAN D853 TLD58dim | 1997-03-01 | 391036 TL-D Xtreme 36W/840 | 2024-10-17 | 1 | CL 10 LUMINETTE-LL ANWB | Nacht astronomisch in / uit |  | ZA008 | 103441.457 | 425513.25
Zwijndrecht | Koninginneweg | 049g002976 | Tunnelverlichting 04,0m | 4 | 1997-03-01 | Hoogwerker gebruiken |  | 049g002976.01 | TUSCAN D853 TLD58dim | 1997-03-01 | 391058 TL-D Xtreme 58W/840 | 2024-10-17 | 1 | CL 10 LUMINETTE-LL ANWB | Nacht astronomisch in / uit |  | ZA008 | 103438.986 | 425510.283
Zwijndrecht | Koninginneweg | 050 002976 | Tunnelverlichting 04,0m | 4 | 1997-03-01 | Ladder gebruiken |  | 050 002976.01 | TUSCAN D853 TLD58dim | 1997-03-01 | 391058 TL-D Xtreme 58W/840 | 2024-10-17 | 1 | CL 10 LUMINETTE-LL ANWB | Nacht astronomisch in / uit |  | ZA009 | 103463.35 | 425527.445
Zwijndrecht | Koninginneweg | 050a002976 | Tunnelverlichting 04,0m | 4 | 1997-03-01 | Ladder gebruiken |  | 050a002976.01 | TUSCAN D853 TLD58dim | 1997-03-01 | 391058 TL-D Xtreme 58W/840 | 2024-10-17 | 1 | CL 10 LUMINETTE-LL ANWB | Nacht astronomisch in / uit |  | ZA009 | 103460.639 | 425524.594
Zwijndrecht | Koninginneweg | 050b002976 | Tunnelverlichting 04,0m | 4 | 1997-03-01 | Ladder gebruiken |  | 050b002976.01 | TUSCAN D853 TLD58dim | 1997-03-01 | 391058 TL-D Xtreme 58W/840 | 2024-10-17 | 1 | CL 10 LUMINETTE-LL ANWB | Nacht astronomisch in / uit |  | ZA009 | 103457.773 | 425521.608
Zwijndrecht | Koninginneweg | 050c002976 | Tunnelverlichting 04,0m | 4 | 1997-03-01 | Ladder gebruiken |  | 050c002976.01 | TUSCAN D853 TLD58dim | 1997-03-01 | 391058 TL-D Xtreme 58W/840 | 2024-10-17 | 1 | CL 10 LUMINETTE-LL ANWB | Nacht astronomisch in / uit |  | ZA009 | 103454.966 | 425518.861
Zwijndrecht | Koninginneweg | 050d002976 | Tunnelverlichting 04,0m | 4 | 1997-03-01 | Ladder gebruiken |  | 050d002976.01 | TUSCAN D853 TLD58dim | 1997-03-01 | 391058 TL-D Xtreme 58W/840 | 2024-10-17 | 1 | CL 10 LUMINETTE-LL ANWB | Nacht astronomisch in / uit |  | ZA009 | 103452.219 | 425515.935
Zwijndrecht | Koninginneweg | 050e002976 | Tunnelverlichting 04,0m | 4 | 1997-03-01 | Ladder gebruiken |  | 050e002976.01 | TUSCAN D853 TLD58dim | 1997-03-01 | 391058 TL-D Xtreme 58W/840 | 2024-10-17 | 1 | CL 10 LUMINETTE-LL ANWB | Nacht astronomisch in / uit |  | ZA009 | 103449.353 | 425513.009
Zwijndrecht | Koninginneweg | 050f002976 | Tunnelverlichting 04,0m | 4 | 1997-03-01 | Ladder gebruiken |  | 050f002976.01 | TUSCAN D853 TLD58dim | 1997-03-01 | 391058 TL-D Xtreme 58W/840 | 2024-10-17 | 1 | CL 10 LUMINETTE-LL ANWB | Nacht astronomisch in / uit |  | ZA009 | 103446.845 | 425509.904
Zwijndrecht | Koninginneweg | 050g002976 | Tunnelverlichting 04,0m | 4 | 1997-03-01 | Ladder gebruiken |  | 050g002976.01 | TUSCAN D853 TLD58dim | 1997-03-01 | 391036 TL-D Xtreme 36W/840 | 2024-10-17 | 1 | CL 10 LUMINETTE-LL ANWB | Nacht astronomisch in / uit |  | ZA009 | 103443.8 | 425506.858
Zwijndrecht | Koninginneweg | 051 002976 | 127329 ALU 8,0M UE 1250mm HDPE | 8 | 2019-09-23 | Hoogwerker gebruiken | Inspectie 2024 | 051 002976.01 | Ampera Mini 24LED 5068 WW 500mA 38W 4900lm 003A7 | 2019-09-23 | LED 32W 3000K 4900lm | 2019-09-23 | 1 | CL 08 LED VERLICHTING | 22:00-06:00 Dim 00-30% | basis -0% - nacht -30% | OV | 103431.149 | 425498.526
Zwijndrecht | Koninginneweg | 052 002976 | 127329 ALU 8,0M UE 1250mm HDPE | 8 | 2019-09-23 | Hoogwerker gebruiken | Inspectie 2024 | 052 002976.01 | Ampera Mini 24LED 5068 WW 500mA 38W 4900lm 003A7 | 2019-09-23 | LED 32W 3000K 4900lm | 2019-09-23 | 1 | CL 08 LED VERLICHTING | 22:00-06:00 Dim 00-30% | basis -0% - nacht -30% | OV | 103418.138 | 425502.5
Zwijndrecht | Koninginneweg | 053 002976 | 127329 ALU 8,0M UE 1250mm HDPE | 8 | 2019-09-23 | Hoogwerker gebruiken | Inspectie 2024 | 053 002976.01 | Ampera Mini 24LED 5068 WW 500mA 38W 4900lm 003A7 | 2019-09-23 | LED 32W 3000K 4900lm | 2019-09-23 | 1 | CL 08 LED VERLICHTING | 22:00-06:00 Dim 00-30% | basis -0% - nacht -30% | OV | 103415.72 | 425483.025
Zwijndrecht | Koninginneweg | 055 002976 | 127329 ALU 8,0M UE 1250mm HDPE | 8 | 2018-05-03 | Hoogwerker gebruiken | Inspectie 2024 | 055 002976.01 | Ampera Mini 24LED 5068 WW 500mA 38W 4900lm 003A7 | 2019-09-23 | LED 32W 3000K 4900lm | 2019-09-23 | 1 | CL 08 LED VERLICHTING | 22:00-06:00 Dim 00-30% | basis -0% - nacht -30% | OV | 103401.344 | 425490.554
Zwijndrecht | Koninginneweg | 056 002976 | 127329 ALU 8,0M UE 1250mm HDPE | 8 | 2019-09-23 | Hoogwerker gebruiken | Inspectie 2024 | 056 002976.01 | Ampera Mini 24LED 5068 WW 500mA 38W 4900lm 003A7 | 2019-09-23 | LED 32W 3000K 4900lm | 2019-09-23 | 1 | CL 08 LED VERLICHTING | 22:00-06:00 Dim 00-30% | basis -0% - nacht -30% | OV | 103394.64 | 425466.51
Zwijndrecht | Koninginneweg | 057 002976 | 127329 ALU 8,0M UE 1250mm HDPE | 8 | 2019-09-23 | Hoogwerker gebruiken | Inspectie 2024 | 057 002976.01 | Ampera Mini 24LED 5068 WW 500mA 38W 4900lm 003A7 | 2019-09-23 | LED 32W 3000K 4900lm | 2019-09-23 | 1 | CL 08 LED VERLICHTING | 22:00-06:00 Dim 00-30% | basis -0% - nacht -30% | OV | 103385.472 | 425479.338
Zwijndrecht | Koninginneweg | 067 002976 | Aluminium 3.5m Con top60 | 3.5 | 1998-10-01 | Ladder gebruiken | Inspectie 2021 | 067 002976.01 | KFK 1xPLL18/24 E | 2017-04-21 | 310024 PL-L 24W/830 4P MASTER | 2021-11-05 | 1 | CL 01b PL-L EVSA 20.000u Zwijndrecht boven A16 | Nacht astronomisch in / uit |  | OV | 103372.38 | 425492.43
Zwijndrecht | Koninginneweg | 068 002976 | ANWB-Mast 04,5m | 4.5 | 1998-10-01 | Hoogwerker gebruiken | Inspectie <= 2018 | 068 002976.01 | ML2100 LWW ANWB Verlichtingsunit LED ROND | 2007-01-01 | LED 18W 3000K 2000lm | 2015-07-01 | 1 | Geen onderhoud | Nacht astronomisch in / uit |  | OV | 103380.33 | 425466.03
[8 empty] | 068 002976.02 | ML2100 LWW ANWB Verlichtingsunit LED ROND | 2007-01-01 | LED 18W 3000K 2000lm | 2015-07-01 | 1 | Geen onderhoud | Nacht astronomisch in / uit |  | OV
[8 empty] | 068 002976.03 | MATLN ANWB BEWEGWIJZERBORD NW | 2007-01-01 | 391058 TL-D Xtreme 58W/840 | 2015-07-01 | 1 | CL 10 LUMINETTE-LL ANWB | Nacht astronomisch in / uit |  | OV
[8 empty] | 068 002976.04 | MATLN ANWB BEWEGWIJZERBORD NW | 2007-01-01 | 391058 TL-D Xtreme 58W/840 | 2015-07-01 | 1 | CL 10 LUMINETTE-LL ANWB | Nacht astronomisch in / uit |  | OV
Zwijndrecht | Koninginneweg | 069 002976 | Aluminium 10.0m EU - ZWD | 10 | 1998-10-01 | Hoogwerker gebruiken | Inspectie 2020 | 069 002976.01 | Ampera Midi 32LED WW 700mA 71W 7800lm 006A3 | 2020-08-24 | LED 71W 3000K 7800lm - 6600lm | 2020-08-24 | 1 | CL 08 LED VERLICHTING | 22:00-06:00 Dim 00-30% | basis -0% - nacht -30% | OV | 103386.968 | 425447.869
Zwijndrecht | Koninginneweg | 070 002976 | ANWB-Mast 04,5m. | 4.5 | 2003-04-01 | Hoogwerker gebruiken | Inspectie <= 2018 | 070 002976.01 | MATLN ANWB BEWEGWIJZERBORD NW | 2003-04-01 | 391058 TL-D Xtreme 58W/840 | 2003-04-01 | 1 | CL 10 LUMINETTE-LL ANWB | Nacht astronomisch in / uit |  | OV | 103378.691 | 425430.038
Zwijndrecht | Koninginneweg | 071 002976 | Aluminium 10.0m EU - ZWD | 10 | 1998-10-01 | Hoogwerker gebruiken | Inspectie 2020 | 071 002976.01 | Ampera Midi 32LED WW 700mA 71W 7800lm 006A3 | 2020-08-24 | LED 71W 3000K 7800lm - 6600lm | 2020-08-24 | 1 | CL 08 LED VERLICHTING | 22:00-06:00 Dim 00-30% | basis -0% - nacht -30% | OV | 103362.052 | 425421.6
Zwijndrecht | Koninginneweg | 072 002976 | Aluminium 10.0m EU - ZWD | 10 | 1998-10-01 | Hoogwerker gebruiken | Inspectie 2020 | 072 002976.01 | Ampera Midi 32LED WW 700mA 71W 7800lm 006A3 | 2020-08-24 | LED 71W 3000K 7800lm - 6600lm | 2020-08-24 | 1 | CL 08 LED VERLICHTING | 22:00-06:00 Dim 00-30% | basis -0% - nacht -30% | OV | 103372.921 | 425474.3
Zwijndrecht | Koninginneweg | 073 002976 | Aluminium 10.0m EU - ZWD | 10 | 1998-10-01 | Hoogwerker gebruiken | Inspectie 2020 | 073 002976.01 | Ampera Midi 32LED WW 700mA 71W 7800lm 006A3 | 2020-08-24 | LED 71W 3000K 7800lm - 6600lm | 2020-08-24 | 1 | CL 08 LED VERLICHTING | 22:00-06:00 Dim 00-30% | basis -0% - nacht -30% | OV | 103346.036 | 425476.902
Zwijndrecht | Koninginneweg | 074 002976 | Aluminium 10.0m EU - ZWD | 10 | 1998-10-01 | Hoogwerker gebruiken | Inspectie 2020 | 074 002976.01 | Ampera Midi 32LED WW 700mA 71W 7800lm 006A3 | 2020-08-24 | LED 71W 3000K 7800lm - 6600lm | 2020-08-24 | 1 | CL 08 LED VERLICHTING | 22:00-06:00 Dim 00-30% | basis -0% - nacht -30% | OV | 103327.88 | 425459.35
Zwijndrecht | Koninginneweg | 075 002976 | ANWB-Mast 04,5m | 4.5 | 1998-10-01 | Hoogwerker gebruiken | Inspectie <= 2018 | 075 002976.01 | MATLN ANWB BEWEGWIJZERBORD NW | 1998-10-01 | 391058 TL-D Xtreme 58W/840 | 2015-07-01 | 1 | CL 10 LUMINETTE-LL ANWB | Nacht astronomisch in / uit |  | OV | 103326.07 | 425448.006
[8 empty] | 075 002976.02 | MATLN ANWB BEWEGWIJZERBORD NW | 1998-10-01 | 391058 TL-D Xtreme 58W/840 | 2015-07-01 | 1 | CL 10 LUMINETTE-LL ANWB | Nacht astronomisch in / uit |  | OV
[8 empty] | 075 002976.03 | MATLN ANWB BEWEGWIJZERBORD NW | 1998-10-01 | 391058 TL-D Xtreme 58W/840 | 2015-07-01 | 1 | CL 10 LUMINETTE-LL ANWB | Nacht astronomisch in / uit |  | OV
[8 empty] | 075 002976.04 | MATLN ANWB BEWEGWIJZERBORD NW | 1998-10-01 | 391058 TL-D Xtreme 58W/840 | 2015-07-01 | 1 | CL 10 LUMINETTE-LL ANWB | Nacht astronomisch in / uit |  | OV
Zwijndrecht | Koninginneweg | 076 002976 | Aluminium 10.0m EU - ZWD | 10 | 1998-10-01 | Hoogwerker gebruiken | Inspectie 2020 | 076 002976.01 | Ampera Midi 32LED WW 700mA 71W 7800lm 006A3 | 2020-08-24 | LED 71W 3000K 7800lm - 6600lm | 2020-08-24 | 1 | CL 08 LED VERLICHTING | 22:00-06:00 Dim 00-30% | basis -0% - nacht -30% | OV | 103332.463 | 425432.876
Zwijndrecht | Koninginneweg | 077 002976 | ANWB-Mast 04,5m | 4.5 | 1998-10-01 | Hoogwerker gebruiken |  | 077 002976.01 | MATLN ANWB BEWEGWIJZERBORD NW | 1998-10-01 | 391058 TL-D Xtreme 58W/840 | 2015-07-01 | 1 | CL 10 LUMINETTE-LL ANWB | Nacht astronomisch in / uit |  | OV | 103347.39 | 425420.738
[8 empty] | 077 002976.02 | MATLN ANWB BEWEGWIJZERBORD NW | 1998-10-01 | 391058 TL-D Xtreme 58W/840 | 2015-07-01 | 1 | CL 10 LUMINETTE-LL ANWB | Nacht astronomisch in / uit |  | OV
[8 empty] | 077 002976.03 | MATLN ANWB BEWEGWIJZERBORD NW | 1998-10-01 | 391058 TL-D Xtreme 58W/840 | 2015-07-01 | 1 | CL 10 LUMINETTE-LL ANWB | Nacht astronomisch in / uit |  | OV
[8 empty] | 077 002976.04 | MATLN ANWB BEWEGWIJZERBORD NW | 1998-10-01 | 391058 TL-D Xtreme 58W/840 | 2015-07-01 | 1 | CL 10 LUMINETTE-LL ANWB | Nacht astronomisch in / uit |  | OV
Zwijndrecht | Koolmeesstraat | 001 002984 | 127091-750 Staal gegalv. 06,0m UE 750mm | 6 | 2012-05-09 | Hoogwerker gebruiken | Inspectie 2021 | 001 002984.01 | BGP630 GRN 2800/NW PSD IP65 .... D9 SRG10 350mA | 2012-05-09 | LED 27W 4000K 2800lm | 2012-05-09 | 1 | CL 08 LED VERLICHTING | Nacht astronomisch in / uit |  | OV | 101777.594 | 425466.944
Zwijndrecht | Koolmeesstraat | 002 002984 | 127091-750 Staal gegalv. 06,0m UE 750mm | 6 | 2012-05-09 | Hoogwerker gebruiken | Inspectie 2021 | 002 002984.01 | BGP630 GRN 2800/NW PSD IP65 .... D9 SRG10 350mA | 2012-05-09 | LED 27W 4000K 2800lm | 2012-05-09 | 1 | CL 08 LED VERLICHTING | Nacht astronomisch in / uit |  | OV | 101765.935 | 425445.469
Zwijndrecht | Koolmeesstraat | 003 002984 | 127091-750 Staal gegalv. 06,0m UE 750mm | 6 | 2012-05-09 | Hoogwerker gebruiken | Inspectie 2021 | 003 002984.01 | BGP630 GRN 2800/NW PSD IP65 .... D9 SRG10 350mA | 2012-05-09 | LED 27W 4000K 2800lm | 2012-05-09 | 1 | CL 08 LED VERLICHTING | Nacht astronomisch in / uit |  | OV | 101769.657 | 425417.639
Zwijndrecht | Koperslager | 001 006904 | Aluminium 5.5m | 5.5 | 1989-04-01 | Hoogwerker gebruiken | Inspectie 2021 | 001 006904.01 | 2500 1xPLL24 E | 2009-02-17 | 310024 PL-L 24W/830 4P MASTER | 2021-11-20 | 1 | CL 01a PL-L EVSA 20.000u Zwijndrecht | Nacht astronomisch in / uit |  | OV | 101345.23 | 425927.201
Zwijndrecht | Koperslager | 002 006904 | Aluminium 5.5m | 5.5 | 1989-04-01 | Hoogwerker gebruiken | Inspectie 2021 | 002 006904.01 | 2500 1xPLL24 C | 2008-01-14 | 310024 PL-L 24W/830 4P MASTER | 2021-11-20 | 1 | CL 01a PL-L EVSA 20.000u Zwijndrecht | Nacht astronomisch in / uit |  | OV | 101318.09 | 425927.162
Zwijndrecht | Koperslager | 003 006904 | Aluminium 3.5m Con top60 | 3.5 | 1989-04-01 | Hoogwerker gebruiken | Inspectie 2021 | 003 006904.01 | KFK 1xPLL18/24 E | 2011-01-19 | 310024 PL-L 24W/830 4P MASTER | 2021-11-20 | 1 | CL 01a PL-L EVSA 20.000u Zwijndrecht | Nacht astronomisch in / uit |  | OV | 101309.17 | 425910.54
Zwijndrecht | Koperslager | 004 006904 | Aluminium 5.5m | 5.5 | 1989-12-01 | Hoogwerker gebruiken | Inspectie 2021 | 004 006904.01 | 2500 1xPLL24 E | 2007-09-10 | 310024 PL-L 24W/830 4P MASTER | 2021-11-20 | 1 | CL 01a PL-L EVSA 20.000u Zwijndrecht | Nacht astronomisch in / uit |  | OV | 101288.83 | 425925.38
Zwijndrecht | Koperslager | 005 006904 | Aluminium 3.5m Con top60 | 3.5 | 1995-02-01 | Hoogwerker gebruiken | Inspectie 2019 | 005 006904.01 | KFK LED2WELL 1600lm | 2021-10-19 | LED 13W 3000K 1600lm | 2021-10-09 | 1 | CL 08 LED VERLICHTING | Nacht astronomisch in / uit |  | OV | 101278.856 | 425951.28
Zwijndrecht | Koperslager | 006 006904 | 127296 Aluminium 6.0m con. UE 750mm | 6 | 2004-10-01 | Hoogwerker gebruiken | Inspectie 2021 | 006 006904.01 | 2500 1xPLL24 E | 2004-10-01 | 310024 PL-L 24W/830 4P MASTER | 2021-11-20 | 1 | CL 01a PL-L EVSA 20.000u Zwijndrecht | Nacht astronomisch in / uit |  | OV | 101266.826 | 425923.675
Zwijndrecht | Koperslager | 007 006904 | Aluminium 5.5m | 5.5 | 1989-04-01 | Hoogwerker gebruiken | Inspectie 2021 | 007 006904.01 | 2500 1xPLL24 E | 2007-09-10 | 310024 PL-L 24W/830 4P MASTER | 2021-11-20 | 1 | CL 01a PL-L EVSA 20.000u Zwijndrecht | Nacht astronomisch in / uit |  | OV | 101243.149 | 425934.4
Zwijndrecht | Korenbloemstraat (Zwijndrecht) | 001 002992 | 127296 Aluminium 6.0m con. UE 750mm | 6 | 2004-12-01 | Hoogwerker gebruiken | Inspectie 2021 | 001 002992.01 | Axia 2.1 WW 5187 8 led 480mA 13W 1600lm | 2021-06-02 | LED 13W 3000K 1600lm | 2021-06-02 | 1 | CL 08 LED VERLICHTING | Nacht astronomisch in / uit |  | OV | 102581.796 | 424985.382
Zwijndrecht | Korenbloemstraat (Zwijndrecht) | 002 002992 | 127091-750 Staal gegalv. 06,0m UE 750mm | 6 | 2021-06-10 | Hoogwerker gebruiken | Inspectie 2021 | 002 002992.01 | Axia 2.1 WW 5187 8 led 480mA 13W 1600lm | 2021-06-10 | LED 13W 3000K 1600lm | 2021-06-10 | 1 | CL 08 LED VERLICHTING | Nacht astronomisch in / uit |  | OV | 102571.655 | 424962.943
Zwijndrecht | Korenbloemstraat (Zwijndrecht) | 003 002992 | 127296 Aluminium 6.0m con. UE 750mm | 6 | 2004-12-01 | Hoogwerker gebruiken | Inspectie 2021 | 003 002992.01 | Axia 2.1 WW 5187 8 led 480mA 13W 1600lm | 2021-06-02 | LED 13W 3000K 1600lm | 2021-06-02 | 1 | CL 08 LED VERLICHTING | Nacht astronomisch in / uit |  | OV | 102548.93 | 424951.48
Zwijndrecht | Korenbloemstraat (Zwijndrecht) | 004 002992 | 127091-750 Staal gegalv. 06,0m UE 750mm | 6 | 2021-06-10 | Hoogwerker gebruiken | Inspectie 2021 | 004 002992.01 | Axia 2.1 WW 5187 8 led 480mA 13W 1600lm | 2021-06-10 | LED 13W 3000K 1600lm | 2021-06-10 | 1 | CL 08 LED VERLICHTING | Nacht astronomisch in / uit |  | OV | 102540.578 | 424930.802
Zwijndrecht | Korenbloemstraat (Zwijndrecht) | 005 002992 | 127296 Aluminium 6.0m con. UE 750mm | 6 | 2004-12-01 | Hoogwerker gebruiken | Inspectie 2021 | 005 002992.01 | Axia 2.1 WW 5187 8 led 480mA 13W 1600lm | 2021-06-02 | LED 13W 3000K 1600lm | 2021-06-02 | 1 | CL 08 LED VERLICHTING | Nacht astronomisch in / uit |  | OV | 102520.384 | 424921.989
Zwijndrecht | Korenbloemstraat (Zwijndrecht) | 006 002992 | 127296 Aluminium 6.0m con. UE 750mm | 6 | 2004-12-01 | Hoogwerker gebruiken | Inspectie 2021 | 006 002992.01 | Axia 2.1 WW 5187 8 led 480mA 13W 1600lm | 2021-06-02 | LED 13W 3000K 1600lm | 2021-06-02 | 1 | CL 08 LED VERLICHTING | Nacht astronomisch in / uit |  | OV | 102508.588 | 424897.931
Zwijndrecht | Korenbloemstraat (Zwijndrecht) | 007 002992 | 127091-750 Staal gegalv. 06,0m UE 750mm | 6 | 2021-06-02 | Hoogwerker gebruiken | Inspectie 2021 | 007 002992.01 | Axia 2.1 WW 5187 8 led 480mA 13W 1600lm | 2021-06-02 | LED 13W 3000K 1600lm | 2021-06-02 | 1 | CL 08 LED VERLICHTING | Nacht astronomisch in / uit |  | OV | 102492.295 | 424880.626
Zwijndrecht | Kort-Ambachtlaan | 001 003018 | 127305 Aluminium 8.0m con. UE boog 2500mm | 8 | 2010-10-12 | Hoogwerker gebruiken | Inspectie 2024 | 001 003018.01 | Furyo 1 CPO-TW 90W Dimbaar | 2010-10-12 | 260090 CPO-TW 090W/728 MASTER | 2024-05-09 22:38 | 1 | CL 04 CPO TW 24.000u | Nacht astronomisch in / uit |  | OV | 102755.805 | 424975.643
Zwijndrecht | Kort-Ambachtlaan | 002 003018 | 127305 Aluminium 8.0m con. UE boog 2500mm | 8 | 2010-10-12 | Hoogwerker gebruiken | Inspectie 2024 | 002 003018.01 | Furyo 1 CPO-TW 90W Dimbaar | 2010-10-12 | 260090 CPO-TW 090W/728 MASTER | 2024-05-09 22:37 | 1 | CL 04 CPO TW 24.000u | Nacht astronomisch in / uit |  | OV | 102739.605 | 424960.291
Zwijndrecht | Kort-Ambachtlaan | 002A003018 | Aluminium 3.5m Con top60 | 3.5 | 2010-10-12 | Hoogwerker gebruiken | Inspectie 2021 | 002A003018.01 | FGS 103 1xPLL 24 E | 2010-10-12 | 310024 PL-L 24W/830 4P MASTER | 2021-11-04 | 1 | CL 01a PL-L EVSA 20.000u Zwijndrecht | Nacht astronomisch in / uit |  | OV | 102729.843 | 424967.032
Zwijndrecht | Kort-Ambachtlaan | 003 003018 | St.Gecoat 08.0m verl. D76 | 8 | 2010-02-02 | Hoogwerker gebruiken | Inspectie 2024 | 003 003018.01 | Furyo 1 CPO-TW 60W Dimbaar | 2010-10-12 | 260060 CPO-TW 060W/728 MASTER | 2024-05-09 22:35 | 1 | CL 04 CPO TW 24.000u | Nacht astronomisch in / uit |  | OV | 102736.801 | 424980.322
[8 empty] | 003 003018.02 | Furyo 1 CPO-TW 60W Dimbaar | 2010-10-12 | 260060 CPO-TW 060W/728 MASTER | 2024-05-09 22:36 | 1 | CL 04 CPO TW 24.000u | Nacht astronomisch in / uit | 50% 00:00 tot 06:00 | OV
Zwijndrecht | Kort-Ambachtlaan | 007 003018 | Aluminium 8.0m con UE 750mm | 8 | 1992-04-01 | Hoogwerker gebruiken | Inspectie 2021 | 007 003018.01 | 2500 1xPLL55 E | 2011-07-06 | 310055 PL-L 55W/830 4P MASTER | 2021-11-11 | 1 | CL 01a PL-L EVSA 20.000u Zwijndrecht | Nacht astronomisch in / uit |  | OV | 102713.26 | 424996.938
Zwijndrecht | Kort-Ambachtlaan | 008 003018 | Aluminium 8.0m con UE 750mm | 8 | 1992-04-01 | Hoogwerker gebruiken | Inspectie 2021 | 008 003018.01 | 2500 1xPLL36 E | 2010-11-19 | 310036 PL-L 36W/830 4P MASTER | 2021-11-11 | 1 | CL 01a PL-L EVSA 20.000u Zwijndrecht | Nacht astronomisch in / uit |  | OV | 102705.27 | 425019.461
Zwijndrecht | Kort-Ambachtlaan | 009 003018 | Aluminium 8.0m con UE 750mm | 8 | 1992-04-01 | Hoogwerker gebruiken | Inspectie 2024 | 009 003018.01 | 2500 1xPLL55 E | 2009-03-04 | 310055 PL-L 55W/830 4P MASTER | 2021-11-11 | 1 | CL 01a PL-L EVSA 20.000u Zwijndrecht | Nacht astronomisch in / uit |  | OV | 102683.39 | 425026.685
Zwijndrecht | Kort-Ambachtlaan | 010 003018 | 127091-750 Staal gegalv. 06,0m UE 750mm | 6 | 2021-06-07 | Hoogwerker gebruiken | Inspectie 2021 | 010 003018.01 | Axia 2.1 WW 5187 8 led 480mA 13W 1600lm | 2021-06-07 | LED 13W 3000K 1600lm | 2021-06-07 | 1 | CL 08 LED VERLICHTING | Nacht astronomisch in / uit |  | OV | 102669.377 | 425010.607
Zwijndrecht | Kort-Ambachtlaan | 011 003018 | Aluminium 8.0m con UE 750mm | 8 | 1992-04-01 | Hoogwerker gebruiken | Inspectie 2021 | 011 003018.01 | 2500 1xPLL55 E | 2009-02-23 | 310055 PL-L 55W/830 4P MASTER | 2021-11-11 | 1 | CL 01a PL-L EVSA 20.000u Zwijndrecht | Nacht astronomisch in / uit |  | OV | 102676.565 | 425050.022
Zwijndrecht | Kort-Ambachtlaan | 012 003018 | 127091-750 Staal gegalv. 06,0m UE 750mm | 6 | 2021-06-07 | Hoogwerker gebruiken | Inspectie 2021 | 012 003018.01 | Axia 2.1 WW 5187 8 led 480mA 13W 1600lm | 2021-06-07 | LED 13W 3000K 1600lm | 2021-06-07 | 1 | CL 08 LED VERLICHTING | Nacht astronomisch in / uit |  | OV | 102657.253 | 425032.171
Zwijndrecht | Kort-Ambachtlaan | 013 003018 | Aluminium 8.0m con UE 750mm | 8 | 1992-04-01 | Hoogwerker gebruiken | Inspectie 2021 | 013 003018.01 | 2500 1xPLL55 E | 2006-04-01 | 310055 PL-L 55W/830 4P MASTER | 2021-11-11 | 1 | CL 01a PL-L EVSA 20.000u Zwijndrecht | Nacht astronomisch in / uit |  | OV | 102654.625 | 425055.638
Zwijndrecht | Kort-Ambachtlaan | 014 003018 | 127091-750 Staal gegalv. 06,0m UE 750mm | 6 | 2021-06-07 | Hoogwerker gebruiken | Inspectie 2021 | 014 003018.01 | Axia 2.1 WW 5187 8 led 480mA 13W 1600lm | 2021-06-07 | LED 13W 3000K 1600lm | 2021-06-07 | 1 | CL 08 LED VERLICHTING | Nacht astronomisch in / uit |  | OV | 102637.34 | 425041.17
Zwijndrecht | Kort-Ambachtlaan | 015 003018 | Staal gecoat cillindrisch 4.5m | 4.5 | 2006-01-01 | Hoogwerker gebruiken | Inspectie 2024 | 015 003018.01 | NOVARASL 1xCDM-T70 | 2006-01-01 | 201070 CDM-TD 70W/830 MASTER | 2024-10-08 | 1 | CL 03a TL, SOX, PLT ZWD 10.000u | Nacht astronomisch in / uit |  | OV | 102639.748 | 425067.155
Zwijndrecht | Kort-Ambachtlaan | 016 003018 | 127091-750 Staal gegalv. 06,0m UE 750mm | 6 | 2021-06-08 | Hoogwerker gebruiken | Inspectie 2021 | 016 003018.01 | Axia 2.1 WW 5187 8 led 480mA 13W 1600lm | 2021-06-08 | LED 13W 3000K 1600lm | 2021-10-08 | 1 | CL 08 LED VERLICHTING | Nacht astronomisch in / uit |  | OV | 102628.249 | 425060.277
Zwijndrecht | Kort-Ambachtlaan | 017 003018 | Staal gecoat cillindrisch 4.5m | 4.5 | 2006-01-01 | Hoogwerker gebruiken | Inspectie 2024 | 017 003018.01 | NOVARASL 1xCDM-T70 | 2006-01-01 | 201070 CDM-TD 70W/830 MASTER | 2024-10-08 | 1 | CL 03a TL, SOX, PLT ZWD 10.000u | Nacht astronomisch in / uit |  | OV | 102650.421 | 425078.284
Zwijndrecht | Kort-Ambachtlaan | 018 003018 | Aluminium 3.5m Con top60 | 3.5 | 1991-11-01 | Ladder gebruiken | Inspectie 2021 | 018 003018.01 | KFK 1xPLL18/24 E | 2015-09-24 | 310024 PL-L 24W/830 4P MASTER | 2021-11-11 | 1 | CL 01a PL-L EVSA 20.000u Zwijndrecht | Nacht astronomisch in / uit |  | OV | 102651.61 | 425097.055
Zwijndrecht | Kort-Ambachtlaan | 019 003018 | Staal gecoat cillindrisch 4.5m | 4.5 | 2006-01-01 | Hoogwerker gebruiken | Inspectie 2024 | 019 003018.01 | NOVARASL 1xCDM-T70 | 2006-01-01 | 201070 CDM-TD 70W/830 MASTER | 2024-10-08 | 1 | CL 03a TL, SOX, PLT ZWD 10.000u | Nacht astronomisch in / uit |  | OV | 102639.278 | 425089.906
Zwijndrecht | Kort-Ambachtlaan | 020 003018 | Staal gecoat cillindrisch 4.5m | 4.5 | 2006-01-01 | Hoogwerker gebruiken | Inspectie 2024 | 020 003018.01 | NOVARASL 1xCDM-T70 | 2006-01-01 | 201070 CDM-TD 70W/830 MASTER | 2024-10-08 | 1 | CL 03a TL, SOX, PLT ZWD 10.000u | Nacht astronomisch in / uit |  | OV | 102628.034 | 425078.126
Zwijndrecht | Kort-Ambachtlaan | 021 003018 | 127091-750 Staal gegalv. 06,0m UE 750mm | 6 | 2021-06-07 | Hoogwerker gebruiken | Inspectie 2021 | 021 003018.01 | Axia 2.1 WW 5187 8 led 480mA 13W 1600lm | 2021-06-07 | LED 13W 3000K 1600lm | 2021-06-07 | 1 | CL 08 LED VERLICHTING | Nacht astronomisch in / uit |  | OV | 102607.362 | 425069.884
Zwijndrecht | Kort-Ambachtlaan | 022 003018 | Staal gecoat cillindrisch 4.5m | 4.5 | 2006-01-01 | Hoogwerker gebruiken | Inspectie 2024 | 022 003018.01 | NOVARASL 1xCDM-T70 | 2006-01-01 | 201070 CDM-TD 70W/830 MASTER | 2024-10-08 | 1 | CL 03a TL, SOX, PLT ZWD 10.000u | Nacht astronomisch in / uit |  | OV | 102620.176 | 425085.588
Zwijndrecht | Kort-Ambachtlaan | 023 003018 | Staal gecoat cillindrisch 4.5m | 4.5 | 2006-01-01 | Hoogwerker gebruiken | Inspectie 2024 | 023 003018.01 | NOVARASL 1xCDM-T70 | 2006-01-01 | 201070 CDM-TD 70W/830 MASTER | 2024-10-08 | 1 | CL 03a TL, SOX, PLT ZWD 10.000u | Nacht astronomisch in / uit |  | OV | 102629.345 | 425099.374
Zwijndrecht | Kort-Ambachtlaan | 024 003018 | Aluminium 3.5m Con top60 | 3.5 | 1991-11-01 | Ladder gebruiken | Inspectie 2021 | 024 003018.01 | KFK 1xPLL18/24 E | 2015-09-24 | 310024 PL-L 24W/830 4P MASTER | 2021-11-11 | 1 | CL 01a PL-L EVSA 20.000u Zwijndrecht | Nacht astronomisch in / uit |  | OV | 102641.062 | 425106.831
Zwijndrecht | Kort-Ambachtlaan | 025 003018 | Aluminium 3.5m Con top60 | 3.5 | 1991-11-01 | Ladder gebruiken | Inspectie 2021 | 025 003018.01 | KFK 1xPLL18/24 E | 2015-09-24 | 310024 PL-L 24W/830 4P MASTER | 2021-11-11 | 1 | CL 01a PL-L EVSA 20.000u Zwijndrecht | Nacht astronomisch in / uit |  | OV | 102630.556 | 425116.93
Zwijndrecht | Kort-Ambachtlaan | 026 003018 | Staal gecoat cillindrisch 4.5m | 4.5 | 2006-01-01 | Hoogwerker gebruiken | Inspectie 2024 | 026 003018.01 | NOVARASL 1xCDM-T70 | 2006-01-01 | 201070 CDM-TD 70W/830 MASTER | 2024-10-08 | 1 | CL 03a TL, SOX, PLT ZWD 10.000u | Nacht astronomisch in / uit |  | OV | 102619.803 | 425108.453
Zwijndrecht | Kort-Ambachtlaan | 027 003018 | Staal gecoat cillindrisch 4.5m | 4.5 | 2006-01-01 | Hoogwerker gebruiken | Inspectie 2024 | 027 003018.01 | NOVARASL 1xCDM-T70 | 2006-01-01 | 201070 CDM-TD 70W/830 MASTER | 2024-10-08 | 1 | CL 03a TL, SOX, PLT ZWD 10.000u | Nacht astronomisch in / uit |  | OV | 102608.463 | 425096.955
Zwijndrecht | Kort-Ambachtlaan | 028 003018 | 127091-750 Staal gegalv. 06,0m UE 750mm | 6 | 2021-06-07 | Hoogwerker gebruiken | Inspectie 2021 | 028 003018.01 | Axia 2.1 WW 5187 8 led 480mA 13W 1600lm | 2021-06-07 | LED 13W 3000K 1600lm | 2021-06-07 | 1 | CL 08 LED VERLICHTING | Nacht astronomisch in / uit |  | OV | 102599.108 | 425088.034
Zwijndrecht | Kort-Ambachtlaan | 029 003018 | Staal gecoat cillindrisch 4.5m | 4.5 | 2006-01-01 | Hoogwerker gebruiken | Inspectie 2024 | 029 003018.01 | NOVARASL 1xCDM-T70 | 2006-01-01 | 201070 CDM-TD 70W/830 MASTER | 2024-10-08 | 1 | CL 03a TL, SOX, PLT ZWD 10.000u | Nacht astronomisch in / uit |  | OV | 102598.678 | 425106.197
Zwijndrecht | Kort-Ambachtlaan | 030 003018 | Staal gecoat cillindrisch 4.5m | 4.5 | 2006-01-01 | Hoogwerker gebruiken | Inspectie 2024 | 030 003018.01 | NOVARASL 1xCDM-T70 | 2006-01-01 | 201070 CDM-TD 70W/830 MASTER | 2024-10-08 | 1 | CL 03a TL, SOX, PLT ZWD 10.000u | Nacht astronomisch in / uit |  | OV | 102610.13 | 425117.81
Zwijndrecht | Kort-Ambachtlaan | 031 003018 | Aluminium 3.5m Con top60 | 3.5 | 1991-11-01 | Ladder gebruiken | Inspectie 2021 | 031 003018.01 | KFK 1xPLL18/24 E | 2015-09-24 | 310024 PL-L 24W/830 4P MASTER | 2021-11-11 | 1 | CL 01a PL-L EVSA 20.000u Zwijndrecht | Nacht astronomisch in / uit |  | OV | 102620.085 | 425127.26
Zwijndrecht | Kort-Ambachtlaan | 032 003018 | Aluminium 3.5m Con top60 | 3.5 | 1991-11-01 | Ladder gebruiken | Inspectie 2021 | 032 003018.01 | KFK 1xPLL18/24 E | 2015-09-24 | 310024 PL-L 24W/830 4P MASTER | 2021-11-11 | 1 | CL 01a PL-L EVSA 20.000u Zwijndrecht | Nacht astronomisch in / uit |  | OV | 102607.97 | 425138.27
Zwijndrecht | Kort-Ambachtlaan | 033 003018 | Staal gecoat cillindrisch 4.5m | 4.5 | 2006-01-01 | Hoogwerker gebruiken | Inspectie 2024 | 033 003018.01 | NOVARASL 1xCDM-T70 | 2006-01-01 | 201070 CDM-TD 70W/830 MASTER | 2024-10-08 | 1 | CL 03a TL, SOX, PLT ZWD 10.000u | Nacht astronomisch in / uit |  | OV | 102594.303 | 425126.023
Zwijndrecht | Kort-Ambachtlaan | 034 003018 | Staal gecoat cillindrisch 4.5m | 4.5 | 2006-01-01 | Hoogwerker gebruiken | Inspectie 2024 | 034 003018.01 | NOVARASL 1xCDM-T70 | 2006-01-01 | 201070 CDM-TD 70W/830 MASTER | 2024-10-08 | 1 | CL 03a TL, SOX, PLT ZWD 10.000u | Nacht astronomisch in / uit |  | OV | 102586.322 | 425118.849
Zwijndrecht | Kort-Ambachtlaan | 035 003018 | Staal gecoat cillindrisch 4.5m | 4.5 | 2006-01-01 | Hoogwerker gebruiken | Inspectie 2024 | 035 003018.01 | NOVARASL 1xCDM-T70 | 2006-01-01 | 201070 CDM-TD 70W/830 MASTER | 2024-10-08 | 1 | CL 03a TL, SOX, PLT ZWD 10.000u | Nacht astronomisch in / uit |  | OV | 102572.52 | 425131
Zwijndrecht | Kort-Ambachtlaan | 036 003018 | Staal gecoat cillindrisch 4.5m | 4.5 | 2006-01-01 | Hoogwerker gebruiken | Inspectie 2024 | 036 003018.01 | NOVARASL 1xCDM-T70 | 2006-01-01 | 201070 CDM-TD 70W/830 MASTER | 2024-10-08 | 1 | CL 03a TL, SOX, PLT ZWD 10.000u | Nacht astronomisch in / uit |  | OV | 102581.138 | 425137.922
Zwijndrecht | Kort-Ambachtlaan | 036A003018 | 127091-750 LineX Staal gegalv. 06,0m UD 750mm | 36 | 2023-11-23 | Hoogwerker gebruiken | Inspectie 2023 | 036A003018.1 | 140430 Axia 2.1 WW 830 5167 8L oslon square giant 820mA 2624lm 23W | 2023-11-23 | LED 23W 3000K 2650lm | 2023-11-23 | 1 | CL 08 LED VERLICHTING | Nacht astronomisch in / uit |  | OV | 102583.097 | 425147.574
[8 empty] | 036A003018.2 | 140430 Axia 2.1 WW 830 5167 8L oslon square giant 820mA 2624lm 23W | 2023-11-23 | LED 23W 3000K 2650lm | 2023-11-23 | 1 | CL 08 LED VERLICHTING | Nacht astronomisch in / uit |  | OV
Zwijndrecht | Kort-Ambachtlaan | 037 003018 | 127021 LineX Staal gegalvaniseerd 04,0m con. | 3.5 | 2023-11-23 | Ladder gebruiken | Inspectie 2023 | 037 003018.01 | 132147 Ekra 20 helder lens 62 14W 1800 lumen 3000K RAL 9007 XiSR22 | 2023-11-23 | LED 14W 3000K 1800lm | 2023-11-23 | 1 | CL 08 LED VERLICHTING | 22:00-06:00 Dim 00-30% | Zhaga Ready | OV | 102600.532 | 425158.727
Zwijndrecht | Kort-Ambachtlaan | 038 003018 | Staal gecoat cillindrisch 4.5m | 4.5 | 2006-01-01 | Hoogwerker gebruiken | Inspectie 2024 | 038 003018.01 | NOVARASL 1xCDM-T70 | 2006-01-01 | 201070 CDM-TD 70W/830 MASTER | 2024-10-08 | 1 | CL 03a TL, SOX, PLT ZWD 10.000u | Nacht astronomisch in / uit |  | OV | 102573.542 | 425145.559
Zwijndrecht | Kort-Ambachtlaan | 039 003018 | Staal gecoat cillindrisch 4.5m | 4.5 | 2006-01-01 | Hoogwerker gebruiken | Inspectie 2024 | 039 003018.01 | NOVARASL 1xCDM-T70 | 2006-01-01 | 201070 CDM-TD 70W/830 MASTER | 2024-10-08 | 1 | CL 03a TL, SOX, PLT ZWD 10.000u | Nacht astronomisch in / uit |  | OV | 102564.206 | 425140.112
Zwijndrecht | Kort-Ambachtlaan | 040 003018 | Verz cild 89 vp db701 7.0m |  | 2006-01-01 | Hoogwerker gebruiken | Inspectie 2024 | 040 003018.01 | CAMPO 7700 CDMTD150 | 2006-01-01 | 201150 CDM-TD 150W/830 MASTER | 2024-10-08 | 1 | CL 03a TL, SOX, PLT ZWD 10.000u | Nacht astronomisch in / uit |  | OV | 102535.08 | 425121.803
Zwijndrecht | Kort-Ambachtlaan | 041 003018 | 127021 LineX Staal gegalvaniseerd 04,0m con. | 3.5 | 2023-11-23 | Ladder gebruiken | Inspectie 2023 | 041 003018.01 | 132147 Ekra 20 helder lens 62 14W 1800 lumen 3000K RAL 9007 XiSR22 | 2023-11-23 | LED 14W 3000K 1800lm | 2023-11-23 | 1 | CL 08 LED VERLICHTING | 22:00-06:00 Dim 00-30% | Zhaga Ready | OV | 102584.172 | 425167.202
Zwijndrecht | Kort-Ambachtlaan | 042 003018 | 127021 LineX Staal gegalvaniseerd 04,0m con. | 3.5 | 2023-11-23 | Ladder gebruiken | Inspectie 2023 | 042 003018.01 | 132147 Ekra 20 helder lens 62 14W 1800 lumen 3000K RAL 9007 XiSR22 | 2023-11-23 | LED 14W 3000K 1800lm | 2023-11-23 | 1 | CL 08 LED VERLICHTING | 22:00-06:00 Dim 00-30% | Zhaga Ready | OV | 102574.845 | 425176.187
Zwijndrecht | Kort-Ambachtlaan | 043 003018 | Staal gecoat cillindrisch 4.5m | 4.5 | 2006-01-01 | Hoogwerker gebruiken | Inspectie 2024 | 043 003018.01 | NOVARASL 1xCDM-T70 | 2006-01-01 | 201070 CDM-TD 70W/830 MASTER | 2024-10-08 | 1 | CL 03a TL, SOX, PLT ZWD 10.000u | Nacht astronomisch in / uit |  | OV | 102564.355 | 425161.066
Zwijndrecht | Kort-Ambachtlaan | 044 003018 | Verz cild 89 db701 7.0m |  | 2006-01-01 | Hoogwerker gebruiken | Inspectie 2024 | 044 003018.01 | CAMPO 7700 CDMTD150 | 2006-01-01 | 201150 CDM-TD 150W/830 MASTER | 2024-10-08 | 1 | CL 03a TL, SOX, PLT ZWD 10.000u | Nacht astronomisch in / uit |  | OV | 102556.232 | 425147.222
Zwijndrecht | Kort-Ambachtlaan | 045 003018 | 127021 LineX Staal gegalvaniseerd 04,0m con. | 3.5 | 2023-11-23 | Ladder gebruiken | Inspectie 2023 | 045 003018.01 | 132147 Ekra 20 helder lens 62 14W 1800 lumen 3000K RAL 9007 XiSR22 | 2023-11-23 | LED 14W 3000K 1800lm | 2023-11-23 | 1 | CL 08 LED VERLICHTING | 22:00-06:00 Dim 00-30% | Zhaga Ready | OV | 102565.812 | 425184.758
Zwijndrecht | Kort-Ambachtlaan | 046 003018 | Staal gecoat cillindrisch 4.5m | 4.5 | 2006-01-01 | Hoogwerker gebruiken | Inspectie 2024 | 046 003018.01 | NOVARASL 1xCDM-T70 | 2006-01-01 | 201070 CDM-TD 70W/830 MASTER | 2024-10-08 | 1 | CL 03a TL, SOX, PLT ZWD 10.000u | Nacht astronomisch in / uit |  | OV | 102550.986 | 425169.888
Zwijndrecht | Kort-Ambachtlaan | 047 003018 | 127021 Staal gegalvaniseerd 04,0m con. | 3.5 | 2023-08-21 | Ladder gebruiken | Inspectie 2023 | 047 003018.01 | 132147 Ekra 20 helder lens 62 14W 1800 lumen 3000K RAL 9007 XiSR22 | 2023-11-23 | LED 14W 3000K 1800lm | 2023-11-23 | 1 | CL 08 LED VERLICHTING | 22:00-06:00 Dim 00-30% | Zhaga Ready | OV | 102548.709 | 425189.21
Zwijndrecht | Kort-Ambachtlaan | 048 003018 | Staal gecoat cillindrisch 4.5m | 4.5 | 2006-01-01 | Hoogwerker gebruiken | Inspectie 2024 | 048 003018.01 | NOVARASL 1xCDM-T70 | 2006-01-01 | 201070 CDM-TD 70W/830 MASTER | 2024-10-08 | 1 | CL 03a TL, SOX, PLT ZWD 10.000u | Nacht astronomisch in / uit |  | OV | 102535.444 | 425167.985
Zwijndrecht | Kort-Ambachtlaan | 049 003018 | Verz cild 89 db701 7.0m |  | 2006-01-01 | Hoogwerker gebruiken | Inspectie 2024 | 049 003018.01 | CAMPO 7700 CDMTD150 | 2006-01-01 | 201070 CDM-TD 70W/830 MASTER | 2024-10-08 | 1 | CL 03a TL, SOX, PLT ZWD 10.000u | Nacht astronomisch in / uit |  | OV | 102533.59 | 425156.544
Zwijndrecht | Kort-Ambachtlaan | 050 003018 | Staal gecoat cillindrisch 4.5m | 4.5 | 2006-01-01 | Hoogwerker gebruiken | Inspectie 2024 | 050 003018.01 | NOVARASL 1xCDM-T70 | 2006-01-01 | 200070 CDM-T 70W/930 Mast.elit | 2024-10-08 | 1 | CL 03a TL, SOX, PLT ZWD 10.000u | Nacht astronomisch in / uit |  | OV | 102521.114 | 425166.809
Zwijndrecht | Kort-Ambachtlaan | 051 003018 | Staal gecoat cillindrisch 4.5m | 4.5 | 2006-01-01 | Hoogwerker gebruiken | Inspectie 2024 | 051 003018.01 | NOVARASL 1xCDM-T70 | 2006-01-01 | 201070 CDM-TD 70W/830 MASTER | 2024-10-08 | 1 | CL 03a TL, SOX, PLT ZWD 10.000u | Nacht astronomisch in / uit |  | OV | 102508.371 | 425161.343
Zwijndrecht | Kort-Ambachtlaan | 052 003018 | Verz cild 89 vp db701 7.0m |  | 2006-01-01 | Hoogwerker gebruiken | Inspectie 2024 | 052 003018.01 | CAMPO 7700 CDMTD150 | 2006-01-01 | 201150 CDM-TD 150W/830 MASTER | 2024-10-08 | 1 | CL 03a TL, SOX, PLT ZWD 10.000u | Nacht astronomisch in / uit |  | OV | 102504.816 | 425141.954
Zwijndrecht | Kort-Ambachtlaan | 053 003018 | Staal gecoat cillindrisch 4.5m | 4.5 | 2006-01-01 | Hoogwerker gebruiken | Inspectie 2024 | 053 003018.01 | NOVARASL 1xCDM-T70 | 2006-01-01 | 201070 CDM-TD 70W/830 MASTER | 2024-10-08 | 1 | CL 03a TL, SOX, PLT ZWD 10.000u | Nacht astronomisch in / uit |  | OV | 102493.786 | 425167.365
Zwijndrecht | Kort-Ambachtlaan | 054 003018 | Aluminium 8.0m con UE 750mm | 8 | 1992-03-01 | Hoogwerker gebruiken | Inspectie 2021 | 054 003018.01 | 2500 1xPLL55 E | 2008-02-18 | 310055 PL-L 55W/830 4P MASTER | 2021-11-11 | 1 | CL 01a PL-L EVSA 20.000u Zwijndrecht | Nacht astronomisch in / uit |  | OV | 102468.59 | 425193.86
Zwijndrecht | Kort-Ambachtlaan | 055 003018 | Aluminium 8.0m con UE 750mm | 8 | 1992-03-01 | Hoogwerker gebruiken | Inspectie 2021 | 055 003018.01 | 2500 1xPLL55 E | 1999-10-01 | 310055 PL-L 55W/830 4P MASTER | 2021-11-11 | 1 | CL 01a PL-L EVSA 20.000u Zwijndrecht | Nacht astronomisch in / uit |  | OV | 102451.69 | 425209.82
Zwijndrecht | Kort-Ambachtlaan | 056 003018 | Staal 3.5m con | 3.5 | 1999-03-01 | Ladder gebruiken | Inspectie 2021 | 056 003018.01 | RMB 1xPLL 24W E | 1999-03-01 | 310024 PL-L 24W/830 4P MASTER | 2021-11-11 | 1 | CL 01a PL-L EVSA 20.000u Zwijndrecht | Nacht astronomisch in / uit |  | OV | 102435.1 | 425205.71
Zwijndrecht | Kort-Ambachtlaan | 057 003018 | Aluminium 8.0m con UE 750mm | 8 | 1992-03-01 | Hoogwerker gebruiken | Inspectie 2021 | 057 003018.01 | 2500 1xPLL55 E | 1999-10-01 | 310055 PL-L 55W/830 4P MASTER | 2021-11-11 | 1 | CL 01a PL-L EVSA 20.000u Zwijndrecht | Nacht astronomisch in / uit |  | OV | 102438.42 | 425222.69
Zwijndrecht | Kort-Ambachtlaan | 058 003018 | Aluminium 3.5m Con top60 | 3.5 | 1999-04-01 | Hoogwerker gebruiken | Inspectie 2021 | 058 003018.01 | KFK 1xPLL18/24 E | 2014-09-04 | 310024 PL-L 24W/830 4P MASTER | 2021-11-11 | 1 | CL 01a PL-L EVSA 20.000u Zwijndrecht | Nacht astronomisch in / uit |  | OV | 102412.693 | 425217.124
Zwijndrecht | Kort-Ambachtlaan | 059 003018 | Aluminium 3.5m Con top60 | 3.5 | 1999-04-01 | Hoogwerker gebruiken | Inspectie 2021 | 059 003018.01 | RMB 1xPLL 24W E | 1999-04-01 | 310024 PL-L 24W/830 4P MASTER | 2021-11-11 | 1 | CL 01a PL-L EVSA 20.000u Zwijndrecht | Nacht astronomisch in / uit |  | OV | 102396.77 | 425200.86
Zwijndrecht | Kort-Ambachtlaan | 060 003018 | Aluminium 8.0m con UE 750mm | 8 | 2012-07-11 | Hoogwerker gebruiken | Inspectie 2021 | 060 003018.01 | 2500 1xPLL24 E | 2001-03-01 | 310024 PL-L 24W/830 4P MASTER | 2021-11-11 | 1 | CL 01a PL-L EVSA 20.000u Zwijndrecht | Nacht astronomisch in / uit |  | OV | 102417.12 | 425229.38
Zwijndrecht | Kort-Ambachtlaan | 061 003018 | Staal 3.5m con | 3.5 | 1991-03-01 | Hoogwerker gebruiken | Inspectie 2021 | 061 003018.01 | RMB 1xPLL 24W E | 2002-11-01 | 310024 PL-L 24W/830 4P MASTER | 2021-11-11 | 1 | CL 01a PL-L EVSA 20.000u Zwijndrecht | Nacht astronomisch in / uit |  | OV | 102387.27 | 425218.93
Zwijndrecht | Kort-Ambachtlaan | 062 003018 | Aluminium 8.0m con UE 750mm | 8 | 1992-02-01 | Hoogwerker gebruiken | Inspectie 2021 | 062 003018.01 | FGS 105 1xPLL55 E | 2001-01-01 | 310055 PL-L 55W/830 4P MASTER | 2021-11-11 | 1 | CL 01a PL-L EVSA 20.000u Zwijndrecht | Nacht astronomisch in / uit |  | OV | 102410.33 | 425249.82
Zwijndrecht | Kort-Ambachtlaan | 063 003018 | Staal 3.5m con | 3.5 | 1991-03-01 | Hoogwerker gebruiken | Inspectie 2021 | 063 003018.01 | RMB 1xPLL 24W E | 2002-11-01 | 310024 PL-L 24W/830 4P MASTER | 2017-03-27 | 1 | CL 01a PL-L EVSA 20.000u Zwijndrecht | Nacht astronomisch in / uit |  | OV | 102379.35 | 425242.25
Zwijndrecht | Kort-Ambachtlaan | 064 003018 | Aluminium 8.0m con UE 750mm | 8 | 1992-02-01 | Hoogwerker gebruiken | Inspectie 2021 | 064 003018.01 | 2500 1xPLL55 E | 2014-03-20 | 310055 PL-L 55W/830 4P MASTER | 2021-11-11 | 1 | CL 01a PL-L EVSA 20.000u Zwijndrecht | Nacht astronomisch in / uit |  | OV | 102388.283 | 425256.867
Zwijndrecht | Kort-Ambachtlaan | 065 003018 | Staal 3.5m con | 3.5 | 1991-03-01 | Hoogwerker gebruiken | Inspectie 2021 | 065 003018.01 | RMB 1xPLL 24W E | 2002-11-01 | 310024 PL-L 24W/830 4P MASTER | 2021-11-11 | 1 | CL 01a PL-L EVSA 20.000u Zwijndrecht | Nacht astronomisch in / uit |  | OV | 102379.35 | 425242.34
Zwijndrecht | Kort-Ambachtlaan | 066 003018 | Aluminium 8.0m con UE 750mm | 8 | 1992-02-01 | Hoogwerker gebruiken | Inspectie 2021 | 066 003018.01 | 2500 1xPLL55 E | 2011-03-18 | 310055 PL-L 55W/830 4P MASTER | 2021-11-11 | 1 | CL 01a PL-L EVSA 20.000u Zwijndrecht | Nacht astronomisch in / uit |  | OV | 102377.15 | 425281.5
Zwijndrecht | Kortenaerstraat (Zwijndrecht) | 001 003026 | 127091-750 Staal gegalv. 06,0m UE 750mm | 5.5 | 2022-12-30 | Hoogwerker gebruiken | Inspectie 2022 | 001 003026.01 | Axia 2.1 WW 5167 8 led 480mA 13W 1600lm | 2022-12-30 | LED 13W 3000K 1600lm | 2022-12-30 | 1 | CL 08 LED VERLICHTING | Nacht astronomisch in / uit |  | OV | 102915.135 | 424832.668
Zwijndrecht | Kortenaerstraat (Zwijndrecht) | 002 003026 | 127021 Staal gegalvaniseerd 04,0m con. | 4 | 2022-12-30 | Hoogwerker gebruiken | Inspectie 2022 | 002 003026.01 | KFK LED2WELL 1050lm | 2022-12-30 | LED 09W 3000K 1050lm | 2022-12-30 | 1 | CL 08 LED VERLICHTING | Nacht astronomisch in / uit |  | OV | 102912.346 | 424846.681
Zwijndrecht | Kortenaerstraat (Zwijndrecht) | 003 003026 | 127296 Aluminium 6.0m con. UE 750mm | 6 | 2001-03-01 | Hoogwerker gebruiken | Inspectie 2022 | 003 003026.01 | Axia 2.1 WW 5167 8 led 480mA 13W 1600lm | 2022-12-30 | LED 13W 3000K 1600lm | 2022-12-30 | 1 | CL 08 LED VERLICHTING | Nacht astronomisch in / uit |  | OV | 102901.898 | 424852.165
Zwijndrecht | Kortenaerstraat (Zwijndrecht) | 004 003026 | 127021 Staal gegalvaniseerd 04,0m con. | 4 | 2022-12-30 | Hoogwerker gebruiken | Inspectie 2022 | 004 003026.01 | KFK LED2WELL 1050lm | 2022-12-30 | LED 09W 3000K 1050lm | 2022-12-30 | 1 | CL 08 LED VERLICHTING | Nacht astronomisch in / uit |  | OV | 102898.84 | 424869.848
Zwijndrecht | Kortenaerstraat (Zwijndrecht) | 005 003026 | 127296 Aluminium 6.0m con. UE 750mm | 6 | 2001-03-01 | Hoogwerker gebruiken | Inspectie 2022 | 005 003026.01 | Axia 2.1 WW 5167 8 led 480mA 13W 1600lm | 2022-12-30 | LED 13W 3000K 1600lm | 2022-12-30 | 1 | CL 08 LED VERLICHTING | Nacht astronomisch in / uit |  | OV | 102885.256 | 424871.835
Zwijndrecht | Kortenaerstraat (Zwijndrecht) | 006 003026 | 127296 Aluminium 6.0m con. UE 750mm | 6 | 2001-02-01 | Hoogwerker gebruiken | Inspectie 2022 | 006 003026.01 | Axia 2.1 WW 5167 8 led 480mA 13W 1600lm | 2022-12-30 | LED 13W 3000K 1600lm | 2022-12-30 | 1 | CL 08 LED VERLICHTING | Nacht astronomisch in / uit |  | OV | 102859.279 | 424889.844
Zwijndrecht | Kortenaerstraat (Zwijndrecht) | 007 003026 | 127296 Aluminium 6.0m con. UE 750mm | 6 | 2000-11-01 | Hoogwerker gebruiken | Inspectie 2022 | 007 003026.01 | Axia 2.1 WW 5167 8 led 480mA 13W 1600lm | 2022-12-30 | LED 13W 3000K 1600lm | 2022-12-30 | 1 | CL 08 LED VERLICHTING | Nacht astronomisch in / uit |  | OV | 102851.941 | 424909.529
Zwijndrecht | Kortenaerstraat (Zwijndrecht) | 008 003026 | 127296 Aluminium 6.0m con. UE 750mm | 6 | 2004-12-01 | Hoogwerker gebruiken | Inspectie 2022 | 008 003026.01 | Axia 2.1 WW 5167 8 led 480mA 13W 1600lm | 2022-12-30 | LED 13W 3000K 1600lm | 2022-12-30 | 1 | CL 08 LED VERLICHTING | Nacht astronomisch in / uit |  | OV | 102828.911 | 424926.078
Zwijndrecht | Korteweg | 001 990003 | 127296 Aluminium 6.0m con. UE 750mm | 6 | 2009-10-10 | Hoogwerker gebruiken | Inspectie 2020 | 001 990003.01 | ALTRA-2 1xPLL 36 E | 2009-10-15 | 310036 PL-L 36W/830 4P MASTER | 2020-11-17 | 1 | CL 01b PL-L EVSA 20.000u Zwijndrecht boven A16 | Nacht astronomisch in / uit |  | OV | 103655.861 | 426693.382
Zwijndrecht | Korteweg | 005 990003 | 127296 Aluminium 6.0m con. UE 750mm | 6 | 2009-10-10 | Hoogwerker gebruiken | Inspectie 2020 | 005 990003.01 | ALTRA-2 1xPLL 36 E | 2009-10-15 | 310036 PL-L 36W/830 4P MASTER | 2020-11-17 | 1 | CL 01b PL-L EVSA 20.000u Zwijndrecht boven A16 | Nacht astronomisch in / uit |  | OV | 103616.44 | 426689.635
Zwijndrecht | Korteweg | 009 990003 | 127296 Aluminium 6.0m con. UE 750mm | 6 | 2009-10-10 | Hoogwerker gebruiken | Inspectie 2020 | 009 990003.01 | ALTRA-2 1xPLL 36 E | 2009-10-15 | 310036 PL-L 36W/830 4P MASTER | 2020-11-17 | 1 | CL 01b PL-L EVSA 20.000u Zwijndrecht boven A16 | Nacht astronomisch in / uit |  | OV | 103578.874 | 426692.356
Zwijndrecht | Korteweg | 013 990003 | 127296 Aluminium 6.0m con. UE 750mm | 6 | 2009-10-10 | Hoogwerker gebruiken | Inspectie 2020 | 013 990003.01 | ALTRA-2 1xPLL 36 E | 2009-10-15 | 310036 PL-L 36W/830 4P MASTER | 2020-11-17 | 1 | CL 01b PL-L EVSA 20.000u Zwijndrecht boven A16 | Nacht astronomisch in / uit |  | OV | 103536.862 | 426681.876
Zwijndrecht | Korteweg | 017 990003 | 127296 Aluminium 6.0m con. UE 750mm | 6 | 2009-10-10 | Hoogwerker gebruiken | Inspectie 2020 | 017 990003.01 | ALTRA-2 1xPLL 36 E | 2009-10-15 | 310036 PL-L 36W/830 4P MASTER | 2020-11-17 | 1 | CL 01b PL-L EVSA 20.000u Zwijndrecht boven A16 | Nacht astronomisch in / uit |  | OV | 103499.444 | 426673.406
Zwijndrecht | Korteweg | 021 990003 | 127296 Aluminium 6.0m con. UE 750mm | 6 | 2009-10-10 | Hoogwerker gebruiken | Inspectie 2020 | 021 990003.01 | ALTRA-2 1xPLL 36 E | 2009-10-15 | 310036 PL-L 36W/830 4P MASTER | 2020-11-17 | 1 | CL 01b PL-L EVSA 20.000u Zwijndrecht boven A16 | Nacht astronomisch in / uit |  | OV | 103457.908 | 426664.911
Zwijndrecht | Korteweg | 023 990003 | 127296 Aluminium 6.0m con. UE 750mm | 6 | 2009-10-16 | Hoogwerker gebruiken | Inspectie 2020 | 023 990003.01 | ALTRA-2 1xPLL 36 E | 2009-10-15 | 310036 PL-L 36W/830 4P MASTER | 2020-11-17 | 1 | CL 01b PL-L EVSA 20.000u Zwijndrecht boven A16 | Nacht astronomisch in / uit |  | OV | 103438.198 | 426657.652
Zwijndrecht | Korteweg | 027 990003 | 127296 Aluminium 6.0m con. UE 750mm | 6 | 2009-10-16 | Hoogwerker gebruiken | Inspectie 2020 | 027 990003.01 | ALTRA-2 1xPLL 36 E | 2009-10-15 | 310036 PL-L 36W/830 4P MASTER | 2020-11-17 | 1 | CL 01b PL-L EVSA 20.000u Zwijndrecht boven A16 | Nacht astronomisch in / uit |  | OV | 103392.594 | 426636.383
Zwijndrecht | Korteweg | 031 990003 | 127296 Aluminium 6.0m con. UE 750mm | 6 | 2009-10-16 | Hoogwerker gebruiken | Inspectie 2020 | 031 990003.01 | ALTRA-2 1xPLL 36 E | 2009-10-15 | 310036 PL-L 36W/830 4P MASTER | 2020-11-17 | 1 | CL 01b PL-L EVSA 20.000u Zwijndrecht boven A16 | Nacht astronomisch in / uit |  | OV | 103353.476 | 426613.095
Zwijndrecht | Korteweg | 035 990003 | 127021 Staal gegalvaniseerd 04,0m con. | 4 | 2015-09-24 | Hoogwerker gebruiken | Inspectie 2020 | 035 990003.01 | KFK 1xPLL18/24 E | 2015-09-24 | 310024 PL-L 24W/830 4P MASTER | 2020-11-17 | 1 | CL 01b PL-L EVSA 20.000u Zwijndrecht boven A16 | Nacht astronomisch in / uit |  | OV | 103335.626 | 426592.276
Zwijndrecht | Krammer | 001 003034 | 127015 Staal gegalvaniseerd 03,5m | 3.5 | 2019-07-17 | Hoogwerker gebruiken | Inspectie 2024 | 001 003034.01 | KFK LED2WELL 1800lm overeenkomst | 2019-07-17 | LED 14W 3000K 1800lm | 2019-07-17 | 1 | CL 08 LED VERLICHTING | Nacht astronomisch in / uit |  | OV | 104989.43 | 426176.576
Zwijndrecht | Krammer | 002 003034 | 127015 Staal gegalvaniseerd 03,5m | 3.5 | 2019-07-17 | Hoogwerker gebruiken | Inspectie 2024 | 002 003034.01 | KFK LED2WELL 1800lm overeenkomst | 2019-07-17 | LED 14W 3000K 1800lm | 2019-07-17 | 1 | CL 08 LED VERLICHTING | Nacht astronomisch in / uit |  | OV | 104988.592 | 426197.518
Zwijndrecht | Krammer | 003 003034 | 127015 Staal gegalvaniseerd 03,5m | 3.5 | 2019-07-17 | Hoogwerker gebruiken | Inspectie 2024 | 003 003034.01 | KFK LED2WELL 1800lm overeenkomst | 2019-07-17 | LED 14W 3000K 1800lm | 2019-07-17 | 1 | CL 08 LED VERLICHTING | Nacht astronomisch in / uit |  | OV | 104997.63 | 426227.45
Zwijndrecht | Krammer | 004 003034 | 127015 Staal gegalvaniseerd 03,5m | 3.5 | 2019-07-17 | Hoogwerker gebruiken | Inspectie 2024 | 004 003034.01 | KFK LED2WELL 1800lm overeenkomst | 2019-07-17 | LED 14W 3000K 1800lm | 2019-07-17 | 1 | CL 08 LED VERLICHTING | Nacht astronomisch in / uit |  | OV | 105006.451 | 426256.392
Zwijndrecht | Krammer | 005 003034 | 127015 Staal gegalvaniseerd 03,5m | 3.5 | 2019-07-17 | Hoogwerker gebruiken | Inspectie 2024 | 005 003034.01 | KFK LED2WELL 1800lm overeenkomst | 2019-07-17 | LED 14W 3000K 1800lm | 2019-07-17 | 1 | CL 08 LED VERLICHTING | Nacht astronomisch in / uit |  | OV | 105015.261 | 426285.264
Zwijndrecht | Krammer | 006 003034 | 127015 Staal gegalvaniseerd 03,5m | 3.5 | 2019-07-17 | Hoogwerker gebruiken | Inspectie 2024 | 006 003034.01 | KFK LED2WELL 1800lm overeenkomst | 2019-07-17 | LED 14W 3000K 1800lm | 2019-07-17 | 1 | CL 08 LED VERLICHTING | Nacht astronomisch in / uit |  | OV | 105024.35 | 426315.252
Zwijndrecht | Krammer | 007 003034 | 127015 Staal gegalvaniseerd 03,5m | 3.5 | 2019-07-17 | Hoogwerker gebruiken | Inspectie 2024 | 007 003034.01 | KFK LED2WELL 1800lm overeenkomst | 2019-07-17 | LED 14W 3000K 1800lm | 2019-07-17 | 1 | CL 08 LED VERLICHTING | Nacht astronomisch in / uit |  | OV | 105035.323 | 426332.354
Zwijndrecht | Krammer | 008 003034 | 127015 Staal gegalvaniseerd 03,5m | 3.5 | 2019-07-17 | Hoogwerker gebruiken | Inspectie 2024 | 008 003034.01 | KFK LED2WELL 1800lm overeenkomst | 2019-07-17 | LED 14W 3000K 1800lm | 2019-07-17 | 1 | CL 08 LED VERLICHTING | Nacht astronomisch in / uit |  | OV | 105034.132 | 426354.272
Zwijndrecht | Krammer | 009 003034 | 127015 Staal gegalvaniseerd 03,5m | 3.5 | 2019-07-17 | Hoogwerker gebruiken | Inspectie 2024 | 009 003034.01 | KFK LED2WELL 1800lm overeenkomst | 2019-07-17 | LED 14W 3000K 1800lm | 2019-07-17 | 1 | CL 08 LED VERLICHTING | Nacht astronomisch in / uit |  | OV | 105053.141 | 426362.639
Zwijndrecht | Kreeftstraat | 001 003042 | 127091-750 Staal gegalv. 06,0m UE 750mm | 6 | 2017-11-02 | Hoogwerker gebruiken | Inspectie 2023 | 001 003042.01 | Axia 2.1 WW 5167 8 led 480mA 13W 1600lm | 2023-08-01 | LED 13W 3000K 1600lm | 2023-08-01 | 1 | CL 08 LED VERLICHTING | Nacht astronomisch in / uit |  | OV | 103313.897 | 426077.626
Zwijndrecht | Kreeftstraat | 002 003042 | 127091-750 Staal gegalv. 06,0m UE 750mm | 6 | 2017-11-02 | Hoogwerker gebruiken | Inspectie 2023 | 002 003042.01 | Axia 2.1 WW 5167 8 led 480mA 13W 1600lm | 2023-08-01 | LED 13W 3000K 1600lm | 2023-08-01 | 1 | CL 08 LED VERLICHTING | Nacht astronomisch in / uit |  | OV | 103289.389 | 426054.506
Zwijndrecht | Kreeftstraat | 003 003042 | 127091-750 Staal gegalv. 06,0m UE 750mm | 6 | 2017-11-02 | Hoogwerker gebruiken | Inspectie 2023 | 003 003042.01 | Axia 2.1 WW 5167 8 led 480mA 13W 1600lm | 2023-08-01 | LED 13W 3000K 1600lm | 2023-08-01 | 1 | CL 08 LED VERLICHTING | Nacht astronomisch in / uit |  | OV | 103277.726 | 426034.702
Zwijndrecht | Kreeftstraat | 004 003042 | 127296 Aluminium 6.0m con. UE 750mm | 6 | 2003-07-01 | Hoogwerker gebruiken | Inspectie 2023 | 004 003042.01 | Axia 2.1 WW 5167 8 led 480mA 13W 1600lm | 2023-08-01 | LED 13W 3000K 1600lm | 2023-08-01 | 1 | CL 08 LED VERLICHTING | Nacht astronomisch in / uit |  | OV | 103266.478 | 426017.77
Zwijndrecht | Kreeftstraat | 005 003042 | 127091-750 Staal gegalv. 06,0m UE 750mm | 6 | 2024-08-14 | Hoogwerker gebruiken | Inspectie 2024 | 005 003042.01 | Axia 2.1 WW 5167 8 led 480mA 13W 1600lm | 2024-08-14 | LED 13W 3000K 1600lm | 2023-08-01 | 1 | CL 08 LED VERLICHTING | Nacht astronomisch in / uit | Zhaga Ready | OV | 103260.194 | 425993.219
Zwijndrecht | Kreeftstraat | 006 003042 | 127091-750 Staal gegalv. 06,0m UE 750mm | 6 | 2018-04-17 | Hoogwerker gebruiken | Inspectie 2023 | 006 003042.01 | Axia 2.1 WW 5167 8 led 480mA 13W 1600lm | 2023-08-01 | LED 13W 3000K 1600lm | 2023-08-01 | 1 | CL 08 LED VERLICHTING | Nacht astronomisch in / uit |  | OV | 103246.775 | 425985.929
Zwijndrecht | Kreeftstraat | 007 003042 | 127296 Aluminium 6.0m con. UE 750mm | 6 | 2003-07-01 | Hoogwerker gebruiken | Inspectie 2023 | 007 003042.01 | Axia 2.1 WW 5167 8 led 480mA 13W 1600lm | 2023-08-01 | LED 13W 3000K 1600lm | 2023-08-01 | 1 | CL 08 LED VERLICHTING | Nacht astronomisch in / uit |  | OV | 103241.077 | 425963.497
Zwijndrecht | Kreekweg (Zwijndrecht) | 003 003050 | Aluminium 8.0m con UE 750mm | 8 | 2002-11-01 | Hoogwerker gebruiken | Inspectie 2023 | 003 003050.01 | Ampera EVO1 30LED 5304AS WW 441mA CLO 40W 6300lm D1C3C | 2023-08-01 | LED 40W 3000K 6300lm | 2023-08-01 | 1 | CL 08 LED VERLICHTING | 22:00-06:00 Dim 00-30% | basis -0% - nacht -30% | OV | 102488.63 | 424791.437
Zwijndrecht | Kreekweg (Zwijndrecht) | 004 003050 | 127135-1500 Staal gegalvaniseerd 08,0m | 8 | 2004-11-01 | Hoogwerker gebruiken | Inspectie 2023 | 004 003050.01 | Ampera EVO1 30LED 5304AS WW 441mA CLO 40W 6300lm D1C3C | 2023-08-01 | LED 40W 3000K 6300lm | 2023-08-01 | 1 | CL 08 LED VERLICHTING | 22:00-06:00 Dim 00-30% | basis -0% - nacht -30% | OV | 102463.366 | 424795.431
Zwijndrecht | Kreekweg (Zwijndrecht) | 005 003050 | 127135-1500 Staal gegalvaniseerd 08,0m | 8 | 2004-11-01 | Hoogwerker gebruiken | Inspectie 2023 | 005 003050.01 | Ampera EVO1 30LED 5304AS WW 441mA CLO 40W 6300lm D1C3C | 2023-08-01 | LED 40W 3000K 6300lm | 2023-08-01 | 1 | CL 08 LED VERLICHTING | 22:00-06:00 Dim 00-30% | basis -0% - nacht -30% | OV | 102453.61 | 424817.444
Zwijndrecht | Kreekweg (Zwijndrecht) | 006 003050 | 127135-1500 Staal gegalvaniseerd 08,0m | 8 | 2004-11-01 | Hoogwerker gebruiken | Inspectie 2023 | 006 003050.01 | Ampera EVO1 30LED 5304AS WW 441mA CLO 40W 6300lm D1C3C | 2023-08-01 | LED 40W 3000K 6300lm | 2023-08-01 | 1 | CL 08 LED VERLICHTING | 22:00-06:00 Dim 00-30% | basis -0% - nacht -30% | OV | 102433.548 | 424833.22
Zwijndrecht | Kreekweg (Zwijndrecht) | 007 003050 | 127135-1500 Staal gegalvaniseerd 08,0m | 8 | 2004-11-01 | Hoogwerker gebruiken | Inspectie 2023 | 007 003050.01 | Ampera EVO1 30LED 5304AS WW 441mA CLO 40W 6300lm D1C3C | 2023-08-01 | LED 40W 3000K 6300lm | 2023-08-01 | 1 | CL 08 LED VERLICHTING | 22:00-06:00 Dim 00-30% | basis -0% - nacht -30% | OV | 102413.965 | 424848.518
Zwijndrecht | Kreekweg (Zwijndrecht) | 008 003050 | 127135-1500 Staal gegalvaniseerd 08,0m | 8 | 2004-11-01 | Hoogwerker gebruiken | Inspectie 2023 | 008 003050.01 | Ampera EVO1 30LED 5304AS WW 441mA CLO 40W 6300lm D1C3C | 2023-08-01 | LED 40W 3000K 6300lm | 2023-08-01 | 1 | CL 08 LED VERLICHTING | 22:00-06:00 Dim 00-30% | basis -0% - nacht -30% | OV | 102394.119 | 424863.433
Zwijndrecht | Kreekweg (Zwijndrecht) | 009 003050 | 127135-1500 Staal gegalvaniseerd 08,0m | 8 | 2004-11-01 | Hoogwerker gebruiken | Inspectie 2023 | 009 003050.01 | Ampera EVO1 30LED 5304AS WW 441mA CLO 40W 6300lm D1C3C | 2023-08-01 | LED 40W 3000K 6300lm | 2023-08-01 | 1 | CL 08 LED VERLICHTING | 22:00-06:00 Dim 00-30% | basis -0% - nacht -30% | OV | 102374.308 | 424878.551
Zwijndrecht | Kreekweg (Zwijndrecht) | 010 003050 | 127135-1500 Staal gegalvaniseerd 08,0m | 8 | 2004-11-01 | Hoogwerker gebruiken | Inspectie 2023 | 010 003050.01 | Ampera EVO1 30LED 5304AS WW 441mA CLO 40W 6300lm D1C3C | 2023-08-01 | LED 40W 3000K 6300lm | 2023-08-01 | 1 | CL 08 LED VERLICHTING | 22:00-06:00 Dim 00-30% | basis -0% - nacht -30% | OV | 102354.52 | 424893.867
Zwijndrecht | Kreekweg (Zwijndrecht) | 011 003050 | 127135-1500 Staal gegalvaniseerd 08,0m | 8 | 2004-11-01 | Hoogwerker gebruiken | Inspectie 2023 | 011 003050.01 | Ampera EVO1 30LED 5304AS WW 441mA CLO 40W 6300lm D1C3C | 2023-08-01 | LED 40W 3000K 6300lm | 2023-08-01 | 1 | CL 08 LED VERLICHTING | 22:00-06:00 Dim 00-30% | basis -0% - nacht -30% | OV | 102334.388 | 424909.661
Zwijndrecht | Kreekweg (Zwijndrecht) | 012 003050 | 127135-1500 Staal gegalvaniseerd 08,0m | 8 | 2004-11-01 | Hoogwerker gebruiken | Inspectie 2023 | 012 003050.01 | Ampera EVO1 30LED 5304AS WW 441mA CLO 40W 6300lm D1C3C | 2023-08-01 | LED 40W 3000K 6300lm | 2023-08-01 | 1 | CL 08 LED VERLICHTING | 22:00-06:00 Dim 00-30% | basis -0% - nacht -30% | OV | 102314.302 | 424924.253
Zwijndrecht | Kreekweg (Zwijndrecht) | 013 003050 | 127135-1500 Staal gegalvaniseerd 08,0m | 8 | 2004-11-01 | Hoogwerker gebruiken | Inspectie 2023 | 013 003050.01 | Ampera EVO1 30LED 5304AS WW 441mA CLO 40W 6300lm D1C3C | 2023-08-01 | LED 40W 3000K 6300lm | 2023-08-01 | 1 | CL 08 LED VERLICHTING | 22:00-06:00 Dim 00-30% | basis -0% - nacht -30% | OV | 102292.684 | 424934.81
Zwijndrecht | Kreekweg (Zwijndrecht) | 014 003050 | 127135-1500 Staal gegalvaniseerd 08,0m | 8 | 2004-11-01 | Hoogwerker gebruiken | Inspectie 2023 | 014 003050.01 | Ampera EVO1 30LED 5304AS WW 441mA CLO 40W 6300lm D1C3C | 2023-08-01 | LED 40W 3000K 6300lm | 2023-08-01 | 1 | CL 08 LED VERLICHTING | 22:00-06:00 Dim 00-30% | basis -0% - nacht -30% | OV | 102270.372 | 424941.466
Zwijndrecht | Kreekweg (Zwijndrecht) | 015 003050 | 127135-1500 Staal gegalvaniseerd 08,0m | 8 | 2004-11-01 | Hoogwerker gebruiken | Inspectie 2023 | 015 003050.01 | Ampera EVO1 30LED 5304AS WW 441mA CLO 40W 6300lm D1C3C | 2023-08-01 | LED 40W 3000K 6300lm | 2023-08-01 | 1 | CL 08 LED VERLICHTING | 22:00-06:00 Dim 00-30% | basis -0% - nacht -30% | OV | 102247.581 | 424946.038
Zwijndrecht | Kreekweg (Zwijndrecht) | 016 003050 | 127135-1500 Staal gegalvaniseerd 08,0m | 8 | 2004-11-01 | Hoogwerker gebruiken | Inspectie 2023 | 016 003050.01 | Ampera EVO1 30LED 5304AS WW 441mA CLO 40W 6300lm D1C3C | 2023-08-01 | LED 40W 3000K 6300lm | 2023-08-01 | 1 | CL 08 LED VERLICHTING | 22:00-06:00 Dim 00-30% | basis -0% - nacht -30% | OV | 102225.748 | 424948.791
Zwijndrecht | Kreekweg (Zwijndrecht) | 018 003050 | 127135-1500 Staal gegalvaniseerd 08,0m | 8 | 2004-11-01 | Hoogwerker gebruiken | Inspectie 2023 | 018 003050.01 | Ampera EVO1 30LED 5304AS WW 441mA CLO 40W 6300lm D1C3C | 2023-08-01 | LED 40W 3000K 6300lm | 2023-08-01 | 1 | CL 08 LED VERLICHTING | 22:00-06:00 Dim 00-30% | basis -0% - nacht -30% | OV | 102190.412 | 424951.353
Zwijndrecht | Kruisstraat | 001 003077 | 127021 Staal gegalvaniseerd 04,0m con. | 4 | 2014-12-01 | Ladder gebruiken | Inspectie 2021 | 001 003077.01 | KFK LED2WELL 1600lm | 2014-12-01 | LED 15W 4000K 1600lm | 2014-12-01 | 1 | CL 08 LED VERLICHTING | Nacht astronomisch in / uit |  | OV | 104345.852 | 425982.08
Zwijndrecht | Kruisstraat | 002 003077 | 127021 Staal gegalvaniseerd 04,0m con. | 4 | 2014-12-01 | Ladder gebruiken | Inspectie 2021 | 002 003077.01 | KFK LED2WELL 1600lm | 2014-12-01 | LED 15W 4000K 1600lm | 2014-12-01 | 1 | CL 08 LED VERLICHTING | Nacht astronomisch in / uit |  | OV | 104350.436 | 426001.12
Zwijndrecht | Kruisvoorde | 001 003085 | 127015 Staal gegalvaniseerd 03,5m | 3.5 | 2015-09-01 | Ladder gebruiken | Inspectie 2021 | 001 003085.01 | 2550 1xPLL18/24 Iris | 2015-09-01 | 310024 PL-L 24W/830 4P MASTER | 2021-11-15 | 1 | CL 01a PL-L EVSA 20.000u Zwijndrecht | Nacht astronomisch in / uit |  | OV | 100672.63 | 425283.876
Zwijndrecht | Laan van Nederhoven | 001 003093 | 127305 Aluminium 8.0m con. UE boog 2500mm | 8 | 2014-12-22 | Hoogwerker gebruiken | Inspectie 2024 | 001 003093.01 | Furyo 1 CPO-TW 90W Dimbaar | 2014-12-22 | 260090 CPO-TW 090W/728 MASTER | 2024-05-04 19:04 | 1 | CL 04 CPO TW 24.000u | 22:00-06:00 Dim 00-40% | Dali basis -0% na 22 -40% 6u 100% | OV | 102269.645 | 425466.961
Zwijndrecht | Laan van Nederhoven | 002 003093 | 127305 Aluminium 8.0m con. UE boog 2500mm | 8 | 2019-10-15 | Hoogwerker gebruiken | Inspectie 2024 | 002 003093.01 | Furyo 1 CPO-TW 60W Dimbaar | 2019-10-15 | 260060 CPO-TW 060W/728 MASTER | 2024-05-04 19:05 | 1 | CL 04 CPO TW 24.000u | 00:00-06:00 Dim 50% | 50% 00:00 tot 06:00 | OV | 102240.48 | 425465.11
Zwijndrecht | Laan van Nederhoven | 003 003093 | 127305 Aluminium 8.0m con. UE boog 2500mm | 8 | 2024-08-15 | Hoogwerker gebruiken | Inspectie 2024 | 003 003093.01 | Furyo 1 CPO-TW 60W Dimbaar | 2014-12-22 | 260060 CPO-TW 060W/728 MASTER | 2024-05-04 19:06 | 1 | CL 04 CPO TW 24.000u | 00:00-06:00 Dim 50% | 50% 00:00 tot 06:00 | OV | 102218.093 | 425479.102
Zwijndrecht | Laan van Nederhoven | 004 003093 | 127305 Aluminium 8.0m con. UE boog 2500mm | 8 | 2014-12-22 | Hoogwerker gebruiken | Inspectie 2024 | 004 003093.01 | Furyo 1 CPO-TW 60W Dimbaar | 2014-12-22 | 260060 CPO-TW 060W/728 MASTER | 2024-05-04 19:07 | 1 | CL 04 CPO TW 24.000u | 00:00-06:00 Dim 50% | 50% 00:00 tot 06:00 | OV | 102192.536 | 425477.607
Zwijndrecht | Laan van Nederhoven | 005 003093 | 127305 Aluminium 8.0m con. UE boog 2500mm | 8 | 2014-12-22 | Hoogwerker gebruiken | Inspectie 2024 | 005 003093.01 | Furyo 1 CPO-TW 60W Dimbaar | 2014-12-22 | 260060 CPO-TW 060W/728 MASTER | 2024-05-04 19:08 | 1 | CL 04 CPO TW 24.000u | 00:00-06:00 Dim 50% | 50% 00:00 tot 06:00 | OV | 102170.318 | 425491.904
Zwijndrecht | Laan van Nederhoven | 006 003093 | 127305 Aluminium 8.0m con. UE boog 2500mm | 8 | 2014-12-22 | Hoogwerker gebruiken | Inspectie 2024 | 006 003093.01 | Furyo 1 CPO-TW 60W Dimbaar | 2014-12-22 | 260060 CPO-TW 060W/728 MASTER | 2024-05-04 19:11 | 1 | CL 04 CPO TW 24.000u | 00:00-06:00 Dim 50% | 50% 00:00 tot 06:00 | OV | 102142.326 | 425490.35
Zwijndrecht | Laan van Nederhoven | 007 003093 | 127305 Aluminium 8.0m con. UE boog 2500mm | 8 | 2014-12-22 | Hoogwerker gebruiken | Inspectie 2024 | 007 003093.01 | Furyo 1 CPO-TW 60W Dimbaar | 2014-12-22 | 260060 CPO-TW 060W/728 MASTER | 2024-05-04 19:12 | 1 | CL 04 CPO TW 24.000u | 00:00-06:00 Dim 50% | 50% 00:00 tot 06:00 | OV | 102122.061 | 425509.408
Zwijndrecht | Laan van Nederhoven | 008 003093 | 127305 Aluminium 8.0m con. UE boog 2500mm | 8 | 2014-12-22 | Hoogwerker gebruiken | Inspectie 2024 | 008 003093.01 | Furyo 1 CPO-TW 60W Dimbaar | 2014-12-22 | 260060 CPO-TW 060W/728 MASTER | 2024-05-04 19:14 | 1 | CL 04 CPO TW 24.000u | 00:00-06:00 Dim 50% | 50% 00:00 tot 06:00 | OV | 102094.16 | 425503.74
Zwijndrecht | Laan van Nederhoven | 009 003093 | 127305 Aluminium 8.0m con. UE boog 2500mm | 8 | 2014-12-22 | Hoogwerker gebruiken | Inspectie 2024 | 009 003093.01 | Furyo 1 CPO-TW 60W Dimbaar | 2014-12-22 | 260060 CPO-TW 060W/728 MASTER | 2024-05-04 19:15 | 1 | CL 04 CPO TW 24.000u | 00:00-06:00 Dim 50% | 50% 00:00 tot 06:00 | OV | 102071.574 | 425518.281
Zwijndrecht | Laan van Nederhoven | 010 003093 | 127305 Aluminium 8.0m con. UE boog 2500mm | 8 | 2014-12-22 | Hoogwerker gebruiken | Inspectie 2024 | 010 003093.01 | Furyo 1 CPO-TW 60W Dimbaar | 2014-12-22 | 260060 CPO-TW 060W/728 MASTER | 2024-05-04 19:16 | 1 | CL 04 CPO TW 24.000u | 00:00-06:00 Dim 50% | 50% 00:00 tot 06:00 | OV | 102038.217 | 425527.154
Zwijndrecht | Laan van Nederhoven | 011 003093 | 127305 Aluminium 8.0m con. UE boog 2500mm | 8 | 2014-12-22 | Hoogwerker gebruiken | Inspectie 2024 | 011 003093.01 | Furyo 1 CPO-TW 60W Dimbaar | 2014-12-22 | 260060 CPO-TW 060W/728 MASTER | 2024-05-04 19:19 | 1 | CL 04 CPO TW 24.000u | 00:00-06:00 Dim 50% | 50% 00:00 tot 06:00 | OV | 102014.541 | 425524.706
Zwijndrecht | Laan van Nederhoven | 012 003093 | 127305 Aluminium 8.0m con. UE boog 2500mm | 8 | 2014-12-22 | Hoogwerker gebruiken | Inspectie 2024 | 012 003093.01 | Furyo 1 CPO-TW 60W Dimbaar | 2014-12-22 | 260060 CPO-TW 060W/728 MASTER | 2024-05-04 19:20 | 1 | CL 04 CPO TW 24.000u | 00:00-06:00 Dim 50% | 50% 00:00 tot 06:00 | OV | 101996 | 425537.135
Zwijndrecht | Laan van Nederhoven | 013 003093 | 127305 Aluminium 8.0m con. UE boog 2500mm | 8 | 2014-12-22 | Hoogwerker gebruiken | Inspectie 2024 | 013 003093.01 | Furyo 1 CPO-TW 60W Dimbaar | 2014-12-22 | 260060 CPO-TW 060W/728 MASTER | 2024-05-04 19:21 | 1 | CL 04 CPO TW 24.000u | 00:00-06:00 Dim 50% | 50% 00:00 tot 06:00 | OV | 101975.723 | 425527.612
Zwijndrecht | Laan van Nederhoven | 014 003093 | 127305 Aluminium 8.0m con. UE boog 2500mm | 8 | 2014-12-22 | Hoogwerker gebruiken | Inspectie 2024 | 014 003093.01 | Furyo 1 1xCPO-TW45W | 2014-12-22 | 260045 CPO-TW 045W/628 MASTER | 2024-05-04 19:22 | 1 | CL 04 CPO TW 24.000u | Nacht astronomisch in / uit |  | OV | 101956.585 | 425539.45
Zwijndrecht | Laan van Nederhoven | 015 003093 | 127305 Aluminium 8.0m con. UE boog 2500mm | 8 | 2014-12-22 | Hoogwerker gebruiken | Inspectie 2024 | 015 003093.01 | Furyo 1 1xCPO-TW45W | 2014-12-22 | 260045 CPO-TW 045W/628 MASTER | 2024-05-04 19:23 | 1 | CL 04 CPO TW 24.000u | Nacht astronomisch in / uit |  | OV | 101956.398 | 425527.708
Zwijndrecht | Laan van Nederhoven | 016 003093 | Aluminium 8.0m con UE 750mm | 8 | 1998-10-01 | Hoogwerker gebruiken | Inspectie 2024 | 016 003093.01 | Furyo 1 CPO-TW 90W Dimbaar | 2017-04-21 | 260090 CPO-TW 090W/728 MASTER | 2024-05-04 19:24 | 1 | CL 04 CPO TW 24.000u | Nacht astronomisch in / uit |  | OV | 101943.698 | 425545.61
Zwijndrecht | Laan van Nederhoven | 017 003093 | Aluminium 8.0m con UE 750mm | 8 | 1998-10-01 | Hoogwerker gebruiken | Inspectie 2024 | 017 003093.01 | Furyo 1 CPO-TW 90W Dimbaar | 2017-04-21 | 260090 CPO-TW 090W/728 MASTER | 2024-05-04 19:24 | 1 | CL 04 CPO TW 24.000u | Nacht astronomisch in / uit |  | OV | 101940.214 | 425522.597
Zwijndrecht | Laan van Nederhoven | 018 003093 | Aluminium 8.0m con UE 750mm | 8 | 1998-10-01 | Hoogwerker gebruiken | Inspectie 2024 | 018 003093.01 | Furyo 1 CPO-TW 90W Dimbaar | 2017-04-21 | 260090 CPO-TW 090W/728 MASTER | 2024-05-04 19:25 | 1 | CL 04 CPO TW 24.000u | Nacht astronomisch in / uit |  | OV | 101917.213 | 425548.829
Zwijndrecht | Laan van Nederhoven | 019 003093 | Aluminium 8.0m con UE 750mm | 8 | 1998-10-01 | Hoogwerker gebruiken | Inspectie 2024 | 019 003093.01 | Furyo 1 CPO-TW 90W Dimbaar | 2017-04-21 | 260090 CPO-TW 090W/728 MASTER | 2024-05-04 19:25 | 1 | CL 04 CPO TW 24.000u | Nacht astronomisch in / uit |  | OV | 101916.056 | 425525.647
Zwijndrecht | Laan van Nederhoven | 020 003093 | 127305 Aluminium 8.0m con. UE boog 2500mm | 8 | 2014-12-22 | Hoogwerker gebruiken | Inspectie 2024 | 020 003093.01 | Furyo 1 1xCPO-TW45W | 2014-12-22 | 260045 CPO-TW 045W/628 MASTER | 2024-05-04 19:27 | 1 | CL 04 CPO TW 24.000u | Nacht astronomisch in / uit |  | OV | 101899.793 | 425541.475
Zwijndrecht | Laan van Nederhoven | 021 003093 | 127305 Aluminium 8.0m con. UE boog 2500mm | 8 | 2014-12-22 | Hoogwerker gebruiken | Inspectie 2024 | 021 003093.01 | Furyo 1 CPO-TW 60W Dimbaar | 2014-12-22 | 260060 CPO-TW 060W/728 MASTER | 2024-05-04 19:29 | 1 | CL 04 CPO TW 24.000u | Nacht astronomisch in / uit |  | OV | 101899.03 | 425528.86
Zwijndrecht | Laan van Nederhoven | 022 003093 | 127305 Aluminium 8.0m con. UE boog 2500mm | 8 | 2014-12-22 | Hoogwerker gebruiken | Inspectie 2024 | 022 003093.01 | Furyo 1 CPO-TW 60W Dimbaar | 2014-12-22 | 260060 CPO-TW 060W/728 MASTER | 2024-05-04 19:31 | 1 | CL 04 CPO TW 24.000u | 00:00-06:00 Dim 50% | 50% 00:00 tot 06:00 | OV | 101874.854 | 425530.009
Zwijndrecht | Laan van Nederhoven | 023 003093 | Aluminium 4.0m zonder MVB | 4 | 2004-10-01 | Hoogwerker gebruiken | Inspectie 2021 | 023 003093.01 | FGS 103 1xPLL 24 E | 2004-10-01 | 310024 PL-L 24W/830 4P MASTER | 2021-11-12 | 1 | CL 01a PL-L EVSA 20.000u Zwijndrecht | Nacht astronomisch in / uit |  | OV | 101872.418 | 425551.117
Zwijndrecht | Laan van Nederhoven | 024 003093 | 127305 Aluminium 8.0m con. UE boog 2500mm | 8 | 2016-09-07 | Hoogwerker gebruiken | Inspectie 2024 | 024 003093.01 | Furyo 1 CPO-TW 90W Dimbaar | 2016-09-07 | 260090 CPO-TW 090W/728 MASTER | 2024-05-04 19:34 | 1 | CL 04 CPO TW 24.000u | 00:00-06:00 Dim 50% | 50% 00:00 tot 06:00 | OV | 101851.359 | 425545.479
Zwijndrecht | Laan van Nederhoven | 025 003093 | 127021 Staal gegalvaniseerd 04,0m con. | 4 | 2016-11-28 | Hoogwerker gebruiken | Inspectie 2021 | 025 003093.01 | FGS 103 1xPLL 24 E | 2013-03-15 | 310024 PL-L 24W/830 4P MASTER | 2021-11-12 | 1 | CL 01a PL-L EVSA 20.000u Zwijndrecht | Nacht astronomisch in / uit |  | OV | 101845.56 | 425556.459
Zwijndrecht | Laan van Nederhoven | 026 003093 | 127305 Aluminium 8.0m con. UE boog 2500mm | 8 | 2014-12-22 | Hoogwerker gebruiken | Inspectie 2024 | 026 003093.01 | Furyo 1 CPO-TW 60W Dimbaar | 2014-12-22 | 260060 CPO-TW 060W/728 MASTER | 2024-05-04 19:35 | 1 | CL 04 CPO TW 24.000u | 00:00-06:00 Dim 50% | 50% 00:00 tot 06:00 | OV | 101825.164 | 425538.392
Zwijndrecht | Laan van Nederhoven | 027 003093 | Aluminium 4.0m zonder MVB | 4 | 2004-04-01 | Hoogwerker gebruiken | Inspectie 2021 | 027 003093.01 | FGS 103 1xPLL 24 E | 2004-10-01 | 310024 PL-L 24W/830 4P MASTER | 2021-11-12 | 1 | CL 01a PL-L EVSA 20.000u Zwijndrecht | Nacht astronomisch in / uit |  | OV | 101818.133 | 425561.999
Zwijndrecht | Laan van Nederhoven | 028 003093 | 127305 Aluminium 8.0m con. UE boog 2500mm | 8 | 2014-12-22 | Hoogwerker gebruiken | Inspectie 2024 | 028 003093.01 | Furyo 1 CPO-TW 60W Dimbaar | 2014-12-22 | 260060 CPO-TW 060W/728 MASTER | 2024-05-04 19:36 | 1 | CL 04 CPO TW 24.000u | 00:00-06:00 Dim 50% | 50% 00:00 tot 06:00 | OV | 101805.374 | 425554.718
Zwijndrecht | Laan van Nederhoven | 029 003093 | 127021 Staal gegalvaniseerd 04,0m con. | 4 | 2016-07-11 | Ladder gebruiken | Inspectie 2021 | 029 003093.01 | 2550 1xPLL18/24 Iris | 2016-07-11 | 310024 PL-L 24W/830 4P MASTER | 2021-11-12 | 1 | CL 01a PL-L EVSA 20.000u Zwijndrecht | Nacht astronomisch in / uit |  | OV | 101789.514 | 425593.795
Zwijndrecht | Laan van Nederhoven | 030 003093 | 127021 Staal gegalvaniseerd 04,0m con. | 4 | 2016-07-11 | Ladder gebruiken | Inspectie 2021 | 030 003093.01 | 2550 1xPLL18/24 Iris | 2016-07-11 | 310024 PL-L 24W/830 4P MASTER | 2021-11-12 | 1 | CL 01a PL-L EVSA 20.000u Zwijndrecht | Nacht astronomisch in / uit |  | OV | 101758.058 | 425608.288
Zwijndrecht | Laan van Nederhoven | 031 003093 | 127021 Staal gegalvaniseerd 04,0m con. | 4 | 2016-07-11 | Ladder gebruiken | Inspectie 2021 | 031 003093.01 | 2550 1xPLL18/24 Iris | 2016-07-11 | 310024 PL-L 24W/830 4P MASTER | 2021-11-12 | 1 | CL 01a PL-L EVSA 20.000u Zwijndrecht | Nacht astronomisch in / uit |  | OV | 101729.27 | 425619.852
Zwijndrecht | Laan van Nederhoven | 032 003093 | Aluminium 4.0m zonder MVB | 4 | 2004-10-01 | Hoogwerker gebruiken | Inspectie 2021 | 032 003093.01 | FGS 103 1xPLL 24 E | 2004-10-01 | 310024 PL-L 24W/830 4P MASTER | 2021-11-12 | 1 | CL 01a PL-L EVSA 20.000u Zwijndrecht | Nacht astronomisch in / uit |  | OV | 101791.176 | 425564.608
Zwijndrecht | Laan van Nederhoven | 033 003093 | 127305 Aluminium 8.0m con. UE boog 2500mm | 8 | 2014-12-22 | Hoogwerker gebruiken | Inspectie 2024 | 033 003093.01 | Furyo 1 CPO-TW 60W Dimbaar | 2014-12-22 | 260060 CPO-TW 060W/728 MASTER | 2024-05-04 19:38 | 1 | CL 04 CPO TW 24.000u | 00:00-06:00 Dim 50% | 50% 00:00 tot 06:00 | OV | 101781.507 | 425546.925
Zwijndrecht | Laan van Nederhoven | 034 003093 | Aluminium 4.0m zonder MVB | 4 | 2004-10-01 | Hoogwerker gebruiken | Inspectie 2021 | 034 003093.01 | FGS 103 1xPLL 24 E | 2004-10-01 | 310024 PL-L 24W/830 4P MASTER | 2021-11-12 | 1 | CL 01a PL-L EVSA 20.000u Zwijndrecht | Nacht astronomisch in / uit |  | OV | 101765.653 | 425569.624
Zwijndrecht | Laan van Nederhoven | 035 003093 | 127305 Aluminium 8.0m con. UE boog 2500mm | 8 | 2014-12-22 | Hoogwerker gebruiken | Inspectie 2024 | 035 003093.01 | Furyo 1 CPO-TW 60W Dimbaar | 2014-12-22 | 260060 CPO-TW 060W/728 MASTER | 2024-05-04 19:39 | 1 | CL 04 CPO TW 24.000u | 00:00-06:00 Dim 50% | 50% 00:00 tot 06:00 | OV | 101758.777 | 425563.775
Zwijndrecht | Laan van Nederhoven | 036 003093 | Aluminium 4.0m zonder MVB | 4 | 2004-10-01 | Hoogwerker gebruiken | Inspectie 2021 | 036 003093.01 | FGS 103 1xPLL 24 E | 2004-10-01 | 310024 PL-L 24W/830 4P MASTER | 2021-11-12 | 1 | CL 01a PL-L EVSA 20.000u Zwijndrecht | Nacht astronomisch in / uit |  | OV | 101738.881 | 425574.867
Zwijndrecht | Laan van Nederhoven | 037 003093 | 127305 Aluminium 8.0m con. UE boog 2500mm | 8 | 2014-12-22 | Hoogwerker gebruiken | Inspectie 2024 | 037 003093.01 | Furyo 1 CPO-TW 60W Dimbaar | 2014-12-22 | 260060 CPO-TW 060W/728 MASTER | 2024-05-04 19:40 | 1 | CL 04 CPO TW 24.000u | 00:00-06:00 Dim 50% | 50% 00:00 tot 06:00 | OV | 101730.871 | 425556.866
Zwijndrecht | Laan van Nederhoven | 038 003093 | Aluminium 4.0m zonder MVB | 4 | 2004-10-01 | Hoogwerker gebruiken | Inspectie 2021 | 038 003093.01 | FGS 103 1xPLL 24 E | 2004-10-01 | 310024 PL-L 24W/830 4P MASTER | 2021-11-12 | 1 | CL 01a PL-L EVSA 20.000u Zwijndrecht | Nacht astronomisch in / uit |  | OV | 101710.398 | 425583.022
Zwijndrecht | Laan van Nederhoven | 039 003093 | 127305 Aluminium 8.0m con. UE boog 2500mm | 8 | 2014-12-22 | Hoogwerker gebruiken | Inspectie 2024 | 039 003093.01 | Furyo 1 CPO-TW 60W Dimbaar | 2014-12-22 | 260060 CPO-TW 060W/728 MASTER | 2024-05-04 19:41 | 1 | CL 04 CPO TW 24.000u | 00:00-06:00 Dim 50% | 50% 00:00 tot 06:00 | OV | 101709.798 | 425573.681
Zwijndrecht | Laan van Nederhoven | 040 003093 | Aluminium 4.0m zonder MVB | 4 | 2003-06-01 | Ladder gebruiken | Inspectie 2021 | 040 003093.01 | RMB 1xPLL 24W E | 2003-06-01 | 310024 PL-L 24W/830 4P MASTER | 2021-11-12 | 1 | CL 01a PL-L EVSA 20.000u Zwijndrecht | Nacht astronomisch in / uit |  | OV | 101713.128 | 425598.051
Zwijndrecht | Laan van Nederhoven | 041 003093 | Aluminium 4.0m zonder MVB | 4 | 2004-10-01 | Hoogwerker gebruiken | Inspectie 2021 | 041 003093.01 | FGS 103 1xPLL 24 E | 2004-10-01 | 310024 PL-L 24W/830 4P MASTER | 2021-11-12 | 1 | CL 01a PL-L EVSA 20.000u Zwijndrecht | Nacht astronomisch in / uit |  | OV | 101689.733 | 425584.603
Zwijndrecht | Laan van Nederhoven | 042 003093 | 127305 Aluminium 8.0m con. UE boog 2500mm | 8 | 2014-12-22 | Hoogwerker gebruiken | Inspectie 2024 | 042 003093.01 | Furyo 1 CPO-TW 60W Dimbaar | 2014-12-22 | 260060 CPO-TW 060W/728 MASTER | 2024-05-04 19:42 | 1 | CL 04 CPO TW 24.000u | 00:00-06:00 Dim 50% | 50% 00:00 tot 06:00 | OV | 101682.197 | 425566.644
Zwijndrecht | Laan van Nederhoven | 043 003093 | Aluminium 4.0m zonder MVB | 4 | 2004-10-01 | Hoogwerker gebruiken | Inspectie 2021 | 043 003093.01 | FGS 103 1xPLL 24 E | 2004-10-01 | 310024 PL-L 24W/830 4P MASTER | 2021-11-12 | 1 | CL 01a PL-L EVSA 20.000u Zwijndrecht | Nacht astronomisch in / uit |  | OV | 101662.428 | 425590.002
Zwijndrecht | Laan van Nederhoven | 044 003093 | 127305 Aluminium 8.0m con. UE boog 2500mm | 8 | 2014-12-22 | Hoogwerker gebruiken | Inspectie 2024 | 044 003093.01 | Furyo 1 CPO-TW 60W Dimbaar | 2014-12-22 | 260060 CPO-TW 060W/728 MASTER | 2024-05-04 19:43 | 1 | CL 04 CPO TW 24.000u | 00:00-06:00 Dim 50% | 50% 00:00 tot 06:00 | OV | 101661.18 | 425583.133
Zwijndrecht | Laan van Nederhoven | 045 003093 | 127305 Aluminium 8.0m con. UE boog 2500mm | 8 | 2014-12-22 | Hoogwerker gebruiken | Inspectie 2024 | 045 003093.01 | Furyo 1 CPO-TW 60W Dimbaar | 2014-12-22 | 260060 CPO-TW 060W/728 MASTER | 2024-05-04 08:05 | 1 | CL 04 CPO TW 24.000u | 00:00-06:00 Dim 50% | 50% 00:00 tot 06:00 | OV | 101632.726 | 425576.436
Zwijndrecht | Laan van Nederhoven | 046 003093 | Aluminium 4.0m zonder MVB | 4 | 2004-10-01 | Hoogwerker gebruiken | Inspectie 2021 | 046 003093.01 | FGS 103 1xPLL 24 E | 2004-10-01 | 310024 PL-L 24W/830 4P MASTER | 2021-11-12 | 1 | CL 01a PL-L EVSA 20.000u Zwijndrecht | Nacht astronomisch in / uit |  | OV | 101636.668 | 425595.191
Zwijndrecht | Laan van Nederhoven | 047 003093 | 127305 Aluminium 8.0m con. UE boog 2500mm | 8 | 2014-12-22 | Hoogwerker gebruiken | Inspectie 2024 | 047 003093.01 | Furyo 1 CPO-TW 60W Dimbaar | 2014-12-22 | 260060 CPO-TW 060W/728 MASTER | 2024-05-04 19:44 | 1 | CL 04 CPO TW 24.000u | 00:00-06:00 Dim 50% | 50% 00:00 tot 06:00 | OV | 101607.922 | 425594.021
Zwijndrecht | Laan van Nederhoven | 048 003093 | Aluminium 4.0m zonder MVB | 4 | 2004-10-01 | Hoogwerker gebruiken | Inspectie 2021 | 048 003093.01 | FGS 103 1xPLL 24 E | 2004-10-01 | 310024 PL-L 24W/830 4P MASTER | 2021-11-12 | 1 | CL 01a PL-L EVSA 20.000u Zwijndrecht | Nacht astronomisch in / uit |  | OV | 101607.353 | 425600.94
Zwijndrecht | Laan van Nederhoven | 049 003093 | 127305 Aluminium 8.0m con. UE boog 2500mm | 8 | 2014-12-22 | Hoogwerker gebruiken | Inspectie 2024 | 049 003093.01 | Furyo 1 CPO-TW 60W Dimbaar | 2014-12-22 | 260060 CPO-TW 060W/728 MASTER | 2024-05-04 08:07 | 1 | CL 04 CPO TW 24.000u | 00:00-06:00 Dim 50% | 50% 00:00 tot 06:00 | OV | 101579.344 | 425587.09
Zwijndrecht | Laan van Nederhoven | 050 003093 | Aluminium 4.0m zonder MVB | 4 | 2004-04-01 | Hoogwerker gebruiken | Inspectie 2021 | 050 003093.01 | FGS 103 1xPLL 24 E | 2004-04-01 | 310024 PL-L 24W/830 4P MASTER | 2021-11-12 | 1 | CL 01a PL-L EVSA 20.000u Zwijndrecht | Nacht astronomisch in / uit |  | OV | 101582.062 | 425605.746
Zwijndrecht | Laan van Nederhoven | 051 003093 | 127305 Aluminium 8.0m con. UE boog 2500mm | 8 | 2014-12-22 | Hoogwerker gebruiken | Inspectie 2024 | 051 003093.01 | Furyo 1 CPO-TW 60W Dimbaar | 2014-12-22 | 260060 CPO-TW 060W/728 MASTER | 2024-05-04 19:45 | 1 | CL 04 CPO TW 24.000u | 00:00-06:00 Dim 50% | 50% 00:00 tot 06:00 | OV | 101555.424 | 425604.004
Zwijndrecht | Laan van Nederhoven | 052 003093 | Aluminium 4.0m zonder MVB | 4 | 2004-10-01 | Hoogwerker gebruiken | Inspectie 2021 | 052 003093.01 | FGS 103 1xPLL 24 E | 2004-10-01 | 310024 PL-L 24W/830 4P MASTER | 2021-11-12 | 1 | CL 01a PL-L EVSA 20.000u Zwijndrecht | Nacht astronomisch in / uit |  | OV | 101557.204 | 425612.233
Zwijndrecht | Laan van Nederhoven | 053 003093 | Aluminium 4.0m zonder MVB | 4 | 2004-10-01 | Hoogwerker gebruiken | Inspectie 2021 | 053 003093.01 | FGS 103 1xPLL 24 E | 2004-10-01 | 310024 PL-L 24W/830 4P MASTER | 2021-11-12 | 1 | CL 01a PL-L EVSA 20.000u Zwijndrecht | Nacht astronomisch in / uit |  | OV | 101529.132 | 425616.35
Zwijndrecht | Laan van Nederhoven | 054 003093 | 127305 Aluminium 8.0m con. UE boog 2500mm | 8 | 2014-12-22 | Hoogwerker gebruiken | Inspectie 2024 | 054 003093.01 | Furyo 1 CPO-TW 60W Dimbaar | 2014-12-22 | 260060 CPO-TW 060W/728 MASTER | 2024-05-04 19:46 | 1 | CL 04 CPO TW 24.000u | 00:00-06:00 Dim 50% | 50% 00:00 tot 06:00 | OV | 101525.327 | 425597.74
Zwijndrecht | Laan van Nederhoven | 055 003093 | Aluminium 4.0m zonder MVB | 4 | 2004-10-01 | Hoogwerker gebruiken | Inspectie 2021 | 055 003093.01 | FGS 103 1xPLL 24 E | 2004-10-01 | 310024 PL-L 24W/830 4P MASTER | 2021-11-12 | 1 | CL 01a PL-L EVSA 20.000u Zwijndrecht | Nacht astronomisch in / uit |  | OV | 101506.152 | 425620.783
Zwijndrecht | Laan van Nederhoven | 056 003093 | 127305 Aluminium 8.0m con. UE boog 2500mm | 8 | 2014-12-22 | Hoogwerker gebruiken | Inspectie 2024 | 056 003093.01 | Furyo 1 CPO-TW 60W Dimbaar | 2014-12-22 | 260060 CPO-TW 060W/728 MASTER | 2024-05-04 19:49 | 1 | CL 04 CPO TW 24.000u | 00:00-06:00 Dim 50% | 50% 00:00 tot 06:00 | OV | 101504.051 | 425613.938
Zwijndrecht | Laan van Nederhoven | 057 003093 | 127305 Aluminium 8.0m con. UE boog 2500mm | 8 | 2014-12-22 | Hoogwerker gebruiken | Inspectie 2024 | 057 003093.01 | Furyo 1 CPO-TW 60W Dimbaar | 2014-12-22 | 260060 CPO-TW 060W/728 MASTER | 2024-05-04 19:47 | 1 | CL 04 CPO TW 24.000u | 00:00-06:00 Dim 50% | 50% 00:00 tot 06:00 | OV | 101479.786 | 425608.366
Zwijndrecht | Laan van Nederhoven | 058 003093 | Aluminium 4.0m zonder MVB | 4 | 2004-10-01 | Hoogwerker gebruiken | Inspectie 2021 | 058 003093.01 | FGS 103 1xPLL 24 E | 2004-10-01 | 310024 PL-L 24W/830 4P MASTER | 2021-11-12 | 1 | CL 01a PL-L EVSA 20.000u Zwijndrecht | Nacht astronomisch in / uit |  | OV | 101483.393 | 425625.169
Zwijndrecht | Laan van Nederhoven | 059 003093 | 127305 Aluminium 8.0m con. UE boog 2500mm | 8 | 2014-12-22 | Hoogwerker gebruiken | Inspectie 2024 | 059 003093.01 | Furyo 1 CPO-TW 60W Dimbaar | 2014-12-22 | 260060 CPO-TW 060W/728 MASTER | 2024-05-04 19:51 | 1 | CL 04 CPO TW 24.000u | 00:00-06:00 Dim 50% | 50% 00:00 tot 06:00 | OV | 101459.461 | 425622.735
Zwijndrecht | Laan van Nederhoven | 060 003093 | Aluminium 4.0m zonder MVB | 4 | 2004-10-01 | Hoogwerker gebruiken | Inspectie 2021 | 060 003093.01 | FGS 103 1xPLL 24 E | 2004-10-01 | 310024 PL-L 24W/830 4P MASTER | 2021-11-12 | 1 | CL 01a PL-L EVSA 20.000u Zwijndrecht | Nacht astronomisch in / uit |  | OV | 101455.792 | 425630.593
Zwijndrecht | Laan van Nederhoven | 061 003093 | 127305 Aluminium 8.0m con. UE boog 2500mm | 8 | 2014-12-22 | Hoogwerker gebruiken | Inspectie 2024 | 061 003093.01 | Furyo 1 CPO-TW 90W Dimbaar | 2014-12-22 | 260090 CPO-TW 090W/728 MASTER | 2024-05-04 19:53 | 1 | CL 04 CPO TW 24.000u | 22:00-06:00 Dim 00-40% | Dali basis -0% na 22 -40% 6u 100% | OV | 101434.947 | 425627.809
Zwijndrecht | Laan van Nederhoven | 062 003093 | Aluminium 4.0m zonder MVB | 4 | 2004-10-01 | Hoogwerker gebruiken | Inspectie 2021 | 062 003093.01 | FGS 103 1xPLL 24 E | 2004-10-01 | 310024 PL-L 24W/830 4P MASTER | 2021-11-12 | 1 | CL 01a PL-L EVSA 20.000u Zwijndrecht | Nacht astronomisch in / uit |  | OV | 101429.525 | 425636.795
Zwijndrecht | Laan van Nederhoven | 063 003093 | 127305 Aluminium 8.0m con. UE boog 2500mm | 8 | 2014-12-22 | Hoogwerker gebruiken | Inspectie 2024 | 063 003093.01 | Furyo 1 CPO-TW 60W Dimbaar | 2014-12-22 | 260060 CPO-TW 060W/728 MASTER | 2024-05-04 19:55 | 1 | CL 04 CPO TW 24.000u | 00:00-06:00 Dim 50% | 50% 00:00 tot 06:00 | OV | 101404.604 | 425621.635
Zwijndrecht | Laan van Nederhoven | 064 003093 | Aluminium 4.0m zonder MVB | 4 | 2004-10-01 | Hoogwerker gebruiken | Inspectie 2021 | 064 003093.01 | FGS 103 1xPLL 24 E | 2004-10-01 | 310024 PL-L 24W/830 4P MASTER | 2021-11-12 | 1 | CL 01a PL-L EVSA 20.000u Zwijndrecht | Nacht astronomisch in / uit |  | OV | 101403.295 | 425639.489
Zwijndrecht | Laan van Nederhoven | 065 003093 | Aluminium 4.0m zonder MVB | 4 | 2004-10-01 | Hoogwerker gebruiken | Inspectie 2021 | 065 003093.01 | FGS 103 1xPLL 24 E | 2004-10-01 | 310024 PL-L 24W/830 4P MASTER | 2021-11-12 | 1 | CL 01a PL-L EVSA 20.000u Zwijndrecht | Nacht astronomisch in / uit |  | OV | 101377.398 | 425641.292
Zwijndrecht | Laan van Nederhoven | 066 003093 | 127305 Aluminium 8.0m con. UE boog 2500mm | 8 | 2023-04-20 | Hoogwerker gebruiken | Inspectie 2024 | 066 003093.01 | Furyo 1 CPO-TW 60W Dimbaar | 2014-12-22 | 260060 CPO-TW 060W/728 MASTER | 2024-05-04 19:56 | 1 | CL 04 CPO TW 24.000u | 00:00-06:00 Dim 50% | 50% 00:00 tot 06:00 | OV | 101372.407 | 425633.953
Zwijndrecht | Laan van Nederhoven | 067 003093 | 127305 Aluminium 8.0m con. UE boog 2500mm | 8 | 2014-12-22 | Hoogwerker gebruiken | Inspectie 2024 | 067 003093.01 | Furyo 1 CPO-TW 90W Dimbaar | 2014-12-22 | 260090 CPO-TW 090W/728 MASTER | 2024-05-04 19:58 | 1 | CL 04 CPO TW 24.000u | 22:00-06:00 Dim 00-40% | Dali basis -0% na 22 -40% 6u 100% | OV | 101346.362 | 425633.818
Zwijndrecht | Laan van Nederhoven | 068 003093 | Aluminium 4.0m zonder MVB | 4 | 2004-10-01 | Hoogwerker gebruiken | Inspectie 2021 | 068 003093.01 | FGS 103 1xPLL 24 E | 2004-10-01 | 310024 PL-L 24W/830 4P MASTER | 2021-11-12 | 1 | CL 01a PL-L EVSA 20.000u Zwijndrecht | Nacht astronomisch in / uit |  | OV | 101346.992 | 425642.763
Zwijndrecht | Laan van Nederhoven | 069 003093 | 127305 Aluminium 8.0m con. UE boog 2500mm | 8 | 2014-12-22 | Hoogwerker gebruiken | Inspectie 2024 | 069 003093.01 | Furyo 1 CPO-TW 60W Dimbaar | 2014-12-22 | 260060 CPO-TW 060W/728 MASTER | 2024-05-04 19:59 | 1 | CL 04 CPO TW 24.000u | 00:00-06:00 Dim 50% | 50% 00:00 tot 06:00 | OV | 101327.384 | 425634.003
Zwijndrecht | Laan van Nederhoven | 070 003093 | Aluminium 4.0m zonder MVB | 4 | 2004-10-01 | Hoogwerker gebruiken | Inspectie 2021 | 070 003093.01 | FGS 103 1xPLL 24 E | 2004-10-01 | 310024 PL-L 24W/830 4P MASTER | 2021-11-12 | 1 | CL 01a PL-L EVSA 20.000u Zwijndrecht | Nacht astronomisch in / uit |  | OV | 101322.714 | 425641.564
Zwijndrecht | Laan van Nederhoven | 071 003093 | 127305 Aluminium 8.0m con. UE boog 2500mm | 8 | 2014-12-22 | Hoogwerker gebruiken | Inspectie 2024 | 071 003093.01 | Furyo 1 CPO-TW 60W Dimbaar | 2014-12-22 | 260060 CPO-TW 060W/728 MASTER | 2024-02-19 | 1 | CL 04 CPO TW 24.000u | 00:00-06:00 Dim 50% | 50% 00:00 tot 06:00 | OV | 101298.127 | 425634.374
Zwijndrecht | Laan van Nederhoven | 072 003093 | Aluminium 4.0m zonder MVB | 4 | 2004-10-01 | Hoogwerker gebruiken | Inspectie 2021 | 072 003093.01 | FGS 103 1xPLL 24 E | 2004-10-01 | 310024 PL-L 24W/830 4P MASTER | 2021-11-12 | 1 | CL 01a PL-L EVSA 20.000u Zwijndrecht | Nacht astronomisch in / uit |  | OV | 101293.556 | 425641.49
Zwijndrecht | Laan van Nederhoven | 073 003093 | 127305 Aluminium 8.0m con. UE boog 2500mm | 8 | 2014-12-22 | Hoogwerker gebruiken | Inspectie 2024 | 073 003093.01 | Furyo 1 CPO-TW 60W Dimbaar | 2014-12-22 | 260060 CPO-TW 060W/728 MASTER | 2024-05-04 20:02 | 1 | CL 04 CPO TW 24.000u | 00:00-06:00 Dim 50% | 50% 00:00 tot 06:00 | OV | 101270.419 | 425634.068
Zwijndrecht | Laan van Nederhoven | 074 003093 | 127289 Aluminium 4.0m con.+MVB | 4 | 2013-03-15 | Hoogwerker gebruiken | Inspectie 2021 | 074 003093.01 | FGS 103 1xPLL 24 E | 2004-10-01 | 310024 PL-L 24W/830 4P MASTER | 2021-11-12 | 1 | CL 01a PL-L EVSA 20.000u Zwijndrecht | Nacht astronomisch in / uit |  | OV | 101269.11 | 425641.431
Zwijndrecht | Laan van Nederhoven | 075 003093 | 127305 Aluminium 8.0m con. UE boog 2500mm | 8 | 2014-12-22 | Hoogwerker gebruiken | Inspectie 2024 | 075 003093.01 | Furyo 1 CPO-TW 60W Dimbaar | 2014-12-22 | 260060 CPO-TW 060W/728 MASTER | 2024-05-04 20:05 | 1 | CL 04 CPO TW 24.000u | 00:00-06:00 Dim 50% | 50% 00:00 tot 06:00 | OV | 101244.152 | 425621.935
Zwijndrecht | Laan van Nederhoven | 076 003093 | 127305 Aluminium 8.0m con. UE boog 2500mm | 8 | 2014-12-22 | Hoogwerker gebruiken | Inspectie 2024 | 076 003093.01 | Furyo 1 CPO-TW 60W Dimbaar | 2014-12-22 | 260060 CPO-TW 060W/728 MASTER | 2024-05-04 20:03 | 1 | CL 04 CPO TW 24.000u | 00:00-06:00 Dim 50% | 50% 00:00 tot 06:00 | OV | 101242.855 | 425641.302
Zwijndrecht | Laan van Nederhoven | 077 003093 | 127305 Aluminium 8.0m con. UE boog 2500mm | 8 | 2014-12-22 | Hoogwerker gebruiken | Inspectie 2024 | 077 003093.01 | Furyo 1 CPO-TW 60W Dimbaar | 2014-12-22 | 260060 CPO-TW 060W/728 MASTER | 2024-05-04 20:06 | 1 | CL 04 CPO TW 24.000u | 00:00-06:00 Dim 50% | 50% 00:00 tot 06:00 | OV | 101219.479 | 425634.605
Zwijndrecht | Laan van Nederhoven | 078 003093 | Aluminium 4.0m zonder MVB | 4 | 2004-10-01 | Hoogwerker gebruiken | Inspectie 2021 | 078 003093.01 | FGS 103 1xPLL 24 E | 2004-10-01 | 310024 PL-L 24W/830 4P MASTER | 2021-11-12 | 1 | CL 01a PL-L EVSA 20.000u Zwijndrecht | Nacht astronomisch in / uit |  | OV | 101214.487 | 425639.028
Zwijndrecht | Laan van Nederhoven | 079 003093 | 127305 Aluminium 8.0m con. UE boog 2500mm | 8 | 2014-12-22 | Hoogwerker gebruiken | Inspectie 2024 | 079 003093.01 | Furyo 1 CPO-TW 90W Dimbaar | 2014-12-22 | 260090 CPO-TW 090W/728 MASTER | 2024-05-04 20:07 | 1 | CL 04 CPO TW 24.000u | 22:00-06:00 Dim 00-40% | Dali basis -0% na 22 -40% 6u 100% | OV | 101192.539 | 425623.958
Zwijndrecht | Laan van Nederhoven | 080 003093 | 127305 Aluminium 8.0m con. UE boog 2500mm | 8 | 2014-12-22 | Hoogwerker gebruiken | Inspectie 2024 | 080 003093.01 | Furyo 1 CPO-TW 60W Dimbaar | 2014-12-22 | 260060 CPO-TW 060W/728 MASTER | 2024-05-04 20:08 | 1 | CL 04 CPO TW 24.000u | 00:00-06:00 Dim 50% | 50% 00:00 tot 06:00 | OV | 101166.544 | 425635.09
Zwijndrecht | Laan van Nederhoven | 081 003093 | 127305 Aluminium 8.0m con. UE boog 2500mm | 8 | 2014-12-22 | Hoogwerker gebruiken | Inspectie 2024 | 081 003093.01 | Furyo 1 CPO-TW 60W Dimbaar | 2014-12-22 | 260060 CPO-TW 060W/728 MASTER | 2024-05-04 20:09 | 1 | CL 04 CPO TW 24.000u | 00:00-06:00 Dim 50% | 50% 00:00 tot 06:00 | OV | 101140.927 | 425633.925
Zwijndrecht | Laan van Nederhoven | 082 003093 | 127305 Aluminium 8.0m con. UE boog 2500mm | 8 | 2014-12-22 | Hoogwerker gebruiken | Inspectie 2024 | 082 003093.01 | Furyo 1 CPO-TW 60W Dimbaar | 2014-12-22 | 260060 CPO-TW 060W/728 MASTER | 2024-05-04 20:10 | 1 | CL 04 CPO TW 24.000u | 00:00-06:00 Dim 50% | 50% 00:00 tot 06:00 | OV | 101116.271 | 425631.964
Zwijndrecht | Laan van Nederhoven | 083 003093 | 127305 Aluminium 8.0m con. UE boog 2500mm | 8 | 2014-12-22 | Hoogwerker gebruiken | Inspectie 2024 | 083 003093.01 | Furyo 1 CPO-TW 60W Dimbaar | 2014-12-22 | 260060 CPO-TW 060W/728 MASTER | 2024-05-04 20:12 | 1 | CL 04 CPO TW 24.000u | 00:00-06:00 Dim 50% | 50% 00:00 tot 06:00 | OV | 101096.831 | 425616.628
Zwijndrecht | Laan van Nederhoven | 084 003093 | 127305 Aluminium 8.0m con. UE boog 2500mm | 8 | 2014-12-22 | Hoogwerker gebruiken | Inspectie 2024 | 084 003093.01 | Furyo 1 CPO-TW 60W Dimbaar | 2014-12-22 | 260060 CPO-TW 060W/728 MASTER | 2024-05-04 20:13 | 1 | CL 04 CPO TW 24.000u | 00:00-06:00 Dim 50% | 50% 00:00 tot 06:00 | OV | 101069.761 | 425615.837
Zwijndrecht | Laan van Nederhoven | 085 003093 | 127305 Aluminium 8.0m con. UE boog 2500mm | 8 | 2014-12-22 | Hoogwerker gebruiken | Inspectie 2024 | 085 003093.01 | Furyo 1 CPO-TW 60W Dimbaar | 2014-12-22 | 260060 CPO-TW 060W/728 MASTER | 2024-05-04 20:15 | 1 | CL 04 CPO TW 24.000u | 00:00-06:00 Dim 50% | 50% 00:00 tot 06:00 | OV | 101052.55 | 425608.078
Zwijndrecht | Laan van Nederhoven | 086 003093 | 127305 Aluminium 8.0m con. UE boog 2500mm | 8 | 2014-12-22 | Hoogwerker gebruiken | Inspectie 2024 | 086 003093.01 | Furyo 1 CPO-TW 60W Dimbaar | 2014-12-22 | 260060 CPO-TW 060W/728 MASTER | 2024-05-04 20:16 | 1 | CL 04 CPO TW 24.000u | 00:00-06:00 Dim 50% | 50% 00:00 tot 06:00 | OV | 101032.881 | 425585.678
Zwijndrecht | Laan van Nederhoven | 087 003093 | 127305 Aluminium 8.0m con. UE boog 2500mm | 8 | 2014-12-22 | Hoogwerker gebruiken | Inspectie 2024 | 087 003093.01 | Furyo 1 CPO-TW 60W Dimbaar | 2014-12-22 | 260060 CPO-TW 060W/728 MASTER | 2024-05-04 20:17 | 1 | CL 04 CPO TW 24.000u | 00:00-06:00 Dim 50% | 50% 00:00 tot 06:00 | OV | 101002.005 | 425586.938
Zwijndrecht | Laan van Nederhoven | 088 003093 | 127305 Aluminium 8.0m con. UE boog 2500mm | 8 | 2014-12-22 | Hoogwerker gebruiken | Inspectie 2024 | 088 003093.01 | Furyo 1 CPO-TW 60W Dimbaar | 2014-12-22 | 260060 CPO-TW 060W/728 MASTER | 2024-05-04 20:18 | 1 | CL 04 CPO TW 24.000u | 00:00-06:00 Dim 50% | 50% 00:00 tot 06:00 | OV | 100985.81 | 425566.43
Zwijndrecht | Laan van Nederhoven | 089 003093 | 127305 Aluminium 8.0m con. UE boog 2500mm | 8 | 2014-12-22 | Hoogwerker gebruiken | Inspectie 2024 | 089 003093.01 | Furyo 1 CPO-TW 60W Dimbaar | 2014-12-22 | 260060 CPO-TW 060W/728 MASTER | 2024-05-04 20:19 | 1 | CL 04 CPO TW 24.000u | 00:00-06:00 Dim 50% | 50% 00:00 tot 06:00 | OV | 100958.15 | 425566.88
Zwijndrecht | Laan van Nederhoven | 090 003093 | 127305 Aluminium 8.0m con. UE boog 2500mm | 8 | 2014-12-22 | Hoogwerker gebruiken | Inspectie 2024 | 090 003093.01 | Furyo 1 CPO-TW 60W Dimbaar | 2014-12-22 | 260060 CPO-TW 060W/728 MASTER | 2024-05-04 20:21 | 1 | CL 04 CPO TW 24.000u | 00:00-06:00 Dim 50% | 50% 00:00 tot 06:00 | OV | 100936.025 | 425555.14
Zwijndrecht | Laan van Nederhoven | 091 003093 | 127305 Aluminium 8.0m con. UE boog 2500mm | 8 | 2014-12-22 | Hoogwerker gebruiken | Inspectie 2024 | 091 003093.01 | Furyo 1 CPO-TW 60W Dimbaar | 2014-12-22 | 260060 CPO-TW 060W/728 MASTER | 2024-05-04 20:22 | 1 | CL 04 CPO TW 24.000u | 00:00-06:00 Dim 50% | 50% 00:00 tot 06:00 | OV | 100914.418 | 425538.708
Zwijndrecht | Laan van Nederhoven | 092 003093 | 127305 Aluminium 8.0m con. UE boog 2500mm | 8 | 2014-12-22 | Hoogwerker gebruiken | Inspectie 2024 | 092 003093.01 | Furyo 1 CPO-TW 60W Dimbaar | 2014-12-22 | 260060 CPO-TW 060W/728 MASTER | 2024-05-04 20:23 | 1 | CL 04 CPO TW 24.000u | 00:00-06:00 Dim 50% | 50% 00:00 tot 06:00 | OV | 100889.858 | 425546.508
Zwijndrecht | Laan van Nederhoven | 093 003093 | 127305 Aluminium 8.0m con. UE boog 2500mm | 8 | 2014-12-22 | Hoogwerker gebruiken | Inspectie 2024 | 093 003093.01 | Furyo 1 CPO-TW 60W Dimbaar | 2014-12-22 | 260060 CPO-TW 060W/728 MASTER | 2024-01-16 | 1 | CL 04 CPO TW 24.000u | 00:00-06:00 Dim 50% | 50% 00:00 tot 06:00 | OV | 100868.924 | 425534.729
Zwijndrecht | Laan van Nederhoven | 094 003093 | 127305 Aluminium 8.0m con. UE boog 2500mm | 8 | 2014-12-22 | Hoogwerker gebruiken | Inspectie 2024 | 094 003093.01 | Furyo 1 CPO-TW 60W Dimbaar | 2014-12-22 | 260060 CPO-TW 060W/728 MASTER | 2024-05-04 20:26 | 1 | CL 04 CPO TW 24.000u | 00:00-06:00 Dim 50% | 50% 00:00 tot 06:00 | OV | 100841.088 | 425546.617
Zwijndrecht | Laan van Nederhoven | 095 003093 | 127305 Aluminium 8.0m con. UE boog 2500mm | 8 | 2014-12-22 | Hoogwerker gebruiken | Inspectie 2024 | 095 003093.01 | Furyo 1 CPO-TW 60W Dimbaar | 2014-12-22 | 260060 CPO-TW 060W/728 MASTER | 2024-05-04 20:27 | 1 | CL 04 CPO TW 24.000u | 00:00-06:00 Dim 50% | 50% 00:00 tot 06:00 | OV | 100816.665 | 425534.664
Zwijndrecht | Laan van Nederhoven | 096 003093 | 127305 Aluminium 8.0m con. UE boog 2500mm | 8 | 2014-12-22 | Hoogwerker gebruiken | Inspectie 2024 | 096 003093.01 | Furyo 1 CPO-TW 60W Dimbaar | 2014-12-22 | 260060 CPO-TW 060W/728 MASTER | 2024-05-04 20:28 | 1 | CL 04 CPO TW 24.000u | 00:00-06:00 Dim 50% | 50% 00:00 tot 06:00 | OV | 100792.091 | 425546.557
Zwijndrecht | Laan van Nederhoven | 096A 003093 | Aluminium 4.0m zonder MVB | 4 | 2004-02-01 | Ladder gebruiken | Inspectie 2024 | 096A 003093.01 | 131110 LW-SRDS2 5W 500 LM 8A 730 DANB CC G4 XiSR X XC 7040C3M SPD (diameter 60 mm) XiSR22 | 2024-10-08 | LED 05W 3000K 500lm | 2024-10-08 | 1 | CL 08 LED VERLICHTING | Nacht astronomisch in / uit | Zhaga Ready | OV | 100797.297 | 425579.783
Zwijndrecht | Laan van Nederhoven | 097 003093 | 127305 Aluminium 8.0m con. UE boog 2500mm | 8 | 2014-12-22 | Hoogwerker gebruiken | Inspectie 2024 | 097 003093.01 | Furyo 1 CPO-TW 60W Dimbaar | 2014-12-22 | 260060 CPO-TW 060W/728 MASTER | 2024-05-04 20:29 | 1 | CL 04 CPO TW 24.000u | 00:00-06:00 Dim 50% | 50% 00:00 tot 06:00 | OV | 100766.866 | 425535.4
Zwijndrecht | Laan van Nederhoven | 098 003093 | 127305 Aluminium 8.0m con. UE boog 2500mm | 8 | 2014-12-22 | Hoogwerker gebruiken | Inspectie 2024 | 098 003093.01 | Furyo 1 CPO-TW 60W Dimbaar | 2014-12-22 | 260060 CPO-TW 060W/728 MASTER | 2024-05-04 20:30 | 1 | CL 04 CPO TW 24.000u | 00:00-06:00 Dim 50% | 50% 00:00 tot 06:00 | OV | 100743.403 | 425546.451
Zwijndrecht | Laan van Nederhoven | 099 003093 | 127305 Aluminium 8.0m con. UE boog 2500mm | 8 | 2014-12-22 | Hoogwerker gebruiken | Inspectie 2024 | 099 003093.01 | Furyo 1 CPO-TW 60W Dimbaar | 2014-12-22 | 260060 CPO-TW 060W/728 MASTER | 2024-05-04 20:32 | 1 | CL 04 CPO TW 24.000u | 00:00-06:00 Dim 50% | 50% 00:00 tot 06:00 | OV | 100718.424 | 425536.003
Zwijndrecht | Laan van Nederhoven | 100 003093 | 127305 Aluminium 8.0m con. UE boog 2500mm | 8 | 2014-12-22 | Hoogwerker gebruiken | Inspectie 2024 | 100 003093.01 | Furyo 1 CPO-TW 60W Dimbaar | 2014-12-22 | 260060 CPO-TW 060W/728 MASTER | 2024-05-04 20:33 | 1 | CL 04 CPO TW 24.000u | 00:00-06:00 Dim 50% | 50% 00:00 tot 06:00 | OV | 100695.339 | 425547.191
Zwijndrecht | Laan van Walburg | 001 003107 | Aluminium 8.0m con UE 750mm | 8 | 2002-11-01 | Hoogwerker gebruiken | Inspectie 2024 | 001 003107.01 | Ampera Mini 24LED 5068 WW 350mA 27W 3600lm 003A7 | 2017-09-30 | LED 27W 3000K 3600lm | 2017-09-30 | 1 | CL 08 LED VERLICHTING | 23:00-06-00 Dim 10-40% | basis -10% - nacht -40% | OV | 103998.025 | 426178.264
Zwijndrecht | Laan van Walburg | 002 003107 | 127135-1500 Staal gegalvaniseerd 08,0m | 8 | 1999-09-01 | Hoogwerker gebruiken | Inspectie 2024 | 002 003107.01 | Ampera Mini 24LED 5068 WW 350mA 27W 3600lm 003A7 | 2017-09-30 | LED 27W 3000K 3600lm | 2017-09-30 | 1 | CL 08 LED VERLICHTING | 23:00-06-00 Dim 10-40% | basis -10% - nacht -40% | OV | 104010.371 | 426169.63
Zwijndrecht | Laan van Walburg | 003 003107 | 127300 Aluminium 8.0m verl. UE L1250MM MVB | 8 | 2014-05-14 | Hoogwerker gebruiken | Inspectie 2024 | 003 003107.01 | Ampera Mini 24LED 5068 WW 350mA 27W 3600lm 003A7 | 2017-09-30 | LED 27W 3000K 3600lm | 2017-09-30 | 1 | CL 08 LED VERLICHTING | 23:00-06-00 Dim 10-40% | basis -10% - nacht -40% | OV | 104024.191 | 426187.807
Zwijndrecht | Laan van Walburg | 004 003107 | 127300 Aluminium 8.0m verl. UE L1250MM MVB | 8 | 2017-09-30 | Hoogwerker gebruiken | Inspectie 2024 | 004 003107.01 | Ampera Mini 24LED 5068 WW 350mA 27W 3600lm 003A7 | 2017-09-30 | LED 27W 3000K 3600lm | 2017-09-30 | 1 | CL 08 LED VERLICHTING | 23:00-06-00 Dim 10-40% | basis -10% - nacht -40% | OV | 104009.18 | 426197.916
Zwijndrecht | Laan van Walburg | 005 003107 | 127300 Aluminium 8.0m verl. UE L1250MM MVB | 8 | 2017-09-30 | Hoogwerker gebruiken | Inspectie 2024 | 005 003107.01 | Ampera Mini 24LED 5068 WW 350mA 27W 3600lm 003A7 | 2017-09-30 | LED 27W 3000K 3600lm | 2017-09-30 | 1 | CL 08 LED VERLICHTING | 23:00-06-00 Dim 10-40% | basis -10% - nacht -40% | OV | 104036.412 | 426203.697
Zwijndrecht | Laan van Walburg | 006 003107 | Aluminium 8.0m con UE 750mm | 8 | 1991-03-01 | Hoogwerker gebruiken | Inspectie 2024 | 006 003107.01 | Ampera Mini 24LED 5068 WW 350mA 27W 3600lm 003A7 | 2017-09-30 | LED 27W 3000K 3600lm | 2017-09-30 | 1 | CL 08 LED VERLICHTING | 23:00-06-00 Dim 10-40% | basis -10% - nacht -40% | OV | 104021.3 | 426214.973
Zwijndrecht | Laan van Walburg | 007 003107 | 127300 Aluminium 8.0m verl. UE L1250MM MVB | 8 | 2017-09-30 | Hoogwerker gebruiken | Inspectie 2024 | 007 003107.01 | Ampera Mini 24LED 5068 WW 350mA 27W 3600lm 003A7 | 2017-09-30 | LED 27W 3000K 3600lm | 2017-09-30 | 1 | CL 08 LED VERLICHTING | 23:00-06-00 Dim 10-40% | basis -10% - nacht -40% | OV | 104049.148 | 426219.54
Zwijndrecht | Laan van Walburg | 008 003107 | 127300 Aluminium 8.0m verl. UE L1250MM MVB | 8 | 2017-09-30 | Hoogwerker gebruiken | Inspectie 2024 | 008 003107.01 | Ampera Mini 24LED 5068 WW 350mA 27W 3600lm 003A7 | 2017-09-30 | LED 27W 3000K 3600lm | 2017-09-30 | 1 | CL 08 LED VERLICHTING | 23:00-06-00 Dim 10-40% | basis -10% - nacht -40% | OV | 104033.539 | 426231.414
Zwijndrecht | Laan van Walburg | 009 003107 | 127300 Aluminium 8.0m verl. UE L1250MM MVB | 8 | 2017-09-30 | Hoogwerker gebruiken | Inspectie 2024 | 009 003107.01 | Ampera Mini 24LED 5068 WW 350mA 27W 3600lm 003A7 | 2017-09-30 | LED 27W 3000K 3600lm | 2017-09-30 | 1 | CL 08 LED VERLICHTING | 23:00-06-00 Dim 10-40% | basis -10% - nacht -40% | OV | 104056.462 | 426241.541
Zwijndrecht | Laan van Walburg | 009A003107 | 127300 Aluminium 8.0m verl. UE L1250MM MVB | 8 | 2017-09-30 | Hoogwerker gebruiken | Inspectie 2024 | 009A003107.01 | Ampera Mini 24LED 5068 WW 350mA 27W 3600lm 003A7 | 2017-09-30 | LED 27W 3000K 3600lm | 2017-09-30 | 1 | CL 08 LED VERLICHTING | 23:00-06-00 Dim 10-40% | basis -10% - nacht -40% | OV | 104047.233 | 426248.23
Zwijndrecht | Laan van Walburg | 010 003107 | 127300 Aluminium 8.0m verl. UE L1250MM MVB | 8 | 2017-09-30 | Hoogwerker gebruiken | Inspectie 2024 | 010 003107.01 | Ampera Mini 24LED 5068 WW 500mA 38W 4900lm 003A7 | 2017-09-30 | LED 32W 3000K 4900lm | 2017-09-30 | 1 | CL 08 LED VERLICHTING | 23:00-06-00 Dim 20-50% | basis -20% - nacht -50% | OV | 104062.89 | 426266.235
Zwijndrecht | Laan van Walburg | 011 003107 | 127300 Aluminium 8.0m verl. UE L1250MM MVB | 8 | 2017-09-30 | Hoogwerker gebruiken | Inspectie 2024 | 011 003107.01 | Ampera Mini 24LED 5068 WW 500mA 38W 4900lm 003A7 | 2017-09-30 | LED 32W 3000K 4900lm | 2017-09-30 | 1 | CL 08 LED VERLICHTING | 23:00-06-00 Dim 20-50% | basis -20% - nacht -50% | OV | 104070.671 | 426256.671
Zwijndrecht | Laan van Walburg | 011A 003107 | 127135-1500 Staal gegalvaniseerd 08,0m | 8 | 1992-05-01 | Hoogwerker gebruiken | Inspectie 2024 | 011A 003107.01 | Ampera Mini 24LED 5068 WW 500mA 38W 4900lm 003A7 | 2017-09-30 | LED 32W 3000K 4900lm | 2017-09-30 | 1 | CL 08 LED VERLICHTING | 23:00-06-00 Dim 20-50% | basis -20% - nacht -50% | OV | 104087.95 | 426274.58
Zwijndrecht | Laan van Walburg | 012 003107 | 127300 Aluminium 8.0m verl. UE L1250MM MVB | 8 | 2017-09-30 | Hoogwerker gebruiken | Inspectie 2024 | 012 003107.01 | Ampera Mini 24LED 5068 WW 500mA 38W 4900lm 003A7 | 2017-09-30 | LED 32W 3000K 4900lm | 2017-09-30 | 1 | CL 08 LED VERLICHTING | 23:00-06-00 Dim 20-50% | basis -20% - nacht -50% | OV | 104079.104 | 426283.825
Zwijndrecht | Laan van Walburg | 012A 003107 | 127300 Aluminium 8.0m verl. UE L1250MM MVB | 8 | 2017-09-30 | Hoogwerker gebruiken | Inspectie 2024 | 012A 003107.01 | Ampera Mini 24LED 5068 WW 500mA 38W 4900lm 003A7 | 2017-09-30 | LED 32W 3000K 4900lm | 2017-09-30 | 1 | CL 08 LED VERLICHTING | 23:00-06-00 Dim 20-50% | basis -20% - nacht -50% | OV | 104089.691 | 426295.184
Zwijndrecht | Laan van Walburg | 013 003107 | 127300 Aluminium 8.0m verl. UE L1250MM MVB | 8 | 2014-05-14 | Hoogwerker gebruiken | Inspectie 2024 | 013 003107.01 | Ampera Mini 24LED 5068 WW 500mA 38W 4900lm 003A7 | 2017-09-30 | LED 32W 3000K 4900lm | 2017-09-30 | 1 | CL 08 LED VERLICHTING | 23:00-06-00 Dim 20-50% | basis -20% - nacht -50% | OV | 104106.234 | 426285.608
Zwijndrecht | Laan van Walburg | 014 003107 | 127300 Aluminium 8.0m verl. UE L1250MM MVB | 8 | 2014-05-14 | Hoogwerker gebruiken | Inspectie 2024 | 014 003107.01 | Ampera Mini 24LED 5068 WW 500mA 38W 4900lm 003A7 | 2017-09-30 | LED 32W 3000K 4900lm | 2017-09-30 | 1 | CL 08 LED VERLICHTING | 23:00-06-00 Dim 20-50% | basis -20% - nacht -50% | OV | 104125.278 | 426305.383
Zwijndrecht | Laan van Walburg | 015 003107 | 127300 Aluminium 8.0m verl. UE L1250MM MVB | 8 | 2014-05-14 | Hoogwerker gebruiken | Inspectie 2024 | 015 003107.01 | Ampera Mini 24LED 5068 WW 500mA 38W 4900lm 003A7 | 2017-09-30 | LED 32W 3000K 4900lm | 2017-09-30 | 1 | CL 08 LED VERLICHTING | 23:00-06-00 Dim 20-50% | basis -20% - nacht -50% | OV | 104110.699 | 426316.611
Zwijndrecht | Laan van Walburg | 016 003107 | 127300 Aluminium 8.0m verl. UE L1250MM MVB | 8 | 2017-09-30 | Hoogwerker gebruiken | Inspectie 2024 | 016 003107.01 | Ampera Mini 24LED 5068 WW 500mA 38W 4900lm 003A7 | 2017-09-30 | LED 32W 3000K 4900lm | 2017-09-30 | 1 | CL 08 LED VERLICHTING | 23:00-06-00 Dim 20-50% | basis -20% - nacht -50% | OV | 104144.741 | 426325.397
Zwijndrecht | Laan van Walburg | 017 003107 | 127300 Aluminium 8.0m verl. UE L1250MM MVB | 8 | 2014-05-14 | Hoogwerker gebruiken | Inspectie 2024 | 017 003107.01 | Ampera Mini 24LED 5068 WW 500mA 38W 4900lm 003A7 | 2017-09-30 | LED 32W 3000K 4900lm | 2017-09-30 | 1 | CL 08 LED VERLICHTING | 23:00-06-00 Dim 20-50% | basis -20% - nacht -50% | OV | 104131.167 | 426337.822
Zwijndrecht | Laan van Walburg | 018 003107 | 127300 Aluminium 8.0m verl. UE L1250MM MVB | 8 | 2017-09-30 | Hoogwerker gebruiken | Inspectie 2024 | 018 003107.01 | Ampera Mini 24LED 5068 WW 500mA 38W 4900lm 003A7 | 2017-09-30 | LED 32W 3000K 4900lm | 2017-09-30 | 1 | CL 08 LED VERLICHTING | 23:00-06-00 Dim 20-50% | basis -20% - nacht -50% | OV | 104164.708 | 426345.92
Zwijndrecht | Laan van Walburg | 019 003107 | 127329 ALU 8,0M UE 1250mm HDPE | 8 | 2021-02-28 | Hoogwerker gebruiken | Inspectie 2024 | 019 003107.01 | Ampera Mini 24LED 5068 WW 500mA 38W 4900lm 003A7 | 2017-09-30 | LED 32W 3000K 4900lm | 2017-09-30 | 1 | CL 08 LED VERLICHTING | 23:00-06-00 Dim 20-50% | basis -20% - nacht -50% | OV | 104151.21 | 426358.225
Zwijndrecht | Laan van Walburg | 020 003107 | Aluminium 8.0m con UE 750mm | 8 | 2002-05-01 | Hoogwerker gebruiken | Inspectie 2024 | 020 003107.01 | Ampera Mini 24LED 5068 WW 500mA 38W 4900lm 003A7 | 2017-09-30 | LED 32W 3000K 4900lm | 2017-09-30 | 1 | CL 08 LED VERLICHTING | 23:00-06-00 Dim 20-50% | basis -20% - nacht -50% | OV | 104174.433 | 426373.433
Zwijndrecht | Laan van Walburg | 021 003107 | 127300 Aluminium 8.0m verl. UE L1250MM MVB | 8 | 2017-09-30 | Hoogwerker gebruiken | Inspectie 2024 | 021 003107.01 | Ampera Mini 24LED 5068 WW 500mA 38W 4900lm 003A7 | 2017-09-30 | LED 32W 3000K 4900lm | 2017-09-30 | 1 | CL 08 LED VERLICHTING | 23:00-06-00 Dim 20-50% | basis -20% - nacht -50% | OV | 104183.657 | 426364.253
Zwijndrecht | Laan van Walburg | 022 003107 | 127300 Aluminium 8.0m verl. UE L1250MM MVB | 8 | 2017-09-30 | Hoogwerker gebruiken | Inspectie 2024 | 022 003107.01 | Ampera Mini 24LED 5068 WW 500mA 38W 4900lm 003A7 | 2017-09-30 | LED 32W 3000K 4900lm | 2017-09-30 | 1 | CL 08 LED VERLICHTING | 23:00-06-00 Dim 20-50% | basis -20% - nacht -50% | OV | 104191.993 | 426393.65
Zwijndrecht | Laan van Walburg | 023 003107 | 127300 Aluminium 8.0m verl. UE L1250MM MVB | 8 | 2017-09-30 | Hoogwerker gebruiken | Inspectie 2024 | 023 003107.01 | Ampera Mini 24LED 5068 WW 500mA 38W 4900lm 003A7 | 2017-09-30 | LED 32W 3000K 4900lm | 2017-09-30 | 1 | CL 08 LED VERLICHTING | 23:00-06-00 Dim 20-50% | basis -20% - nacht -50% | OV | 104206.288 | 426390.91
Zwijndrecht | Laan van Walburg | 024 003107 | Aluminium 8.0m con UE 750mm | 8 | 2008-05-29 | Hoogwerker gebruiken | Inspectie 2024 | 024 003107.01 | Ampera Mini 24LED 5068 WW 500mA 38W 4900lm 003A7 | 2017-09-30 | LED 32W 3000K 4900lm | 2017-09-30 | 1 | CL 08 LED VERLICHTING | 23:00-06-00 Dim 20-50% | basis -20% - nacht -50% | OV | 104208.099 | 426418.968
Zwijndrecht | Laan van Walburg | 025 003107 | 127300 Aluminium 8.0m verl. UE L1250MM MVB | 8 | 2017-09-30 | Hoogwerker gebruiken | Inspectie 2024 | 025 003107.01 | Ampera Mini 24LED 5068 WW 500mA 38W 4900lm 003A7 | 2017-09-30 | LED 32W 3000K 4900lm | 2017-09-30 | 1 | CL 08 LED VERLICHTING | 23:00-06-00 Dim 20-50% | basis -20% - nacht -50% | OV | 104216.292 | 426414.676
Zwijndrecht | Laan van Walburg | 026 003107 | Aluminium 8.0m con UE 750mm | 8 | 1990-10-01 | Hoogwerker gebruiken | Inspectie 2024 | 026 003107.01 | Ampera Mini 24LED 5068 WW 700mA CLO 55W 6300lm 005A8 | 2017-09-30 | LED 55W 3000K 6300lm - 5300lm | 2017-09-30 | 1 | CL 08 LED VERLICHTING | 22:00-06:00 Dim 00-30% | basis -0% - nacht -30% | OV | 104229.406 | 426427.484
Zwijndrecht | Laan van Walburg | 027 003107 | 127135-1500 Staal gegalvaniseerd 08,0m | 8 | 2013-09-25 | Hoogwerker gebruiken | Inspectie 2024 | 027 003107.01 | Ampera Mini 24LED 5068 WW 700mA CLO 55W 6300lm 005A8 | 2017-09-30 | LED 55W 3000K 6300lm - 5300lm | 2017-09-30 | 1 | CL 08 LED VERLICHTING | 22:00-06:00 Dim 00-30% | basis -0% - nacht -30% | OV | 104207.094 | 426437.82
Zwijndrecht | Laan van Walburg | 028 003107 | Aluminium 8.0m con UE 750mm | 8 | 1995-02-01 | Hoogwerker gebruiken | Inspectie 2024 | 028 003107.01 | Ampera Mini 24LED 5068 WW 700mA CLO 55W 6300lm 005A8 | 2017-09-30 | LED 55W 3000K 6300lm - 5300lm | 2017-09-30 | 1 | CL 08 LED VERLICHTING | 22:00-06:00 Dim 00-30% | basis -0% - nacht -30% | OV | 104239.149 | 426449.37
Zwijndrecht | Laan van Walburg | 029 003107 | Aluminium 8.0m con UE 750mm | 8 | 1990-10-01 | Hoogwerker gebruiken | Inspectie 2024 | 029 003107.01 | Ampera Mini 24LED 5068 WW 700mA CLO 55W 6300lm 005A8 | 2017-09-30 | LED 55W 3000K 6300lm - 5300lm | 2017-09-30 | 1 | CL 08 LED VERLICHTING | 22:00-06:00 Dim 00-30% | basis -0% - nacht -30% | OV | 104215.892 | 426459.11
Zwijndrecht | Laan van Walburg | 030 003107 | ANWB-Mast 05.5m.. | 5.5 | 1990-10-01 | Hoogwerker gebruiken |  | 030 003107.01 | MATLN ANWB BEWEGWIJZERBORD NW | 2001-12-01 | 391058 TL-D Xtreme 58W/840 | 2015-07-01 | 1 | CL 10 LUMINETTE-LL ANWB | Nacht astronomisch in / uit |  | OV | 104223.206 | 426443.482
[8 empty] | 030 003107.02 | MATLN ANWB BEWEGWIJZERBORD NW | 2001-12-01 | 391058 TL-D Xtreme 58W/840 | 2015-07-01 | 1 | CL 10 LUMINETTE-LL ANWB | Nacht astronomisch in / uit |  | OV
Zwijndrecht | Laan van Walburg | 031 003107 | 127301 Aluminium 8.0m verl. UD L1250MM MVB | 8 | 2017-03-17 | Hoogwerker gebruiken | Inspectie 2024 | 031 003107.01 | Ampera Mini 24LED 5068 WW 500mA 38W 4900lm 003A7 | 2017-03-17 | LED 32W 3000K 4900lm | 2017-03-17 | 1 | CL 08 LED VERLICHTING | 23:00-06-00 Dim 20-50% | basis -20% - nacht -50% | OV | 104235.107 | 426467.775
[8 empty] | 031 003107.02 | Ampera Mini 24LED 5068 WW 500mA 38W 4900lm 003A7 | 2017-03-17 | LED 32W 3000K 4900lm | 2017-03-17 | 1 | CL 08 LED VERLICHTING | 23:00-06-00 Dim 20-50% | basis -20% - nacht -50% | OV
Zwijndrecht | Laan van Walburg | 033 003107 | Aluminium 4.0m zonder MVB | 4 | 2002-09-01 | Hoogwerker gebruiken | Inspectie 2021 | 033 003107.01 | KFK LED2WELL 1600lm | 2021-04-09 | LED 13W 3000K 1600lm | 2021-04-09 | 1 | CL 08 LED VERLICHTING | Nacht astronomisch in / uit |  | OV | 104257.72 | 426471.19
Zwijndrecht | Laan van Walburg | 034 003107 | 127021 Staal gegalvaniseerd 04,0m con. | 4 | 2021-07-12 | Hoogwerker gebruiken | Inspectie 2021 | 034 003107.01 | KFK LED2WELL 1600lm | 2021-04-09 | LED 13W 3000K 1600lm | 2021-04-09 | 1 | CL 08 LED VERLICHTING | Nacht astronomisch in / uit |  | OV | 104226.228 | 426488.208
Zwijndrecht | Laan van Walburg | 035 003107 | 127300 Aluminium 8.0m verl. UE L1250MM MVB | 8 | 2015-07-22 | Hoogwerker gebruiken | Inspectie 2024 | 035 003107.01 | Ampera Mini 24LED 5068 WW 500mA 38W 4900lm 003A7 | 2017-03-17 | LED 32W 3000K 4900lm | 2017-03-17 | 1 | CL 08 LED VERLICHTING | 23:00-06-00 Dim 20-50% | basis -20% - nacht -50% | OV | 104243.02 | 426502.99
Zwijndrecht | Laan van Walburg | 036 003107 | 127300 Aluminium 8.0m verl. UE L1250MM MVB | 8 | 2014-05-14 | Hoogwerker gebruiken | Inspectie 2024 | 036 003107.01 | Ampera Mini 24LED 5068 WW 500mA 38W 4900lm 003A7 | 2017-03-17 | LED 32W 3000K 4900lm | 2017-03-17 | 1 | CL 08 LED VERLICHTING | 23:00-06-00 Dim 20-50% | basis -20% - nacht -50% | OV | 104260.57 | 426493.056
Zwijndrecht | Laan van Walburg | 037 003107 | Aluminium 4.0m zonder MVB | 4 | 2002-09-01 | Hoogwerker gebruiken | Inspectie 2021 | 037 003107.01 | KFK LED2WELL 1600lm | 2021-04-09 | LED 13W 3000K 1600lm | 2021-04-09 | 1 | CL 08 LED VERLICHTING | Nacht astronomisch in / uit |  | OV | 104271.546 | 426498.694
Zwijndrecht | Laan van Walburg | 038 003107 | Aluminium 4.0m zonder MVB | 4 | 2002-09-01 | Hoogwerker gebruiken | Inspectie 2021 | 038 003107.01 | KFK LED2WELL 1600lm | 2021-04-09 | LED 13W 3000K 1600lm | 2021-04-09 | 1 | CL 08 LED VERLICHTING | Nacht astronomisch in / uit |  | OV | 104239.538 | 426515.105
Zwijndrecht | Laan van Walburg | 040 003107 | 127135-1500 Staal gegalvaniseerd 08,0m | 8 | 1999-04-01 | Hoogwerker gebruiken | Inspectie 2022 | 040 003107.01 | Ampera Mini 24LED 5068 WW 500mA 38W 4900lm 003A7 | 2016-12-21 | LED 32W 3000K 4900lm | 2016-12-21 | 1 | CL 08 LED VERLICHTING | 23:00-06-00 Dim 20-50% | basis -20% - nacht -50% | OV | 104274.24 | 426520.551
Zwijndrecht | Laan van Walburg | 041 003107 | Aluminium 7.5m EU + MVB | 7.5 | 2003-07-01 | Hoogwerker gebruiken | Inspectie 2024 | 041 003107.01 | Ampera Mini 24LED 5068 WW 500mA 38W 4900lm 003A7 | 2017-03-17 | LED 32W 3000K 4900lm | 2017-03-17 | 1 | CL 08 LED VERLICHTING | 23:00-06-00 Dim 20-50% | basis -20% - nacht -50% | OV | 104254.541 | 426525.623
Zwijndrecht | Laan van Walburg | 042 003107 | 127021 Staal gegalvaniseerd 04,0m con. | 4 | 2022-01-26 | Hoogwerker gebruiken | Inspectie 2022 | 042 003107.01 | KFK LED2WELL 1600lm | 2022-01-26 | LED 13W 3000K 1600lm | 2022-01-26 | 1 | CL 08 LED VERLICHTING | Nacht astronomisch in / uit |  | OV | 104285.08 | 426525.794
Zwijndrecht | Laan van Walburg | 043 003107 | Aluminium 4.0m zonder MVB | 4 | 2002-09-01 | Hoogwerker gebruiken | Inspectie 2021 | 043 003107.01 | KFK LED2WELL 1600lm | 2021-04-09 | LED 13W 3000K 1600lm | 2021-04-09 | 1 | CL 08 LED VERLICHTING | Nacht astronomisch in / uit |  | OV | 104252.94 | 426541.666
Zwijndrecht | Laan van Walburg | 045 003107 | 127300 Aluminium 8.0m verl. UE L1250MM MVB | 8 | 2016-12-21 | Hoogwerker gebruiken | Inspectie 2022 | 045 003107.01 | Ampera Mini 24LED 5068 WW 500mA 38W 4900lm 003A7 | 2016-12-21 | LED 32W 3000K 4900lm | 2016-12-21 | 1 | CL 08 LED VERLICHTING | 23:00-06-00 Dim 20-50% | basis -20% - nacht -50% | OV | 104264.26 | 426550.91
Zwijndrecht | Laan van Walburg | 046 003107 | 127300 Aluminium 8.0m verl. UE L1250MM MVB | 8 | 2016-12-21 | Hoogwerker gebruiken | Inspectie 2022 | 046 003107.01 | Ampera Mini 24LED 5068 WW 500mA 38W 4900lm 003A7 | 2016-12-21 | LED 32W 3000K 4900lm | 2016-12-21 | 1 | CL 08 LED VERLICHTING | 23:00-06-00 Dim 20-50% | basis -20% - nacht -50% | OV | 104284.582 | 426541.29
Zwijndrecht | Laan van Walburg | 047 003107 | Aluminium 4.0m zonder MVB | 4 | 2002-09-01 | Hoogwerker gebruiken | Inspectie 2021 | 047 003107.01 | KFK LED2WELL 1600lm | 2021-04-09 | LED 13W 3000K 1600lm | 2021-04-09 | 1 | CL 08 LED VERLICHTING | Nacht astronomisch in / uit |  | OV | 104298.707 | 426552.882
Zwijndrecht | Laan van Walburg | 048 003107 | Aluminium 4.0m zonder MVB | 4 | 2002-09-01 | Hoogwerker gebruiken | Inspectie 2021 | 048 003107.01 | KFK LED2WELL 1600lm | 2021-04-09 | LED 13W 3000K 1600lm | 2021-04-09 | 1 | CL 08 LED VERLICHTING | Nacht astronomisch in / uit |  | OV | 104266.62 | 426568.719
Zwijndrecht | Laan van Walburg | 049 003107 | 127300 Aluminium 8.0m verl. UE L1250MM MVB | 8 | 2016-12-21 | Hoogwerker gebruiken | Inspectie 2022 | 049 003107.01 | Ampera Mini 24LED 5068 WW 500mA 38W 4900lm 003A7 | 2016-12-21 | LED 32W 3000K 4900lm | 2016-12-21 | 1 | CL 08 LED VERLICHTING | 23:00-06-00 Dim 20-50% | basis -20% - nacht -50% | OV | 104275.39 | 426571.56
Zwijndrecht | Laan van Walburg | 050 003107 | 127300 Aluminium 8.0m verl. UE L1250MM MVB | 8 | 2016-12-21 | Hoogwerker gebruiken | Inspectie 2022 | 050 003107.01 | Ampera Mini 24LED 5068 WW 500mA 38W 4900lm 003A7 | 2016-12-21 | LED 32W 3000K 4900lm | 2016-12-21 | 1 | CL 08 LED VERLICHTING | 23:00-06-00 Dim 20-50% | basis -20% - nacht -50% | OV | 104295.223 | 426561.98
Zwijndrecht | Laan van Walburg | 051 003107 | 127300 Aluminium 8.0m verl. UE L1250MM MVB | 8 | 2016-12-21 | Hoogwerker gebruiken | Inspectie 2022 | 051 003107.01 | Ampera Mini 24LED 5068 WW 500mA 38W 4900lm 003A7 | 2016-12-21 | LED 32W 3000K 4900lm | 2016-12-21 | 1 | CL 08 LED VERLICHTING | 23:00-06-00 Dim 20-50% | basis -20% - nacht -50% | OV | 104305.38 | 426582.22
Zwijndrecht | Laan van Walburg | 052 003107 | Aluminium 8.0m con UE 750mm | 8 | 2002-09-01 | Hoogwerker gebruiken | Inspectie 2024 | 052 003107.01 | Ampera Mini 24LED 5068 WW 500mA 38W 4900lm 003A7 | 2017-03-17 | LED 32W 3000K 4900lm | 2017-03-17 | 1 | CL 08 LED VERLICHTING | 23:00-06-00 Dim 20-50% | basis -20% - nacht -50% | OV | 104285.54 | 426592.82
Zwijndrecht | Laan van Walburg | 053 003107 | Aluminium 4.0m zonder MVB | 4 | 2002-09-01 | Hoogwerker gebruiken | Inspectie 2021 | 053 003107.01 | KFK LED2WELL 1600lm | 2021-04-09 | LED 13W 3000K 1600lm | 2021-04-09 | 1 | CL 08 LED VERLICHTING | Nacht astronomisch in / uit |  | OV | 104311.993 | 426579.408
Zwijndrecht | Laan van Walburg | 054 003107 | Aluminium 4.0m zonder MVB | 4 | 2002-09-01 | Hoogwerker gebruiken | Inspectie 2021 | 054 003107.01 | KFK LED2WELL 1600lm | 2021-04-09 | LED 13W 3000K 1600lm | 2021-04-09 | 1 | CL 08 LED VERLICHTING | Nacht astronomisch in / uit |  | OV | 104280.07 | 426595.484
Zwijndrecht | Laan van Walburg | 055 003107 | 127300 Aluminium 8.0m verl. UE L1250MM MVB | 8 | 2016-12-21 | Hoogwerker gebruiken | Inspectie 2022 | 055 003107.01 | Ampera Mini 24LED 5068 WW 500mA 38W 4900lm 003A7 | 2016-12-21 | LED 32W 3000K 4900lm | 2016-12-21 | 1 | CL 08 LED VERLICHTING | 23:00-06-00 Dim 20-50% | basis -20% - nacht -50% | OV | 104315.501 | 426602.762
Zwijndrecht | Laan van Walburg | 056 003107 | Aluminium 8.0m con UE 750mm | 8 | 2002-10-01 | Hoogwerker gebruiken | Inspectie 2022 | 056 003107.01 | Ampera Mini 24LED 5068 WW 500mA 38W 4900lm 003A7 | 2016-12-21 | LED 32W 3000K 4900lm | 2016-12-21 | 1 | CL 08 LED VERLICHTING | 23:00-06-00 Dim 20-50% | basis -20% - nacht -50% | OV | 104295.34 | 426612.03
Zwijndrecht | Laan van Walburg | 057 003107 | Aluminium 4.0m zonder MVB | 4 | 2002-09-01 | Hoogwerker gebruiken | Inspectie 2021 | 057 003107.01 | KFK LED2WELL 1600lm | 2021-04-09 | LED 13W 3000K 1600lm | 2021-04-09 | 1 | CL 08 LED VERLICHTING | Nacht astronomisch in / uit |  | OV | 104325.496 | 426606.472
Zwijndrecht | Laan van Walburg | 058 003107 | Aluminium 4.0m zonder MVB | 4 | 2002-09-01 | Hoogwerker gebruiken | Inspectie 2021 | 058 003107.01 | KFK LED2WELL 1600lm | 2021-04-09 | LED 13W 3000K 1600lm | 2021-04-09 | 1 | CL 08 LED VERLICHTING | Nacht astronomisch in / uit |  | OV | 104293.98 | 426623.2
Zwijndrecht | Laan van Walburg | 059 003107 | 127300 Aluminium 8.0m verl. UE L1250MM MVB | 8 | 2016-12-21 | Hoogwerker gebruiken | Inspectie 2022 | 059 003107.01 | Ampera Mini 24LED 5068 WW 500mA 38W 4900lm 003A7 | 2016-12-21 | LED 32W 3000K 4900lm | 2016-12-21 | 1 | CL 08 LED VERLICHTING | 23:00-06-00 Dim 20-50% | basis -20% - nacht -50% | OV | 104325.603 | 426623.039
Zwijndrecht | Laan van Walburg | 060 003107 | 127300 Aluminium 8.0m verl. UE L1250MM MVB | 8 | 2016-12-21 | Hoogwerker gebruiken | Inspectie 2022 | 060 003107.01 | Ampera Mini 24LED 5068 WW 500mA 38W 4900lm 003A7 | 2016-12-21 | LED 32W 3000K 4900lm | 2016-12-21 | 1 | CL 08 LED VERLICHTING | 23:00-06-00 Dim 20-50% | basis -20% - nacht -50% | OV | 104305.422 | 426632.567
Zwijndrecht | Laan van Walburg | 061 003107 | Aluminium 4.0m zonder MVB | 4 | 2002-09-01 | Hoogwerker gebruiken | Inspectie 2021 | 061 003107.01 | KFK LED2WELL 1600lm | 2021-04-09 | LED 13W 3000K 1600lm | 2021-04-09 | 1 | CL 08 LED VERLICHTING | Nacht astronomisch in / uit |  | OV | 104339.153 | 426633.501
Zwijndrecht | Laan van Walburg | 062 003107 | Aluminium 4.0m zonder MVB | 4 | 2002-09-01 | Hoogwerker gebruiken | Inspectie 2021 | 062 003107.01 | KFK LED2WELL 1600lm | 2021-04-09 | LED 13W 3000K 1600lm | 2021-04-09 | 1 | CL 08 LED VERLICHTING | Nacht astronomisch in / uit |  | OV | 104306.786 | 426649.026
Zwijndrecht | Laan van Walburg | 063 003107 | 127300 Aluminium 8.0m verl. UE L1250MM MVB | 8 | 2016-12-21 | Hoogwerker gebruiken | Inspectie 2022 | 063 003107.01 | Ampera Mini 24LED 5068 WW 500mA 38W 4900lm 003A7 | 2016-12-21 | LED 32W 3000K 4900lm | 2016-12-21 | 1 | CL 08 LED VERLICHTING | 23:00-06-00 Dim 20-50% | basis -20% - nacht -50% | OV | 104336.08 | 426643.84
Zwijndrecht | Laan van Walburg | 064 003107 | 127300 Aluminium 8.0m verl. UE L1250MM MVB | 8 | 2016-12-21 | Hoogwerker gebruiken | Inspectie 2022 | 064 003107.01 | Ampera Mini 24LED 5068 WW 500mA 38W 4900lm 003A7 | 2016-12-21 | LED 32W 3000K 4900lm | 2016-12-21 | 1 | CL 08 LED VERLICHTING | 23:00-06-00 Dim 20-50% | basis -20% - nacht -50% | OV | 104316.039 | 426653.275
Zwijndrecht | Laan van Walburg | 065 003107 | Aluminium 4.0m zonder MVB | 4 | 2002-09-01 | Hoogwerker gebruiken | Inspectie 2021 | 065 003107.01 | KFK LED2WELL 1600lm | 2021-04-09 | LED 13W 3000K 1600lm | 2021-04-09 | 1 | CL 08 LED VERLICHTING | Nacht astronomisch in / uit |  | OV | 104352.733 | 426660.565
Zwijndrecht | Laan van Walburg | 066 003107 | Aluminium 4.0m zonder MVB | 4 | 2002-09-01 | Hoogwerker gebruiken | Inspectie 2021 | 066 003107.01 | KFK LED2WELL 1600lm | 2021-04-09 | LED 13W 3000K 1600lm | 2021-04-09 | 1 | CL 08 LED VERLICHTING | Nacht astronomisch in / uit |  | OV | 104320.57 | 426676.306
Zwijndrecht | Laan van Walburg | 067 003107 | 127300 Aluminium 8.0m verl. UE L1250MM MVB | 8 | 2016-12-21 | Hoogwerker gebruiken | Inspectie 2022 | 067 003107.01 | Ampera Mini 24LED 5068 WW 500mA 38W 4900lm 003A7 | 2016-12-21 | LED 32W 3000K 4900lm | 2016-12-21 | 1 | CL 08 LED VERLICHTING | 23:00-06-00 Dim 20-50% | basis -20% - nacht -50% | OV | 104345.94 | 426663.773
Zwijndrecht | Laan van Walburg | 068 003107 | 127300 Aluminium 8.0m verl. UE L1250MM MVB | 8 | 2016-12-21 | Hoogwerker gebruiken | Inspectie 2022 | 068 003107.01 | Ampera Mini 24LED 5068 WW 500mA 38W 4900lm 003A7 | 2016-12-21 | LED 32W 3000K 4900lm | 2016-12-21 | 1 | CL 08 LED VERLICHTING | 23:00-06-00 Dim 20-50% | basis -20% - nacht -50% | OV | 104326.22 | 426673.912
Zwijndrecht | Laan van Walburg | 069 003107 | 127300 Aluminium 8.0m verl. UE L1250MM MVB | 8 | 2016-12-21 | Hoogwerker gebruiken | Inspectie 2022 | 069 003107.01 | Ampera Mini 24LED 5068 WW 500mA 38W 4900lm 003A7 | 2016-12-21 | LED 32W 3000K 4900lm | 2016-12-21 | 1 | CL 08 LED VERLICHTING | 23:00-06-00 Dim 20-50% | basis -20% - nacht -50% | OV | 104356.301 | 426684.505
Zwijndrecht | Laan van Walburg | 070 003107 | 127300 Aluminium 8.0m verl. UE L1250MM MVB | 8 | 2016-12-21 | Hoogwerker gebruiken | Inspectie 2022 | 070 003107.01 | Ampera Mini 24LED 5068 WW 500mA 38W 4900lm 003A7 | 2016-12-21 | LED 32W 3000K 4900lm | 2016-12-21 | 1 | CL 08 LED VERLICHTING | 23:00-06-00 Dim 20-50% | basis -20% - nacht -50% | OV | 104336.55 | 426694.297
Zwijndrecht | Laan van Walburg | 071 003107 | Aluminium 4.0m zonder MVB | 4 | 2002-09-01 | Hoogwerker gebruiken | Inspectie 2021 | 071 003107.01 | KFK LED2WELL 1600lm | 2021-04-09 | LED 13W 3000K 1600lm | 2021-04-09 | 1 | CL 08 LED VERLICHTING | Nacht astronomisch in / uit |  | OV | 104366.18 | 426687.641
Zwijndrecht | Laan van Walburg | 072 003107 | Aluminium 4.0m zonder MVB | 4 | 2002-09-01 | Hoogwerker gebruiken | Inspectie 2021 | 072 003107.01 | KFK LED2WELL 1600lm | 2021-04-09 | LED 13W 3000K 1600lm | 2021-04-09 | 1 | CL 08 LED VERLICHTING | Nacht astronomisch in / uit |  | OV | 104333.959 | 426702.605
Zwijndrecht | Laan van Walburg | 073 003107 | 127300 Aluminium 8.0m verl. UE L1250MM MVB | 8 | 2016-12-21 | Hoogwerker gebruiken | Inspectie 2022 | 073 003107.01 | Ampera Mini 24LED 5068 WW 500mA 38W 4900lm 003A7 | 2016-12-21 | LED 32W 3000K 4900lm | 2016-12-21 | 1 | CL 08 LED VERLICHTING | 23:00-06-00 Dim 20-50% | basis -20% - nacht -50% | OV | 104366.595 | 426704.998
Zwijndrecht | Laan van Walburg | 074 003107 | Aluminium 8.0m con UE 750mm | 8 | 2008-02-16 | Hoogwerker gebruiken | Inspectie 2022 | 074 003107.01 | Ampera Mini 24LED 5068 WW 500mA 38W 4900lm 003A7 | 2016-12-21 | LED 32W 3000K 4900lm | 2016-12-21 | 1 | CL 08 LED VERLICHTING | 23:00-06-00 Dim 20-50% | basis -20% - nacht -50% | OV | 104347.048 | 426715.316
Zwijndrecht | Laan van Walburg | 075 003107 | Aluminium 4.0m zonder MVB | 4 | 2002-09-01 | Hoogwerker gebruiken | Inspectie 2021 | 075 003107.01 | KFK LED2WELL 1600lm | 2021-04-09 | LED 13W 3000K 1600lm | 2021-04-09 | 1 | CL 08 LED VERLICHTING | Nacht astronomisch in / uit |  | OV | 104379.884 | 426714.726
Zwijndrecht | Laan van Walburg | 076 003107 | Aluminium 4.0m zonder MVB | 4 | 2002-09-01 | Hoogwerker gebruiken | Inspectie 2021 | 076 003107.01 | KFK LED2WELL 1600lm | 2021-04-09 | LED 13W 3000K 1600lm | 2021-04-09 | 1 | CL 08 LED VERLICHTING | Nacht astronomisch in / uit |  | OV | 104347.461 | 426729.83
Zwijndrecht | Laan van Walburg | 077 003107 | 127300 Aluminium 8.0m verl. UE L1250MM MVB | 8 | 2016-12-21 | Hoogwerker gebruiken | Inspectie 2022 | 077 003107.01 | Ampera Mini 24LED 5068 WW 500mA 38W 4900lm 003A7 | 2016-12-21 | LED 32W 3000K 4900lm | 2016-12-21 | 1 | CL 08 LED VERLICHTING | 23:00-06-00 Dim 20-50% | basis -20% - nacht -50% | OV | 104376.961 | 426725.574
Zwijndrecht | Laan van Walburg | 078 003107 | 127300 Aluminium 8.0m verl. UE L1250MM MVB | 8 | 2016-12-21 | Hoogwerker gebruiken | Inspectie 2024 | 078 003107.01 | Ampera Mini 24LED 5068 WW 500mA 38W 4900lm 003A7 | 2016-12-21 | LED 32W 3000K 4900lm | 2016-12-21 | 1 | CL 08 LED VERLICHTING | 23:00-06-00 Dim 20-50% | basis -20% - nacht -50% | OV | 104357.25 | 426735.49
Zwijndrecht | Laan van Walburg | 079 003107 | Aluminium 4.0m zonder MVB | 4 | 2003-03-01 | Hoogwerker gebruiken | Inspectie 2021 | 079 003107.01 | KFK LED2WELL 1600lm | 2021-04-09 | LED 13W 3000K 1600lm | 2021-04-09 | 1 | CL 08 LED VERLICHTING | Nacht astronomisch in / uit |  | OV | 104393.18 | 426741.243
Zwijndrecht | Laan van Walburg | 080 003107 | Aluminium 4.0m zonder MVB | 4 | 2002-09-01 | Hoogwerker gebruiken | Inspectie 2021 | 080 003107.01 | KFK LED2WELL 1600lm | 2021-04-09 | LED 13W 3000K 1600lm | 2021-04-09 | 1 | CL 08 LED VERLICHTING | Nacht astronomisch in / uit |  | OV | 104360.78 | 426756.07
Zwijndrecht | Laan van Walburg | 081 003107 | 127300 Aluminium 8.0m verl. UE L1250MM MVB | 8 | 2016-12-21 | Hoogwerker gebruiken | Inspectie 2022 | 081 003107.01 | Ampera Mini 24LED 5068 WW 500mA 38W 4900lm 003A7 | 2016-12-21 | LED 32W 3000K 4900lm | 2016-12-21 | 1 | CL 08 LED VERLICHTING | 23:00-06-00 Dim 20-50% | basis -20% - nacht -50% | OV | 104387.387 | 426746.414
Zwijndrecht | Laan van Walburg | 082 003107 | Aluminium 8.0m con UE 750mm | 8 | 2002-10-01 | Hoogwerker gebruiken | Inspectie 2024 | 082 003107.01 | Ampera Mini 24LED 5068 WW 500mA 38W 4900lm 003A7 | 2016-12-21 | LED 32W 3000K 4900lm | 2016-12-21 | 1 | CL 08 LED VERLICHTING | 23:00-06-00 Dim 20-50% | basis -20% - nacht -50% | OV | 104367.16 | 426755.56
Zwijndrecht | Laan van Walburg | 083 003107 | 127300 Aluminium 8.0m verl. UE L1250MM MVB | 8 | 2016-12-21 | Hoogwerker gebruiken | Inspectie 2022 | 083 003107.01 | Ampera Mini 24LED 5068 WW 500mA 38W 4900lm 003A7 | 2016-12-21 | LED 32W 3000K 4900lm | 2016-12-21 | 1 | CL 08 LED VERLICHTING | 23:00-06-00 Dim 20-50% | basis -20% - nacht -50% | OV | 104397.897 | 426767.29
Zwijndrecht | Laan van Walburg | 084 003107 | 127300 Aluminium 8.0m verl. UE L1250MM MVB | 8 | 2016-12-21 | Hoogwerker gebruiken | Inspectie 2022 | 084 003107.01 | Ampera Mini 24LED 5068 WW 500mA 38W 4900lm 003A7 | 2016-12-21 | LED 32W 3000K 4900lm | 2016-12-21 | 1 | CL 08 LED VERLICHTING | 23:00-06-00 Dim 20-50% | basis -20% - nacht -50% | OV | 104377.77 | 426776.65
Zwijndrecht | Laan van Walburg | 085 003107 | Aluminium 4.0m zonder MVB | 4 | 2002-09-01 | Hoogwerker gebruiken | Inspectie 2021 | 085 003107.01 | KFK LED2WELL 1600lm | 2021-04-09 | LED 13W 3000K 1600lm | 2021-04-09 | 1 | CL 08 LED VERLICHTING | Nacht astronomisch in / uit |  | OV | 104406.683 | 426768.427
Zwijndrecht | Laan van Walburg | 086 003107 | Aluminium 4.0m zonder MVB | 4 | 2002-09-01 | Hoogwerker gebruiken | Inspectie 2021 | 086 003107.01 | KFK LED2WELL 1600lm | 2021-04-09 | LED 13W 3000K 1600lm | 2021-04-09 | 1 | CL 08 LED VERLICHTING | Nacht astronomisch in / uit |  | OV | 104373.992 | 426783.127
Zwijndrecht | Laan van Walburg | 087 003107 | 127300 Aluminium 8.0m verl. UE L1250MM MVB | 8 | 2016-12-21 | Hoogwerker gebruiken | Inspectie 2022 | 087 003107.01 | Ampera Mini 24LED 5068 WW 500mA 38W 4900lm 003A7 | 2016-12-21 | LED 32W 3000K 4900lm | 2016-12-21 | 1 | CL 08 LED VERLICHTING | 23:00-06-00 Dim 20-50% | basis -20% - nacht -50% | OV | 104408.083 | 426787.963
Zwijndrecht | Laan van Walburg | 088 003107 | 127300 Aluminium 8.0m verl. UE L1250MM MVB | 8 | 2016-12-21 | Hoogwerker gebruiken | Inspectie 2022 | 088 003107.01 | Ampera Mini 24LED 5068 WW 500mA 38W 4900lm 003A7 | 2016-12-21 | LED 32W 3000K 4900lm | 2016-12-21 | 1 | CL 08 LED VERLICHTING | 23:00-06-00 Dim 20-50% | basis -20% - nacht -50% | OV | 104388.6 | 426797.62
Zwijndrecht | Laan van Walburg | 089 003107 | 127021 Staal gegalvaniseerd 04,0m con. | 4 | 2017-02-07 | Hoogwerker gebruiken | Inspectie 2021 | 089 003107.01 | KFK LED2WELL 1600lm | 2021-04-09 | LED 13W 3000K 1600lm | 2021-04-09 | 1 | CL 08 LED VERLICHTING | Nacht astronomisch in / uit |  | OV | 104419.945 | 426794.738
Zwijndrecht | Laan van Walburg | 090 003107 | Aluminium 4.0m zonder MVB | 4 | 2002-09-01 | Hoogwerker gebruiken | Inspectie 2021 | 090 003107.01 | KFK LED2WELL 1600lm | 2021-04-09 | LED 13W 3000K 1600lm | 2021-04-09 | 1 | CL 08 LED VERLICHTING | Nacht astronomisch in / uit |  | OV | 104387.519 | 426810.143
Zwijndrecht | Laan van Walburg | 091 003107 | 127300 Aluminium 8.0m verl. UE L1250MM MVB | 8 | 2017-03-17 | Hoogwerker gebruiken | Inspectie 2024 | 091 003107.01 | Ampera Mini 24LED 5068 WW 500mA 38W 4900lm 003A7 | 2017-03-17 | LED 32W 3000K 4900lm | 2017-03-17 | 1 | CL 08 LED VERLICHTING | 23:00-06-00 Dim 20-50% | basis -20% - nacht -50% | OV | 104417.025 | 426805.588
Zwijndrecht | Laan van Walburg | 092 003107 | 127300 Aluminium 8.0m verl. UE L1250MM MVB | 8 | 2016-12-21 | Hoogwerker gebruiken | Inspectie 2022 | 092 003107.01 | Ampera Mini 24LED 5068 WW 500mA 38W 4900lm 003A7 | 2016-12-21 | LED 32W 3000K 4900lm | 2016-12-21 | 1 | CL 08 LED VERLICHTING | 23:00-06-00 Dim 20-50% | basis -20% - nacht -50% | OV | 104395.89 | 426818.26
Zwijndrecht | Laan van Walburg | 093 003107 | Aluminium 4.0m zonder MVB | 4 | 2002-09-01 | Hoogwerker gebruiken | Inspectie 2021 | 093 003107.01 | KFK LED2WELL 1600lm | 2021-04-09 | LED 13W 3000K 1600lm | 2021-04-09 | 1 | CL 08 LED VERLICHTING | Nacht astronomisch in / uit |  | OV | 104432.406 | 426819.695
Zwijndrecht | Laan van Walburg | 094 003107 | Aluminium 4.0m zonder MVB | 4 | 2002-09-01 | Hoogwerker gebruiken | Inspectie 2021 | 094 003107.01 | KFK LED2WELL 1600lm | 2021-04-09 | LED 13W 3000K 1600lm | 2021-04-09 | 1 | CL 08 LED VERLICHTING | Nacht astronomisch in / uit |  | OV | 104400.075 | 426835.017
Zwijndrecht | Laan van Walburg | 095 003107 | 127300 Aluminium 8.0m verl. UE L1250MM MVB | 8 | 2017-03-17 | Hoogwerker gebruiken | Inspectie 2024 | 095 003107.01 | Ampera Mini 24LED 5068 WW 500mA 38W 4900lm 003A7 | 2017-03-17 | LED 32W 3000K 4900lm | 2017-03-17 | 1 | CL 08 LED VERLICHTING | 23:00-06-00 Dim 20-50% | basis -20% - nacht -50% | OV | 104427.685 | 426830.219
Zwijndrecht | Laan van Walburg | 096 003107 | 127300 Aluminium 8.0m verl. UE L1250MM MVB | 8 | 2017-03-17 | Hoogwerker gebruiken | Inspectie 2024 | 096 003107.01 | Ampera Mini 24LED 5068 WW 500mA 38W 4900lm 003A7 | 2017-03-17 | LED 32W 3000K 4900lm | 2017-03-17 | 1 | CL 08 LED VERLICHTING | 23:00-06-00 Dim 20-50% | basis -20% - nacht -50% | OV | 104410.09 | 426838.117
Zwijndrecht | Laan van Walburg | 099 003107 | 127301 Aluminium 8.0m verl. UD L1250MM MVB | 8 | 2017-03-17 | Hoogwerker gebruiken | Inspectie 2024 | 099 003107.01 | Ampera Mini 24LED 5068 WW 500mA 38W 4900lm 003A7 | 2017-03-17 | LED 32W 3000K 4900lm | 2017-03-17 | 1 | CL 08 LED VERLICHTING | 23:00-06-00 Dim 20-50% | basis -20% - nacht -50% | OV | 104428.432 | 426857.712
[8 empty] | 099 003107.02 | Ampera Mini 24LED 5068 WW 500mA 38W 4900lm 003A7 | 2017-03-17 | LED 32W 3000K 4900lm | 2017-03-17 | 1 | CL 08 LED VERLICHTING | 23:00-06-00 Dim 20-50% | basis -20% - nacht -50% | OV
Zwijndrecht | Laan van Walburg | 101 003107 | Aluminium Cil.mast 8.0m EU 2300 MVB | 8 | 2005-02-01 | Hoogwerker gebruiken | Inspectie 2021 | 101 003107.01 | SGS253 CRGB SONT150 | 2005-02-01 | 220150 CDO-TT 150W/828 MASTER | 2021-12-15 | 1 | CL 02a SON - CDO >70W 20.000u | Nacht astronomisch in / uit |  | OV | 104447.393 | 426909.407
Zwijndrecht | Laan van Walburg | 102 003107 | Aluminium Cil.mast 8.0m EU 2300 MVB | 8 | 2005-02-01 | Hoogwerker gebruiken | Inspectie 2021 | 102 003107.01 | SGS253 CRGB SONT150 | 2005-02-01 | 220150 CDO-TT 150W/828 MASTER | 2021-12-15 | 1 | CL 02a SON - CDO >70W 20.000u | Nacht astronomisch in / uit |  | OV | 104431.388 | 426910.828
Zwijndrecht | Laan van Walburg | 103 003107 | Aluminium 4.0m zonder MVB | 4 | 2002-11-01 | Hoogwerker gebruiken | Inspectie 2021 | 103 003107.01 | KFK LED2WELL 1600lm | 2021-04-09 | LED 13W 3000K 1600lm | 2021-04-09 | 1 | CL 08 LED VERLICHTING | Nacht astronomisch in / uit |  | OV | 104422.923 | 426922.617
Zwijndrecht | Laan van Walburg | 104 003107 | Aluminium Cil.mast 8.0m EU 2300 MVB | 8 | 2005-02-01 | Hoogwerker gebruiken | Inspectie 2021 | 104 003107.01 | SGS253 CRGB SONT150 | 2005-02-01 | 220150 CDO-TT 150W/828 MASTER | 2021-12-15 | 1 | CL 02a SON - CDO >70W 20.000u | Nacht astronomisch in / uit |  | OV | 104452.738 | 426945.262
Zwijndrecht | Laan van Walburg | 105 003107 | Aluminium Cil.mast 8.0m EU 2300 MVB | 8 | 2005-02-01 | Hoogwerker gebruiken | Inspectie 2021 | 105 003107.01 | SGS253 CRGB SONT150 | 2005-02-01 | 220100 CDO-TT 100W/828 MASTER | 2021-12-15 | 1 | CL 02a SON - CDO >70W 20.000u | Nacht astronomisch in / uit |  | OV | 104432.964 | 426944.381
Zwijndrecht | Laan van Walburg | 106 003107 | Aluminium 4.0m zonder MVB | 4 | 2002-11-01 | Hoogwerker gebruiken | Inspectie 2021 | 106 003107.01 | KFK LED2WELL 1600lm | 2021-04-09 | LED 13W 3000K 1600lm | 2021-04-09 | 1 | CL 08 LED VERLICHTING | Nacht astronomisch in / uit |  | OV | 104424.962 | 426953.037
Zwijndrecht | Laan van Walburg | 107 003107 | Aluminium Cil.mast 8.0m EU 2300 MVB | 8 | 2005-02-01 | Hoogwerker gebruiken | Inspectie 2021 | 107 003107.01 | SGS253 CRGB SONT150 | 2005-02-01 | 220150 CDO-TT 150W/828 MASTER | 2021-12-15 | 1 | CL 02a SON - CDO >70W 20.000u | Nacht astronomisch in / uit |  | OV | 104448.202 | 426984.871
Zwijndrecht | Laan van Walburg | 108 003107 | Aluminium Cil.mast 8.0m EU 2300 MVB | 8 | 2005-02-01 | Hoogwerker gebruiken | Inspectie 2021 | 108 003107.01 | SGS253 CRGB SONT150 | 2005-02-01 | 220150 CDO-TT 150W/828 MASTER | 2021-12-15 | 1 | CL 02a SON - CDO >70W 20.000u | Nacht astronomisch in / uit |  | OV | 104427.341 | 426976.282
Zwijndrecht | Laan van Walburg | 109 003107 | Aluminium 4.0m zonder MVB | 4 | 2002-11-01 | Hoogwerker gebruiken | Inspectie 2021 | 109 003107.01 | KFK LED2WELL 1600lm | 2021-04-09 | LED 13W 3000K 1600lm | 2021-04-09 | 1 | CL 08 LED VERLICHTING | Nacht astronomisch in / uit |  | OV | 104418.072 | 426981.673
Zwijndrecht | Laan van Walburg | 110 003107 | Aluminium Cil.mast 8.0m EU 2300 MVB | 8 | 2005-02-01 | Hoogwerker gebruiken | Inspectie 2021 | 110 003107.01 | SGS253 CRGB SONT100 | 2005-02-01 | 220100 CDO-TT 100W/828 MASTER | 2023-11-20 | 1 | CL 02a SON - CDO >70W 20.000u | Nacht astronomisch in / uit |  | OV | 104414.118 | 427003.594
Zwijndrecht | Laan van Walburg | 111 003107 | Aluminium Cil.mast 8.0m EU 2300 MVB | 8 | 2005-02-01 | Hoogwerker gebruiken | Inspectie 2021 | 111 003107.01 | SGS253 CRGB SONT150 | 2005-02-01 | 220150 CDO-TT 150W/828 MASTER | 2021-12-15 | 1 | CL 02a SON - CDO >70W 20.000u | Nacht astronomisch in / uit |  | OV | 104433.216 | 427014.333
Zwijndrecht | Land van Herve | 001 003115 | 127021 Staal gegalvaniseerd 04,0m con. | 4 | 2014-04-01 | Hoogwerker gebruiken | Inspectie 2020 | 001 003115.01 | 2550 1xPLL18/24 Iris | 2014-04-01 | 310024 PL-L 24W/830 4P MASTER | 2020-12-02 | 1 | CL 01b PL-L EVSA 20.000u Zwijndrecht boven A16 | Nacht astronomisch in / uit |  | OV | 104439.529 | 426436.108
Zwijndrecht | Land van Herve | 002 003115 | 127021 Staal gegalvaniseerd 04,0m con. | 4 | 2014-04-01 | Hoogwerker gebruiken | Inspectie 2020 | 002 003115.01 | 2550 1xPLL18/24 Iris | 2014-04-01 | 310024 PL-L 24W/830 4P MASTER | 2020-12-02 | 1 | CL 01b PL-L EVSA 20.000u Zwijndrecht boven A16 | Nacht astronomisch in / uit |  | OV | 104421.574 | 426446.798
Zwijndrecht | Land van Herve | 003 003115 | 127021 Staal gegalvaniseerd 04,0m con. | 4 | 2014-04-01 | Hoogwerker gebruiken | Inspectie 2020 | 003 003115.01 | 2550 1xPLL18/24 Iris | 2014-04-01 | 310024 PL-L 24W/830 4P MASTER | 2020-12-02 | 1 | CL 01b PL-L EVSA 20.000u Zwijndrecht boven A16 | Nacht astronomisch in / uit |  | OV | 104429.247 | 426466.393
Zwijndrecht | Land van Herve | 004 003115 | 127021 Staal gegalvaniseerd 04,0m con. | 4 | 2014-04-01 | Hoogwerker gebruiken | Inspectie 2020 | 004 003115.01 | 2550 1xPLL18/24 Iris | 2014-04-01 | 310024 PL-L 24W/830 4P MASTER | 2020-12-02 | 1 | CL 01b PL-L EVSA 20.000u Zwijndrecht boven A16 | Nacht astronomisch in / uit |  | OV | 104439.362 | 426483.57
Zwijndrecht | Land van Herve | 005 003115 | 127021 Staal gegalvaniseerd 04,0m con. | 4 | 2014-04-01 | Hoogwerker gebruiken | Inspectie 2020 | 005 003115.01 | 2550 1xPLL18/24 Iris | 2014-04-01 | 310024 PL-L 24W/830 4P MASTER | 2020-12-02 | 1 | CL 01b PL-L EVSA 20.000u Zwijndrecht boven A16 | Nacht astronomisch in / uit |  | OV | 104448.291 | 426495.767
Zwijndrecht | Land van Herve | 006 003115 | 127021 Staal gegalvaniseerd 04,0m con. | 4 | 2014-04-01 | Hoogwerker gebruiken | Inspectie 2020 | 006 003115.01 | 2550 1xPLL18/24 Iris | 2014-04-01 | 310024 PL-L 24W/830 4P MASTER | 2020-12-02 | 1 | CL 01b PL-L EVSA 20.000u Zwijndrecht boven A16 | Nacht astronomisch in / uit |  | OV | 104467.791 | 426484.001
Zwijndrecht | Land van Waas | 001 003123 | 127021 Staal gegalvaniseerd 04,0m con. | 4 | 2014-04-01 | Hoogwerker gebruiken | Inspectie 2020 | 001 003123.01 | KFK 1xPLL18/24 E | 2014-04-01 | 310024 PL-L 24W/830 4P MASTER | 2020-11-19 | 1 | CL 01b PL-L EVSA 20.000u Zwijndrecht boven A16 | Nacht astronomisch in / uit |  | OV | 104353.715 | 426553.516
Zwijndrecht | Land van Waas | 002 003123 | 127021 Staal gegalvaniseerd 04,0m con. | 4 | 2014-04-01 | Hoogwerker gebruiken | Inspectie 2020 | 002 003123.01 | KFK 1xPLL18/24 E | 2014-04-01 | 310024 PL-L 24W/830 4P MASTER | 2020-11-19 | 1 | CL 01b PL-L EVSA 20.000u Zwijndrecht boven A16 | Nacht astronomisch in / uit |  | OV | 104343.26 | 426547.883
Zwijndrecht | Land van Waas | 003 003123 | 127021 Staal gegalvaniseerd 04,0m con. | 4 | 2014-04-01 | Hoogwerker gebruiken | Inspectie <= 2018 | 003 003123.01 | 2000 12LED WW CLO 1800lm | 2020-05-18 | LED 13W 3000K 1600lm | 2020-05-20 | 1 | CL 08 LED VERLICHTING | Nacht astronomisch in / uit |  | OV | 104348.873 | 426535.028
Zwijndrecht | Land van Waas | 004 003123 | 127021 Staal gegalvaniseerd 04,0m con. | 4 | 2014-04-01 | Hoogwerker gebruiken | Inspectie 2020 | 004 003123.01 | KFK 1xPLL18/24 E | 2014-04-01 | 310024 PL-L 24W/830 4P MASTER | 2020-11-19 | 1 | CL 01b PL-L EVSA 20.000u Zwijndrecht boven A16 | Nacht astronomisch in / uit |  | OV | 104332.81 | 426537.131
Zwijndrecht | Land van Waas | 005 003123 | 127021 Staal gegalvaniseerd 04,0m con. | 4 | 2014-04-01 | Ladder gebruiken | Inspectie 2020 | 005 003123.01 | KFK 1xPLL18/24 E | 2014-04-01 | 310024 PL-L 24W/830 4P MASTER | 2020-11-19 | 1 | CL 01b PL-L EVSA 20.000u Zwijndrecht boven A16 | Nacht astronomisch in / uit |  | OV | 104357.976 | 426518.552
Zwijndrecht | Land van Waas | 006 003123 | 127021 Staal gegalvaniseerd 04,0m con. | 4 | 2014-04-01 | Hoogwerker gebruiken | Inspectie 2020 | 006 003123.01 | KFK 1xPLL18/24 E | 2014-04-01 | 310024 PL-L 24W/830 4P MASTER | 2020-11-19 | 1 | CL 01b PL-L EVSA 20.000u Zwijndrecht boven A16 | Nacht astronomisch in / uit |  | OV | 104310.19 | 426527.55
Zwijndrecht | Land van Waas | 007 003123 | 127021 Staal gegalvaniseerd 04,0m con. | 4 | 2014-04-01 | Hoogwerker gebruiken | Inspectie 2020 | 007 003123.01 | 2550 1xPLL18/24 Iris | 2014-04-01 | 310024 PL-L 24W/830 4P MASTER | 2020-11-19 | 1 | CL 01b PL-L EVSA 20.000u Zwijndrecht boven A16 | Nacht astronomisch in / uit |  | OV | 104294.583 | 426533
Zwijndrecht | Landmanweg | 001 003131 | 127091-750 Staal gegalv. 06,0m UE 750mm | 6 | 2015-09-01 | Hoogwerker gebruiken | Inspectie 2024 | 001 003131.01 | LIBRA 2565/66 LED UNIT C01 LLM 2000 13 830 | 2015-09-01 | LED 13W 3000K 2000lm | 2024-04-12 | 1 | CL 08 LED VERLICHTING | Nacht astronomisch in / uit |  | OV | 102844.87 | 426340.26
Zwijndrecht | Landmanweg | 002 003131 | 127021 Staal gegalvaniseerd 04,0m con. | 4 | 2015-09-01 | Ladder gebruiken | Inspectie 2024 | 002 003131.01 | LIBRA 2565/66 LED UNIT C01 LLM 1500 11 830 | 2015-09-01 | LED 11W 3000K 1500lm | 2024-04-12 | 1 | CL 08 LED VERLICHTING | Nacht astronomisch in / uit |  | OV | 102862.34 | 426341.14
Zwijndrecht | Landmanweg | 003 003131 | 127091-750 Staal gegalv. 06,0m UE 750mm | 6 | 2015-09-01 | Hoogwerker gebruiken | Inspectie 2024 | 003 003131.01 | LIBRA 2565/66 LED UNIT C01 LLM 2000 13 830 | 2015-09-01 | LED 13W 3000K 2000lm | 2024-04-12 | 1 | CL 08 LED VERLICHTING | Nacht astronomisch in / uit |  | OV | 102864.538 | 426320.088
Zwijndrecht | Landmanweg | 004 003131 | 127021 Staal gegalvaniseerd 04,0m con. | 4 | 2015-09-01 | Hoogwerker gebruiken | Inspectie 2024 | 004 003131.01 | LIBRA 2565/66 LED UNIT C01 LLM 1500 11 830 | 2015-09-01 | LED 11W 3000K 1500lm | 2024-04-12 | 1 | CL 08 LED VERLICHTING | Nacht astronomisch in / uit |  | OV | 102884.072 | 426321.146
Zwijndrecht | Landmanweg | 005 003131 | 127091-750 Staal gegalv. 06,0m UE 750mm | 6 | 2015-09-01 | Ladder gebruiken | Inspectie 2024 | 005 003131.01 | LIBRA 2565/66 LED UNIT C01 LLM 2000 13 830 | 2015-09-01 | LED 13W 3000K 2000lm | 2024-04-12 | 1 | CL 08 LED VERLICHTING | Nacht astronomisch in / uit |  | OV | 102881.9 | 426302.02
Zwijndrecht | Landmanweg | 006 003131 | 127021 Staal gegalvaniseerd 04,0m con. | 4 | 2015-09-01 | Hoogwerker gebruiken | Inspectie 2024 | 006 003131.01 | LIBRA 2565/66 LED UNIT C01 LLM 1500 11 830 | 2015-09-01 | LED 11W 3000K 1500lm | 2024-04-12 | 1 | CL 08 LED VERLICHTING | Nacht astronomisch in / uit |  | OV | 102907.22 | 426300.3
Zwijndrecht | Landmanweg | 007 003131 | 127091-750 Staal gegalv. 06,0m UE 750mm | 6 | 2015-09-01 | Ladder gebruiken | Inspectie 2024 | 007 003131.01 | LIBRA 2565/66 LED UNIT C01 LLM 2000 13 830 | 2015-09-01 | LED 13W 3000K 2000lm | 2024-04-12 | 1 | CL 08 LED VERLICHTING | Nacht astronomisch in / uit |  | OV | 102904.22 | 426278.56
Zwijndrecht | Landmanweg | 008 003131 | 127021 Staal gegalvaniseerd 04,0m con. | 4 | 2015-09-01 | Hoogwerker gebruiken | Inspectie 2020 | 008 003131.01 | KFK 1xPLL18/24 E | 2015-09-01 | 310024 PL-L 24W/830 4P MASTER | 2020-11-09 | 1 | CL 01b PL-L EVSA 20.000u Zwijndrecht boven A16 | Nacht astronomisch in / uit |  | OV | 102935.51 | 426295.02
Zwijndrecht | Landmanweg | 009 003131 | 127021 Staal gegalvaniseerd 04,0m con. | 4 | 2015-09-01 | Hoogwerker gebruiken | Inspectie 2020 | 009 003131.01 | KFK 1xPLL18/24 E | 2015-09-01 | 310024 PL-L 24W/830 4P MASTER | 2020-11-09 | 1 | CL 01b PL-L EVSA 20.000u Zwijndrecht boven A16 | Nacht astronomisch in / uit |  | OV | 102955.39 | 426321.07
Zwijndrecht | Landmanweg | 010 003131 | 127091-750 Staal gegalv. 06,0m UE 750mm | 6 | 2015-09-01 | Hoogwerker gebruiken | Inspectie 2024 | 010 003131.01 | LIBRA 2565/66 LED UNIT C01 LLM 1500 11 830 | 2015-09-01 | LED 11W 3000K 1500lm | 2024-04-12 | 1 | CL 08 LED VERLICHTING | Nacht astronomisch in / uit |  | OV | 102906.83 | 426266.91
Zwijndrecht | Landmanweg | 011 003131 | 127091-750 Staal gegalv. 06,0m UE 750mm | 6 | 2015-09-01 | Ladder gebruiken | Inspectie 2024 | 011 003131.01 | LIBRA 2565/66 LED UNIT C01 LLM 1500 11 830 | 2015-09-01 | LED 11W 3000K 1500lm | 2024-04-12 | 1 | CL 08 LED VERLICHTING | Nacht astronomisch in / uit |  | OV | 102894.93 | 426252.84
Zwijndrecht | Landmanweg | 012 003131 | 127091-750 Staal gegalv. 06,0m UE 750mm | 6 | 2015-09-01 | Hoogwerker gebruiken | Inspectie 2024 | 012 003131.01 | LIBRA 2565/66 LED UNIT C01 LLM 1500 11 830 | 2015-09-01 | LED 11W 3000K 1500lm | 2024-04-12 | 1 | CL 08 LED VERLICHTING | Nacht astronomisch in / uit |  | OV | 102879.33 | 426237
Zwijndrecht | Landmanweg | 013 003131 | 127091-750 Staal gegalv. 06,0m UE 750mm | 6 | 2015-09-01 | Ladder gebruiken | Inspectie 2024 | 013 003131.01 | LIBRA 2565/66 LED UNIT C01 LLM 1500 11 830 | 2015-09-01 | LED 11W 3000K 1500lm | 2024-04-12 | 1 | CL 08 LED VERLICHTING | Nacht astronomisch in / uit |  | OV | 102863.4 | 426225.06
Zwijndrecht | Landmanweg | 014 003131 | 127021 Staal gegalvaniseerd 04,0m con. | 4 | 2015-09-01 | Hoogwerker gebruiken | Inspectie 2020 | 014 003131.01 | KFK 1xPLL18/24 E | 2015-09-01 | 310024 PL-L 24W/830 4P MASTER | 2020-11-06 | 1 | CL 01b PL-L EVSA 20.000u Zwijndrecht boven A16 | Nacht astronomisch in / uit |  | OV | 102848.4 | 426204.26
Zwijndrecht | Landmanweg | 015 003131 | 127091-750 Staal gegalv. 06,0m UE 750mm | 6 | 2015-09-01 | Hoogwerker gebruiken | Inspectie 2024 | 015 003131.01 | LIBRA 2565/66 LED UNIT C01 LLM 2000 13 830 | 2015-09-01 | LED 13W 3000K 2000lm | 2024-04-12 | 1 | CL 08 LED VERLICHTING | Nacht astronomisch in / uit |  | OV | 102844.398 | 426226.624
Zwijndrecht | Landmanweg | 016 003131 | 127021 Staal gegalvaniseerd 04,0m con. | 4 | 2015-09-01 | Ladder gebruiken | Inspectie 2024 | 016 003131.01 | LIBRA 2565/66 LED UNIT C01 LLM 1500 11 830 | 2015-09-01 | LED 11W 3000K 1500lm | 2024-04-12 | 1 | CL 08 LED VERLICHTING | Nacht astronomisch in / uit |  | OV | 102848.961 | 426247.278
Zwijndrecht | Landmanweg | 017 003131 | 127091-750 Staal gegalv. 06,0m UE 750mm | 6 | 2015-09-01 | Hoogwerker gebruiken | Inspectie 2024 | 017 003131.01 | LIBRA 2565/66 LED UNIT C01 LLM 2000 13 830 | 2015-09-01 | LED 13W 3000K 2000lm | 2024-04-12 | 1 | CL 08 LED VERLICHTING | Nacht astronomisch in / uit |  | OV | 102827.62 | 426246.76
Zwijndrecht | Landmanweg | 018 003131 | 127021 Staal gegalvaniseerd 04,0m con. | 4 | 2015-09-01 | Hoogwerker gebruiken | Inspectie 2024 | 018 003131.01 | LIBRA 2565/66 LED UNIT C01 LLM 1500 11 830 | 2015-09-01 | LED 11W 3000K 1500lm | 2024-04-12 | 1 | CL 08 LED VERLICHTING | Nacht astronomisch in / uit |  | OV | 102830.85 | 426265.65
Zwijndrecht | Landmanweg | 019 003131 | 127091-750 Staal gegalv. 06,0m UE 750mm | 6 | 2015-09-01 | Hoogwerker gebruiken | Inspectie 2024 | 019 003131.01 | LIBRA 2565/66 LED UNIT C01 LLM 2000 13 830 | 2015-09-01 | LED 13W 3000K 2000lm | 2024-04-12 | 1 | CL 08 LED VERLICHTING | Nacht astronomisch in / uit |  | OV | 102811.15 | 426266.6
Zwijndrecht | Landmanweg | 020 003131 | 127021 Staal gegalvaniseerd 04,0m con. | 4 | 2015-09-01 | Hoogwerker gebruiken | Inspectie 2024 | 020 003131.01 | LIBRA 2565/66 LED UNIT C01 LLM 1500 11 830 | 2015-09-01 | LED 11W 3000K 1500lm | 2024-04-12 | 1 | CL 08 LED VERLICHTING | Nacht astronomisch in / uit |  | OV | 102813.33 | 426283.93
Zwijndrecht | Landmanweg | 021 003131 | 127091-750 Staal gegalv. 06,0m UE 750mm | 6 | 2015-09-01 | Hoogwerker gebruiken | Inspectie 2024 | 021 003131.01 | LIBRA 2565/66 LED UNIT C01 LLM 2000 13 830 | 2015-09-01 | LED 13W 3000K 2000lm | 2024-04-12 | 1 | CL 08 LED VERLICHTING | Nacht astronomisch in / uit |  | OV | 102794.61 | 426286.73
Zwijndrecht | Langeraarstraat | 001 003158 | 127091-750 Staal gegalv. 06,0m UE 750mm | 6 | 2015-09-24 | Hoogwerker gebruiken | Inspectie 2024 | 001 003158.01 | LIBRA 2565/66 LED UNIT C01 LLM 2000 13 830 | 2015-09-24 | LED 13W 3000K 2000lm | 2024-04-12 | 1 | CL 08 LED VERLICHTING | Nacht astronomisch in / uit |  | OV | 103358.618 | 426491.38
Zwijndrecht | Langeraarstraat | 001A003158 | 127021 Staal gegalvaniseerd 04,0m con. | 4 | 2015-09-24 | Ladder gebruiken | Inspectie 2020 | 001A003158.01 | KFK 1xPLL18/24 E | 2015-09-24 | 310024 PL-L 24W/830 4P MASTER | 2020-11-11 | 1 | CL 01b PL-L EVSA 20.000u Zwijndrecht boven A16 | Nacht astronomisch in / uit |  | OV | 103342.088 | 426485.862
Zwijndrecht | Langeraarstraat | 002 003158 | 127091-750 Staal gegalv. 06,0m UE 750mm | 6 | 2015-09-24 | Hoogwerker gebruiken | Inspectie 2024 | 002 003158.01 | LIBRA 2565/66 LED UNIT C01 LLM 2000 13 830 | 2015-09-24 | LED 13W 3000K 2000lm | 2024-04-12 | 1 | CL 08 LED VERLICHTING | Nacht astronomisch in / uit |  | OV | 103338.784 | 426470.169
Zwijndrecht | Langeraarstraat | 003 003158 | 127091-750 Staal gegalv. 06,0m UE 750mm | 6 | 2015-09-24 | Hoogwerker gebruiken | Inspectie 2024 | 003 003158.01 | LIBRA 2565/66 LED UNIT C01 LLM 2000 13 830 | 2015-09-24 | LED 13W 3000K 2000lm | 2024-04-12 | 1 | CL 08 LED VERLICHTING | Nacht astronomisch in / uit |  | OV | 103332.14 | 426445.726
Zwijndrecht | Langeraarstraat | 004 003158 | 127091-750 Staal gegalv. 06,0m UE 750mm | 6 | 2015-09-24 | Hoogwerker gebruiken | Inspectie 2024 | 004 003158.01 | LIBRA 2565/66 LED UNIT C01 LLM 2000 13 830 | 2015-09-24 | LED 13W 3000K 2000lm | 2024-04-12 | 1 | CL 08 LED VERLICHTING | Nacht astronomisch in / uit |  | OV | 103319.787 | 426424.635
Zwijndrecht | Langeraarstraat | 005 003158 | 127091-750 Staal gegalv. 06,0m UE 750mm | 6 | 2015-09-24 | Hoogwerker gebruiken | Inspectie 2024 | 005 003158.01 | LIBRA 2565/66 LED UNIT C01 LLM 2000 13 830 | 2015-09-24 | LED 13W 3000K 2000lm | 2024-04-12 | 1 | CL 08 LED VERLICHTING | Nacht astronomisch in / uit |  | OV | 103305.25 | 426403.45
Zwijndrecht | Langeraarstraat | 007 003158 | 127091-750 Staal gegalv. 06,0m UE 750mm | 6 | 2015-09-24 | Hoogwerker gebruiken | Inspectie 2024 | 007 003158.01 | LIBRA 2565/66 LED UNIT C01 LLM 2000 13 830 | 2015-09-24 | LED 13W 3000K 2000lm | 2024-04-12 | 1 | CL 08 LED VERLICHTING | Nacht astronomisch in / uit |  | OV | 103292.855 | 426381.076
Zwijndrecht | Langeraarstraat | 008 003158 | 127091-750 Staal gegalv. 06,0m UE 750mm | 6 | 2015-09-24 | Hoogwerker gebruiken | Inspectie 2024 | 008 003158.01 | LIBRA 2565/66 LED UNIT C01 LLM 2000 13 830 | 2015-09-24 | LED 13W 3000K 2000lm | 2024-04-12 | 1 | CL 08 LED VERLICHTING | Nacht astronomisch in / uit |  | OV | 103280.43 | 426356.752
Zwijndrecht | Langeraarstraat | 009 003158 | 127091-750 Staal gegalv. 06,0m UE 750mm | 6 | 2015-09-24 | Hoogwerker gebruiken | Inspectie 2024 | 009 003158.01 | LIBRA 2565/66 LED UNIT C01 LLM 2000 13 830 | 2015-09-24 | LED 13W 3000K 2000lm | 2024-04-12 | 1 | CL 08 LED VERLICHTING | Nacht astronomisch in / uit |  | OV | 103262.618 | 426338.175
Zwijndrecht | Langeweg (Zwijndrecht) | 069 003166 | 127300 Aluminium 8.0m verl. UE L1250MM MVB | 8 | 2018-03-08 | Hoogwerker gebruiken | Inspectie 2024 | 069 003166.01 | Ampera Mini 24LED 5068 WW 500mA 38W 4900lm 003A7 | 2018-03-08 | LED 32W 3000K 4900lm | 2018-03-08 | 1 | CL 08 LED VERLICHTING | 22:00-06:00 Dim 00-30% | basis -0% - nacht -30% | OV | 103318.82 | 426574.038
Zwijndrecht | Langeweg (Zwijndrecht) | 070 003166 | Aluminium 8.0m con UE 750mm | 8 | 2000-03-01 | Hoogwerker gebruiken | Inspectie 2024 | 070 003166.01 | Ampera Mini 24LED 5068 WW 500mA 38W 4900lm 003A7 | 2018-03-08 | LED 32W 3000K 4900lm | 2018-03-08 | 1 | CL 08 LED VERLICHTING | 22:00-06:00 Dim 00-30% | basis -0% - nacht -30% | OV | 103311.24 | 426561.32
Zwijndrecht | Langeweg (Zwijndrecht) | 071 003166 | 127329 ALU 8,0M UE 1250mm HDPE | 8 | 2021-11-05 | Hoogwerker gebruiken | Inspectie 2021 | 071 003166.01 | Ampera Mini 24LED 5068 WW 500mA 38W 4900lm 003A7 | 2021-11-05 | LED 32W 3000K 4900lm | 2021-11-05 | 1 | CL 08 LED VERLICHTING | 22:00-06:00 Dim 00-30% | basis -0% - nacht -30% | OV | 103290.355 | 426573.727
Zwijndrecht | Langeweg (Zwijndrecht) | 072 003166 | 127300 Aluminium 8.0m verl. UE L1250MM MVB | 8 | 2018-03-08 | Hoogwerker gebruiken | Inspectie 2024 | 072 003166.01 | Ampera Mini 24LED 5068 WW 500mA 38W 4900lm 003A7 | 2018-03-08 | LED 32W 3000K 4900lm | 2018-03-08 | 1 | CL 08 LED VERLICHTING | 22:00-06:00 Dim 00-30% | basis -0% - nacht -30% | OV | 103296.316 | 426584.416
Zwijndrecht | Langeweg (Zwijndrecht) | 073 003166 | 127300 Aluminium 8.0m verl. UE L1250MM MVB | 8 | 2018-03-08 | Hoogwerker gebruiken | Inspectie 2024 | 073 003166.01 | Ampera Mini 24LED 5068 WW 500mA 38W 4900lm 003A7 | 2018-03-08 | LED 32W 3000K 4900lm | 2018-03-08 | 1 | CL 08 LED VERLICHTING | 22:00-06:00 Dim 00-30% | basis -0% - nacht -30% | OV | 103269.98 | 426585.624
Zwijndrecht | Langeweg (Zwijndrecht) | 074 003166 | 127300 Aluminium 8.0m verl. UE L1250MM MVB | 8 | 2018-03-08 | Hoogwerker gebruiken | Inspectie 2024 | 074 003166.01 | Ampera Mini 24LED 5068 WW 500mA 38W 4900lm 003A7 | 2018-03-08 | LED 32W 3000K 4900lm | 2018-03-08 | 1 | CL 08 LED VERLICHTING | 22:00-06:00 Dim 00-30% | basis -0% - nacht -30% | OV | 103249.463 | 426597.396
Zwijndrecht | Langeweg (Zwijndrecht) | 075 003166 | Aluminium 8.0m con UE 750mm | 8 | 2000-03-01 | Hoogwerker gebruiken | Inspectie 2024 | 075 003166.01 | Ampera Mini 24LED 5068 WW 500mA 38W 4900lm 003A7 | 2018-03-08 | LED 32W 3000K 4900lm | 2018-03-08 | 1 | CL 08 LED VERLICHTING | 22:00-06:00 Dim 00-30% | basis -0% - nacht -30% | OV | 103228.123 | 426609.99
Zwijndrecht | Langeweg (Zwijndrecht) | 076 003166 | 127135-1500 Staal gegalvaniseerd 08,0m | 8 | 2002-05-01 | Hoogwerker gebruiken | Inspectie 2024 | 076 003166.01 | Ampera Mini 24LED 5068 WW 500mA 38W 4900lm 003A7 | 2018-03-08 | LED 32W 3000K 4900lm | 2018-03-08 | 1 | CL 08 LED VERLICHTING | 22:00-06:00 Dim 00-30% | basis -0% - nacht -30% | OV | 103203.728 | 426624.426
Zwijndrecht | Langeweg (Zwijndrecht) | 077 003166 | 127300 Aluminium 8.0m verl. UE L1250MM MVB | 8 | 2018-03-08 | Hoogwerker gebruiken | Inspectie 2024 | 077 003166.01 | Ampera Mini 24LED 5068 WW 500mA 38W 4900lm 003A7 | 2018-03-08 | LED 32W 3000K 4900lm | 2018-03-08 | 1 | CL 08 LED VERLICHTING | 22:00-06:00 Dim 00-30% | basis -0% - nacht -30% | OV | 103182.054 | 426636.982
Zwijndrecht | Langeweg (Zwijndrecht) | 078 003166 | 127300 Aluminium 8.0m verl. UE L1250MM MVB | 8 | 2018-03-08 | Hoogwerker gebruiken | Inspectie 2024 | 078 003166.01 | Ampera Mini 24LED 5068 WW 500mA 38W 4900lm 003A7 | 2018-03-08 | LED 32W 3000K 4900lm | 2018-03-08 | 1 | CL 08 LED VERLICHTING | 22:00-06:00 Dim 00-30% | basis -0% - nacht -30% | OV | 103160.578 | 426649.561
Zwijndrecht | Langeweg (Zwijndrecht) | 079 003166 | 127300 Aluminium 8.0m verl. UE L1250MM MVB | 8 | 2018-03-08 | Hoogwerker gebruiken | Inspectie 2024 | 079 003166.01 | Ampera Mini 24LED 5068 WW 500mA 38W 4900lm 003A7 | 2018-03-08 | LED 32W 3000K 4900lm | 2018-03-08 | 1 | CL 08 LED VERLICHTING | 22:00-06:00 Dim 00-30% | basis -0% - nacht -30% | OV | 103147.564 | 426667.128
Zwijndrecht | Langeweg (Zwijndrecht) | 080 003166 | Aluminium 8.0m con UE 750mm | 8 | 1999-09-01 | Hoogwerker gebruiken | Inspectie 2024 | 080 003166.01 | Ampera Mini 24LED 5068 WW 500mA 38W 4900lm 003A7 | 2018-03-08 | LED 32W 3000K 4900lm | 2018-03-08 | 1 | CL 08 LED VERLICHTING | 22:00-06:00 Dim 00-30% | basis -0% - nacht -30% | OV | 103119.374 | 426673.629
Zwijndrecht | Langeweg (Zwijndrecht) | 081 003166 | 127300 Aluminium 8.0m verl. UE L1250MM MVB | 8 | 2018-03-08 | Hoogwerker gebruiken | Inspectie 2024 | 081 003166.01 | Ampera Mini 24LED 5068 WW 500mA 38W 4900lm 003A7 | 2018-03-08 | LED 32W 3000K 4900lm | 2018-03-08 | 1 | CL 08 LED VERLICHTING | 22:00-06:00 Dim 00-30% | basis -0% - nacht -30% | OV | 103096.31 | 426687.192
Zwijndrecht | Langeweg (Zwijndrecht) | 082 003166 | 127300 Aluminium 8.0m verl. UE L1250MM MVB | 8 | 2018-03-08 | Hoogwerker gebruiken | Inspectie 2024 | 082 003166.01 | Ampera Mini 24LED 5068 WW 500mA 38W 4900lm 003A7 | 2018-03-08 | LED 32W 3000K 4900lm | 2018-03-08 | 1 | CL 08 LED VERLICHTING | 22:00-06:00 Dim 00-30% | basis -0% - nacht -30% | OV | 103078.431 | 426697.796
Zwijndrecht | Langeweg (Zwijndrecht) | 083 003166 | 127300 Aluminium 8.0m verl. UE L1250MM MVB | 8 | 2018-03-08 | Hoogwerker gebruiken | Inspectie 2024 | 083 003166.01 | Ampera Mini 24LED 5068 WW 500mA 38W 4900lm 003A7 | 2018-03-08 | LED 32W 3000K 4900lm | 2018-03-08 | 1 | CL 08 LED VERLICHTING | 22:00-06:00 Dim 00-30% | basis -0% - nacht -30% | OV | 103059.259 | 426708.989
Zwijndrecht | Langeweg (Zwijndrecht) | 085 003166 | 127135 Staal gegalvaniseerd 08,0m DU | 8 | 2005-02-01 | Hoogwerker gebruiken | Inspectie 2024 | 085 003166.01 | Ampera Mini 24LED 5068 WW 500mA 38W 4900lm 003A7 | 2018-03-08 | LED 32W 3000K 4900lm | 2018-03-08 | 1 | CL 08 LED VERLICHTING | 22:00-06:00 Dim 00-30% | basis -0% - nacht -30% | OV | 103042.963 | 426724.574
[8 empty] | 085 003166.02 | Ampera Mini 24LED 5068 WW 500mA 38W 4900lm 003A7 | 2018-03-08 | LED 32W 3000K 4900lm | 2018-03-08 | 1 | CL 08 LED VERLICHTING | 22:00-06:00 Dim 00-30% | basis -0% - nacht -30% | OV
Zwijndrecht | Langeweg (Zwijndrecht) | 086 003166 | 127135 Staal gegalvaniseerd 08,0m DU | 8 | 1996-09-01 | Hoogwerker gebruiken | Inspectie 2024 | 086 003166.01 | Ampera Mini 24LED 5068 WW 500mA 38W 4900lm 003A7 | 2018-03-08 | LED 32W 3000K 4900lm | 2018-03-08 | 1 | CL 08 LED VERLICHTING | 22:00-06:00 Dim 00-30% | basis -0% - nacht -30% | OV | 103024.949 | 426735.012
[8 empty] | 086 003166.02 | Ampera Mini 24LED 5068 WW 500mA 38W 4900lm 003A7 | 2018-03-08 | LED 32W 3000K 4900lm | 2018-03-08 | 1 | CL 08 LED VERLICHTING | 22:00-06:00 Dim 00-30% | basis -0% - nacht -30% | OV
Zwijndrecht | Langeweg (Zwijndrecht) | 087 003166 | 127300 Aluminium 8.0m verl. UE L1250MM MVB | 8 | 2018-03-08 | Hoogwerker gebruiken | Inspectie 2024 | 087 003166.01 | Ampera Mini 24LED 5068 WW 500mA 38W 4900lm 003A7 | 2018-03-08 | LED 32W 3000K 4900lm | 2018-03-08 | 1 | CL 08 LED VERLICHTING | 22:00-06:00 Dim 00-30% | basis -0% - nacht -30% | OV | 103001.314 | 426729.176
Zwijndrecht | Langeweg (Zwijndrecht) | 088 003166 | VK/OV-mast 10.0m. | 10 | 2008-07-01 | Hoogwerker gebruiken | Inspectie 2024 | 088 003166.01 | Ampera Midi 32LED WW 350mA 36W 4800lm 003A0 | 2018-03-08 | LED 36W 3000K 4800lm | 2018-03-08 | 1 | CL 08 LED VERLICHTING | 22:00-06:00 Dim 00-30% | basis -0% - nacht -30% | OV | 103004.252 | 426746.731
[8 empty] | 088 003166.02 | Ampera Midi 32LED WW 350mA 36W 4800lm 003A0 | 2018-03-08 | LED 36W 3000K 4800lm | 2018-03-08 | 1 | CL 08 LED VERLICHTING | 22:00-06:00 Dim 00-30% | basis -0% - nacht -30% | OV
Zwijndrecht | Langeweg (Zwijndrecht) | 089 003166 | VK/OV-mast 10.0m. | 10 | 2008-07-01 | Hoogwerker gebruiken | Inspectie 2024 | 089 003166.01 | Ampera Midi 32LED WW 350mA 36W 4800lm 003A0 | 2018-03-08 | LED 36W 3000K 4800lm | 2018-03-08 | 1 | CL 08 LED VERLICHTING | 22:00-06:00 Dim 00-30% | basis -0% - nacht -30% | OV | 102981.234 | 426760.137
[8 empty] | 089 003166.02 | Ampera Midi 32LED WW 350mA 36W 4800lm 003A0 | 2018-03-08 | LED 36W 3000K 4800lm | 2018-03-08 | 1 | CL 08 LED VERLICHTING | 22:00-06:00 Dim 00-30% | basis -0% - nacht -30% | OV
Zwijndrecht | Langeweg (Zwijndrecht) | 090 003166 | 127135 Staal gegalvaniseerd 08,0m DU | 8 | 1989-09-01 | Hoogwerker gebruiken | Inspectie 2024 | 090 003166.01 | Ampera Midi 32LED WW 350mA 36W 4800lm 003A0 | 2018-03-08 | LED 36W 3000K 4800lm | 2018-03-08 | 1 | CL 08 LED VERLICHTING | 22:00-06:00 Dim 00-30% | basis -0% - nacht -30% | OV | 102961.04 | 426770.114
[8 empty] | 090 003166.02 | Ampera Midi 32LED WW 350mA 36W 4800lm 003A0 | 2018-03-08 | LED 36W 3000K 4800lm | 2018-03-08 | 1 | CL 08 LED VERLICHTING | 22:00-06:00 Dim 00-30% | basis -0% - nacht -30% | OV
Zwijndrecht | Langeweg (Zwijndrecht) | 091 003166 | 127300 Aluminium 8.0m verl. UE L1250MM MVB | 8 | 2018-03-08 | Hoogwerker gebruiken | Inspectie 2024 | 091 003166.01 | Ampera Mini 24LED 5068 WW 500mA 38W 4900lm 003A7 | 2018-03-08 | LED 32W 3000K 4900lm | 2018-03-08 | 1 | CL 08 LED VERLICHTING | 22:00-06:00 Dim 00-30% | basis -0% - nacht -30% | OV | 102942.636 | 426785.053
Zwijndrecht | Langeweg (Zwijndrecht) | 092 003166 | 127300 Aluminium 8.0m verl. UE L1250MM MVB | 8 | 2018-03-08 | Hoogwerker gebruiken | Inspectie 2024 | 092 003166.01 | Ampera Mini 24LED 5068 WW 500mA 38W 4900lm 003A7 | 2018-03-08 | LED 32W 3000K 4900lm | 2018-03-08 | 1 | CL 08 LED VERLICHTING | 22:00-06:00 Dim 00-30% | basis -0% - nacht -30% | OV | 102933.706 | 426774.01
Zwijndrecht | Langeweg (Zwijndrecht) | 093 003166 | 127329 ALU 8,0M UE 1250mm HDPE | 8 | 2021-07-16 | Hoogwerker gebruiken | Inspectie 2021 | 093 003166.01 | BGP703 LED50-4S/830 lens..MSP CLO SRT SRB (5000lm) | 2021-07-16 | LED 40W 3000K 5000lm | 2021-07-16 | 1 | CL 08 LED VERLICHTING | Nacht astronomisch in / uit |  | OV WSHD | 102916.129 | 426797.867
Zwijndrecht | Langeweg (Zwijndrecht) | 094 003166 | 127329 ALU 8,0M UE 1250mm HDPE | 8 | 2021-07-16 | Hoogwerker gebruiken | Inspectie 2021 | 094 003166.01 | BGP703 LED50-4S/830 lens..MSP CLO SRT SRB (5000lm) | 2021-07-16 | LED 40W 3000K 5000lm | 2021-07-16 | 1 | CL 08 LED VERLICHTING | Nacht astronomisch in / uit |  | OV WSHD | 102887.735 | 426814.826
Zwijndrecht | Langeweg (Zwijndrecht) | 095 003166 | 127329 ALU 8,0M UE 1250mm HDPE | 8 | 2021-07-16 | Hoogwerker gebruiken | Inspectie 2021 | 095 003166.01 | BGP703 LED50-4S/830 lens..MSP CLO SRT SRB (5000lm) | 2021-07-16 | LED 40W 3000K 5000lm | 2021-07-16 | 1 | CL 08 LED VERLICHTING | Nacht astronomisch in / uit |  | OV WSHD | 102859.161 | 426831.486
Zwijndrecht | Langeweg (Zwijndrecht) | 096 003166 | 127329 ALU 8,0M UE 1250mm HDPE | 8 | 2021-07-16 | Hoogwerker gebruiken | Inspectie 2021 | 096 003166.01 | BGP703 LED50-4S/830 lens..MSP CLO SRT SRB (5000lm) | 2021-07-16 | LED 40W 3000K 5000lm | 2021-07-16 | 1 | CL 08 LED VERLICHTING | Nacht astronomisch in / uit |  | OV WSHD | 102833.369 | 426846.837
Zwijndrecht | Langeweg (Zwijndrecht) | 097 003166 | 127329 ALU 8,0M UE 1250mm HDPE | 8 | 2021-07-16 | Hoogwerker gebruiken | Inspectie 2021 | 097 003166.01 | BGP703 LED50-4S/830 lens..MSP CLO SRT SRB (5000lm) | 2021-07-16 | LED 40W 3000K 5000lm | 2021-07-16 | 1 | CL 08 LED VERLICHTING | Nacht astronomisch in / uit |  | OV WSHD | 102806.163 | 426863.046
Zwijndrecht | Langeweg (Zwijndrecht) | 098 003166 | 127329 ALU 8,0M UE 1250mm HDPE | 8 | 2019-02-08 | Hoogwerker gebruiken | Inspectie 2021 | 098 003166.01 | BGP703 LED50-4S/830 lens..MSP CLO SRT SRB (5000lm) | 2021-07-16 | LED 40W 3000K 5000lm | 2021-07-16 | 1 | CL 08 LED VERLICHTING | Nacht astronomisch in / uit |  | OV WSHD | 102776.963 | 426881.26
Zwijndrecht | Langeweg (Zwijndrecht) | 099 003166 | 127329 ALU 8,0M UE 1250mm HDPE | 8 | 2018-01-16 | Hoogwerker gebruiken | Inspectie 2021 | 099 003166.01 | BGP703 LED30-4S/830 lens. MSP CLO SRT SRB (3000lm) | 2021-07-16 | LED 25W 3000K 3000lm | 2021-07-16 | 1 | CL 08 LED VERLICHTING | Nacht astronomisch in / uit |  | OV WSHD | 102757.05 | 426879.253
Zwijndrecht | Langeweg (Zwijndrecht) | 100 003166 | 127329 ALU 8,0M UE 1250mm HDPE | 8 | 2021-07-16 | Hoogwerker gebruiken | Inspectie 2021 | 100 003166.01 | BGP703 LED30-4S/830 lens. MSP CLO SRT SRB (3000lm) | 2021-07-16 | LED 25W 3000K 3000lm | 2021-07-16 | 1 | CL 08 LED VERLICHTING | Nacht astronomisch in / uit |  | OV WSHD | 102748.396 | 426898.118
Zwijndrecht | Langeweg (Zwijndrecht) | 101 003166 | 127329 ALU 8,0M UE 1250mm HDPE | 8 | 2021-07-16 | Hoogwerker gebruiken | Inspectie 2021 | 101 003166.01 | BGP703 LED30-4S/830 lens. MSP CLO SRT SRB (3000lm) | 2021-07-16 | LED 25W 3000K 3000lm | 2021-07-16 | 1 | CL 08 LED VERLICHTING | Nacht astronomisch in / uit |  | OV WSHD | 102724.348 | 426893.139
Zwijndrecht | Langeweg (Zwijndrecht) | 102 003166 | 127329 ALU 8,0M UE 1250mm HDPE | 8 | 2021-07-16 | Hoogwerker gebruiken | Inspectie 2021 | 102 003166.01 | BGP703 LED30-4S/830 lens. MSP CLO SRT SRB (3000lm) | 2021-07-16 | LED 25W 3000K 3000lm | 2021-07-16 | 1 | CL 08 LED VERLICHTING | Nacht astronomisch in / uit |  | OV WSHD | 102719.774 | 426915.126
Zwijndrecht | Langeweg (Zwijndrecht) | 103 003166 | 127329 ALU 8,0M UE 1250mm HDPE | 8 | 2021-07-16 | Hoogwerker gebruiken | Inspectie 2021 | 103 003166.01 | BGP703 LED30-4S/830 lens. MSP CLO SRT SRB (3000lm) | 2021-07-16 | LED 25W 3000K 3000lm | 2021-07-16 | 1 | CL 08 LED VERLICHTING | Nacht astronomisch in / uit |  | OV WSHD | 102703.209 | 426904.672
Zwijndrecht | Langeweg (Zwijndrecht) | 104 003166 | 127329 ALU 8,0M UE 1250mm HDPE | 8 | 2021-07-16 | Hoogwerker gebruiken | Inspectie 2021 | 104 003166.01 | BGP703 LED30-4S/830 lens. MSP CLO SRT SRB (3000lm) | 2021-07-16 | LED 25W 3000K 3000lm | 2021-07-16 | 1 | CL 08 LED VERLICHTING | Nacht astronomisch in / uit |  | OV WSHD | 102693.431 | 426929.46
Zwijndrecht | Langeweg (Zwijndrecht) | 105 003166 | 127329 ALU 8,0M UE 1250mm HDPE | 8 | 2021-07-16 | Hoogwerker gebruiken | Inspectie 2021 | 105 003166.01 | BGP703 LED30-4S/830 lens. MSP CLO SRT SRB (3000lm) | 2021-07-16 | LED 25W 3000K 3000lm | 2021-07-16 | 1 | CL 08 LED VERLICHTING | Nacht astronomisch in / uit |  | OV WSHD | 102680.868 | 426917.653
Zwijndrecht | Langeweg (Zwijndrecht) | 106 003166 | 127329 ALU 8,0M UE 1250mm HDPE | 8 | 2021-07-16 | Hoogwerker gebruiken | Inspectie 2021 | 106 003166.01 | BGP703 LED50-4S/830 lens..MSP CLO SRT SRB (5000lm) | 2021-07-16 | LED 40W 3000K 5000lm | 2021-07-16 | 1 | CL 08 LED VERLICHTING | Nacht astronomisch in / uit |  | OV WSHD | 102668.341 | 426944.552
Zwijndrecht | Langeweg (Zwijndrecht) | 107 003166 | 127329 ALU 8,0M UE 1250mm HDPE | 8 | 2021-07-16 | Hoogwerker gebruiken | Inspectie 2021 | 107 003166.01 | BGP703 LED50-4S/830 lens..MSP CLO SRT SRB (5000lm) | 2021-07-16 | LED 40W 3000K 5000lm | 2021-07-16 | 1 | CL 08 LED VERLICHTING | Nacht astronomisch in / uit |  | OV WSHD | 102636.289 | 426951.83
Zwijndrecht | Langeweg (Zwijndrecht) | 108 003166 | 127329 ALU 8,0M UE 1250mm HDPE | 8 | 2021-07-16 | Hoogwerker gebruiken | Inspectie 2021 | 108 003166.01 | BGP703 LED50-4S/830 lens..MSP CLO SRT SRB (5000lm) | 2021-07-16 | LED 40W 3000K 5000lm | 2021-07-16 | 1 | CL 08 LED VERLICHTING | Nacht astronomisch in / uit |  | OV WSHD | 102637.747 | 426962.576
Zwijndrecht | Langeweg (Zwijndrecht) | 109 003166 | 127329 ALU 8,0M UE 1250mm HDPE | 8 | 2021-07-16 | Hoogwerker gebruiken | Inspectie 2021 | 109 003166.01 | BGP703 LED50-4S/830 lens..MSP CLO SRT SRB (5000lm) | 2021-07-16 | LED 40W 3000K 5000lm | 2021-07-16 | 1 | CL 08 LED VERLICHTING | Nacht astronomisch in / uit |  | OV WSHD | 102609.826 | 426979.28
Zwijndrecht | Langeweg (Zwijndrecht) | 110 003166 | 127329 ALU 8,0M UE 1250mm HDPE | 8 | 2021-07-16 | Hoogwerker gebruiken | Inspectie 2021 | 110 003166.01 | BGP703 LED50-4S/830 lens..MSP CLO SRT SRB (5000lm) | 2021-07-16 | LED 40W 3000K 5000lm | 2021-07-16 | 1 | CL 08 LED VERLICHTING | Nacht astronomisch in / uit |  | OV WSHD | 102582.58 | 426994.961
Zwijndrecht | Langeweg (Zwijndrecht) | 111 003166 | 127329 ALU 8,0M UE 1250mm HDPE | 8 | 2021-07-16 | Hoogwerker gebruiken | Inspectie 2021 | 111 003166.01 | BGP703 LED50-4S/830 lens..MSP CLO SRT SRB (5000lm) | 2021-07-16 | LED 40W 3000K 5000lm | 2021-07-16 | 1 | CL 08 LED VERLICHTING | Nacht astronomisch in / uit |  | OV WSHD | 102554.707 | 427011.56
Zwijndrecht | Langeweg (Zwijndrecht) | 112 003166 | 127329 ALU 8,0M UE 1250mm HDPE | 8 | 2021-07-16 | Hoogwerker gebruiken | Inspectie 2021 | 112 003166.01 | BGP703 LED50-4S/830 lens..MSP CLO SRT SRB (5000lm) | 2021-07-16 | LED 40W 3000K 5000lm | 2021-07-16 | 1 | CL 08 LED VERLICHTING | Nacht astronomisch in / uit |  | OV WSHD | 102526.232 | 427028.206
Zwijndrecht | Langeweg (Zwijndrecht) | 113 003166 | 127329 ALU 8,0M UE 1250mm HDPE | 8 | 2021-07-16 | Hoogwerker gebruiken | Inspectie 2021 | 113 003166.01 | BGP703 LED50-4S/830 lens..MSP CLO SRT SRB (5000lm) | 2021-07-16 | LED 40W 3000K 5000lm | 2021-07-16 | 1 | CL 08 LED VERLICHTING | Nacht astronomisch in / uit |  | OV WSHD | 102495.376 | 427036.517
Zwijndrecht | Langeweg (Zwijndrecht) | 114 003166 | 127329 ALU 8,0M UE 1250mm HDPE | 8 | 2021-07-16 | Hoogwerker gebruiken | Inspectie 2021 | 114 003166.01 | BGP703 LED50-4S/830 lens..MSP CLO SRT SRB (5000lm) | 2021-07-16 | LED 40W 3000K 5000lm | 2021-07-16 | 1 | CL 08 LED VERLICHTING | Nacht astronomisch in / uit |  | OV WSHD | 102472.674 | 427065.131
Zwijndrecht | Langeweg (Zwijndrecht) | 115 003166 | 127329 ALU 8,0M UE 1250mm HDPE | 8 | 2021-07-16 | Hoogwerker gebruiken | Inspectie 2021 | 115 003166.01 | BGP703 LED50-4S/830 lens..MSP CLO SRT SRB (5000lm) | 2021-07-16 | LED 40W 3000K 5000lm | 2021-07-16 | 1 | CL 08 LED VERLICHTING | Nacht astronomisch in / uit |  | OV WSHD | 102441.861 | 427090.697
Zwijndrecht | Langeweg (Zwijndrecht) | 116 003166 | 127329 ALU 8,0M UE 1250mm HDPE | 8 | 2021-07-16 | Hoogwerker gebruiken | Inspectie 2021 | 116 003166.01 | BGP703 LED50-4S/830 lens..MSP CLO SRT SRB (5000lm) | 2021-07-16 | LED 40W 3000K 5000lm | 2021-07-16 | 1 | CL 08 LED VERLICHTING | Nacht astronomisch in / uit |  | OV WSHD | 102411.99 | 427118.04
Zwijndrecht | Langeweg (Zwijndrecht) | 117 003166 | 127329 ALU 8,0M UE 1250mm HDPE | 8 | 2021-07-16 | Hoogwerker gebruiken | Inspectie 2021 | 117 003166.01 | BGP703 LED50-4S/830 lens..MSP CLO SRT SRB (5000lm) | 2021-07-16 | LED 40W 3000K 5000lm | 2021-07-16 | 1 | CL 08 LED VERLICHTING | Nacht astronomisch in / uit |  | OV WSHD | 102382.385 | 427144.761
Zwijndrecht | Langeweg (Zwijndrecht) | 118 003166 | 127329 ALU 8,0M UE 1250mm HDPE | 8 | 2021-07-16 | Hoogwerker gebruiken | Inspectie 2021 | 118 003166.01 | BGP703 LED50-4S/830 lens..MSP CLO SRT SRB (5000lm) | 2021-07-16 | LED 40W 3000K 5000lm | 2021-07-16 | 1 | CL 08 LED VERLICHTING | Nacht astronomisch in / uit |  | OV WSHD | 102351.71 | 427169.75
Zwijndrecht | Langeweg (Zwijndrecht) | 119 003166 | 127175 Staal gegalvaniseerd 10,0m | 10 | 1988-12-01 | Hoogwerker gebruiken | Inspectie <= 2018 | 119 003166.01 | SRL 1xSOX135 | 1981-12-01 | SOX 135W | 2018-07-19 | 1 | Geen onderhoud | Nacht astronomisch in / uit |  | OV WSHD | 102318.1 | 427191.64
Zwijndrecht | Langeweg (Zwijndrecht) | 120 003166 | 127175 Staal gegalvaniseerd 10,0m | 10 | 1988-12-01 | Hoogwerker gebruiken | Inspectie <= 2018 | 120 003166.01 | SRL 1xSOX135 | 1981-12-01 | SOX 135W | 2018-07-19 | 1 | Geen onderhoud | Nacht astronomisch in / uit |  | OV WSHD | 102284.246 | 427213.213
Zwijndrecht | Langeweg (Zwijndrecht) | 121 003166 | 127175 Staal gegalvaniseerd 10,0m | 10 | 1988-12-01 | Hoogwerker gebruiken | Inspectie <= 2018 | 121 003166.01 | SRL 1xSOX135 | 1981-12-01 | SOX 135W | 2018-07-19 | 1 | Geen onderhoud | Nacht astronomisch in / uit |  | OV WSHD | 102223.124 | 427247.558
Zwijndrecht | Langeweg (Zwijndrecht) | 122 003166 | 127175 Staal gegalvaniseerd 10,0m | 10 | 1988-12-01 | Hoogwerker gebruiken | Inspectie <= 2018 | 122 003166.01 | SRL 1xSOX135 | 1981-12-01 | SOX 135W | 2018-07-19 | 1 | Geen onderhoud | Nacht astronomisch in / uit |  | OV WSHD | 102187.355 | 427264.872
Zwijndrecht | Langeweg (Zwijndrecht) | 123 003166 | 127329 ALU 8,0M UE 1250mm HDPE | 8 | 2021-07-16 | Hoogwerker gebruiken | Inspectie 2021 | 123 003166.01 | BGP703 LED50-4S/830 lens..MSP CLO SRT SRB (5000lm) | 2021-07-16 | LED 40W 3000K 5000lm | 2021-07-16 | 1 | CL 08 LED VERLICHTING | Nacht astronomisch in / uit |  | OV WSHD | 102147.587 | 427282.552
Zwijndrecht | Langeweg (Zwijndrecht) | 124 003166 | 127329 ALU 8,0M UE 1250mm HDPE | 8 | 2021-07-16 | Hoogwerker gebruiken | Inspectie 2021 | 124 003166.01 | BGP703 LED50-4S/830 lens..MSP CLO SRT SRB (5000lm) | 2021-07-16 | LED 40W 3000K 5000lm | 2021-07-16 | 1 | CL 08 LED VERLICHTING | Nacht astronomisch in / uit |  | OV WSHD | 102107.051 | 427298.739
Zwijndrecht | Langeweg (Zwijndrecht) | 125 003166 | 127329 ALU 8,0M UE 1250mm HDPE | 8 | 2021-07-16 | Hoogwerker gebruiken | Inspectie 2021 | 125 003166.01 | BGP703 LED50-4S/830 lens..MSP CLO SRT SRB (5000lm) | 2021-07-16 | LED 40W 3000K 5000lm | 2021-07-16 | 1 | CL 08 LED VERLICHTING | Nacht astronomisch in / uit |  | OV WSHD | 102082.874 | 427296.929
Zwijndrecht | Langeweg (Zwijndrecht) | 126 003166 | 127329 ALU 8,0M UE 1250mm HDPE | 8 | 2021-07-16 | Hoogwerker gebruiken | Inspectie 2021 | 126 003166.01 | BGP703 LED50-4S/830 lens..MSP CLO SRT SRB (5000lm) | 2021-07-16 | LED 40W 3000K 5000lm | 2021-07-16 | 1 | CL 08 LED VERLICHTING | Nacht astronomisch in / uit |  | OV WSHD | 102062.07 | 427315.12
Zwijndrecht | Langeweg (Zwijndrecht) | 127 003166 | 127329 ALU 8,0M UE 1250mm HDPE | 8 | 2021-07-16 | Hoogwerker gebruiken | Inspectie 2021 | 127 003166.01 | BGP703 LED50-4S/830 lens..MSP CLO SRT SRB (5000lm) | 2021-07-16 | LED 40W 3000K 5000lm | 2021-07-16 | 1 | CL 08 LED VERLICHTING | Nacht astronomisch in / uit |  | OV WSHD | 102035.704 | 427314.581
Zwijndrecht | Langeweg (Zwijndrecht) | 128 003166 | 127329 ALU 8,0M UE 1250mm HDPE | 8 | 2021-07-16 | Hoogwerker gebruiken | Inspectie 2021 | 128 003166.01 | BGP703 LED50-4S/830 lens..MSP CLO SRT SRB (5000lm) | 2021-07-16 | LED 40W 3000K 5000lm | 2021-07-16 | 1 | CL 08 LED VERLICHTING | Nacht astronomisch in / uit |  | OV WSHD | 102013.541 | 427334.188
Zwijndrecht | Langeweg (Zwijndrecht) | 129 003166 | 127021 Staal gegalvaniseerd 04,0m con. | 4 | 2021-07-16 | Hoogwerker gebruiken | Inspectie 2021 | 129 003166.01 | KFK LED2WELL 1600lm | 2021-07-16 | LED 13W 3000K 1600lm | 2021-07-16 | 1 | CL 08 LED VERLICHTING | Nacht astronomisch in / uit |  | OV WSHD | 102016.481 | 427347.789
Zwijndrecht | Langeweg (Zwijndrecht) | 130 003166 | Aluminium 10.0m EU - ZWD | 10 | 2002-12-01 | Hoogwerker gebruiken | Inspectie 2021 | 130 003166.01 | BGP703 LED50-4S/830 lens..MSP CLO SRT SRB (5000lm) | 2021-07-16 | LED 40W 3000K 5000lm | 2021-07-16 | 1 | CL 08 LED VERLICHTING | Nacht astronomisch in / uit |  | OV WSHD | 101992.991 | 427330.405
Zwijndrecht | Langeweg (Zwijndrecht) | 131 003166 | Aluminium 10.0m EU - ZWD | 10 | 2002-12-01 | Hoogwerker gebruiken | Inspectie 2021 | 131 003166.01 | BGP703 LED50-4S/830 lens..MSP CLO SRT SRB (5000lm) | 2021-07-16 | LED 40W 3000K 5000lm | 2021-07-16 | 1 | CL 08 LED VERLICHTING | Nacht astronomisch in / uit |  | OV WSHD | 101967.498 | 427354.635
Zwijndrecht | Langeweg (Zwijndrecht) | 132 003166 | 127135-1500 Staal gegalvaniseerd 08,0m | 8 | 1990-12-01 | Hoogwerker gebruiken | Inspectie 2021 | 132 003166.01 | Axia 2.1 WW 5167 8 led 480mA 13W 1600lm | 2021-07-16 | LED 13W 3000K 1600lm | 2021-07-16 | 1 | CL 08 LED VERLICHTING | Nacht astronomisch in / uit |  | OV WSHD | 101969.468 | 427360.764
Zwijndrecht | Langeweg (Zwijndrecht) | 133 003166 | 127021 Staal gegalvaniseerd 04,0m con. | 4 | 2021-07-16 | Hoogwerker gebruiken | Inspectie 2021 | 133 003166.01 | KFK LED2WELL 1600lm | 2021-07-16 | LED 13W 3000K 1600lm | 2021-07-16 | 1 | CL 08 LED VERLICHTING | Nacht astronomisch in / uit |  | OV WSHD | 101950.41 | 427374.694
Zwijndrecht | Langeweg (Zwijndrecht) | 134 003166 | 127329 ALU 8,0M UE 1250mm HDPE | 8 | 2021-07-16 | Hoogwerker gebruiken | Inspectie 2021 | 134 003166.01 | BGP703 LED50-4S/830 lens..MSP CLO SRT SRB (5000lm) | 2021-07-16 | LED 40W 3000K 5000lm | 2021-07-16 | 1 | CL 08 LED VERLICHTING | Nacht astronomisch in / uit |  | OV WSHD | 101944.054 | 427373.069
Zwijndrecht | Langeweg (Zwijndrecht) | 135 003166 | Aluminium 10.0m EU - ZWD | 10 | 2002-12-01 | Hoogwerker gebruiken | Inspectie 2021 | 135 003166.01 | BGP703 LED50-4S/830 lens..MSP CLO SRT SRB (5000lm) | 2021-07-16 | LED 40W 3000K 5000lm | 2021-07-16 | 1 | CL 08 LED VERLICHTING | Nacht astronomisch in / uit |  | OV WSHD | 101927.842 | 427356.804
Zwijndrecht | Langeweg (Zwijndrecht) | 136 003166 | 127329 ALU 8,0M UE 1250mm HDPE | 8 | 2021-10-08 | Hoogwerker gebruiken | Inspectie 2021 | 136 003166.01 | BGP703 LED50-4S/830 lens..MSP CLO SRT SRB (5000lm) | 2021-07-16 | LED 40W 3000K 5000lm | 2021-07-16 | 1 | CL 08 LED VERLICHTING | Nacht astronomisch in / uit |  | OV WSHD | 101904.359 | 427369.732
Zwijndrecht | Langeweg (Zwijndrecht) | 137 003166 | 127329 ALU 8,0M UE 1250mm HDPE | 8 | 2021-07-16 | Hoogwerker gebruiken | Inspectie 2021 | 137 003166.01 | BGP703 LED50-4S/830 lens..MSP CLO SRT SRB (5000lm) | 2021-07-16 | LED 40W 3000K 5000lm | 2021-07-16 | 1 | CL 08 LED VERLICHTING | Nacht astronomisch in / uit |  | OV WSHD | 101916.508 | 427390.555
Zwijndrecht | Langeweg (Zwijndrecht) | 138 003166 | Aluminium 10.0m EU - ZWD | 10 | 2002-12-01 | Hoogwerker gebruiken | Inspectie 2021 | 138 003166.01 | BGP703 LED80-4S/830 lens..MSP CLO SRT SRB (8000lm) | 2021-07-16 | LED 64W 3000K 8100lm | 2021-07-16 | 1 | CL 08 LED VERLICHTING | Nacht astronomisch in / uit |  | OV WSHD | 101904.397 | 427407.883
Zwijndrecht | Langeweg (Zwijndrecht) | 139 003166 | Aluminium 10.0m EU - ZWD | 10 | 2002-12-01 | Hoogwerker gebruiken | Inspectie 2021 | 139 003166.01 | BGP703 LED80-4S/830 lens..MSP CLO SRT SRB (8000lm) | 2021-07-16 | LED 64W 3000K 8100lm | 2021-07-16 | 1 | CL 08 LED VERLICHTING | Nacht astronomisch in / uit |  | OV WSHD | 101884.352 | 427372.588
Zwijndrecht | Langeweg (Zwijndrecht) | 139A003166 | ANWB-Mast 05,5 m | 5.5 | 2002-12-01 | Hoogwerker gebruiken | Inspectie <= 2018 | 139A003166.01 | MATLN ANWB BEWEGWIJZERBORD NW | 2002-12-01 | 391058 TL-D Xtreme 58W/840 | 2006-03-28 | 1 | Geen onderhoud | Nacht astronomisch in / uit |  | OV WSHD | 101881.913 | 427399.207
[8 empty] | 139A003166.02 | MATLN ANWB BEWEGWIJZERBORD NW | 2002-12-01 | 391058 TL-D Xtreme 58W/840 | 2006-03-28 | 1 | Geen onderhoud | Nacht astronomisch in / uit |  | OV WSHD
[8 empty] | 139A003166.03 | MATLN ANWB BEWEGWIJZERBORD NW | 2002-12-01 | 391058 TL-D Xtreme 58W/840 | 2006-03-28 | 1 | Geen onderhoud | Nacht astronomisch in / uit |  | OV WSHD
[8 empty] | 139A003166.04 | MATLN ANWB BEWEGWIJZERBORD NW | 2002-12-01 | 391058 TL-D Xtreme 58W/840 | 2006-03-28 | 1 | Geen onderhoud | Nacht astronomisch in / uit |  | OV WSHD
[8 empty] | 139A003166.05 | MATLN ANWB BEWEGWIJZERBORD NW | 2002-12-01 | 391058 TL-D Xtreme 58W/840 | 2006-03-28 | 1 | Geen onderhoud | Nacht astronomisch in / uit |  | OV WSHD
[8 empty] | 139A003166.06 | MATLN ANWB BEWEGWIJZERBORD NW | 2002-12-01 | 391058 TL-D Xtreme 58W/840 | 2006-03-28 | 1 | Geen onderhoud | Nacht astronomisch in / uit |  | OV WSHD
Zwijndrecht | Langeweg (Zwijndrecht) | 140 003166 | Aluminium 10.0m EU - ZWD | 10 | 2002-12-01 | Hoogwerker gebruiken | Inspectie 2021 | 140 003166.01 | BGP703 LED80-4S/830 lens..MSP CLO SRT SRB (8000lm) | 2021-07-16 | LED 64W 3000K 8100lm | 2021-07-16 | 1 | CL 08 LED VERLICHTING | Nacht astronomisch in / uit |  | OV WSHD | 101880.359 | 427424.876
Zwijndrecht | Langeweg (Zwijndrecht) | 141 003166 | Aluminium 10.0m EU - ZWD | 10 | 2002-12-01 | Hoogwerker gebruiken | Inspectie 2021 | 141 003166.01 | BGP703 LED80-4S/830 lens..MSP CLO SRT SRB (8000lm) | 2021-07-16 | LED 64W 3000K 8100lm | 2021-07-16 | 1 | CL 08 LED VERLICHTING | Nacht astronomisch in / uit |  | OV WSHD | 101859.611 | 427386.895
Zwijndrecht | Langeweg (Zwijndrecht) | 142 003166 | Aluminium 10.0m EU - ZWD | 10 | 2002-12-01 | Hoogwerker gebruiken | Inspectie 2021 | 142 003166.01 | BGP703 LED50-4S/830 lens..MSP CLO SRT SRB (5000lm) | 2021-07-16 | LED 40W 3000K 5000lm | 2021-07-16 | 1 | CL 08 LED VERLICHTING | Nacht astronomisch in / uit |  | OV WSHD | 101858.91 | 427428.963
Zwijndrecht | Langeweg (Zwijndrecht) | 143 003166 | Aluminium 10.0m EU - ZWD | 10 | 2002-12-01 | Hoogwerker gebruiken | Inspectie 2021 | 143 003166.01 | BGP703 LED50-4S/830 lens..MSP CLO SRT SRB (5000lm) | 2021-07-16 | LED 40W 3000K 5000lm | 2021-07-16 | 1 | CL 08 LED VERLICHTING | Nacht astronomisch in / uit |  | OV WSHD | 101848.31 | 427404.121
Zwijndrecht | Langeweg (Zwijndrecht) | 144 003166 | Aluminium 10.0m EU - ZWD | 10 | 2002-12-01 | Hoogwerker gebruiken | Inspectie 2021 | 144 003166.01 | BGP703 LED50-4S/830 lens..MSP CLO SRT SRB (5000lm) | 2021-07-16 | LED 40W 3000K 5000lm | 2021-07-16 | 1 | CL 08 LED VERLICHTING | Nacht astronomisch in / uit |  | OV WSHD | 101826.962 | 427416.729
Zwijndrecht | Langeweg (Zwijndrecht) | 144A003166 | Informatiebord 2,0m | 2 | 1993-10-01 | Hoogwerker gebruiken |  | 144A003166.01 | Plattegrond | 1993-10-01 | 390036 TLD 36W/840 | 2017-01-01 | 1 | Geen onderhoud | Nacht astronomisch in / uit |  | OV WSHD | 101822.112 | 427418.271
Zwijndrecht | Langeweg (Zwijndrecht) | 145 003166 | Aluminium 10.0m EU - ZWD | 10 | 2002-12-01 | Hoogwerker gebruiken | Inspectie 2021 | 145 003166.01 | BGP703 LED50-4S/830 lens..MSP CLO SRT SRB (5000lm) | 2021-07-16 | LED 40W 3000K 5000lm | 2021-07-16 | 1 | CL 08 LED VERLICHTING | Nacht astronomisch in / uit |  | OV WSHD | 101830.557 | 427445.444
Zwijndrecht | Langeweg (Zwijndrecht) | 146 003166 | Aluminium 10.0m EU - ZWD | 10 | 2002-12-01 | Hoogwerker gebruiken | Inspectie 2021 | 146 003166.01 | BGP703 LED50-4S/830 lens..MSP CLO SRT SRB (5000lm) | 2021-07-16 | LED 40W 3000K 5000lm | 2021-07-16 | 1 | CL 08 LED VERLICHTING | Nacht astronomisch in / uit |  | OV WSHD | 101812.749 | 427454.768
Zwijndrecht | Langeweg (Zwijndrecht) | 147 003166 | Aluminium 10.0m EU - ZWD | 10 | 2002-12-01 | Hoogwerker gebruiken | Inspectie 2021 | 147 003166.01 | BGP703 LED50-4S/830 lens..MSP CLO SRT SRB (5000lm) | 2021-07-16 | LED 40W 3000K 5000lm | 2021-07-16 | 1 | CL 08 LED VERLICHTING | Nacht astronomisch in / uit |  | OV WSHD | 101801.59 | 427428.803
Zwijndrecht | Langeweg (Zwijndrecht) | 148 003166 | Aluminium 10.0m EU - ZWD | 10 | 2015-04-29 | Hoogwerker gebruiken | Inspectie 2021 | 148 003166.01 | BGP703 LED50-4S/830 lens..MSP CLO SRT SRB (5000lm) | 2021-07-16 | LED 40W 3000K 5000lm | 2021-07-16 | 1 | CL 08 LED VERLICHTING | Nacht astronomisch in / uit |  | OV WSHD | 101787.729 | 427468.56
Zwijndrecht | Langeweg (Zwijndrecht) | 149 003166 | Aluminium 10.0m EU - ZWD | 10 | 2002-12-01 | Hoogwerker gebruiken | Inspectie 2021 | 149 003166.01 | BGP703 LED50-4S/830 lens..MSP CLO SRT SRB (5000lm) | 2021-07-16 | LED 40W 3000K 5000lm | 2021-07-16 | 1 | CL 08 LED VERLICHTING | Nacht astronomisch in / uit |  | OV WSHD | 101777.752 | 427445.79
Zwijndrecht | Langeweg (Zwijndrecht) | 150 003166 | 127301 Aluminium 8.0m verl. UD L1250MM MVB | 8 | 2002-12-01 | Hoogwerker gebruiken | Inspectie 2021 | 150 003166.01 | BGP623 60LED ... NW CLO 8800 Luma 1 | 2014-12-15 | LED 75W 4000K 8800lm | 2014-12-15 | 1 | CL 08 LED VERLICHTING | 20u70%0t550%5t6:3070% dan 100% | 20t00/70% 0t5-50% 5t6:30 70% dan 100% | OV WSHD | 101748.106 | 427475.81
[8 empty] | 150 003166.02 | BGP623 60LED ... NW CLO 8800 Luma 1 | 2014-12-15 | LED 75W 4000K 8800lm | 2014-12-15 | 1 | CL 08 LED VERLICHTING | 20u70%0t550%5t6:3070% dan 100% | 20t00/70% 0t5-50% 5t6:30 70% dan 100% | OV WSHD
Zwijndrecht | Langeweg (Zwijndrecht) | 151 003166 | VK/ANWB/OV-mast 10,0m | 10 | 2014-12-15 | Hoogwerker gebruiken | Inspectie 2021 | 151 003166.01 | BGP623 60LED ... NW CLO 8800 Luma 1 | 2014-12-15 | LED 75W 4000K 8800lm | 2014-12-15 | 1 | CL 08 LED VERLICHTING | 20u70%0t550%5t6:3070% dan 100% | 20t00/70% 0t5-50% 5t6:30 70% dan 100% | OV WSHD | 101732.572 | 427485.241
[8 empty] | 151 003166.02 | BGP623 60LED ... NW CLO 8800 Luma 1 | 2014-12-15 | LED 75W 4000K 8800lm | 2014-12-15 | 1 | CL 08 LED VERLICHTING | 20u70%0t550%5t6:3070% dan 100% | 20t00/70% 0t5-50% 5t6:30 70% dan 100% | OV WSHD
[8 empty] | 151 003166.03 | M14410 ANWB Verlichtingsunit TL LWW ROND | 2014-11-15 | 391058 TL-D Xtreme 58W/840 | 2014-11-15 | 1 | CL 10 LUMINETTE-LL ANWB | Nacht astronomisch in / uit |  | OV WSHD
[8 empty] | 151 003166.04 | M14410 ANWB Verlichtingsunit TL LWW ROND | 2014-11-15 | 391058 TL-D Xtreme 58W/840 | 2014-11-15 | 1 | CL 10 LUMINETTE-LL ANWB | Nacht astronomisch in / uit |  | OV WSHD
[8 empty] | 151 003166.05 | M14410 ANWB Verlichtingsunit TL LWW ROND | 2014-11-15 | 391058 TL-D Xtreme 58W/840 | 2014-11-15 | 1 | CL 10 LUMINETTE-LL ANWB | Nacht astronomisch in / uit |  | OV WSHD
[8 empty] | 151 003166.06 | M14410 ANWB Verlichtingsunit TL LWW ROND | 2014-11-15 | 391058 TL-D Xtreme 58W/840 | 2014-11-15 | 1 | CL 10 LUMINETTE-LL ANWB | Nacht astronomisch in / uit |  | OV WSHD
[8 empty] | 151 003166.07 | M14410 ANWB Verlichtingsunit TL LWW ROND | 2014-11-15 | 391058 TL-D Xtreme 58W/840 | 2014-11-15 | 1 | CL 10 LUMINETTE-LL ANWB | Nacht astronomisch in / uit |  | OV WSHD
Zwijndrecht | Langeweg (Zwijndrecht) | 152 003166 | VK/OV-mast 10.0m | 10 | 2014-12-15 | Hoogwerker gebruiken | Inspectie 2021 | 152 003166.01 | BGP623 60LED ... NW CLO 8800 Luma 1 | 2014-12-15 | LED 75W 4000K 8800lm | 2014-12-15 | 1 | CL 08 LED VERLICHTING | 20u70%0t550%5t6:3070% dan 100% | 20t00/70% 0t5-50% 5t6:30 70% dan 100% | OV WSHD | 101722.81 | 427472.27
Zwijndrecht | Langeweg (Zwijndrecht) | 153 003166 | VK/ANWB/OV-mast 10,0m | 10 | 2014-12-15 | Hoogwerker gebruiken | Inspectie 2021 | 153 003166.01 | BGP623 60LED ... NW CLO 8800 Luma 1 | 2014-12-15 | LED 75W 4000K 8800lm | 2014-12-15 | 1 | CL 08 LED VERLICHTING | 20u70%0t550%5t6:3070% dan 100% | 20t00/70% 0t5-50% 5t6:30 70% dan 100% | OV WSHD | 101703.037 | 427504.677
[8 empty] | 153 003166.02 | BGP623 60LED ... NW CLO 8800 Luma 1 | 2014-12-15 | LED 75W 4000K 8800lm | 2014-12-15 | 1 | CL 08 LED VERLICHTING | 20u70%0t550%5t6:3070% dan 100% | 20t00/70% 0t5-50% 5t6:30 70% dan 100% | OV WSHD
[8 empty] | 153 003166.03 | M14410 ANWB Verlichtingsunit TL LWW ROND | 2014-11-15 | 391058 TL-D Xtreme 58W/840 | 2014-11-15 | 1 | CL 10 LUMINETTE-LL ANWB | Nacht astronomisch in / uit |  | OV WSHD
[8 empty] | 153 003166.04 | M14410 ANWB Verlichtingsunit TL LWW ROND | 2014-11-15 | 391058 TL-D Xtreme 58W/840 | 2014-11-15 | 1 | CL 10 LUMINETTE-LL ANWB | Nacht astronomisch in / uit |  | OV WSHD
[8 empty] | 153 003166.05 | M14410 ANWB Verlichtingsunit TL LWW ROND | 2014-11-15 | 391058 TL-D Xtreme 58W/840 | 2014-11-15 | 1 | CL 10 LUMINETTE-LL ANWB | Nacht astronomisch in / uit |  | OV WSHD
[8 empty] | 153 003166.06 | M14410 ANWB Verlichtingsunit TL LWW ROND | 2014-11-15 | 391058 TL-D Xtreme 58W/840 | 2014-11-15 | 1 | CL 10 LUMINETTE-LL ANWB | Nacht astronomisch in / uit |  | OV WSHD
[8 empty] | 153 003166.07 | M14410 ANWB Verlichtingsunit TL LWW ROND | 2014-11-15 | 391058 TL-D Xtreme 58W/840 | 2014-11-15 | 1 | CL 10 LUMINETTE-LL ANWB | Nacht astronomisch in / uit |  | OV WSHD
[8 empty] | 153 003166.08 | M14410 ANWB Verlichtingsunit TL LWW ROND | 2014-11-15 | 391058 TL-D Xtreme 58W/840 | 2014-11-15 | 1 | CL 10 LUMINETTE-LL ANWB | Nacht astronomisch in / uit |  | OV WSHD
Zwijndrecht | Langeweg (Zwijndrecht) | 154 003166 | 127301 Aluminium 8.0m verl. UD L1250MM MVB | 8 | 2014-12-15 | Hoogwerker gebruiken | Inspectie 2021 | 154 003166.01 | BGP623 60LED ... NW CLO 8800 Luma 1 | 2014-12-15 | LED 75W 4000K 8800lm | 2014-12-15 | 1 | CL 08 LED VERLICHTING | 20u70%0t550%5t6:3070% dan 100% | 20t00/70% 0t5-50% 5t6:30 70% dan 100% | OV WSHD | 101683.674 | 427516.474
[8 empty] | 154 003166.02 | BGP623 60LED ... NW CLO 8800 Luma 1 | 2014-12-15 | LED 75W 4000K 8800lm | 2014-12-15 | 1 | CL 08 LED VERLICHTING | 20u70%0t550%5t6:3070% dan 100% | 20t00/70% 0t5-50% 5t6:30 70% dan 100% | OV WSHD
Zwijndrecht | Langeweg (Zwijndrecht) | 155 003166 | 127329 ALU 8,0M UE 1250mm HDPE | 8 | 2021-07-16 | Hoogwerker gebruiken | Inspectie 2021 | 155 003166.01 | BGP703 LED80-4S/830 lens..MSP CLO SRT SRB (8000lm) | 2021-07-16 | LED 64W 3000K 8100lm | 2021-07-16 | 1 | CL 08 LED VERLICHTING | Nacht astronomisch in / uit |  | OV WSHD | 101653.558 | 427522.275
Zwijndrecht | Langeweg (Zwijndrecht) | 156 003166 | 127329 ALU 8,0M UE 1250mm HDPE | 8 | 2021-07-16 | Hoogwerker gebruiken | Inspectie 2021 | 156 003166.01 | BGP703 LED80-4S/830 lens..MSP CLO SRT SRB (8000lm) | 2021-07-16 | LED 64W 3000K 8100lm | 2021-07-16 | 1 | CL 08 LED VERLICHTING | Nacht astronomisch in / uit |  | OV WSHD | 101625.863 | 427543.095
Zwijndrecht | Langeweg (Zwijndrecht) | 157 003166 | 127329 ALU 8,0M UE 1250mm HDPE | 8 | 2021-07-16 | Hoogwerker gebruiken | Inspectie 2021 | 157 003166.01 | BGP703 LED50-4S/830 lens..MSP CLO SRT SRB (5000lm) | 2021-07-16 | LED 40W 3000K 5000lm | 2021-07-16 | 1 | CL 08 LED VERLICHTING | Nacht astronomisch in / uit |  | OV WSHD | 101601.772 | 427564.403
Zwijndrecht | Langeweg (Zwijndrecht) | 158 003166 | 127329 ALU 8,0M UE 1250mm HDPE | 8 | 2021-07-16 | Hoogwerker gebruiken | Inspectie 2021 | 158 003166.01 | BGP703 LED50-4S/830 lens..MSP CLO SRT SRB (5000lm) | 2021-07-16 | LED 40W 3000K 5000lm | 2021-07-16 | 1 | CL 08 LED VERLICHTING | Nacht astronomisch in / uit |  | OV WSHD | 101577.258 | 427582.927
Zwijndrecht | Langeweg (Zwijndrecht) | 159 003166 | 127329 ALU 8,0M UE 1250mm HDPE | 8 | 2021-07-16 | Hoogwerker gebruiken | Inspectie 2021 | 159 003166.01 | BGP703 LED50-4S/830 lens..MSP CLO SRT SRB (5000lm) | 2021-07-16 | LED 40W 3000K 5000lm | 2021-07-16 | 1 | CL 08 LED VERLICHTING | Nacht astronomisch in / uit |  | OV WSHD | 101554.944 | 427606.408
Zwijndrecht | Langeweg (Zwijndrecht) | 160 003166 | 127329 ALU 8,0M UE 1250mm HDPE | 8 | 2021-07-16 | Hoogwerker gebruiken | Inspectie 2021 | 160 003166.01 | BGP703 LED50-4S/830 lens..MSP CLO SRT SRB (5000lm) | 2021-07-16 | LED 40W 3000K 5000lm | 2021-07-16 | 1 | CL 08 LED VERLICHTING | Nacht astronomisch in / uit |  | OV WSHD | 101525.288 | 427623.766
Zwijndrecht | Langeweg (Zwijndrecht) | 161 003166 | 127329 ALU 8,0M UE 1250mm HDPE | 8 | 2021-07-16 | Hoogwerker gebruiken | Inspectie 2021 | 161 003166.01 | BGP703 LED50-4S/830 lens..MSP CLO SRT SRB (5000lm) | 2021-07-16 | LED 40W 3000K 5000lm | 2021-07-16 | 1 | CL 08 LED VERLICHTING | Nacht astronomisch in / uit |  | OV WSHD | 101499.317 | 427639.827
Zwijndrecht | Langeweg (Zwijndrecht) | 162 003166 | 127329 ALU 8,0M UE 1250mm HDPE | 8 | 2021-07-16 | Hoogwerker gebruiken | Inspectie 2021 | 162 003166.01 | BGP703 LED50-4S/830 lens..MSP CLO SRT SRB (5000lm) | 2021-07-16 | LED 40W 3000K 5000lm | 2021-07-16 | 1 | CL 08 LED VERLICHTING | Nacht astronomisch in / uit |  | OV WSHD | 101472.523 | 427655.383
Zwijndrecht | Langeweg (Zwijndrecht) | 163 003166 | 127329 ALU 8,0M UE 1250mm HDPE | 8 | 2021-07-16 | Hoogwerker gebruiken | Inspectie 2021 | 163 003166.01 | BGP703 LED50-4S/830 lens..MSP CLO SRT SRB (5000lm) | 2021-07-16 | LED 40W 3000K 5000lm | 2021-07-16 | 1 | CL 08 LED VERLICHTING | Nacht astronomisch in / uit |  | OV WSHD | 101444.617 | 427672.185
Zwijndrecht | Langeweg (Zwijndrecht) | 164 003166 | 127329 ALU 8,0M UE 1250mm HDPE | 8 | 2021-07-16 | Hoogwerker gebruiken | Inspectie 2021 | 164 003166.01 | BGP703 LED50-4S/830 lens..MSP CLO SRT SRB (5000lm) | 2021-07-16 | LED 40W 3000K 5000lm | 2021-07-16 | 1 | CL 08 LED VERLICHTING | Nacht astronomisch in / uit |  | OV WSHD | 101416.552 | 427689.279
Zwijndrecht | Langeweg (Zwijndrecht) | 165 003166 | 127329 ALU 8,0M UE 1250mm HDPE | 8 | 2021-07-16 | Hoogwerker gebruiken | Inspectie 2021 | 165 003166.01 | BGP703 LED50-4S/830 lens..MSP CLO SRT SRB (5000lm) | 2021-07-16 | LED 40W 3000K 5000lm | 2021-07-16 | 1 | CL 08 LED VERLICHTING | Nacht astronomisch in / uit |  | OV WSHD | 101389.228 | 427707.698
Zwijndrecht | Langeweg (Zwijndrecht) | 166 003166 | 127329 ALU 8,0M UE 1250mm HDPE | 8 | 2021-07-16 | Hoogwerker gebruiken | Inspectie 2021 | 166 003166.01 | BGP703 LED50-4S/830 lens..MSP CLO SRT SRB (5000lm) | 2021-07-16 | LED 40W 3000K 5000lm | 2021-07-16 | 1 | CL 08 LED VERLICHTING | Nacht astronomisch in / uit |  | OV WSHD | 101360.023 | 427725.825
Zwijndrecht | Langeweg (Zwijndrecht) | 167 003166 | 127329 ALU 8,0M UE 1250mm HDPE | 8 | 2021-07-16 | Hoogwerker gebruiken | Inspectie 2021 | 167 003166.01 | BGP703 LED50-4S/830 lens..MSP CLO SRT SRB (5000lm) | 2021-07-16 | LED 40W 3000K 5000lm | 2021-07-16 | 1 | CL 08 LED VERLICHTING | Nacht astronomisch in / uit |  | OV WSHD | 101332.647 | 427742.07
Zwijndrecht | Langeweg (Zwijndrecht) | 168 003166 | 127329 ALU 8,0M UE 1250mm HDPE | 8 | 2021-07-16 | Hoogwerker gebruiken | Inspectie 2021 | 168 003166.01 | BGP703 LED50-4S/830 lens..MSP CLO SRT SRB (5000lm) | 2021-07-16 | LED 40W 3000K 5000lm | 2021-07-16 | 1 | CL 08 LED VERLICHTING | Nacht astronomisch in / uit |  | OV WSHD | 101304.052 | 427759.323
Zwijndrecht | Langeweg (Zwijndrecht) | 169 003166 | 127329 ALU 8,0M UE 1250mm HDPE | 8 | 2021-07-16 | Hoogwerker gebruiken | Inspectie 2021 | 169 003166.01 | BGP703 LED50-4S/830 lens..MSP CLO SRT SRB (5000lm) | 2021-07-16 | LED 40W 3000K 5000lm | 2021-07-16 | 1 | CL 08 LED VERLICHTING | Nacht astronomisch in / uit |  | OV WSHD | 101273.84 | 427774.058
Zwijndrecht | Langeweg (Zwijndrecht) | 170 003166 | 127329 ALU 8,0M UE 1250mm HDPE | 8 | 2021-07-16 | Hoogwerker gebruiken | Inspectie 2021 | 170 003166.01 | BGP703 LED50-4S/830 lens..MSP CLO SRT SRB (5000lm) | 2021-07-16 | LED 40W 3000K 5000lm | 2021-07-16 | 1 | CL 08 LED VERLICHTING | Nacht astronomisch in / uit |  | OV WSHD | 101245.35 | 427790.304
Zwijndrecht | Langeweg (Zwijndrecht) | 171 003166 | 127329 ALU 8,0M UE 1250mm HDPE | 8 | 2021-07-16 | Hoogwerker gebruiken | Inspectie 2021 | 171 003166.01 | BGP703 LED50-4S/830 lens..MSP CLO SRT SRB (5000lm) | 2021-07-16 | LED 40W 3000K 5000lm | 2021-07-16 | 1 | CL 08 LED VERLICHTING | Nacht astronomisch in / uit |  | OV WSHD | 101217.55 | 427807.106
Zwijndrecht | Langeweg (Zwijndrecht) | 172 003166 | 127329 ALU 8,0M UE 1250mm HDPE | 8 | 2021-07-16 | Hoogwerker gebruiken | Inspectie 2021 | 172 003166.01 | BGP703 LED50-4S/830 lens..MSP CLO SRT SRB (5000lm) | 2021-07-16 | LED 40W 3000K 5000lm | 2021-07-16 | 1 | CL 08 LED VERLICHTING | Nacht astronomisch in / uit |  | OV WSHD | 101189.166 | 427824.12
Zwijndrecht | Langeweg (Zwijndrecht) | 173 003166 | 127329 ALU 8,0M UE 1250mm HDPE | 8 | 2021-07-16 | Hoogwerker gebruiken | Inspectie 2021 | 173 003166.01 | BGP703 LED50-4S/830 lens..MSP CLO SRT SRB (5000lm) | 2021-07-16 | LED 40W 3000K 5000lm | 2021-07-16 | 1 | CL 08 LED VERLICHTING | Nacht astronomisch in / uit |  | OV WSHD | 101160.836 | 427841.054
Zwijndrecht | Langeweg (Zwijndrecht) | 174 003166 | 127329 ALU 8,0M UE 1250mm HDPE | 8 | 2021-07-16 | Hoogwerker gebruiken | Inspectie 2021 | 174 003166.01 | BGP703 LED50-4S/830 lens..MSP CLO SRT SRB (5000lm) | 2021-07-16 | LED 40W 3000K 5000lm | 2021-07-16 | 1 | CL 08 LED VERLICHTING | Nacht astronomisch in / uit |  | OV WSHD | 101132.188 | 427858.175
Zwijndrecht | Langeweg (Zwijndrecht) | 175 003166 | 127329 ALU 8,0M UE 1250mm HDPE | 8 | 2021-07-16 | Hoogwerker gebruiken | Inspectie 2021 | 175 003166.01 | BGP703 LED50-4S/830 lens..MSP CLO SRT SRB (5000lm) | 2021-07-16 | LED 40W 3000K 5000lm | 2021-07-16 | 1 | CL 08 LED VERLICHTING | Nacht astronomisch in / uit |  | OV WSHD | 101104.043 | 427875.03
Zwijndrecht | Langeweg (Zwijndrecht) | 176 003166 | 127329 ALU 8,0M UE 1250mm HDPE | 8 | 2021-07-16 | Hoogwerker gebruiken | Inspectie 2021 | 176 003166.01 | BGP703 LED50-4S/830 lens..MSP CLO SRT SRB (5000lm) | 2021-07-16 | LED 40W 3000K 5000lm | 2021-07-16 | 1 | CL 08 LED VERLICHTING | Nacht astronomisch in / uit |  | OV WSHD | 101076.083 | 427891.885
Zwijndrecht | Langeweg (Zwijndrecht) | 177 003166 | 127329 ALU 8,0M UE 1250mm HDPE | 8 | 2021-07-16 | Hoogwerker gebruiken | Inspectie 2021 | 177 003166.01 | BGP703 LED50-4S/830 lens..MSP CLO SRT SRB (5000lm) | 2021-07-16 | LED 40W 3000K 5000lm | 2021-07-16 | 1 | CL 08 LED VERLICHTING | Nacht astronomisch in / uit |  | OV WSHD | 101047.7 | 427908.422
Zwijndrecht | Langeweg (Zwijndrecht) | 178 003166 | 127329 ALU 8,0M UE 1250mm HDPE | 8 | 2021-07-16 | Hoogwerker gebruiken | Inspectie 2021 | 178 003166.01 | BGP703 LED50-4S/830 lens..MSP CLO SRT SRB (5000lm) | 2021-07-16 | LED 40W 3000K 5000lm | 2021-07-16 | 1 | CL 08 LED VERLICHTING | Nacht astronomisch in / uit |  | OV WSHD | 101019.588 | 427925.224
Zwijndrecht | Langeweg (Zwijndrecht) | 179 003166 | 127329 ALU 8,0M UE 1250mm HDPE | 8 | 2021-07-16 | Hoogwerker gebruiken | Inspectie 2021 | 179 003166.01 | BGP703 LED50-4S/830 lens..MSP CLO SRT SRB (5000lm) | 2021-07-16 | LED 40W 3000K 5000lm | 2021-07-16 | 1 | CL 08 LED VERLICHTING | Nacht astronomisch in / uit |  | OV WSHD | 100991.212 | 427941.874
Zwijndrecht | Langeweg (Zwijndrecht) | 180 003166 | 127329 ALU 8,0M UE 1250mm HDPE | 8 | 2021-07-16 | Hoogwerker gebruiken | Inspectie 2021 | 180 003166.01 | BGP703 LED50-4S/830 lens..MSP CLO SRT SRB (5000lm) | 2021-07-16 | LED 40W 3000K 5000lm | 2021-07-16 | 1 | CL 08 LED VERLICHTING | Nacht astronomisch in / uit |  | OV WSHD | 100963.756 | 427958.623
Zwijndrecht | Langeweg (Zwijndrecht) | 181 003166 | 127329 ALU 8,0M UE 1250mm HDPE | 8 | 2021-07-16 | Hoogwerker gebruiken | Inspectie 2021 | 181 003166.01 | BGP703 LED50-4S/830 lens..MSP CLO SRT SRB (5000lm) | 2021-07-16 | LED 40W 3000K 5000lm | 2021-07-16 | 1 | CL 08 LED VERLICHTING | Nacht astronomisch in / uit |  | OV WSHD | 100934.445 | 427976.326
Zwijndrecht | Langeweg (Zwijndrecht) | 182 003166 | 127329 ALU 8,0M UE 1250mm HDPE | 8 | 2021-07-16 | Hoogwerker gebruiken | Inspectie 2021 | 182 003166.01 | BGP703 LED50-4S/830 lens..MSP CLO SRT SRB (5000lm) | 2021-07-16 | LED 40W 3000K 5000lm | 2021-07-16 | 1 | CL 08 LED VERLICHTING | Nacht astronomisch in / uit |  | OV WSHD | 100908.42 | 427991.962
Zwijndrecht | Langeweg (Zwijndrecht) | 183 003166 | 127329 ALU 8,0M UE 1250mm HDPE | 8 | 2021-07-16 | Hoogwerker gebruiken | Inspectie 2021 | 183 003166.01 | BGP703 LED50-4S/830 lens..MSP CLO SRT SRB (5000lm) | 2021-07-16 | LED 40W 3000K 5000lm | 2021-07-16 | 1 | CL 08 LED VERLICHTING | Nacht astronomisch in / uit |  | OV WSHD | 100881.547 | 428008.287
Zwijndrecht | Langeweg (Zwijndrecht) | 184 003166 | 127329 ALU 8,0M UE 1250mm HDPE | 8 | 2021-07-30 | Hoogwerker gebruiken | Inspectie 2021 | 184 003166.01 | BGP703 LED50-4S/830 lens..MSP CLO SRT SRB (5000lm) | 2021-07-16 | LED 40W 3000K 5000lm | 2021-07-16 | 1 | CL 08 LED VERLICHTING | Nacht astronomisch in / uit |  | OV WSHD | 100850.484 | 428017.74
Zwijndrecht | Langeweg (Zwijndrecht) | 185 003166 | Aluminium 8.0m con UE 750mm | 8 | 2011-04-11 | Hoogwerker gebruiken | Inspectie 2021 | 185 003166.01 | BGP703 LED50-4S/830 lens..MSP CLO SRT SRB (5000lm) | 2021-07-16 | LED 40W 3000K 5000lm | 2021-07-16 | 1 | CL 08 LED VERLICHTING | Nacht astronomisch in / uit |  | OV WSHD | 100826.183 | 428032.431
Zwijndrecht | Langeweg (Zwijndrecht) | 186 003166 | 127329 ALU 8,0M UE 1250mm HDPE | 8 | 2021-07-16 | Hoogwerker gebruiken | Inspectie 2021 | 186 003166.01 | BGP703 LED50-4S/830 lens..MSP CLO SRT SRB (5000lm) | 2021-07-16 | LED 40W 3000K 5000lm | 2021-07-16 | 1 | CL 08 LED VERLICHTING | Nacht astronomisch in / uit |  | OV WSHD | 100801.276 | 428050.496
Zwijndrecht | Langeweg (Zwijndrecht) | 187 003166 | 127300 Aluminium 8.0m verl. UE L1250MM MVB | 8 | 2018-05-16 | Hoogwerker gebruiken | Inspectie 2021 | 187 003166.01 | BGP703 LED50-4S/830 lens..MSP CLO SRT SRB (5000lm) | 2021-07-16 | LED 40W 3000K 5000lm | 2021-07-16 | 1 | CL 08 LED VERLICHTING | Nacht astronomisch in / uit |  | OV WSHD | 100784.996 | 428072.002
Zwijndrecht | Langeweg (Zwijndrecht) | 188 003166 | 127301 Aluminium 8.0m verl. UD L1250MM MVB | 8 | 2023-10-11 | Hoogwerker gebruiken | Inspectie 2023 | 188 003166.01 | BGP703 LED50-4S/830 lens..MSP CLO SRT SRB (5000lm) | 2021-07-16 | LED 40W 3000K 5000lm | 2021-07-16 | 1 | CL 08 LED VERLICHTING | Nacht astronomisch in / uit |  | OV WSHD | 100771.95 | 428088.819
[8 empty] | 188 003166.02 | BGP703 LED50-4S/830 lens..MSP CLO SRT SRB (5000lm) | 2021-07-16 | LED 40W 3000K 5000lm | 2021-07-16 | 1 | CL 08 LED VERLICHTING | Nacht astronomisch in / uit |  | OV WSHD
Zwijndrecht | Langeweg (Zwijndrecht) | 189 003166 | 127329 ALU 8,0M UE 1250mm HDPE | 8 | 2021-07-16 | Hoogwerker gebruiken | Inspectie 2021 | 189 003166.01 | BGP703 LED50-4S/830 lens..MSP CLO SRT SRB (5000lm) | 2021-07-16 | LED 40W 3000K 5000lm | 2021-07-16 | 1 | CL 08 LED VERLICHTING | Nacht astronomisch in / uit |  | OV WSHD | 100760.851 | 428081.82
Zwijndrecht | Langeweg (Zwijndrecht) | 190 003166 | 127329 ALU 8,0M UE 1250mm HDPE | 8 | 2021-07-16 | Hoogwerker gebruiken | Inspectie 2021 | 190 003166.01 | BGP703 LED50-4S/830 lens..MSP CLO SRT SRB (5000lm) | 2021-07-16 | LED 40W 3000K 5000lm | 2021-07-16 | 1 | CL 08 LED VERLICHTING | Nacht astronomisch in / uit |  | OV WSHD | 100732.024 | 428093.782
Zwijndrecht | Langeweg (Zwijndrecht) | 191 003166 | 127329 ALU 8,0M UE 1250mm HDPE | 8 | 2021-07-16 | Hoogwerker gebruiken | Inspectie 2021 | 191 003166.01 | BGP703 LED50-4S/830 lens..MSP CLO SRT SRB (5000lm) | 2021-07-16 | LED 40W 3000K 5000lm | 2021-07-16 | 1 | CL 08 LED VERLICHTING | Nacht astronomisch in / uit |  | OV WSHD | 100697.36 | 428108.755
Zwijndrecht | Langeweg (Zwijndrecht) | 192 003166 | 127329 ALU 8,0M UE 1250mm HDPE | 8 | 2021-07-16 | Hoogwerker gebruiken | Inspectie 2021 | 192 003166.01 | BGP703 LED50-4S/830 lens..MSP CLO SRT SRB (5000lm) | 2021-07-16 | LED 40W 3000K 5000lm | 2021-07-16 | 1 | CL 08 LED VERLICHTING | Nacht astronomisch in / uit |  | OV WSHD | 100662.961 | 428123.702
Zwijndrecht | Langeweg (Zwijndrecht) | 193 003166 | 127329 ALU 8,0M UE 1250mm HDPE | 8 | 2021-07-16 | Hoogwerker gebruiken | Inspectie 2021 | 193 003166.01 | BGP703 LED50-4S/830 lens..MSP CLO SRT SRB (5000lm) | 2021-07-16 | LED 40W 3000K 5000lm | 2021-07-16 | 1 | CL 08 LED VERLICHTING | Nacht astronomisch in / uit |  | OV WSHD | 100628.204 | 428138.954
Zwijndrecht | Langeweg (Zwijndrecht) | 194 003166 | 127329 ALU 8,0M UE 1250mm HDPE | 8 | 2021-07-16 | Hoogwerker gebruiken | Inspectie 2021 | 194 003166.01 | BGP703 LED50-4S/830 lens..MSP CLO SRT SRB (5000lm) | 2021-07-16 | LED 40W 3000K 5000lm | 2021-07-16 | 1 | CL 08 LED VERLICHTING | Nacht astronomisch in / uit |  | OV WSHD | 100594.109 | 428153.822
Zwijndrecht | Langeweg (Zwijndrecht) | 195 003166 | 127329 ALU 8,0M UE 1250mm HDPE | 8 | 2021-07-16 | Hoogwerker gebruiken | Inspectie 2021 | 195 003166.01 | BGP703 LED50-4S/830 lens..MSP CLO SRT SRB (5000lm) | 2021-07-16 | LED 40W 3000K 5000lm | 2021-07-16 | 1 | CL 08 LED VERLICHTING | Nacht astronomisch in / uit |  | OV WSHD | 100560.24 | 428170.187
Zwijndrecht | Langeweg (Zwijndrecht) | 196 003166 | 127329 ALU 8,0M UE 1250mm HDPE | 8 | 2021-07-16 | Hoogwerker gebruiken | Inspectie 2021 | 196 003166.01 | BGP703 LED50-4S/830 lens..MSP CLO SRT SRB (5000lm) | 2021-07-16 | LED 40W 3000K 5000lm | 2021-07-16 | 1 | CL 08 LED VERLICHTING | Nacht astronomisch in / uit |  | OV WSHD | 100525.734 | 428189.904
Zwijndrecht | Langeweg (Zwijndrecht) | 197 003166 | 127329 ALU 8,0M UE 1250mm HDPE | 8 | 2021-07-16 | Hoogwerker gebruiken | Inspectie 2021 | 197 003166.01 | BGP703 LED50-4S/830 lens..MSP CLO SRT SRB (5000lm) | 2021-07-16 | LED 40W 3000K 5000lm | 2021-07-16 | 1 | CL 08 LED VERLICHTING | Nacht astronomisch in / uit |  | OV WSHD | 100497.881 | 428205.142
Zwijndrecht | Langeweg (Zwijndrecht) | 198 003166 | 127329 ALU 8,0M UE 1250mm HDPE | 8 | 2021-07-16 | Hoogwerker gebruiken | Inspectie 2021 | 198 003166.01 | BGP703 LED50-4S/830 lens..MSP CLO SRT SRB (5000lm) | 2021-07-16 | LED 40W 3000K 5000lm | 2021-07-16 | 1 | CL 08 LED VERLICHTING | Nacht astronomisch in / uit |  | OV WSHD | 100461.574 | 428224.78
Zwijndrecht | Langeweg (Zwijndrecht) | 199 003166 | 127329 ALU 8,0M UE 1250mm HDPE | 8 | 2021-07-16 | Hoogwerker gebruiken | Inspectie 2021 | 199 003166.01 | BGP703 LED50-4S/830 lens..MSP CLO SRT SRB (5000lm) | 2021-07-16 | LED 40W 3000K 5000lm | 2021-07-16 | 1 | CL 08 LED VERLICHTING | Nacht astronomisch in / uit |  | OV WSHD | 100428.812 | 428240.564
Zwijndrecht | Langeweg (Zwijndrecht) | 200 003166 | 127329 ALU 8,0M UE 1250mm HDPE | 8 | 2021-07-16 | Hoogwerker gebruiken | Inspectie 2021 | 200 003166.01 | BGP703 LED50-4S/830 lens..MSP CLO SRT SRB (5000lm) | 2021-07-16 | LED 40W 3000K 5000lm | 2021-07-16 | 1 | CL 08 LED VERLICHTING | Nacht astronomisch in / uit |  | OV WSHD | 100397.677 | 428253.413
Zwijndrecht | Laurensvliet | 001 003174 | 127091-750 Staal gegalv. 06,0m UE 750mm | 6 | 2015-09-24 | Hoogwerker gebruiken | Inspectie 2020 | 001 003174.01 | LIBRA 1xPLL24 E RAL9007 | 2015-09-24 | 310024 PL-L 24W/830 4P MASTER | 2020-11-12 | 1 | CL 01b PL-L EVSA 20.000u Zwijndrecht boven A16 | Nacht astronomisch in / uit |  | OV | 103652.928 | 426343.799
Zwijndrecht | Laurensvliet | 002 003174 | 127021 Staal gegalvaniseerd 04,0m con. | 4 | 2015-09-24 | Ladder gebruiken | Inspectie 2020 | 002 003174.01 | KFK 1xPLL18/24 E | 2008-05-09 | 310024 PL-L 24W/830 4P MASTER | 2020-11-12 | 1 | CL 01b PL-L EVSA 20.000u Zwijndrecht boven A16 | Nacht astronomisch in / uit |  | OV | 103628.947 | 426331.973
Zwijndrecht | Laurensvliet | 003 003174 | 127091-750 Staal gegalv. 06,0m UE 750mm | 6 | 2015-09-24 | Ladder gebruiken | Inspectie 2020 | 003 003174.01 | 2500 1xPLL24 E | 2013-11-19 | 310024 PL-L 24W/830 4P MASTER | 2020-11-12 | 1 | CL 01b PL-L EVSA 20.000u Zwijndrecht boven A16 | Nacht astronomisch in / uit |  | OV | 103647.566 | 426316.089
Zwijndrecht | Laurensvliet | 004 003174 | 127091-750 Staal gegalv. 06,0m UE 750mm | 6 | 2015-09-24 | Hoogwerker gebruiken | Inspectie 2020 | 004 003174.01 | 2500 1xPLL24 E | 2003-12-01 | 310024 PL-L 24W/830 4P MASTER | 2020-11-12 | 1 | CL 01b PL-L EVSA 20.000u Zwijndrecht boven A16 | Nacht astronomisch in / uit |  | OV | 103626.928 | 426302.373
Zwijndrecht | Laurensvliet | 005 003174 | 127091-750 Staal gegalv. 06,0m UE 750mm | 6 | 2015-09-24 | Ladder gebruiken | Inspectie 2020 | 005 003174.01 | 2500 1xPLL24 E | 2000-02-01 | 310024 PL-L 24W/830 4P MASTER | 2020-11-12 | 1 | CL 01b PL-L EVSA 20.000u Zwijndrecht boven A16 | Nacht astronomisch in / uit |  | OV | 103623.14 | 426278.815
Zwijndrecht | Laurensvliet | 006 003174 | 127021 Staal gegalvaniseerd 04,0m con. | 4 | 2015-09-24 | Ladder gebruiken | Inspectie 2020 | 006 003174.01 | KFK 1xPLL18/24 E | 2009-08-15 | 310024 PL-L 24W/830 4P MASTER | 2020-11-13 | 1 | CL 01b PL-L EVSA 20.000u Zwijndrecht boven A16 | Nacht astronomisch in / uit |  | OV | 103596.892 | 426284.202
Zwijndrecht | Laurensvliet | 007 003174 | 127091-750 Staal gegalv. 06,0m UE 750mm | 6 | 2015-09-24 | Ladder gebruiken | Inspectie 2020 | 007 003174.01 | 2500 1xPLL24 E | 2003-12-01 | 310024 PL-L 24W/830 4P MASTER | 2020-11-12 | 1 | CL 01b PL-L EVSA 20.000u Zwijndrecht boven A16 | Nacht astronomisch in / uit |  | OV | 103601.442 | 426262.611
Zwijndrecht | Laurensvliet | 008 003174 | 127021 Staal gegalvaniseerd 04,0m con. | 4 | 2015-09-24 | Ladder gebruiken | Inspectie 2020 | 008 003174.01 | KFK 1xPLL18/24 E | 2003-12-01 | 310024 PL-L 24W/830 4P MASTER | 2020-11-13 | 1 | CL 01b PL-L EVSA 20.000u Zwijndrecht boven A16 | Nacht astronomisch in / uit |  | OV | 103578.113 | 426257.216
Zwijndrecht | Laurensvliet | 009 003174 | 127091-750 Staal gegalv. 06,0m UE 750mm | 6 | 2015-09-24 | Ladder gebruiken | Inspectie 2020 | 009 003174.01 | 2500 1xPLL24 E | 2003-12-01 | 310024 PL-L 24W/830 4P MASTER | 2020-11-12 | 1 | CL 01b PL-L EVSA 20.000u Zwijndrecht boven A16 | Nacht astronomisch in / uit |  | OV | 103596.675 | 426236.618
Zwijndrecht | Laurensvliet | 010 003174 | 127296 Aluminium 6.0m con. UE 750mm | 6 | 2002-06-01 | Hoogwerker gebruiken | Inspectie 2020 | 010 003174.01 | 2500 1xPLL24 E | 2002-06-01 | 310024 PL-L 24W/830 4P MASTER | 2020-11-12 | 1 | CL 01b PL-L EVSA 20.000u Zwijndrecht boven A16 | Nacht astronomisch in / uit |  | OV | 103581.832 | 426237.906
Zwijndrecht | Laurensvliet | 011 003174 | Aluminium 3.5m Con top60 | 3.5 | 2007-07-12 | Ladder gebruiken | Inspectie 2024 | 011 003174.01 | KFK LED2WELL 1500lm | 2018-12-04 | LED 13W 3000K 1500lm | 2018-12-04 | 1 | CL 08 LED VERLICHTING | Nacht astronomisch in / uit |  | OV | 103559.101 | 426230.03
Zwijndrecht | Laurensvliet | 012 003174 | 127296 Aluminium 6.0m con. UE 750mm | 6 | 2012-04-12 | Hoogwerker gebruiken | Inspectie 2020 | 012 003174.01 | 2500 1xPLL36 E | 2012-04-12 | 310036 PL-L 36W/830 4P MASTER | 2020-11-12 | 1 | CL 01b PL-L EVSA 20.000u Zwijndrecht boven A16 | Nacht astronomisch in / uit |  | OV | 103577.423 | 426215.603
Zwijndrecht | Laurensvliet | 013 003174 | 127296 Aluminium 6.0m con. UE 750mm | 6 | 2011-04-12 | Ladder gebruiken | Inspectie 2020 | 013 003174.01 | 2500 1xPLL36 E | 2012-04-12 | 310036 PL-L 36W/830 4P MASTER | 2020-11-12 | 1 | CL 01b PL-L EVSA 20.000u Zwijndrecht boven A16 | Nacht astronomisch in / uit |  | OV | 103556.026 | 426200.288
Zwijndrecht | Laurensvliet | 014 003174 | Aluminium 3.5m Con top60 | 3.5 | 1996-07-01 | Hoogwerker gebruiken | Inspectie 2024 | 014 003174.01 | KFK LED2WELL 1500lm | 2018-12-04 | LED 13W 3000K 1500lm | 2018-12-04 | 1 | CL 08 LED VERLICHTING | Nacht astronomisch in / uit |  | OV | 103542.462 | 426205.204
Zwijndrecht | Laurensvliet | 015 003174 | Aluminium 3.5m Con top60 | 3.5 | 1996-07-01 | Ladder gebruiken | Inspectie 2024 | 015 003174.01 | KFK LED2WELL 1500lm | 2018-12-04 | LED 13W 3000K 1500lm | 2018-12-04 | 1 | CL 08 LED VERLICHTING | Nacht astronomisch in / uit |  | OV | 103529.19 | 426185.49
Zwijndrecht | Laurensvliet | 016 003174 | 127091-750 Staal gegalv. 06,0m UE 750mm | 6 | 2019-01-07 | Hoogwerker gebruiken | Inspectie 2020 | 016 003174.01 | 2500 1xPLL24 E | 2012-04-12 | 310024 PL-L 24W/830 4P MASTER | 2020-11-12 | 1 | CL 01b PL-L EVSA 20.000u Zwijndrecht boven A16 | Nacht astronomisch in / uit |  | OV | 103542.3 | 426178.711
Zwijndrecht | Laurensvliet | 017 003174 | Aluminium 3.5m Con top60 | 3.5 | 1996-07-01 | Ladder gebruiken | Inspectie 2024 | 017 003174.01 | KFK LED2WELL 1500lm | 2018-12-04 | LED 13W 3000K 1500lm | 2018-12-04 | 1 | CL 08 LED VERLICHTING | Nacht astronomisch in / uit |  | OV | 103517.1 | 426167.24
Zwijndrecht | Laurensvliet | 018A003174 | 127296 Aluminium 6.0m con. UE 750mm | 6 | 2011-04-12 | Hoogwerker gebruiken | Inspectie 2020 | 018A003174.01 | 2500 1xPLL24 E | 2012-04-12 | 310024 PL-L 24W/830 4P MASTER | 2020-11-12 | 1 | CL 01b PL-L EVSA 20.000u Zwijndrecht boven A16 | Nacht astronomisch in / uit |  | OV | 103528.213 | 426157.557
Zwijndrecht | Laurensvliet | 019 003174 | Staal 3.5m con | 3.5 | 1984-04-01 | Hoogwerker gebruiken | Inspectie 2020 | 019 003174.01 | KFK 1xPLL18/24 E | 2013-07-01 | 310024 PL-L 24W/830 4P MASTER | 2020-11-12 | 1 | CL 01b PL-L EVSA 20.000u Zwijndrecht boven A16 | Nacht astronomisch in / uit |  | OV | 103503.92 | 426147.53
Zwijndrecht | Laurensvliet | 020 003174 | 127091-750 Staal gegalv. 06,0m UE 750mm | 6 | 2021-06-24 | Hoogwerker gebruiken | Inspectie 2021 | 020 003174.01 | Axia 2.1 WW 5187 8 led 480mA 13W 1600lm | 2021-06-24 | LED 13W 3000K 1600lm | 2021-06-24 | 1 | CL 08 LED VERLICHTING | Nacht astronomisch in / uit |  | OV | 103521.098 | 426132.858
Zwijndrecht | Laurensvliet | 020A003174 | 127296 Aluminium 6.0m con. UE 750mm | 6 | 2011-04-12 | Hoogwerker gebruiken | Inspectie 2020 | 020A003174.01 | 2500 1xPLL24 E | 2012-04-12 | 310024 PL-L 24W/830 4P MASTER | 2020-11-12 | 1 | CL 01b PL-L EVSA 20.000u Zwijndrecht boven A16 | Nacht astronomisch in / uit |  | OV | 103501.082 | 426117.564
Zwijndrecht | Laurensvliet | 021 003174 | Staal 3.5m con | 3.5 | 1984-04-01 | Hoogwerker gebruiken | Inspectie 2020 | 021 003174.01 | KFK 1xPLL18/24 E | 2013-07-01 | 310024 PL-L 24W/830 4P MASTER | 2021-01-28 | 1 | CL 01b PL-L EVSA 20.000u Zwijndrecht boven A16 | Nacht astronomisch in / uit |  | OV | 103491.108 | 426128.209
Zwijndrecht | Laurensvliet | 021A003174 | 127091-750 Staal gegalv. 06,0m UE 750mm | 6 | 2014-05-14 | Hoogwerker gebruiken | Inspectie 2020 | 021A003174.01 | LIBRA 1xPLL36 E RAL9007 | 2014-05-14 | 310036 PL-L 36W/830 4P MASTER | 2020-11-04 | 1 | CL 01b PL-L EVSA 20.000u Zwijndrecht boven A16 | Nacht astronomisch in / uit |  | OV | 103461.638 | 426099.836
Zwijndrecht | Laurensvliet | 022 003174 | 127091-750 Staal gegalv. 06,0m UE 750mm | 6 | 2014-05-14 | Hoogwerker gebruiken | Inspectie 2020 | 022 003174.01 | LIBRA 1xPLL36 E RAL9007 | 2014-05-14 | 310036 PL-L 36W/830 4P MASTER | 2020-11-04 | 1 | CL 01b PL-L EVSA 20.000u Zwijndrecht boven A16 | Nacht astronomisch in / uit |  | OV | 103457.184 | 426075.269
Zwijndrecht | Laurensvliet | 023 003174 | 127091-750 Staal gegalv. 06,0m UE 750mm | 6 | 2011-06-20 | Hoogwerker gebruiken | Inspectie 2020 | 023 003174.01 | 2500 1xPLL24 E | 2010-10-18 | 310024 PL-L 24W/830 4P MASTER | 2020-11-04 | 1 | CL 01b PL-L EVSA 20.000u Zwijndrecht boven A16 | Nacht astronomisch in / uit |  | OV | 103434.36 | 426058.41
Zwijndrecht | Laurensvliet | 023A003174 | 127091-750 Staal gegalv. 06,0m UE 750mm | 6 | 2011-06-20 | Hoogwerker gebruiken | Inspectie 2020 | 023A003174.01 | 2500 1xPLL24 E | 2009-07-13 | 310024 PL-L 24W/830 4P MASTER | 2020-11-04 | 1 | CL 01b PL-L EVSA 20.000u Zwijndrecht boven A16 | Nacht astronomisch in / uit |  | OV | 103461.086 | 426043.479
Zwijndrecht | Laurensvliet | 024 003174 | 127091-750 Staal gegalv. 06,0m UE 750mm | 6 | 2011-06-20 | Hoogwerker gebruiken | Inspectie 2020 | 024 003174.01 | 2500 1xPLL24 E | 2010-10-18 | 310024 PL-L 24W/830 4P MASTER | 2020-11-04 | 1 | CL 01b PL-L EVSA 20.000u Zwijndrecht boven A16 | Nacht astronomisch in / uit |  | OV | 103443.97 | 426029.262
Zwijndrecht | Laurensvliet | 025 003174 | 127091-750 Staal gegalv. 06,0m UE 750mm | 6 | 2021-04-14 | Hoogwerker gebruiken | Inspectie 2021 | 025 003174.01 | Axia 2.1 WW 5187 8 led 480mA 13W 1600lm | 2021-04-14 | LED 13W 3000K 1600lm | 2021-04-14 | 1 | CL 08 LED VERLICHTING | Nacht astronomisch in / uit |  | OV | 103428.053 | 426036.074
Zwijndrecht | Laurensvliet | 026 003174 | 127091-750 Staal gegalv. 06,0m UE 750mm | 6 | 2011-06-20 | Hoogwerker gebruiken | Inspectie 2020 | 026 003174.01 | 2500 1xPLL24 E | 2009-08-15 | 310024 PL-L 24W/830 4P MASTER | 2020-11-04 | 1 | CL 01b PL-L EVSA 20.000u Zwijndrecht boven A16 | Nacht astronomisch in / uit |  | OV | 103433.456 | 426002.643
Zwijndrecht | Laurensvliet | 027 003174 | 127091-750 Staal gegalv. 06,0m UE 750mm | 6 | 2015-09-24 | Hoogwerker gebruiken | Inspectie 2020 | 027 003174.01 | 2500 1xPLL24 E | 2011-07-11 | 310024 PL-L 24W/830 4P MASTER | 2020-11-04 | 1 | CL 01b PL-L EVSA 20.000u Zwijndrecht boven A16 | Nacht astronomisch in / uit |  | OV | 103407.212 | 426021.119
Zwijndrecht | Laurensvliet | 028 003174 | 127091-750 Staal gegalv. 06,0m UE 750mm | 6 | 2011-06-20 | Hoogwerker gebruiken | Inspectie 2020 | 028 003174.01 | 2500 1xPLL24 E | 2009-06-22 | 310024 PL-L 24W/830 4P MASTER | 2020-11-04 | 1 | CL 01b PL-L EVSA 20.000u Zwijndrecht boven A16 | Nacht astronomisch in / uit |  | OV | 103411.289 | 425980.645
Zwijndrecht | Laurensvliet | 029 003174 | 127296 Aluminium 6.0m con. UE 750mm | 6 | 2011-04-12 | Hoogwerker gebruiken | Inspectie 2020 | 029 003174.01 | 2500 1xPLL24 E | 2008-05-06 | 310024 PL-L 24W/830 4P MASTER | 2020-11-04 | 1 | CL 01b PL-L EVSA 20.000u Zwijndrecht boven A16 | Nacht astronomisch in / uit |  | OV | 103397.624 | 425990.631
Zwijndrecht | Laurensvliet | 030 003174 | 127091-750 Staal gegalv. 06,0m UE 750mm | 6 | 2011-06-20 | Hoogwerker gebruiken | Inspectie 2020 | 030 003174.01 | 2500 1xPLL24 E | 2004-09-01 | 310024 PL-L 24W/830 4P MASTER | 2020-11-04 | 1 | CL 01b PL-L EVSA 20.000u Zwijndrecht boven A16 | Nacht astronomisch in / uit |  | OV | 103402.171 | 425955.873
Zwijndrecht | Laurensvliet | 031 003174 | 127296 Aluminium 6.0m con. UE 750mm | 6 | 2011-04-12 | Hoogwerker gebruiken | Inspectie 2020 | 031 003174.01 | 2500 1xPLL24 E | 2013-12-01 | 310024 PL-L 24W/830 4P MASTER | 2020-11-04 | 1 | CL 01b PL-L EVSA 20.000u Zwijndrecht boven A16 | Nacht astronomisch in / uit |  | OV | 103380.052 | 425980.747
Zwijndrecht | Laurensvliet | 032 003174 | 127091-750 Staal gegalv. 06,0m UE 750mm | 6 | 2011-06-20 | Hoogwerker gebruiken | Inspectie 2020 | 032 003174.01 | 2500 1xPLL24 E | 2004-09-01 | 310024 PL-L 24W/830 4P MASTER | 2020-11-04 | 1 | CL 01b PL-L EVSA 20.000u Zwijndrecht boven A16 | Nacht astronomisch in / uit |  | OV | 103386.514 | 425934.215
Zwijndrecht | Laurensvliet | 033 003174 | 127091-750 Staal gegalv. 06,0m UE 750mm | 6 | 2015-09-24 | Hoogwerker gebruiken | Inspectie 2020 | 033 003174.01 | 2500 1xPLL24 E | 1999-07-01 | 310024 PL-L 24W/830 4P MASTER | 2020-11-04 | 1 | CL 01b PL-L EVSA 20.000u Zwijndrecht boven A16 | Nacht astronomisch in / uit |  | OV | 103364.524 | 425956.852
Zwijndrecht | Laurensvliet | 034 003174 | 127091-750 Staal gegalv. 06,0m UE 750mm | 6 | 2011-06-20 | Hoogwerker gebruiken | Inspectie 2020 | 034 003174.01 | 2500 1xPLL24 E | 2009-08-15 | 310024 PL-L 24W/830 4P MASTER | 2020-11-04 | 1 | CL 01b PL-L EVSA 20.000u Zwijndrecht boven A16 | Nacht astronomisch in / uit |  | OV | 103367.469 | 425931.768
Zwijndrecht | Laurensvliet | 035 003174 | 127091-750 Staal gegalv. 06,0m UE 750mm | 6 | 2015-09-24 | Hoogwerker gebruiken | Inspectie 2020 | 035 003174.01 | Axia 2.1 WW 5167 8 led 690mA 2150lm | 2020-04-24 | LED 18W 3000K 2000lm | 2020-04-24 | 1 | CL 08 LED VERLICHTING | Nacht astronomisch in / uit |  | OV | 103351.018 | 425936.013
Zwijndrecht | Laurensvliet | 036 003174 | 127091-750 Staal gegalv. 06,0m UE 750mm | 6 | 2011-06-20 | Hoogwerker gebruiken | Inspectie 2020 | 036 003174.01 | 2500 1xPLL24 E | 2004-09-01 | 310024 PL-L 24W/830 4P MASTER | 2022-07-06 | 1 | CL 01b PL-L EVSA 20.000u Zwijndrecht boven A16 | Nacht astronomisch in / uit |  | OV | 103377.978 | 425919.427
Zwijndrecht | Laurensvliet | 037 003174 | 127091-750 Staal gegalv. 06,0m UE 750mm | 6 | 2015-09-24 | Hoogwerker gebruiken | Inspectie 2020 | 037 003174.01 | Axia 2.1 WW 5167 8 led 690mA 2150lm | 2020-04-24 | LED 18W 3000K 2000lm | 2020-04-24 | 1 | CL 08 LED VERLICHTING | Nacht astronomisch in / uit |  | OV | 103338.983 | 425917.25
Zwijndrecht | Laurensvliet | 038 003174 | 127091-750 Staal gegalv. 06,0m UE 750mm | 6 | 2011-06-20 | Hoogwerker gebruiken | Inspectie 2020 | 038 003174.01 | 2500 1xPLL24 E | 2009-10-15 | 310024 PL-L 24W/830 4P MASTER | 2020-11-04 | 1 | CL 01b PL-L EVSA 20.000u Zwijndrecht boven A16 | Nacht astronomisch in / uit |  | OV | 103365.267 | 425900.36
Zwijndrecht | Laurensvliet | 039 003174 | 127091-750 Staal gegalv. 06,0m UE 750mm | 6 | 2015-09-24 | Hoogwerker gebruiken | Inspectie 2020 | 039 003174.01 | Axia 2.1 WW 5167 8 led 690mA 2150lm | 2020-04-24 | LED 18W 3000K 2000lm | 2020-04-24 | 1 | CL 08 LED VERLICHTING | Nacht astronomisch in / uit |  | OV | 103334.136 | 425896.578
Zwijndrecht | Laurensvliet | 039A003174 | 127091-750 Staal gegalv. 06,0m UE 750mm | 6 | 2020-04-24 | Hoogwerker gebruiken | Inspectie 2020 | 039A003174.01 | Axia 2.1 WW 5167 8 led 690mA 2150lm | 2020-04-24 | LED 18W 3000K 2000lm | 2020-04-24 | 1 | CL 08 LED VERLICHTING | Nacht astronomisch in / uit |  | OV | 103322.327 | 425895.535
Zwijndrecht | Laurensvliet | 040 003174 | 127091-750 Staal gegalv. 06,0m UE 750mm | 6 | 2011-06-20 | Hoogwerker gebruiken | Inspectie 2020 | 040 003174.01 | 2500 1xPLL24 E | 2009-08-15 | 310024 PL-L 24W/830 4P MASTER | 2020-11-04 | 1 | CL 01b PL-L EVSA 20.000u Zwijndrecht boven A16 | Nacht astronomisch in / uit |  | OV | 103345.938 | 425882.94
Zwijndrecht | Laurensvliet | 041 003174 | 127091-750 Staal gegalv. 06,0m UE 750mm | 6 | 2015-09-24 | Hoogwerker gebruiken | Inspectie 2020 | 041 003174.01 | Axia 2.1 WW 5167 8 led 690mA 2150lm | 2020-04-24 | LED 18W 3000K 2000lm | 2020-04-24 | 1 | CL 08 LED VERLICHTING | Nacht astronomisch in / uit |  | OV | 103311.417 | 425879.061
Zwijndrecht | Laurensvliet | 042 003174 | 127091-750 Staal gegalv. 06,0m UE 750mm | 6 | 2011-06-20 | Hoogwerker gebruiken | Inspectie 2020 | 042 003174.01 | 2500 1xPLL24 E | 2009-08-15 | 310024 PL-L 24W/830 4P MASTER | 2020-11-04 | 1 | CL 01b PL-L EVSA 20.000u Zwijndrecht boven A16 | Nacht astronomisch in / uit |  | OV | 103338.505 | 425860.464
Zwijndrecht | Laurensvliet | 043 003174 | 127091-750 Staal gegalv. 06,0m UE 750mm | 6 | 2015-09-24 | Hoogwerker gebruiken | Inspectie 2020 | 043 003174.01 | Axia 2.1 WW 5167 8 led 690mA 2150lm | 2020-04-24 | LED 18W 3000K 2000lm | 2020-04-24 | 1 | CL 08 LED VERLICHTING | Nacht astronomisch in / uit |  | OV | 103305.131 | 425852.408
Zwijndrecht | Laurensvliet | 044 003174 | 127091-750 Staal gegalv. 06,0m UE 750mm | 6 | 2011-06-20 | Hoogwerker gebruiken | Inspectie 2020 | 044 003174.01 | 2500 1xPLL24 E | 2009-06-22 | 310024 PL-L 24W/830 4P MASTER | 2020-11-04 | 1 | CL 01b PL-L EVSA 20.000u Zwijndrecht boven A16 | Nacht astronomisch in / uit |  | OV | 103314.887 | 425836.46
Zwijndrecht | Laurensvliet | 045 003174 | 127091-750 Staal gegalv. 06,0m UE 750mm | 6 | 2015-09-24 | Hoogwerker gebruiken | Inspectie 2020 | 045 003174.01 | Axia 2.1 WW 5167 8 led 690mA 2150lm | 2020-04-24 | LED 18W 3000K 2000lm | 2020-04-24 | 1 | CL 08 LED VERLICHTING | Nacht astronomisch in / uit |  | OV | 103282.32 | 425835.741
Zwijndrecht | Laurensvliet | 046 003174 | 127091-750 Staal gegalv. 06,0m UE 750mm | 6 | 2011-06-20 | Hoogwerker gebruiken | Inspectie 2020 | 046 003174.01 | LIBRA 1xPLL24 E RAL9007 | 2015-09-24 | 310024 PL-L 24W/830 4P MASTER | 2020-11-04 | 1 | CL 01b PL-L EVSA 20.000u Zwijndrecht boven A16 | Nacht astronomisch in / uit |  | OV | 103307.712 | 425814.067
Zwijndrecht | Laurensvliet | 047 003174 | 127296 Aluminium 6.0m con. UE 750mm | 6 | 2001-09-01 | Hoogwerker gebruiken | Inspectie 2020 | 047 003174.01 | Axia 2.1 WW 5167 8 led 690mA 2150lm | 2020-04-24 | LED 18W 3000K 2000lm | 2020-04-24 | 1 | CL 08 LED VERLICHTING | Nacht astronomisch in / uit |  | OV | 103276.841 | 425810.353
Zwijndrecht | Laurensvliet | 048 003174 | 127091-750 Staal gegalv. 06,0m UE 750mm | 6 | 2011-06-20 | Hoogwerker gebruiken | Inspectie 2020 | 048 003174.01 | 2500 1xPLL24 E | 2009-08-15 | 310024 PL-L 24W/830 4P MASTER | 2020-11-04 | 1 | CL 01b PL-L EVSA 20.000u Zwijndrecht boven A16 | Nacht astronomisch in / uit |  | OV | 103283.873 | 425790.303
Zwijndrecht | Laurensvliet | 049 003174 | 127091-750 Staal gegalv. 06,0m UE 750mm | 6 | 2015-09-24 | Hoogwerker gebruiken | Inspectie 2020 | 049 003174.01 | Axia 2.1 WW 5167 8 led 690mA 2150lm | 2020-04-24 | LED 18W 3000K 2000lm | 2020-04-24 | 1 | CL 08 LED VERLICHTING | Nacht astronomisch in / uit |  | OV | 103255.528 | 425795.654
Zwijndrecht | Laurensvliet | 050 003174 | 127091-750 Staal gegalv. 06,0m UE 750mm | 6 | 2011-06-20 | Hoogwerker gebruiken | Inspectie 2020 | 050 003174.01 | 2500 1xPLL24 E | 2009-10-15 | 310024 PL-L 24W/830 4P MASTER | 2020-11-04 | 1 | CL 01b PL-L EVSA 20.000u Zwijndrecht boven A16 | Nacht astronomisch in / uit |  | OV | 103278.08 | 425769.163
Zwijndrecht | Laurensvliet | 051 003174 | 127091-750 Staal gegalv. 06,0m UE 750mm | 6 | 2015-09-24 | Hoogwerker gebruiken | Inspectie 2020 | 051 003174.01 | Axia 2.1 WW 5167 8 led 690mA 2150lm | 2020-04-24 | LED 18W 3000K 2000lm | 2020-04-24 | 1 | CL 08 LED VERLICHTING | Nacht astronomisch in / uit |  | OV | 103249.962 | 425770.301
Zwijndrecht | Laurensvliet | 052 003174 | 127091-750 Staal gegalv. 06,0m UE 750mm | 6 | 2011-06-20 | Hoogwerker gebruiken | Inspectie 2020 | 052 003174.01 | 2500 1xPLL24 E | 2009-08-15 | 310024 PL-L 24W/830 4P MASTER | 2020-11-04 | 1 | CL 01b PL-L EVSA 20.000u Zwijndrecht boven A16 | Nacht astronomisch in / uit |  | OV | 103256.266 | 425749.003
Zwijndrecht | Laurensvliet | 053 003174 | 127091-750 Staal gegalv. 06,0m UE 750mm | 6 | 2015-09-24 | Hoogwerker gebruiken | Inspectie 2020 | 053 003174.01 | Axia 2.1 WW 5167 8 led 690mA 2150lm | 2020-04-24 | LED 18W 3000K 2000lm | 2020-04-24 | 1 | CL 08 LED VERLICHTING | Nacht astronomisch in / uit |  | OV | 103228.008 | 425754.477
Zwijndrecht | Laurensvliet | 054 003174 | 127091-750 Staal gegalv. 06,0m UE 750mm | 6 | 2011-06-20 | Hoogwerker gebruiken | Inspectie 2020 | 054 003174.01 | 2500 1xPLL24 E | 2000-07-01 | 310024 PL-L 24W/830 4P MASTER | 2020-11-04 | 1 | CL 01b PL-L EVSA 20.000u Zwijndrecht boven A16 | Nacht astronomisch in / uit |  | OV | 103249.319 | 425727.186
Zwijndrecht | Laurensvliet | 055 003174 | 127091-750 Staal gegalv. 06,0m UE 750mm | 6 | 2015-09-24 | Hoogwerker gebruiken | Inspectie 2020 | 055 003174.01 | Axia 2.1 WW 5167 8 led 690mA 2150lm | 2020-04-24 | LED 18W 3000K 2000lm | 2020-04-24 | 1 | CL 08 LED VERLICHTING | Nacht astronomisch in / uit |  | OV | 103221.36 | 425727.68
Zwijndrecht | Lauwers | 001 003182 | 127289 Aluminium 4.0m con.+MVB | 4 | 2013-08-01 | Hoogwerker gebruiken | Inspectie 2020 | 001 003182.01 | KFK 1xPLL18/24 E | 2013-08-01 | 310024 PL-L 24W/830 4P MASTER | 2020-12-11 | 1 | CL 01b PL-L EVSA 20.000u Zwijndrecht boven A16 | Nacht astronomisch in / uit |  | OV | 104659.257 | 425802.265
Zwijndrecht | Lauwers | 002 003182 | 127289 Aluminium 4.0m con.+MVB | 4 | 2013-08-01 | Hoogwerker gebruiken | Inspectie 2020 | 002 003182.01 | KFK 1xPLL18/24 E | 2013-08-01 | 310024 PL-L 24W/830 4P MASTER | 2020-12-11 | 1 | CL 01b PL-L EVSA 20.000u Zwijndrecht boven A16 | Nacht astronomisch in / uit |  | OV | 104685.029 | 425832.833
Zwijndrecht | Lauwers | 003 003182 | 127289 Aluminium 4.0m con.+MVB | 4 | 2013-08-01 | Hoogwerker gebruiken | Inspectie 2020 | 003 003182.01 | KFK 1xPLL18/24 E | 2013-08-01 | 310024 PL-L 24W/830 4P MASTER | 2020-12-11 | 1 | CL 01b PL-L EVSA 20.000u Zwijndrecht boven A16 | Nacht astronomisch in / uit |  | OV | 104709.66 | 425860.288
Zwijndrecht | Lauwers | 004 003182 | 127289 Aluminium 4.0m con.+MVB | 4 | 2013-08-01 | Hoogwerker gebruiken | Inspectie 2020 | 004 003182.01 | KFK 1xPLL18/24 E | 2013-08-01 | 310024 PL-L 24W/830 4P MASTER | 2020-12-11 | 1 | CL 01b PL-L EVSA 20.000u Zwijndrecht boven A16 | Nacht astronomisch in / uit |  | OV | 104731.787 | 425884.939
Zwijndrecht | Lauwers | 005 003182 | 127289 Aluminium 4.0m con.+MVB | 4 | 2013-08-01 | Hoogwerker gebruiken | Inspectie 2020 | 005 003182.01 | KFK 1xPLL18/24 E | 2013-08-01 | 310024 PL-L 24W/830 4P MASTER | 2020-12-11 | 1 | CL 01b PL-L EVSA 20.000u Zwijndrecht boven A16 | Nacht astronomisch in / uit |  | OV | 104752.044 | 425907.499
Zwijndrecht | Lauwers | 006 003182 | 127289 Aluminium 4.0m con.+MVB | 4 | 2013-08-01 | Hoogwerker gebruiken | Inspectie 2020 | 006 003182.01 | KFK 1xPLL18/24 E | 2013-08-01 | 310024 PL-L 24W/830 4P MASTER | 2020-12-11 | 1 | CL 01b PL-L EVSA 20.000u Zwijndrecht boven A16 | Nacht astronomisch in / uit |  | OV | 104772.72 | 425925.748
Zwijndrecht | Lauwers | 007 003182 | 127289 Aluminium 4.0m con.+MVB | 4 | 2014-04-02 | Hoogwerker gebruiken | Inspectie 2021 | 007 003182.01 | KFK LED2WELL 1600lm | 2014-12-01 | LED 15W 3000K 1600lm | 2014-12-01 | 1 | CL 08 LED VERLICHTING | Nacht astronomisch in / uit |  | OV | 104792.145 | 425941.529
Zwijndrecht | Lauwers | 008 003182 | 127289 Aluminium 4.0m con.+MVB | 4 | 2014-04-02 | Hoogwerker gebruiken | Inspectie 2021 | 008 003182.01 | KFK LED2WELL 1600lm | 2014-12-01 | LED 15W 3000K 1600lm | 2014-12-01 | 1 | CL 08 LED VERLICHTING | Nacht astronomisch in / uit |  | OV | 104805.128 | 425963.002
Zwijndrecht | Lauwers | 009 003182 | 127021 Staal gegalvaniseerd 04,0m con. | 4 | 2019-10-08 | Hoogwerker gebruiken | Inspectie 2021 | 009 003182.01 | KFK LED2WELL 1600lm | 2014-12-01 | LED 15W 3000K 1600lm | 2014-12-01 | 1 | CL 08 LED VERLICHTING | Nacht astronomisch in / uit |  | OV | 104826.756 | 425968.478
Zwijndrecht | Lauwers | 010 003182 | 127289 Aluminium 4.0m con.+MVB | 4 | 2014-04-02 | Hoogwerker gebruiken | Inspectie 2021 | 010 003182.01 | KFK LED2WELL 1600lm | 2014-12-01 | LED 15W 3000K 1600lm | 2014-12-01 | 1 | CL 08 LED VERLICHTING | Nacht astronomisch in / uit |  | OV | 104844.263 | 425981.475
Zwijndrecht | Lauwers | 011 003182 | 127289 Aluminium 4.0m con.+MVB | 4 | 2014-04-02 | Hoogwerker gebruiken | Inspectie 2021 | 011 003182.01 | KFK LED2WELL 1600lm | 2014-12-01 | LED 15W 3000K 1600lm | 2014-12-01 | 1 | CL 08 LED VERLICHTING | Nacht astronomisch in / uit |  | OV | 104858.262 | 425996.957
Zwijndrecht | Ledig Erf | 001 003190 | 127021 Staal gegalvaniseerd 04,0m con. | 4 | 2015-09-24 | Hoogwerker gebruiken | Inspectie 2020 | 001 003190.01 | KFK 1xPLL18/24 E | 2015-09-24 | 310024 PL-L 24W/830 4P MASTER | 2020-11-11 | 1 | CL 01b PL-L EVSA 20.000u Zwijndrecht boven A16 | Nacht astronomisch in / uit |  | OV | 103597.15 | 426411.945
Zwijndrecht | Ledig Erf | 002 003190 | 127021 Staal gegalvaniseerd 04,0m con. | 4 | 2015-09-24 | Hoogwerker gebruiken | Inspectie 2020 | 002 003190.01 | KFK 1xPLL18/24 E | 2015-09-24 | 310024 PL-L 24W/830 4P MASTER | 2020-11-11 | 1 | CL 01b PL-L EVSA 20.000u Zwijndrecht boven A16 | Nacht astronomisch in / uit |  | OV | 103610.67 | 426421.6
Zwijndrecht | Ledig Erf | 003 003190 | 127021 Staal gegalvaniseerd 04,0m con. | 4 | 2015-09-24 | Hoogwerker gebruiken | Inspectie 2020 | 003 003190.01 | KFK 1xPLL18/24 E | 2015-09-24 | 310024 PL-L 24W/830 4P MASTER | 2020-11-11 | 1 | CL 01b PL-L EVSA 20.000u Zwijndrecht boven A16 | Nacht astronomisch in / uit |  | OV | 103630.575 | 426417.316
Zwijndrecht | Ledig Erf | 004 003190 | 127021 Staal gegalvaniseerd 04,0m con. | 4 | 2015-09-24 | Hoogwerker gebruiken | Inspectie 2020 | 004 003190.01 | KFK 1xPLL18/24 E | 2015-09-24 | 310024 PL-L 24W/830 4P MASTER | 2020-11-11 | 1 | CL 01b PL-L EVSA 20.000u Zwijndrecht boven A16 | Nacht astronomisch in / uit |  | OV | 103647.156 | 426425.533
Zwijndrecht | Ledig Erf | 005 003190 | 127021 Staal gegalvaniseerd 04,0m con. | 4 | 2015-09-24 | Hoogwerker gebruiken | Inspectie 2020 | 005 003190.01 | KFK 1xPLL18/24 E | 2015-09-24 | 310024 PL-L 24W/830 4P MASTER | 2020-11-11 | 1 | CL 01b PL-L EVSA 20.000u Zwijndrecht boven A16 | Nacht astronomisch in / uit |  | OV | 103658.91 | 426446.475
Zwijndrecht | Ledig Erf | 006 003190 | 127021 Staal gegalvaniseerd 04,0m con. | 4 | 2015-09-24 | Hoogwerker gebruiken | Inspectie 2020 | 006 003190.01 | KFK 1xPLL18/24 E | 2015-09-24 | 310024 PL-L 24W/830 4P MASTER | 2020-11-11 | 1 | CL 01b PL-L EVSA 20.000u Zwijndrecht boven A16 | Nacht astronomisch in / uit |  | OV | 103602.58 | 426435.534
Zwijndrecht | Ledig Erf | 007 003190 | 127021 Staal gegalvaniseerd 04,0m con. | 4 | 2015-09-24 | Hoogwerker gebruiken | Inspectie 2020 | 007 003190.01 | KFK 1xPLL18/24 E | 2015-09-24 | 310024 PL-L 24W/830 4P MASTER | 2020-11-11 | 1 | CL 01b PL-L EVSA 20.000u Zwijndrecht boven A16 | Nacht astronomisch in / uit |  | OV | 103591.708 | 426457.547
Zwijndrecht | Ledig Erf | 008 003190 | 127021 Staal gegalvaniseerd 04,0m con. | 4 | 2015-09-24 | Hoogwerker gebruiken | Inspectie 2020 | 008 003190.01 | 2550 1xPLL18/24 Iris | 2015-09-24 | 310018 PL-L 18W/830 4P MASTER | 2020-11-11 | 1 | CL 01b PL-L EVSA 20.000u Zwijndrecht boven A16 | Nacht astronomisch in / uit |  | OV | 103540.492 | 426468.595
Zwijndrecht | Ledig Erf | 009 003190 | 127021 Staal gegalvaniseerd 04,0m con. | 4 | 2015-09-24 | Hoogwerker gebruiken | Inspectie 2020 | 009 003190.01 | 2550 1xPLL18/24 Iris | 2015-09-24 | 310024 PL-L 24W/830 4P MASTER | 2020-11-11 | 1 | CL 01b PL-L EVSA 20.000u Zwijndrecht boven A16 | Nacht astronomisch in / uit |  | OV | 103537.778 | 426487.158
Zwijndrecht | Ledig Erf | 010 003190 | 127021 Staal gegalvaniseerd 04,0m con. | 4 | 2015-09-24 | Hoogwerker gebruiken | Inspectie 2020 | 010 003190.01 | 2550 1xPLL18/24 Iris | 2015-09-24 | 310024 PL-L 24W/830 4P MASTER | 2020-11-11 | 1 | CL 01b PL-L EVSA 20.000u Zwijndrecht boven A16 | Nacht astronomisch in / uit |  | OV | 103548.572 | 426505.823
Zwijndrecht | Ledig Erf | 011 003190 | 127021 Staal gegalvaniseerd 04,0m con. | 4 | 2015-09-24 | Hoogwerker gebruiken | Inspectie 2020 | 011 003190.01 | KFK 1xPLL18/24 E | 2015-09-24 | 310024 PL-L 24W/830 4P MASTER | 2020-11-11 | 1 | CL 01b PL-L EVSA 20.000u Zwijndrecht boven A16 | Nacht astronomisch in / uit |  | OV | 103555.784 | 426456.657
Zwijndrecht | Ledig Erf | 012 003190 | 127021 Staal gegalvaniseerd 04,0m con. | 4 | 2015-09-24 | Hoogwerker gebruiken | Inspectie 2020 | 012 003190.01 | KFK 1xPLL18/24 E | 2015-09-24 | 310024 PL-L 24W/830 4P MASTER | 2020-11-11 | 1 | CL 01b PL-L EVSA 20.000u Zwijndrecht boven A16 | Nacht astronomisch in / uit |  | OV | 103552.909 | 426437.908
Zwijndrecht | Leeuwenbekstraat | 002 003204 | 127091-750 Staal gegalv. 06,0m UE 750mm | 6 | 2021-06-02 | Hoogwerker gebruiken | Inspectie 2021 | 002 003204.01 | Axia 2.1 WW 5187 8 led 480mA 13W 1600lm | 2021-06-02 | LED 13W 3000K 1600lm | 2021-06-02 | 1 | CL 08 LED VERLICHTING | Nacht astronomisch in / uit |  | OV | 102629.826 | 424970.655
Zwijndrecht | Leeuwenbekstraat | 003 003204 | 127091-750 Staal gegalv. 06,0m UE 750mm | 6 | 2021-06-02 | Hoogwerker gebruiken | Inspectie 2021 | 003 003204.01 | Axia 2.1 WW 5187 8 led 480mA 13W 1600lm | 2021-06-02 | LED 13W 3000K 1600lm | 2021-06-02 | 1 | CL 08 LED VERLICHTING | Nacht astronomisch in / uit |  | OV | 102608.771 | 424981.297
Zwijndrecht | Leeuwenbekstraat | 004 003204 | 127091-750 Staal gegalv. 06,0m UE 750mm | 6 | 2016-09-02 | Hoogwerker gebruiken | Inspectie 2021 | 004 003204.01 | Axia 2.1 WW 5187 8 led 480mA 13W 1600lm | 2021-06-02 | LED 13W 3000K 1600lm | 2021-06-02 | 1 | CL 08 LED VERLICHTING | Nacht astronomisch in / uit |  | OV | 102599.001 | 425000
Zwijndrecht | Leeuwenbekstraat | 005 003204 | 127091-750 Staal gegalv. 06,0m UE 750mm | 6 | 2021-06-02 | Hoogwerker gebruiken | Inspectie 2021 | 005 003204.01 | Axia 2.1 WW 5187 8 led 480mA 13W 1600lm | 2021-06-02 | LED 13W 3000K 1600lm | 2021-06-02 | 1 | CL 08 LED VERLICHTING | Nacht astronomisch in / uit |  | OV | 102573.286 | 425012.473
Zwijndrecht | Leeuwenbekstraat | 006 003204 | 127091-750 Staal gegalv. 06,0m UE 750mm | 6 | 2021-06-02 | Hoogwerker gebruiken | Inspectie 2021 | 006 003204.01 | Axia 2.1 WW 5187 8 led 480mA 13W 1600lm | 2021-06-02 | LED 13W 3000K 1600lm | 2021-06-02 | 1 | CL 08 LED VERLICHTING | Nacht astronomisch in / uit |  | OV | 102559.352 | 425038.37
Zwijndrecht | Leeuwenbekstraat | 007 003204 | 127091-750 Staal gegalv. 06,0m UE 750mm | 6 | 2021-06-02 | Hoogwerker gebruiken | Inspectie 2021 | 007 003204.01 | Axia 2.1 WW 5187 8 led 480mA 13W 1600lm | 2021-06-02 | LED 13W 3000K 1600lm | 2021-06-02 | 1 | CL 08 LED VERLICHTING | Nacht astronomisch in / uit |  | OV | 102539.08 | 425048.06
Zwijndrecht | Leeuwenbekstraat | 008 003204 | 127091-750 Staal gegalv. 06,0m UE 750mm | 6 | 2018-02-14 | Hoogwerker gebruiken | Inspectie 2021 | 008 003204.01 | Axia 2.1 WW 5187 8 led 480mA 13W 1600lm | 2021-06-02 | LED 13W 3000K 1600lm | 2021-06-02 | 1 | CL 08 LED VERLICHTING | Nacht astronomisch in / uit |  | OV | 102525.505 | 425061.313
Zwijndrecht | Leeuwerikplein | 001 003212 | Aluminium 4.0m zonder MVB | 4 | 2011-11-21 | Hoogwerker gebruiken | Inspectie 2022 | 001 003212.01 | KFK LED2WELL 1600lm | 2016-07-01 | LED 13W 3000K 1600lm | 2016-07-01 | 1 | CL 08 LED VERLICHTING | Nacht astronomisch in / uit |  | OV | 101774.478 | 425283.427
Zwijndrecht | Leeuwerikplein | 001A003212 | Aluminium 4.0m zonder MVB | 4 | 2002-11-01 | Ladder gebruiken | Inspectie 2022 | 001A003212.01 | KFK LED2WELL 1600lm | 2016-07-01 | LED 13W 3000K 1600lm | 2016-07-01 | 1 | CL 08 LED VERLICHTING | Nacht astronomisch in / uit |  | OV | 101748.17 | 425264.64
Zwijndrecht | Leeuwerikplein | 002 003212 | 127021 Staal gegalvaniseerd 04,0m con. | 4 | 2014-11-07 | Hoogwerker gebruiken | Inspectie 2022 | 002 003212.01 | KFK LED2WELL 1600lm | 2016-07-01 | LED 13W 3000K 1600lm | 2016-07-01 | 1 | CL 08 LED VERLICHTING | Nacht astronomisch in / uit |  | OV | 101765.06 | 425261.246
Zwijndrecht | Leeuwerikplein | 003 003212 | 127021 Staal gegalvaniseerd 04,0m con. | 4 | 2019-02-15 | Ladder gebruiken | Inspectie 2022 | 003 003212.01 | KFK LED2WELL 1600lm | 2016-07-01 | LED 13W 3000K 1600lm | 2016-07-01 | 1 | CL 08 LED VERLICHTING | Nacht astronomisch in / uit |  | OV | 101744.47 | 425246.13
Zwijndrecht | Leeuwerikplein | 004 003212 | 127021 Staal gegalvaniseerd 04,0m con. | 4 | 2016-07-01 | Hoogwerker gebruiken | Inspectie 2022 | 004 003212.01 | KFK LED2WELL 1600lm | 2016-07-01 | LED 13W 3000K 1600lm | 2016-07-01 | 1 | CL 08 LED VERLICHTING | Nacht astronomisch in / uit |  | OV | 101761.63 | 425243.573
Zwijndrecht | Leeuwerikplein | 005 003212 | 127021 Staal gegalvaniseerd 04,0m con. | 4 | 2016-07-01 | Hoogwerker gebruiken | Inspectie 2022 | 005 003212.01 | KFK LED2WELL 1600lm | 2016-07-01 | LED 13W 3000K 1600lm | 2016-07-01 | 1 | CL 08 LED VERLICHTING | Nacht astronomisch in / uit |  | OV | 101741.339 | 425230.705
Zwijndrecht | Leeuwerikplein | 006 003212 | 127021 Staal gegalvaniseerd 04,0m con. | 4 | 2016-07-01 | Ladder gebruiken | Inspectie 2022 | 006 003212.01 | KFK LED2WELL 1600lm | 2016-07-01 | LED 13W 3000K 1600lm | 2016-07-01 | 1 | CL 08 LED VERLICHTING | Nacht astronomisch in / uit |  | OV | 101758.923 | 425228.58
Zwijndrecht | Leeuwerikplein | 007 003212 | 127021 Staal gegalvaniseerd 04,0m con. | 4 | 2016-07-01 | Hoogwerker gebruiken | Inspectie 2022 | 007 003212.01 | KFK LED2WELL 1600lm | 2016-07-01 | LED 13W 3000K 1600lm | 2016-07-01 | 1 | CL 08 LED VERLICHTING | Nacht astronomisch in / uit |  | OV | 101737.58 | 425211.924
Zwijndrecht | Leeuwerikplein | 008 003212 | 127021 Staal gegalvaniseerd 04,0m con. | 4 | 2016-07-01 | Hoogwerker gebruiken | Inspectie 2022 | 008 003212.01 | KFK LED2WELL 1600lm | 2016-07-01 | LED 13W 3000K 1600lm | 2016-07-01 | 1 | CL 08 LED VERLICHTING | Nacht astronomisch in / uit |  | OV | 101754.709 | 425208.321
Zwijndrecht | Leeuwerikplein | 009 003212 | 127021 Staal gegalvaniseerd 04,0m con. | 4 | 2016-07-01 | Ladder gebruiken | Inspectie 2022 | 009 003212.01 | KFK LED2WELL 1600lm | 2016-07-01 | LED 13W 3000K 1600lm | 2016-07-01 | 1 | CL 08 LED VERLICHTING | Nacht astronomisch in / uit |  | OV | 101743.464 | 425197.61
Zwijndrecht | Leeuwerikplein | 010 003212 | 127021 Staal gegalvaniseerd 04,0m con. | 4 | 2016-07-01 | Ladder gebruiken | Inspectie 2022 | 010 003212.01 | KFK LED2WELL 1600lm | 2016-07-01 | LED 13W 3000K 1600lm | 2016-07-01 | 1 | CL 08 LED VERLICHTING | Nacht astronomisch in / uit |  | OV | 101761.7 | 425192.233
Zwijndrecht | Leeuwerikplein | 011 003212 | 127296 Aluminium 6.0m con. UE 750mm | 6 | 2002-02-01 | Schaarlift 12 meter | Inspectie <= 2018 | 011 003212.01 | Axia 2.1 WW 5187 8 led 480mA 13W 1600lm | 2020-06-04 | LED 13W 3000K 1600lm | 2020-06-04 | 1 | CL 08 LED VERLICHTING | Nacht astronomisch in / uit |  | OV | 101661.004 | 425224.315
Zwijndrecht | Leeuwstraat (Zwijndrecht) | 001 003220 | 127091-750 Staal gegalv. 06,0m UE 750mm | 6 | 2020-04-24 | Hoogwerker gebruiken | Inspectie 2022 | 001 003220.01 | Axia 2.1 WW 5187 8 led 480mA 13W 1600lm | 2022-04-13 | LED 13W 3000K 1600lm | 2022-04-13 | 1 | CL 08 LED VERLICHTING | Nacht astronomisch in / uit |  | OV | 103137.043 | 425783.768
Zwijndrecht | Leeuwstraat (Zwijndrecht) | 002 003220 | 127091-750 Staal gegalv. 06,0m UE 750mm | 6 | 2020-04-24 | Hoogwerker gebruiken | Inspectie 2022 | 002 003220.01 | Axia 2.1 WW 5187 8 led 480mA 13W 1600lm | 2022-04-13 | LED 13W 3000K 1600lm | 2022-04-13 | 1 | CL 08 LED VERLICHTING | Nacht astronomisch in / uit |  | OV | 103149.655 | 425814.928
Zwijndrecht | Lievershil | 001 003239 | 127091-750 Staal gegalv. 06,0m UE 750mm | 6 | 2013-04-01 | Hoogwerker gebruiken | Inspectie 2020 | 001 003239.01 | LIBRA 1xPLL24 E RAL9007 | 2013-04-01 | 310024 PL-L 24W/830 4P MASTER | 2020-11-17 | 1 | CL 01b PL-L EVSA 20.000u Zwijndrecht boven A16 | Nacht astronomisch in / uit |  | OV | 103755.763 | 426588.976
Zwijndrecht | Lievershil | 002 003239 | 127091-750 Staal gegalv. 06,0m UE 750mm | 6 | 2014-04-01 | Hoogwerker gebruiken | Inspectie 2020 | 002 003239.01 | LIBRA 1xPLL24 E RAL9007 | 2014-04-01 | 310024 PL-L 24W/830 4P MASTER | 2020-11-17 | 1 | CL 01b PL-L EVSA 20.000u Zwijndrecht boven A16 | Nacht astronomisch in / uit |  | OV | 103728.434 | 426596.805
Zwijndrecht | Lievershil | 003 003239 | 127296 Aluminium 6.0m con. UE 750mm | 6 | 2003-10-01 | Hoogwerker gebruiken | Inspectie 2020 | 003 003239.01 | LIBRA 1xPLL24 E RAL9007 | 2014-04-01 | 310024 PL-L 24W/830 4P MASTER | 2020-11-17 | 1 | CL 01b PL-L EVSA 20.000u Zwijndrecht boven A16 | Nacht astronomisch in / uit |  | OV | 103713.34 | 426608.644
Zwijndrecht | Lievershil | 004 003239 | Aluminium 4.0m zonder MVB | 4 | 2004-03-01 | Ladder gebruiken | Inspectie 2020 | 004 003239.01 | KFK 1xPLL18/24 E | 2014-04-01 | 310024 PL-L 24W/830 4P MASTER | 2020-11-17 | 1 | CL 01b PL-L EVSA 20.000u Zwijndrecht boven A16 | Nacht astronomisch in / uit |  | OV | 103691.502 | 426626.166
Zwijndrecht | Lievershil | 005 003239 | 127091-750 Staal gegalv. 06,0m UE 750mm | 6 | 2013-04-01 | Hoogwerker gebruiken | Inspectie 2020 | 005 003239.01 | LIBRA 1xPLL24 E RAL9007 | 2013-04-01 | 310024 PL-L 24W/830 4P MASTER | 2020-11-17 | 1 | CL 01b PL-L EVSA 20.000u Zwijndrecht boven A16 | Nacht astronomisch in / uit |  | OV | 103731.576 | 426625.929
Zwijndrecht | Lievershil | 006 003239 | 127091-750 Staal gegalv. 06,0m UE 750mm | 6 | 2013-04-01 | Hoogwerker gebruiken | Inspectie 2020 | 006 003239.01 | LIBRA 1xPLL24 E RAL9007 | 2013-04-01 | 310024 PL-L 24W/830 4P MASTER | 2020-11-17 | 1 | CL 01b PL-L EVSA 20.000u Zwijndrecht boven A16 | Nacht astronomisch in / uit |  | OV | 103744.157 | 426647.828
Zwijndrecht | Lievershil | 007 003239 | 127021 Staal gegalvaniseerd 04,0m con. | 4 | 2014-04-01 | Ladder gebruiken | Inspectie 2020 | 007 003239.01 | KFK 1xPLL18/24 E | 2014-04-01 | 310024 PL-L 24W/830 4P MASTER | 2020-11-17 | 1 | CL 01b PL-L EVSA 20.000u Zwijndrecht boven A16 | Nacht astronomisch in / uit |  | OV | 103729.11 | 426680.111
Zwijndrecht | Lievershil | 008 003239 | 127091-750 Staal gegalv. 06,0m UE 750mm | 6 | 2013-04-01 | Hoogwerker gebruiken | Inspectie 2020 | 008 003239.01 | LIBRA 1xPLL24 E RAL9007 | 2014-04-01 | 310024 PL-L 24W/830 4P MASTER | 2020-11-17 | 1 | CL 01b PL-L EVSA 20.000u Zwijndrecht boven A16 | Nacht astronomisch in / uit |  | OV | 103749.208 | 426671.541
Zwijndrecht | Lievershil | 009 003239 | 127091-750 Staal gegalv. 06,0m UE 750mm | 6 | 2013-04-01 | Hoogwerker gebruiken | Inspectie 2020 | 009 003239.01 | LIBRA 1xPLL24 E RAL9007 | 2013-04-01 | 310024 PL-L 24W/830 4P MASTER | 2020-11-17 | 1 | CL 01b PL-L EVSA 20.000u Zwijndrecht boven A16 | Nacht astronomisch in / uit |  | OV | 103768.9 | 426658.27
Zwijndrecht | Lievershil | 010 003239 | 127091-750 Staal gegalv. 06,0m UE 750mm | 6 | 2013-04-01 | Hoogwerker gebruiken | Inspectie 2020 | 010 003239.01 | LIBRA 1xPLL24 E RAL9007 | 2013-04-01 | 310024 PL-L 24W/830 4P MASTER | 2020-11-17 | 1 | CL 01b PL-L EVSA 20.000u Zwijndrecht boven A16 | Nacht astronomisch in / uit |  | OV | 103788.663 | 426647.011
Zwijndrecht | Lijsterstraat | 001 003247 | 127091-750 Staal gegalv. 06,0m UE 750mm | 6 | 2012-05-09 | Hoogwerker gebruiken | Inspectie 2021 | 001 003247.01 | LIBRA 1xPLL24 E RAL9007 | 2012-05-09 | 310024 PL-L 24W/830 4P MASTER | 2021-11-12 | 1 | CL 01a PL-L EVSA 20.000u Zwijndrecht | Nacht astronomisch in / uit |  | OV | 101812.367 | 425449.216
Zwijndrecht | Lijsterstraat | 002 003247 | 127091-750 Staal gegalv. 06,0m UE 750mm | 6 | 2012-05-09 | Hoogwerker gebruiken | Inspectie 2021 | 002 003247.01 | LIBRA 1xPLL24 E RAL9007 | 2012-05-09 | 310024 PL-L 24W/830 4P MASTER | 2021-11-12 | 1 | CL 01a PL-L EVSA 20.000u Zwijndrecht | Nacht astronomisch in / uit |  | OV | 101788.199 | 425446.75
Zwijndrecht | Lindelaan (Zwijndrecht) | 001 003255 | Aluminium 5.5m | 5.5 | 1993-06-01 | Hoogwerker gebruiken | Inspectie <= 2018 | 001 003255.01 | 2500 1xPLL24 E | 2008-04-14 | 310024 PL-L 24W/830 4P MASTER | 2015-12-16 | 1 | CL 01b PL-L EVSA 20.000u Zwijndrecht boven A16 | Nacht astronomisch in / uit |  | OV | 104190.18 | 425440.098
Zwijndrecht | Lindelaan (Zwijndrecht) | 001A003255 | St.Gecoat 04,5m con. R5004 | 4.5 | 2017-08-01 | Hoogwerker gebruiken | Inspectie 2024 | 001A003255.01 | ALBANY Midi 5068 sym 16led 350mA WW RAL5004 | 2017-08-01 | LED 17W 3000K 2200lm | 2017-08-01 | 1 | CL 08 LED VERLICHTING | Nacht astronomisch in / uit |  | OV | 104168.957 | 425454.694
Zwijndrecht | Lindelaan (Zwijndrecht) | 002 003255 | St.Gecoat 04,5m con. R5004 | 4.5 | 2017-08-01 | Hoogwerker gebruiken | Inspectie 2024 | 002 003255.01 | ALBANY Midi 5068 sym 16led 350mA WW RAL5004 | 2017-08-01 | LED 17W 3000K 2200lm | 2017-08-01 | 1 | CL 08 LED VERLICHTING | Nacht astronomisch in / uit |  | OV | 104152.59 | 425465.041
Zwijndrecht | Lindelaan (Zwijndrecht) | 003 003255 | St.Gecoat 04,5m con. R5004 | 4.5 | 2017-08-01 | Hoogwerker gebruiken | Inspectie 2024 | 003 003255.01 | ALBANY Midi 5068 sym 16led 350mA WW RAL5004 | 2017-08-01 | LED 17W 3000K 2200lm | 2017-08-01 | 1 | CL 08 LED VERLICHTING | Nacht astronomisch in / uit |  | OV | 104130.943 | 425471.879
Zwijndrecht | Lindelaan (Zwijndrecht) | 004 003255 | St.Gecoat 04,5m con. R5004 | 4.5 | 2017-08-01 | Hoogwerker gebruiken | Inspectie 2024 | 004 003255.01 | ALBANY Midi 5068 sym 16led 350mA WW RAL5004 | 2017-08-01 | LED 17W 3000K 2200lm | 2017-08-01 | 1 | CL 08 LED VERLICHTING | Nacht astronomisch in / uit |  | OV | 104110.72 | 425469.09
Zwijndrecht | Lindelaan (Zwijndrecht) | 005 003255 | St.Gecoat 04,5m con. R5004 | 4.5 | 2017-08-01 | Hoogwerker gebruiken | Inspectie 2024 | 005 003255.01 | ALBANY Midi 5068 sym 16led 350mA WW RAL5004 | 2017-08-01 | LED 17W 3000K 2200lm | 2017-08-01 | 1 | CL 08 LED VERLICHTING | Nacht astronomisch in / uit |  | OV | 104081.346 | 425489.446
Zwijndrecht | Lindelaan (Zwijndrecht) | 005A003255 | St.Gecoat 04,5m con. R5004 | 4.5 | 2017-08-01 | Hoogwerker gebruiken | Inspectie 2024 | 005A003255.01 | ALBANY Midi 5068 sym 16led 350mA WW RAL5004 | 2017-08-01 | LED 17W 3000K 2200lm | 2017-08-01 | 1 | CL 08 LED VERLICHTING | Nacht astronomisch in / uit |  | OV | 104097.173 | 425484.146
Zwijndrecht | Lindelaan (Zwijndrecht) | 006 003255 | St.Gecoat 04,5m con. R5004 | 4.5 | 2017-08-01 | Hoogwerker gebruiken | Inspectie 2024 | 006 003255.01 | ALBANY Midi 5068 sym 16led 350mA WW RAL5004 | 2017-08-01 | LED 17W 3000K 2200lm | 2017-08-01 | 1 | CL 08 LED VERLICHTING | Nacht astronomisch in / uit |  | OV | 104066.246 | 425484.859
Zwijndrecht | Lindelaan (Zwijndrecht) | 007 003255 | St.Gecoat 04,5m con. R5004 | 4.5 | 2017-08-01 | Hoogwerker gebruiken | Inspectie 2024 | 007 003255.01 | ALBANY Midi 5068 sym 16led 350mA WW RAL5004 | 2017-08-01 | LED 17W 3000K 2200lm | 2017-08-01 | 1 | CL 08 LED VERLICHTING | Nacht astronomisch in / uit |  | OV | 104038.369 | 425493.564
Zwijndrecht | Lindelaan (Zwijndrecht) | 007A003255 | St.Gecoat 04,5m con. R5004 | 4.5 | 2017-08-01 | Hoogwerker gebruiken | Inspectie 2024 | 007A003255.01 | ALBANY Midi 5068 sym 16led 350mA WW RAL5004 | 2017-08-01 | LED 17W 3000K 2200lm | 2017-08-01 | 1 | CL 08 LED VERLICHTING | Nacht astronomisch in / uit |  | OV | 104053.566 | 425498.641
Zwijndrecht | Lindelaan (Zwijndrecht) | 008 003255 | St.Gecoat 04,5m con. R5004 | 4.5 | 2017-08-01 | Hoogwerker gebruiken | Inspectie 2024 | 008 003255.01 | ALBANY Midi 5068 sym 16led 350mA WW RAL5004 | 2017-08-01 | LED 17W 3000K 2200lm | 2017-08-01 | 1 | CL 08 LED VERLICHTING | Nacht astronomisch in / uit |  | OV | 104016.906 | 425500.431
Zwijndrecht | Lindelaan (Zwijndrecht) | 009 003255 | St.Gecoat 04,5m con. R5004 | 4.5 | 2017-08-01 | Hoogwerker gebruiken | Inspectie 2024 | 009 003255.01 | ALBANY Midi 5068 sym 16led 350mA WW RAL5004 | 2017-08-01 | LED 17W 3000K 2200lm | 2017-08-01 | 1 | CL 08 LED VERLICHTING | Nacht astronomisch in / uit |  | OV | 104002.07 | 425506.004
Zwijndrecht | Lindelaan (Zwijndrecht) | 010 003255 | St.Gecoat 04,5m con. R5004 | 4.5 | 2021-01-15 | Hoogwerker gebruiken | Inspectie 2021 | 010 003255.01 | ALBANY Midi 5068 sym 16led 350mA WW RAL5004 | 2021-01-15 | LED 17W 3000K 2200lm | 2021-01-15 | 1 | CL 08 LED VERLICHTING | Dimmen 30% | basis -30% | OV | 103979.079 | 425523.536
Zwijndrecht | Lindelaan (Zwijndrecht) | 011 003255 | St.Gecoat 04,5m con. R5004 | 4.5 | 2021-01-15 | Hoogwerker gebruiken | Inspectie 2021 | 011 003255.01 | ALBANY Midi 5068 sym 16led 350mA WW RAL5004 | 2021-01-15 | LED 17W 3000K 2200lm | 2021-01-15 | 1 | CL 08 LED VERLICHTING | Dimmen 30% | basis -30% | OV | 103960.048 | 425519.636
Zwijndrecht | Lindelaan (Zwijndrecht) | 012 003255 | St.Gecoat 04,5m con. R5004 | 4.5 | 2021-01-15 | Hoogwerker gebruiken | Inspectie 2021 | 012 003255.01 | ALBANY Midi 5068 sym 16led 350mA WW RAL5004 | 2021-01-15 | LED 17W 3000K 2200lm | 2021-01-15 | 1 | CL 08 LED VERLICHTING | Dimmen 30% | basis -30% | OV | 103949.762 | 425533.735
Zwijndrecht | Lindelaan (Zwijndrecht) | 013 003255 | St.Gecoat 04,5m con. R5004 | 4.5 | 2021-01-15 | Hoogwerker gebruiken | Inspectie 2021 | 013 003255.01 | ALBANY Midi 5068 sym 16led 350mA WW RAL5004 | 2021-01-15 | LED 17W 3000K 2200lm | 2021-01-15 | 1 | CL 08 LED VERLICHTING | Dimmen 30% | basis -30% | OV | 103931.667 | 425529.418
Zwijndrecht | Lindelaan (Zwijndrecht) | 014 003255 | St.Gecoat 04,5m con. R5004 | 4.5 | 2021-01-15 | Hoogwerker gebruiken | Inspectie 2021 | 014 003255.01 | ALBANY Midi 5068 sym 16led 350mA WW RAL5004 | 2021-01-15 | LED 17W 3000K 2200lm | 2021-01-15 | 1 | CL 08 LED VERLICHTING | Dimmen 30% | basis -30% | OV | 103921.152 | 425543.641
Zwijndrecht | Lindelaan (Zwijndrecht) | 015 003255 | St.Gecoat 04,5m con. R5004 | 4.5 | 2021-01-15 | Hoogwerker gebruiken | Inspectie 2021 | 015 003255.01 | ALBANY Midi 5068 sym 16led 350mA WW RAL5004 | 2021-01-15 | LED 17W 3000K 2200lm | 2021-01-15 | 1 | CL 08 LED VERLICHTING | Dimmen 30% | basis -30% | OV | 103906.7 | 425538.044
Zwijndrecht | Lindelaan (Zwijndrecht) | 016 003255 | St.Gecoat 04,5m con. R5004 | 4.5 | 2021-01-15 | Hoogwerker gebruiken | Inspectie 2021 | 016 003255.01 | ALBANY Midi 5068 sym 16led 350mA WW RAL5004 | 2021-01-15 | LED 17W 3000K 2200lm | 2021-01-15 | 1 | CL 08 LED VERLICHTING | Dimmen 30% | basis -30% | OV | 103898.337 | 425551.478
Zwijndrecht | Lindelaan (Zwijndrecht) | 017 003255 | St.Gecoat 04,5m con. R5004 | 4.5 | 2021-01-15 | Hoogwerker gebruiken | Inspectie 2021 | 017 003255.01 | ALBANY Midi 5068 sym 16led 350mA WW RAL5004 | 2021-01-15 | LED 17W 3000K 2200lm | 2021-01-15 | 1 | CL 08 LED VERLICHTING | Dimmen 30% | basis -30% | OV | 103871.956 | 425549.958
Zwijndrecht | Lindelaan (Zwijndrecht) | 018 003255 | St.Gecoat 04,5m con. R5004 | 4.5 | 2021-01-15 | Hoogwerker gebruiken | Inspectie 2021 | 018 003255.01 | ALBANY Midi 5068 sym 16led 350mA WW RAL5004 | 2021-01-15 | LED 17W 3000K 2200lm | 2021-01-15 | 1 | CL 08 LED VERLICHTING | Dimmen 30% | basis -30% | OV | 103862.923 | 425563.67
Zwijndrecht | Lindelaan (Zwijndrecht) | 019 003255 | St.Gecoat 04,5m con. R5004 | 4.5 | 2021-01-15 | Hoogwerker gebruiken | Inspectie 2021 | 019 003255.01 | ALBANY Midi 5068 sym 16led 350mA WW RAL5004 | 2021-01-15 | LED 17W 3000K 2200lm | 2021-01-15 | 1 | CL 08 LED VERLICHTING | Dimmen 30% | basis -30% | OV | 103844.042 | 425559.467
Zwijndrecht | Lindelaan (Zwijndrecht) | 020 003255 | St.Gecoat 04,5m con. R5004 | 4.5 | 2021-01-15 | Hoogwerker gebruiken | Inspectie 2021 | 020 003255.01 | ALBANY Midi 5068 sym 16led 350mA WW RAL5004 | 2021-01-15 | LED 17W 3000K 2200lm | 2021-01-15 | 1 | CL 08 LED VERLICHTING | Dimmen 30% | basis -30% | OV | 103831.733 | 425574.124
Zwijndrecht | Lindelaan (Zwijndrecht) | 021 003255 | St.Gecoat 04,5m con. R5004 | 4.5 | 2021-01-15 | Hoogwerker gebruiken | Inspectie 2021 | 021 003255.01 | ALBANY Midi 5068 sym 16led 350mA WW RAL5004 | 2021-01-15 | LED 17W 3000K 2200lm | 2021-01-15 | 1 | CL 08 LED VERLICHTING | Dimmen 30% | basis -30% | OV | 103814.297 | 425569.741
Zwijndrecht | Lindelaan (Zwijndrecht) | 022 003255 | St.Gecoat 04,5m con. R5004 | 4.5 | 2021-01-15 | Hoogwerker gebruiken | Inspectie 2021 | 022 003255.01 | ALBANY Midi 5068 sym 16led 350mA WW RAL5004 | 2021-01-15 | LED 17W 3000K 2200lm | 2021-01-15 | 1 | CL 08 LED VERLICHTING | Dimmen 30% | basis -30% | OV | 103803.936 | 425583.775
Zwijndrecht | Lindelaan (Zwijndrecht) | 023 003255 | St.Gecoat 04,5m con. R5004 | 4.5 | 2021-01-15 | Hoogwerker gebruiken | Inspectie 2021 | 023 003255.01 | ALBANY Midi 5068 sym 16led 350mA WW RAL5004 | 2021-01-15 | LED 17W 3000K 2200lm | 2021-01-15 | 1 | CL 08 LED VERLICHTING | Dimmen 30% | basis -30% | OV | 103786.229 | 425579.269
Zwijndrecht | Lindelaan (Zwijndrecht) | 024 003255 | St.Gecoat 04,5m con. R5004 | 4.5 | 2021-01-15 | Hoogwerker gebruiken | Inspectie 2021 | 024 003255.01 | ALBANY Midi 5068 sym 16led 350mA WW RAL5004 | 2021-01-15 | LED 17W 3000K 2200lm | 2021-01-15 | 1 | CL 08 LED VERLICHTING | Dimmen 30% | basis -30% | OV | 103770.905 | 425594.945
Zwijndrecht | Lindelaan (Zwijndrecht) | 025 003255 | St.Gecoat 04,5m con. R5004 | 4.5 | 2021-01-15 | Hoogwerker gebruiken | Inspectie 2021 | 025 003255.01 | ALBANY Midi 5068 sym 16led 350mA WW RAL5004 | 2021-01-15 | LED 17W 3000K 2200lm | 2021-01-15 | 1 | CL 08 LED VERLICHTING | Dimmen 30% | basis -30% | OV | 103753.435 | 425585.714
Zwijndrecht | Lindelaan (Zwijndrecht) | 026 003255 | St.Gecoat 04,5m con. R5004 | 4.5 | 2021-01-15 | Hoogwerker gebruiken | Inspectie 2021 | 026 003255.01 | ALBANY Midi 5068 sym 16led 350mA WW RAL5004 | 2021-01-15 | LED 17W 3000K 2200lm | 2021-01-15 | 1 | CL 08 LED VERLICHTING | Dimmen 30% | basis -30% | OV | 103750.095 | 425602.063
Zwijndrecht | Lindelaan (Zwijndrecht) | 027 003255 | St.Gecoat 04,5m con. R5004 | 4.5 | 2021-01-15 | Hoogwerker gebruiken | Inspectie 2021 | 027 003255.01 | ALBANY Midi 5068 sym 16led 350mA WW RAL5004 | 2021-01-15 | LED 17W 3000K 2200lm | 2021-01-15 | 1 | CL 08 LED VERLICHTING | Dimmen 60% | basis -60% | OV | 103738.02 | 425589.408
Zwijndrecht | Lindelaan (Zwijndrecht) | 028 003255 | St.Gecoat 04,5m con. R5004 | 4.5 | 2021-01-15 | Ladder gebruiken | Inspectie 2021 | 028 003255.01 | ALBANY Midi 5068 sym 16led 350mA WW RAL5004 | 2021-01-15 | LED 17W 3000K 2200lm | 2021-01-15 | 1 | CL 08 LED VERLICHTING | Dimmen 30% | basis -30% | OV | 103733.599 | 425599.223
Zwijndrecht | Lindelaan (Zwijndrecht) | 029 003255 | St.Gecoat 04,5m con. R5004 | 4.5 | 2021-01-15 | Hoogwerker gebruiken | Inspectie 2021 | 029 003255.01 | ALBANY Midi 5068 sym 16led 350mA WW RAL5004 | 2021-01-15 | LED 17W 3000K 2200lm | 2021-01-15 | 1 | CL 08 LED VERLICHTING | Dimmen 30% | basis -30% | OV | 103719.713 | 425610.014
Zwijndrecht | Lindelaan (Zwijndrecht) | 030 003255 | St.Gecoat 04,5m con. R5004 | 4.5 | 2021-01-15 | Ladder gebruiken | Inspectie 2021 | 030 003255.01 | ALBANY Midi 5068 sym 16led 350mA WW RAL5004 | 2021-01-15 | LED 17W 3000K 2200lm | 2021-01-15 | 1 | CL 08 LED VERLICHTING | Dimmen 30% | basis -30% | OV | 103701.892 | 425606.947
Zwijndrecht | Lindelaan (Zwijndrecht) | 031 003255 | St.Gecoat 04,5m con. R5004 | 4.5 | 2021-01-15 | Hoogwerker gebruiken | Inspectie 2021 | 031 003255.01 | ALBANY Midi 5068 sym 16led 350mA WW RAL5004 | 2021-01-15 | LED 17W 3000K 2200lm | 2021-01-15 | 1 | CL 08 LED VERLICHTING | Dimmen 30% | basis -30% | OV | 103693.682 | 425619.896
Zwijndrecht | Lindelaan (Zwijndrecht) | 032 003255 | St.Gecoat 04,5m con. R5004 | 4.5 | 2021-01-15 | Hoogwerker gebruiken | Inspectie 2021 | 032 003255.01 | ALBANY Midi 5068 sym 16led 350mA WW RAL5004 | 2021-01-15 | LED 17W 3000K 2200lm | 2021-01-15 | 1 | CL 08 LED VERLICHTING | Dimmen 60% | basis -60% | OV | 103682.125 | 425612.978
Zwijndrecht | Lindelaan (Zwijndrecht) | 033 003255 | St.Gecoat 04,5m con. R5004 | 4.5 | 2021-01-15 | Hoogwerker gebruiken | Inspectie 2021 | 033 003255.01 | ALBANY Midi 5068 sym 16led 350mA WW RAL5004 | 2021-01-15 | LED 17W 3000K 2200lm | 2021-01-15 | 1 | CL 08 LED VERLICHTING | Dimmen 30% | basis -30% | OV | 103676.102 | 425621.907
Zwijndrecht | Lindelaan (Zwijndrecht) | 034 003255 | St.Gecoat 04,5m con. R5004 | 4.5 | 2021-01-15 | Hoogwerker gebruiken | Inspectie 2021 | 034 003255.01 | ALBANY Midi 5068 sym 16led 350mA WW RAL5004 | 2021-01-15 | LED 17W 3000K 2200lm | 2021-01-15 | 1 | CL 08 LED VERLICHTING | Dimmen 30% | basis -30% | OV | 103661.648 | 425615.563
Zwijndrecht | Lindelaan (Zwijndrecht) | 035 003255 | 127091-750 Staal gegalv. 06,0m UE 750mm | 6 | 2021-01-15 | Hoogwerker gebruiken | Inspectie 2021 | 035 003255.01 | Axia 2.1 WW 5167 8 led 480mA 13W 1600lm | 2021-01-15 | LED 13W 3000K 1600lm | 2021-01-15 | 1 | CL 08 LED VERLICHTING | Nacht astronomisch in / uit |  | OV | 103663.327 | 425638.263
Zwijndrecht | Lindelaan (Zwijndrecht) | 036 003255 | 127091-750 Staal gegalv. 06,0m UE 750mm | 6 | 2021-01-15 | Hoogwerker gebruiken | Inspectie 2021 | 036 003255.01 | 2500 1xPLL24 E | 2012-07-18 | 310024 PL-L 24W/830 4P MASTER | 2016-01-11 | 1 | CL 01b PL-L EVSA 20.000u Zwijndrecht boven A16 | Nacht astronomisch in / uit |  | OV | 103664.112 | 425669.911
Zwijndrecht | Lindelaan (Zwijndrecht) | 037 003255 | 127091-750 Staal gegalv. 06,0m UE 750mm | 6 | 2014-06-27 | Hoogwerker gebruiken | Inspectie 2021 | 037 003255.01 | LIBRA 1xPLL24 E RAL9007 | 2013-09-02 | 310024 PL-L 24W/830 4P MASTER | 2016-01-11 | 1 | CL 01b PL-L EVSA 20.000u Zwijndrecht boven A16 | Nacht astronomisch in / uit |  | OV | 103632.326 | 425659.997
Zwijndrecht | Lindelaan (Zwijndrecht) | 038 003255 | St.Gecoat 04,5m con. R5004 | 4.5 | 2021-01-15 | Hoogwerker gebruiken | Inspectie 2021 | 038 003255.01 | ALBANY Midi 5068 sym 16led 350mA WW RAL5004 | 2021-01-15 | LED 17W 3000K 2200lm | 2021-01-15 | 1 | CL 08 LED VERLICHTING | Dimmen 30% | basis -30% | OV | 103645.341 | 425621.339
Zwijndrecht | Lindelaan (Zwijndrecht) | 039 003255 | St.Gecoat 04,5m con. R5004 | 4.5 | 2021-01-15 | Hoogwerker gebruiken | Inspectie 2021 | 039 003255.01 | ALBANY Midi 5068 sym 16led 350mA WW RAL5004 | 2021-01-15 | LED 17W 3000K 2200lm | 2021-01-15 | 1 | CL 08 LED VERLICHTING | Dimmen 30% | basis -30% | OV | 103635.004 | 425609.158
Zwijndrecht | Lindelaan (Zwijndrecht) | 040 003255 | St.Gecoat 04,5m con. R5004 | 4.5 | 2021-01-15 | Hoogwerker gebruiken | Inspectie 2021 | 040 003255.01 | ALBANY Midi 5068 sym 16led 350mA WW RAL5004 | 2021-01-15 | LED 17W 3000K 2200lm | 2021-01-15 | 1 | CL 08 LED VERLICHTING | Dimmen 30% | basis -30% | OV | 103619.693 | 425618.469
Zwijndrecht | Lindelaan (Zwijndrecht) | 041 003255 | St.Gecoat 04,5m con. R5004 | 4.5 | 2021-01-15 | Hoogwerker gebruiken | Inspectie 2021 | 041 003255.01 | ALBANY Midi 5068 sym 16led 350mA WW RAL5004 | 2021-01-15 | LED 17W 3000K 2200lm | 2021-01-15 | 1 | CL 08 LED VERLICHTING | Dimmen 30% | basis -30% | OV | 103606.143 | 425609.375
Zwijndrecht | Lindelaan (Zwijndrecht) | 042 003255 | St.Gecoat 04,5m con. R5004 | 4.5 | 2021-01-15 | Hoogwerker gebruiken | Inspectie 2021 | 042 003255.01 | ALBANY Midi 5068 sym 16led 350mA WW RAL5004 | 2021-01-15 | LED 17W 3000K 2200lm | 2021-01-15 | 1 | CL 08 LED VERLICHTING | Dimmen 30% | basis -30% | OV | 103593.381 | 425615.521
Zwijndrecht | Lindeweg (Zwijndrecht) | 001 003263 | 127091-750 Staal gegalv. 06,0m UE 750mm | 6 | 2015-09-01 | Hoogwerker gebruiken | Inspectie 2021 | 001 003263.01 | LIBRA 1xPLL24 E RAL9007 | 2015-09-01 | 310024 PL-L 24W/830 4P MASTER | 2021-11-15 | 1 | CL 01a PL-L EVSA 20.000u Zwijndrecht | Nacht astronomisch in / uit |  | OV | 100629.608 | 425570.685
Zwijndrecht | Lindeweg (Zwijndrecht) | 002 003263 | 127091-750 Staal gegalv. 06,0m UE 750mm | 6 | 2015-09-01 | Hoogwerker gebruiken | Inspectie 2021 | 002 003263.01 | LIBRA 1xPLL24 E RAL9007 | 2015-09-01 | 310024 PL-L 24W/830 4P MASTER | 2021-11-15 | 1 | CL 01a PL-L EVSA 20.000u Zwijndrecht | Nacht astronomisch in / uit |  | OV | 100621.552 | 425597.18
Zwijndrecht | Lindeweg (Zwijndrecht) | 003 003263 | 127091-750 Staal gegalv. 06,0m UE 750mm | 6 | 2015-09-01 | Hoogwerker gebruiken | Inspectie 2021 | 003 003263.01 | LIBRA 1xPLL24 E RAL9007 | 2015-09-01 | 310024 PL-L 24W/830 4P MASTER | 2021-11-15 | 1 | CL 01a PL-L EVSA 20.000u Zwijndrecht | Nacht astronomisch in / uit |  | OV | 100629.656 | 425623.066
Zwijndrecht | Lindeweg (Zwijndrecht) | 004 003263 | 127091-750 Staal gegalv. 06,0m UE 750mm | 6 | 2014-03-31 | Hoogwerker gebruiken | Inspectie 2021 | 004 003263.01 | LIBRA 1xPLL24 E RAL9007 | 2014-03-31 | 310024 PL-L 24W/830 4P MASTER | 2021-11-15 | 1 | CL 01a PL-L EVSA 20.000u Zwijndrecht | Nacht astronomisch in / uit |  | OV | 100629.632 | 425647.568
Zwijndrecht | Lindeweg (Zwijndrecht) | 005 003263 | 127091-750 Staal gegalv. 06,0m UE 750mm | 6 | 2014-03-31 | Hoogwerker gebruiken | Inspectie 2021 | 005 003263.01 | LIBRA 1xPLL24 E RAL9007 | 2014-03-31 | 310024 PL-L 24W/830 4P MASTER | 2021-11-15 | 1 | CL 01a PL-L EVSA 20.000u Zwijndrecht | Nacht astronomisch in / uit |  | OV | 100620.511 | 425675.59
Zwijndrecht | Lindeweg (Zwijndrecht) | 006 003263 | 127021 Staal gegalvaniseerd 04,0m con. | 4 | 2018-02-21 | Ladder gebruiken | Inspectie 2024 | 006 003263.01 | LIBRA LED 65 BGP630 GRN 1000/WW | 2018-02-21 | LED 09W 3000K 1000lm | 2018-02-21 | 1 | CL 08 LED VERLICHTING | 22:00-06:00 Dim 00-50% | basis -0% - nacht -50% | OV | 100695.73 | 425666.122
Zwijndrecht | Lindeweg (Zwijndrecht) | 007 003263 | Aluminium 3.5m Con top60 | 3.5 | 1998-02-01 | Ladder gebruiken | Inspectie 2024 | 007 003263.01 | KFK LED2WELL 1050lm | 2018-02-21 | LED 09W 3000K 1050lm | 2017-03-31 | 1 | CL 08 LED VERLICHTING | Nacht astronomisch in / uit |  | OV | 100701.033 | 425645.677
Zwijndrecht | Lindeweg (Zwijndrecht) | 008 003263 | Aluminium 3.5m Con top60 | 3.5 | 1998-02-01 | Ladder gebruiken | Inspectie 2024 | 008 003263.01 | KFK LED2WELL 1050lm | 2018-02-21 | LED 09W 3000K 1050lm | 2017-03-31 | 1 | CL 08 LED VERLICHTING | Nacht astronomisch in / uit |  | OV | 100697.275 | 425619.989
Zwijndrecht | Lindeweg (Zwijndrecht) | 009 003263 | Aluminium 3.5m Con top60 | 3.5 | 1998-02-01 | Ladder gebruiken | Inspectie 2024 | 009 003263.01 | KFK LED2WELL 1050lm | 2018-02-21 | LED 09W 3000K 1050lm | 2017-03-31 | 1 | CL 08 LED VERLICHTING | Nacht astronomisch in / uit |  | OV | 100693.672 | 425593.931
Zwijndrecht | Lindeweg (Zwijndrecht) | 010 003263 | Aluminium 3.5m Con top60 | 3.5 | 1998-02-01 | Ladder gebruiken | Inspectie 2024 | 010 003263.01 | KFK LED2WELL 1050lm | 2018-02-21 | LED 09W 3000K 1050lm | 2017-03-31 | 1 | CL 08 LED VERLICHTING | Nacht astronomisch in / uit |  | OV | 100691.9 | 425568.315
Zwijndrecht | Lindeweg (Zwijndrecht) | 011 003263 | 127021 Staal gegalvaniseerd 04,0m con. | 4 | 2018-02-21 | Ladder gebruiken | Inspectie 2024 | 011 003263.01 | LIBRA LED 65 BGP630 GRN 1000/WW | 2018-02-21 | LED 09W 3000K 1000lm | 2018-02-21 | 1 | CL 08 LED VERLICHTING | 23:00-06-00 Dim 00-50% | basis -0% - nacht -50% | OV | 100733.771 | 425658.964
Zwijndrecht | Lindeweg (Zwijndrecht) | 012 003263 | 127021 Staal gegalvaniseerd 04,0m con. | 4 | 2018-02-21 | Ladder gebruiken | Inspectie 2024 | 012 003263.01 | LIBRA LED 65 BGP630 GRN 1000/WW | 2018-02-21 | LED 09W 3000K 1000lm | 2018-02-21 | 1 | CL 08 LED VERLICHTING | 23:00-06-00 Dim 00-50% | basis -0% - nacht -50% | OV | 100767.623 | 425652.955
Zwijndrecht | Lindeweg (Zwijndrecht) | 013 003263 | 127021 Staal gegalvaniseerd 04,0m con. | 4 | 2018-02-21 | Ladder gebruiken | Inspectie 2024 | 013 003263.01 | LIBRA LED 65 BGP630 GRN 1000/WW | 2018-02-21 | LED 09W 3000K 1000lm | 2018-02-21 | 1 | CL 08 LED VERLICHTING | 23:00-06-00 Dim 00-50% | basis -0% - nacht -50% | OV | 100801.97 | 425648.501
Zwijndrecht | Lindeweg (Zwijndrecht) | 014 003263 | 127021 Staal gegalvaniseerd 04,0m con. | 4 | 2018-02-21 | Ladder gebruiken | Inspectie 2024 | 014 003263.01 | LIBRA LED 65 BGP630 GRN 1000/WW | 2018-02-21 | LED 09W 3000K 1000lm | 2018-02-21 | 1 | CL 08 LED VERLICHTING | 23:00-06-00 Dim 00-50% | basis -0% - nacht -50% | OV | 100837.336 | 425645.462
Zwijndrecht | Lindeweg (Zwijndrecht) | 015 003263 | 127021 Staal gegalvaniseerd 04,0m con. | 4 | 2018-02-21 | Ladder gebruiken | Inspectie 2024 | 015 003263.01 | LIBRA LED 65 BGP630 GRN 1000/WW | 2018-02-21 | LED 09W 3000K 1000lm | 2018-02-21 | 1 | CL 08 LED VERLICHTING | 23:00-06-00 Dim 00-50% | basis -0% - nacht -50% | OV | 100871.954 | 425647.808
Zwijndrecht | Lindeweg (Zwijndrecht) | 016 003263 | 127021 Staal gegalvaniseerd 04,0m con. | 4 | 2018-02-21 | Ladder gebruiken | Inspectie 2024 | 016 003263.01 | LIBRA LED 65 BGP630 GRN 1000/WW | 2018-02-21 | LED 09W 3000K 1000lm | 2018-02-21 | 1 | CL 08 LED VERLICHTING | 23:00-06-00 Dim 00-50% | basis -0% - nacht -50% | OV | 100905.913 | 425653.398
Zwijndrecht | Lindeweg (Zwijndrecht) | 017 003263 | 127021 Staal gegalvaniseerd 04,0m con. | 4 | 2018-02-21 | Ladder gebruiken | Inspectie 2024 | 017 003263.01 | LIBRA LED 65 BGP630 GRN 1000/WW | 2018-02-21 | LED 09W 3000K 1000lm | 2018-02-21 | 1 | CL 08 LED VERLICHTING | 23:00-06-00 Dim 00-50% | basis -0% - nacht -50% | OV | 100940.052 | 425659.574
Zwijndrecht | Lindeweg (Zwijndrecht) | 018 003263 | Aluminium 4.0m zonder MVB | 4 | 2004-03-01 | Ladder gebruiken | Inspectie 2024 | 018 003263.01 | LIBRA LED 65 BGP630 GRN 1000/WW | 2018-02-21 | LED 09W 3000K 1000lm | 2017-03-31 | 1 | CL 08 LED VERLICHTING | 23:00-06-00 Dim 00-50% | basis -0% - nacht -50% | OV | 100974.801 | 425664.243
Zwijndrecht | Lindeweg (Zwijndrecht) | 019 003263 | 127021 Staal gegalvaniseerd 04,0m con. | 4 | 2018-02-21 | Ladder gebruiken | Inspectie 2024 | 019 003263.01 | LIBRA LED 65 BGP630 GRN 1000/WW | 2018-02-21 | LED 09W 3000K 1000lm | 2018-02-21 | 1 | CL 08 LED VERLICHTING | 23:00-06-00 Dim 00-50% | basis -0% - nacht -50% | OV | 101008.413 | 425669.701
Zwijndrecht | Lindeweg (Zwijndrecht) | 020 003263 | 127021 Staal gegalvaniseerd 04,0m con. | 4 | 2018-02-21 | Ladder gebruiken | Inspectie 2024 | 020 003263.01 | LIBRA LED 65 BGP630 GRN 1000/WW | 2018-02-21 | LED 09W 3000K 1000lm | 2018-02-21 | 1 | CL 08 LED VERLICHTING | 23:00-06-00 Dim 00-50% | basis -0% - nacht -50% | OV | 101043.114 | 425675.746
Zwijndrecht | Lindeweg (Zwijndrecht) | 021 003263 | 127021 Staal gegalvaniseerd 04,0m con. | 4 | 2018-02-21 | Ladder gebruiken | Inspectie 2024 | 021 003263.01 | LIBRA LED 65 BGP630 GRN 1000/WW | 2018-02-21 | LED 09W 3000K 1000lm | 2018-02-21 | 1 | CL 08 LED VERLICHTING | 23:00-06-00 Dim 00-50% | basis -0% - nacht -50% | OV | 101076.989 | 425681.731
Zwijndrecht | Lindeweg (Zwijndrecht) | 022 003263 | 127021 Staal gegalvaniseerd 04,0m con. | 4 | 2018-02-21 | Ladder gebruiken | Inspectie 2024 | 022 003263.01 | LIBRA LED 65 BGP630 GRN 1000/WW | 2018-02-21 | LED 09W 3000K 1000lm | 2018-02-21 | 1 | CL 08 LED VERLICHTING | 23:00-06-00 Dim 00-50% | basis -0% - nacht -50% | OV | 101110.936 | 425687.572
Zwijndrecht | Lindeweg (Zwijndrecht) | 023 003263 | 127021 Staal gegalvaniseerd 04,0m con. | 4 | 2015-09-10 | Ladder gebruiken | Inspectie 2024 | 023 003263.01 | LIBRA LED 65 BGP630 GRN 1000/WW | 2018-02-21 | LED 09W 3000K 1000lm | 2017-03-31 | 1 | CL 08 LED VERLICHTING | 23:00-06-00 Dim 00-50% | basis -0% - nacht -50% | OV | 101144.848 | 425692.935
Zwijndrecht | Lindeweg (Zwijndrecht) | 023A003263 | 127021 Staal gegalvaniseerd 04,0m con. | 4 | 2018-02-21 | Ladder gebruiken | Inspectie 2024 | 023A003263.01 | LIBRA LED 65 BGP630 GRN 1000/WW | 2018-02-21 | LED 09W 3000K 1000lm | 2018-02-21 | 1 | CL 08 LED VERLICHTING | 23:00-06-00 Dim 00-50% | basis -0% - nacht -50% | OV | 101172.415 | 425708.831
Zwijndrecht | Lindeweg (Zwijndrecht) | 024 003263 | Tunnelverlichting 03,5m | 3.5 | 2015-07-15 | Ladder gebruiken | Inspectie 2021 | 024 003263.01 | Titan Angel 60gr 1331mm 1x LPSMD | 2015-07-15 | LED 19W 4000K 2352lm | 2015-07-15 | 1 | CL 08 LED VERLICHTING | Nacht astronomisch in / uit |  | OV | 101199.252 | 425724.751
Zwijndrecht | Lindeweg (Zwijndrecht) | 024A003263 | Tunnelverlichting 03,5m | 3.5 | 2015-07-15 | Ladder gebruiken | Inspectie 2021 | 024A003263.01 | Titan Angel 60gr 1331mm 1x LPSMD | 2015-07-15 | LED 19W 4000K 2352lm | 2015-07-15 | 1 | CL 08 LED VERLICHTING | Nacht astronomisch in / uit |  | OV | 101202.795 | 425724.656
Zwijndrecht | Lindeweg (Zwijndrecht) | 025 003263 | 127021 Staal gegalvaniseerd 04,0m con. | 4 | 2018-02-21 | Ladder gebruiken | Inspectie 2024 | 025 003263.01 | KFK LED2WELL 1050lm | 2018-02-21 | LED 09W 3000K 1050lm | 2017-03-31 | 1 | CL 08 LED VERLICHTING | Nacht astronomisch in / uit |  | OV | 101235.497 | 425721.962
Zwijndrecht | Lindeweg (Zwijndrecht) | 026 003263 | 127021 Staal gegalvaniseerd 04,0m con. | 4 | 2018-02-21 | Ladder gebruiken | Inspectie 2024 | 026 003263.01 | KFK LED2WELL 1050lm | 2018-02-21 | LED 09W 3000K 1050lm | 2017-03-31 | 1 | CL 08 LED VERLICHTING | Nacht astronomisch in / uit |  | OV | 101228.339 | 425701.434
Zwijndrecht | Lindeweg (Zwijndrecht) | 027 003263 | 127021 Staal gegalvaniseerd 04,0m con. | 4 | 2018-02-21 | Ladder gebruiken | Inspectie 2024 | 027 003263.01 | KFK LED2WELL 1050lm | 2018-02-21 | LED 09W 3000K 1050lm | 2017-03-31 | 1 | CL 08 LED VERLICHTING | Nacht astronomisch in / uit |  | OV | 101225.73 | 425677.302
Zwijndrecht | Lindeweg (Zwijndrecht) | 028 003263 | 127021 Staal gegalvaniseerd 04,0m con. | 4 | 2018-02-21 | Ladder gebruiken | Inspectie 2024 | 028 003263.01 | KFK LED2WELL 1050lm | 2018-02-21 | LED 09W 3000K 1050lm | 2017-03-31 | 1 | CL 08 LED VERLICHTING | Nacht astronomisch in / uit |  | OV | 101227.932 | 425651.662
Zwijndrecht | Lindeweg (Zwijndrecht) | 029 003263 | 127021 Staal gegalvaniseerd 04,0m con. | 4 | 2018-02-21 | Ladder gebruiken | Inspectie 2024 | 029 003263.01 | LIBRA LED 65 BGP630 GRN 1000/WW | 2018-02-21 | LED 09W 3000K 1000lm | 2018-02-21 | 1 | CL 08 LED VERLICHTING | 23:00-06-00 Dim 00-50% | basis -0% - nacht -50% | OV | 101259.473 | 425726.296
Zwijndrecht | Lindeweg (Zwijndrecht) | 030 003263 | 127021 Staal gegalvaniseerd 04,0m con. | 4 | 2018-02-21 | Ladder gebruiken | Inspectie 2024 | 030 003263.01 | LIBRA LED 65 BGP630 GRN 1000/WW | 2018-02-21 | LED 09W 3000K 1000lm | 2018-02-21 | 1 | CL 08 LED VERLICHTING | 23:00-06-00 Dim 00-50% | basis -0% - nacht -50% | OV | 101281.295 | 425723.04
Zwijndrecht | Lindeweg (Zwijndrecht) | 031 003263 | 127021 Staal gegalvaniseerd 04,0m con. | 4 | 2018-02-21 | Ladder gebruiken | Inspectie 2024 | 031 003263.01 | LIBRA LED 65 BGP630 GRN 1000/WW | 2018-02-21 | LED 09W 3000K 1000lm | 2018-02-21 | 1 | CL 08 LED VERLICHTING | 23:00-06-00 Dim 00-50% | basis -0% - nacht -50% | OV | 101303.774 | 425719.856
Zwijndrecht | Lindeweg (Zwijndrecht) | 032 003263 | 127021 Staal gegalvaniseerd 04,0m con. | 4 | 2018-02-21 | Ladder gebruiken | Inspectie 2024 | 032 003263.01 | LIBRA LED 65 BGP630 GRN 1000/WW | 2018-02-21 | LED 09W 3000K 1000lm | 2018-02-21 | 1 | CL 08 LED VERLICHTING | 23:00-06-00 Dim 00-50% | basis -0% - nacht -50% | OV | 101324.698 | 425717.007
Zwijndrecht | Lindeweg (Zwijndrecht) | 033 003263 | 127021 Staal gegalvaniseerd 04,0m con. | 4 | 2018-02-21 | Ladder gebruiken | Inspectie 2024 | 033 003263.01 | LIBRA LED 65 BGP630 GRN 1000/WW | 2018-02-21 | LED 09W 3000K 1000lm | 2018-02-21 | 1 | CL 08 LED VERLICHTING | 23:00-06-00 Dim 00-50% | basis -0% - nacht -50% | OV | 101353.043 | 425712.793
Zwijndrecht | Lindeweg (Zwijndrecht) | 034 003263 | 127021 Staal gegalvaniseerd 04,0m con. | 4 | 2018-02-21 | Ladder gebruiken | Inspectie 2024 | 034 003263.01 | LIBRA LED 65 BGP630 GRN 1000/WW | 2018-02-21 | LED 09W 3000K 1000lm | 2018-02-21 | 1 | CL 08 LED VERLICHTING | 23:00-06-00 Dim 00-50% | basis -0% - nacht -50% | OV | 101387.744 | 425711.32
Zwijndrecht | Lindeweg (Zwijndrecht) | 035 003263 | 127021 Staal gegalvaniseerd 04,0m con. | 4 | 2018-02-21 | Ladder gebruiken | Inspectie 2024 | 035 003263.01 | LIBRA LED 65 BGP630 GRN 1000/WW | 2018-02-21 | LED 09W 3000K 1000lm | 2018-02-21 | 1 | CL 08 LED VERLICHTING | 23:00-06-00 Dim 00-50% | basis -0% - nacht -50% | OV | 101422.28 | 425709.61
Zwijndrecht | Lindeweg (Zwijndrecht) | 036 003263 | 127091-750 Staal gegalv. 06,0m UE 750mm | 6 | 2015-12-24 | Hoogwerker gebruiken | Inspectie 2021 | 036 003263.01 | LIBRA 1xPLL24 E RAL9007 | 2015-09-01 | 310024 PL-L 24W/830 4P MASTER | 2021-11-15 | 1 | CL 01a PL-L EVSA 20.000u Zwijndrecht | Nacht astronomisch in / uit |  | OV | 100593.961 | 425682.533
Zwijndrecht | Lindeweg (Zwijndrecht) | 037 003263 | 127091-750 Staal gegalv. 06,0m UE 750mm | 6 | 2015-09-01 | Hoogwerker gebruiken | Inspectie 2021 | 037 003263.01 | LIBRA 1xPLL24 E RAL9007 | 2015-09-01 | 310024 PL-L 24W/830 4P MASTER | 2021-11-15 | 1 | CL 01a PL-L EVSA 20.000u Zwijndrecht | Nacht astronomisch in / uit |  | OV | 100569.666 | 425691.172
Zwijndrecht | Lindeweg (Zwijndrecht) | 038 003263 | 127091-750 Staal gegalv. 06,0m UE 750mm | 6 | 2015-09-01 | Hoogwerker gebruiken | Inspectie 2021 | 038 003263.01 | LIBRA 1xPLL24 E RAL9007 | 2015-09-01 | 310024 PL-L 24W/830 4P MASTER | 2021-11-15 | 1 | CL 01a PL-L EVSA 20.000u Zwijndrecht | Nacht astronomisch in / uit |  | OV | 100546.547 | 425701.925
Zwijndrecht | Lindeweg (Zwijndrecht) | 039 003263 | 127015 Staal gegalvaniseerd 03,5m | 3.5 | 2015-09-01 | Ladder gebruiken | Inspectie 2021 | 039 003263.01 | 2550 1xPLL18/24 Iris | 2015-09-01 | 310024 PL-L 24W/830 4P MASTER | 2021-11-15 | 1 | CL 01a PL-L EVSA 20.000u Zwijndrecht | Nacht astronomisch in / uit |  | OV | 100525.576 | 425690.96
Zwijndrecht | Lindeweg (Zwijndrecht) | 040 003263 | 127015 Staal gegalvaniseerd 03,5m | 3.5 | 2015-09-01 | Ladder gebruiken | Inspectie 2021 | 040 003263.01 | 2550 1xPLL18/24 Iris | 2015-09-01 | 310024 PL-L 24W/830 4P MASTER | 2021-11-15 | 1 | CL 01a PL-L EVSA 20.000u Zwijndrecht | Nacht astronomisch in / uit |  | OV | 100500.977 | 425696.178
Zwijndrecht | Lindeweg (Zwijndrecht) | 044 003263 | 127296 Aluminium 6.0m con. UE 750mm | 6 | 2015-05-20 | Hoogwerker gebruiken | Inspectie 2021 | 044 003263.01 | ALTRA-2 1xPLL 36 E | 2015-05-20 | 310036 PL-L 36W/830 4P MASTER | 2021-11-15 | 1 | CL 01a PL-L EVSA 20.000u Zwijndrecht | Nacht astronomisch in / uit |  | OV WSHD | 100382.406 | 425768.628
Zwijndrecht | Lindeweg (Zwijndrecht) | 046 003263 | 127296 Aluminium 6.0m con. UE 750mm | 6 | 2019-12-05 | Hoogwerker gebruiken | Inspectie 2021 | 046 003263.01 | ALTRA-2 1x PLL24 E | 2015-05-20 | 310024 PL-L 24W/830 4P MASTER | 2021-11-15 | 1 | CL 01a PL-L EVSA 20.000u Zwijndrecht | Nacht astronomisch in / uit |  | OV WSHD | 100318.954 | 425782.589
Zwijndrecht | Lindeweg (Zwijndrecht) | 050 003263 | 127296 Aluminium 6.0m con. UE 750mm | 6 | 2010-10-12 | Hoogwerker gebruiken | Inspectie 2021 | 050 003263.01 | 2500 1xPLL24 E | 2010-10-12 | 310024 PL-L 24W/830 4P MASTER | 2021-11-15 | 1 | CL 01a PL-L EVSA 20.000u Zwijndrecht | Nacht astronomisch in / uit |  | OV WSHD | 100196.726 | 425823.768
Zwijndrecht | Lindeweg (Zwijndrecht) | 052 003263 | 127296 Aluminium 6.0m con. UE 750mm | 6 | 2015-10-14 | Hoogwerker gebruiken | Inspectie 2021 | 052 003263.01 | LIBRA 1xPLL24 E RAL9007 | 2015-10-14 | 310024 PL-L 24W/830 4P MASTER | 2021-11-15 | 1 | CL 01a PL-L EVSA 20.000u Zwijndrecht | Nacht astronomisch in / uit |  | OV WSHD | 100142.291 | 425857.335
Zwijndrecht | Lindeweg (Zwijndrecht) | 053 003263 | 127296 Aluminium 6.0m con. UE 750mm | 6 | 2015-05-20 | Hoogwerker gebruiken | Inspectie 2021 | 053 003263.01 | ALTRA-2 1x PLL24 E | 2015-05-20 | 310024 PL-L 24W/830 4P MASTER | 2021-11-15 | 1 | CL 01a PL-L EVSA 20.000u Zwijndrecht | Nacht astronomisch in / uit |  | OV WSHD | 100121.382 | 425881.731
Zwijndrecht | Lindeweg (Zwijndrecht) | 054 003263 | Aluminium 5.5m | 5.5 | 1997-06-01 | Hoogwerker gebruiken | Inspectie 2021 | 054 003263.01 | VN P/36 | 1997-06-01 | 310036 PL-L 36W/830 4P MASTER | 2021-11-15 | 1 | CL 01a PL-L EVSA 20.000u Zwijndrecht | Nacht astronomisch in / uit |  | OV WSHD | 100106.89 | 425908.566
Zwijndrecht | Lindeweg (Zwijndrecht) | 056 003263 | 127296 Aluminium 6.0m con. UE 750mm | 6 | 2015-05-20 | Hoogwerker gebruiken | Inspectie 2021 | 056 003263.01 | ALTRA-2 1x PLL24 E | 2015-05-20 | 310024 PL-L 24W/830 4P MASTER | 2021-11-15 | 1 | CL 01a PL-L EVSA 20.000u Zwijndrecht | Nacht astronomisch in / uit |  | OV WSHD | 100087.246 | 425971.46
Zwijndrecht | Lindeweg (Zwijndrecht) | 058 003263 | 127296 Aluminium 6.0m con. UE 750mm | 6 | 2015-05-20 | Hoogwerker gebruiken | Inspectie 2021 | 058 003263.01 | ALTRA-2 1xPLL 36 E | 2015-05-20 | 310036 PL-L 36W/830 4P MASTER | 2021-11-15 | 1 | CL 01a PL-L EVSA 20.000u Zwijndrecht | Nacht astronomisch in / uit |  | OV WSHD | 100047.794 | 426025.565
Zwijndrecht | Lindtsebenedendijk | 001 003271 | Aluminium 4.0m zonder MVB | 4 | 2004-11-01 | Hoogwerker gebruiken | Inspectie 2021 | 001 003271.01 | FGS 103 1xPLL 24 E | 2004-11-01 | 310024 PL-L 24W/830 4P MASTER | 2021-11-08 | 1 | CL 01a PL-L EVSA 20.000u Zwijndrecht | Nacht astronomisch in / uit |  | OV | 103784.681 | 424887.4
Zwijndrecht | Lindtsebenedendijk | 002 003271 | Aluminium 4.0m zonder MVB | 4 | 2004-11-01 | Hoogwerker gebruiken | Inspectie 2021 | 002 003271.01 | FGS 103 1xPLL 24 E | 2004-11-01 | 310024 PL-L 24W/830 4P MASTER | 2021-11-08 | 1 | CL 01a PL-L EVSA 20.000u Zwijndrecht | Nacht astronomisch in / uit |  | OV | 103765.409 | 424865.59
Zwijndrecht | Lindtsebenedendijk | 003 003271 | Aluminium 4.0m zonder MVB | 4 | 2004-11-01 | Hoogwerker gebruiken | Inspectie 2021 | 003 003271.01 | FGS 103 1xPLL 24 E | 2004-11-01 | 310024 PL-L 24W/830 4P MASTER | 2021-11-08 | 1 | CL 01a PL-L EVSA 20.000u Zwijndrecht | Nacht astronomisch in / uit |  | OV | 103741.014 | 424838.251
Zwijndrecht | Lindtsebenedendijk | 004 003271 | Aluminium 4.0m zonder MVB | 4 | 2004-11-01 | Hoogwerker gebruiken | Inspectie 2021 | 004 003271.01 | 131130 LW-SRDS2 10W 1200 LM 8A 730 DANB CC G4 XiSR22 X XC7040C3M SPD (diameter 60 mm) | 2024-08-16 | LED 10W 3000K 1200lm | 2024-08-16 | 1 | CL 08 LED VERLICHTING | Nacht astronomisch in / uit |  | OV | 103717.142 | 424812.262
Zwijndrecht | Lindtsebenedendijk | 005 003271 | Aluminium 4.0m zonder MVB | 4 | 2004-11-01 | Hoogwerker gebruiken | Inspectie 2021 | 005 003271.01 | FGS 103 1xPLL 24 E | 2004-11-01 | 310024 PL-L 24W/830 4P MASTER | 2021-11-08 | 1 | CL 01a PL-L EVSA 20.000u Zwijndrecht | Nacht astronomisch in / uit |  | OV | 103689.554 | 424784.685
Zwijndrecht | Lindtsebenedendijk | 006 003271 | Aluminium 4.0m zonder MVB | 4 | 2004-11-01 | Hoogwerker gebruiken | Inspectie 2021 | 006 003271.01 | FGS 103 1xPLL 24 E | 2004-11-01 | 310024 PL-L 24W/830 4P MASTER | 2021-11-08 | 1 | CL 01a PL-L EVSA 20.000u Zwijndrecht | Nacht astronomisch in / uit |  | OV | 103663.807 | 424763.15
Zwijndrecht | Lindtsebenedendijk | 007 003271 | Aluminium 4.0m zonder MVB | 4 | 2004-11-01 | Hoogwerker gebruiken | Inspectie 2021 | 007 003271.01 | FGS 103 1xPLL 24 E | 2004-11-01 | 310024 PL-L 24W/830 4P MASTER | 2021-11-04 | 1 | CL 01a PL-L EVSA 20.000u Zwijndrecht | Nacht astronomisch in / uit |  | OV | 103632.84 | 424746.033
Zwijndrecht | Lindtsebenedendijk | 008 003271 | Aluminium 4.0m zonder MVB | 4 | 2004-11-01 | Hoogwerker gebruiken | Inspectie 2021 | 008 003271.01 | FGS 103 1xPLL 24 E | 2004-11-01 | 310024 PL-L 24W/830 4P MASTER | 2021-11-08 | 1 | CL 01a PL-L EVSA 20.000u Zwijndrecht | Nacht astronomisch in / uit |  | OV | 103599.408 | 424730.221
Zwijndrecht | Lindtsebenedendijk | 009 003271 | Aluminium 4.0m zonder MVB | 4 | 2004-11-01 | Hoogwerker gebruiken | Inspectie 2021 | 009 003271.01 | FGS 103 1xPLL 24 E | 2004-11-01 | 310024 PL-L 24W/830 4P MASTER | 2021-11-08 | 1 | CL 01a PL-L EVSA 20.000u Zwijndrecht | Nacht astronomisch in / uit |  | OV | 103568.992 | 424715.761
Zwijndrecht | Lindtsebenedendijk | 010 003271 | 127021 Staal gegalvaniseerd 04,0m con. | 4 | 2019-07-23 | Hoogwerker gebruiken | Inspectie 2024 | 010 003271.01 | Axia 2.1 WW 5187 8 led 480mA 13W 1600lm | 2019-07-23 | LED 13W 3000K 1600lm | 2019-07-23 | 1 | CL 08 LED VERLICHTING | Nacht astronomisch in / uit |  | OV | 103539.809 | 424701.959
Zwijndrecht | Lindtsebenedendijk | 011 003271 | Aluminium 4.0m zonder MVB | 4 | 2004-11-01 | Hoogwerker gebruiken | Inspectie 2021 | 011 003271.01 | FGS 103 1xPLL 24 E | 2004-11-01 | 310024 PL-L 24W/830 4P MASTER | 2021-11-08 | 1 | CL 01a PL-L EVSA 20.000u Zwijndrecht | Nacht astronomisch in / uit |  | OV | 103508.962 | 424687.978
Zwijndrecht | Lindtsebenedendijk | 012 003271 | 127091-750 Staal gegalv. 06,0m UE 750mm | 6 | 2020-08-29 | Hoogwerker gebruiken | Inspectie 2020 | 012 003271.01 | Axia 2.1 WW 5187 8 led 480mA 13W 1600lm | 2020-08-29 | LED 13W 3000K 1600lm | 2020-08-29 | 1 | CL 08 LED VERLICHTING | Nacht astronomisch in / uit |  | OV | 103497.86 | 424690.867
Zwijndrecht | Lindtsebenedendijk | 013 003271 | Aluminium 4.0m zonder MVB | 4 | 2004-11-01 | Hoogwerker gebruiken | Inspectie 2021 | 013 003271.01 | FGS 103 1xPLL 24 E | 2004-11-01 | 310024 PL-L 24W/830 4P MASTER | 2021-11-08 | 1 | CL 01a PL-L EVSA 20.000u Zwijndrecht | Nacht astronomisch in / uit |  | OV | 103479.54 | 424674.823
Zwijndrecht | Lindtsebenedendijk | 014 003271 | 127091-750 Staal gegalv. 06,0m UE 750mm | 6 | 2020-08-29 | Hoogwerker gebruiken | Inspectie 2020 | 014 003271.01 | Axia 2.1 WW 5187 8 led 480mA 13W 1600lm | 2020-08-29 | LED 13W 3000K 1600lm | 2020-08-29 | 1 | CL 08 LED VERLICHTING | Nacht astronomisch in / uit |  | OV | 103464.333 | 424682.648
Zwijndrecht | Lindtsebenedendijk | 015 003271 | 127021 Staal gegalvaniseerd 04,0m con. | 4 | 2022-10-25 | Hoogwerker gebruiken | Inspectie 2022 | 015 003271.01 | 131130 LW-SRDS2 10W 1200 LM 8A 730 DANB CC G4 XiSR22 X XC7040C3M SPD (diameter 60 mm) | 2024-08-16 | LED 10W 3000K 1200lm | 2024-08-16 | 1 | CL 08 LED VERLICHTING | Nacht astronomisch in / uit |  | OV | 103454.055 | 424663.38
Zwijndrecht | Lindtsebenedendijk | 016 003271 | 127091-750 Staal gegalv. 06,0m UE 750mm | 6 | 2015-04-09 | Hoogwerker gebruiken | Inspectie <= 2018 | 016 003271.01 | Axia 2.1 WW 5187 8 led 480mA 13W 1600lm | 2020-08-29 | LED 13W 3000K 1600lm | 2020-08-29 | 1 | CL 08 LED VERLICHTING | Nacht astronomisch in / uit |  | OV | 103439.41 | 424671.232
Zwijndrecht | Lindtsebenedendijk | 017 003271 | Aluminium 4.0m zonder MVB | 4 | 2004-11-01 | Hoogwerker gebruiken | Inspectie 2021 | 017 003271.01 | FGS 103 1xPLL 24 E | 2004-11-01 | 310024 PL-L 24W/830 4P MASTER | 2021-11-08 | 1 | CL 01a PL-L EVSA 20.000u Zwijndrecht | Nacht astronomisch in / uit |  | OV | 103422.08 | 424648.881
Zwijndrecht | Lindtsebenedendijk | 017A003271 | Staal 3.5m con | 3.5 | 1992-02-01 | Ladder gebruiken | Inspectie 2019 | 017A003271.01 | 131130 LW-SRDS2 10W 1200 LM 8A 730 DANB CC G4 XiSR22 X XC7040C3M SPD (diameter 60 mm) | 2024-08-16 | LED 10W 3000K 1200lm | 2024-08-16 | 1 | CL 08 LED VERLICHTING | Nacht astronomisch in / uit |  | OV | 103400.572 | 424677.8
Zwijndrecht | Lindtsebenedendijk | 018 003271 | Aluminium 4.0m zonder MVB | 4 | 1987-12-01 | Hoogwerker gebruiken | Inspectie 2021 | 018 003271.01 | FGS 103 1xPLL 24 E | 2004-11-01 | 310024 PL-L 24W/830 4P MASTER | 2021-11-08 | 1 | CL 01a PL-L EVSA 20.000u Zwijndrecht | Nacht astronomisch in / uit |  | OV | 103390.156 | 424635.128
Zwijndrecht | Lindtsebenedendijk | 019 003271 | 127091-750 Staal gegalv. 06,0m UE 750mm | 6 | 2020-08-29 | Hoogwerker gebruiken | Inspectie 2020 | 019 003271.01 | Axia 2.1 WW 5187 8 led 480mA 13W 1600lm | 2020-08-29 | LED 13W 3000K 1600lm | 2020-08-29 | 1 | CL 08 LED VERLICHTING | Nacht astronomisch in / uit |  | OV | 103409.2 | 424657.404
Zwijndrecht | Lindtsebenedendijk | 020 003271 | 127091-750 Staal gegalv. 06,0m UE 750mm | 6 | 2020-08-29 | Hoogwerker gebruiken | Inspectie 2020 | 020 003271.01 | Axia 2.1 WW 5187 8 led 480mA 13W 1600lm | 2020-08-29 | LED 13W 3000K 1600lm | 2020-08-29 | 1 | CL 08 LED VERLICHTING | Nacht astronomisch in / uit |  | OV | 103377.575 | 424639.221
Zwijndrecht | Lindtsebenedendijk | 021 003271 | 127091-750 Staal gegalv. 06,0m UE 750mm | 6 | 2020-08-29 | Hoogwerker gebruiken | Inspectie 2020 | 021 003271.01 | Axia 2.1 WW 5187 8 led 480mA 13W 1600lm | 2020-08-29 | LED 13W 3000K 1600lm | 2020-08-29 | 1 | CL 08 LED VERLICHTING | Nacht astronomisch in / uit |  | OV | 103346.202 | 424621.649
Zwijndrecht | Lindtsebenedendijk | 022 003271 | 127091-750 Staal gegalv. 06,0m UE 750mm | 6 | 2020-08-29 | Hoogwerker gebruiken | Inspectie 2020 | 022 003271.01 | Axia 2.1 WW 5187 8 led 480mA 13W 1600lm | 2020-08-29 | LED 13W 3000K 1600lm | 2020-08-29 | 1 | CL 08 LED VERLICHTING | Nacht astronomisch in / uit |  | OV | 103313.284 | 424604.592
Zwijndrecht | Lindtsebenedendijk | 023 003271 | 127091-750 Staal gegalv. 06,0m UE 750mm | 6 | 2020-08-29 | Hoogwerker gebruiken | Inspectie 2020 | 023 003271.01 | Axia 2.1 WW 5187 8 led 480mA 13W 1600lm | 2020-08-29 | LED 13W 3000K 1600lm | 2020-08-29 | 1 | CL 08 LED VERLICHTING | Nacht astronomisch in / uit |  | OV | 103283.096 | 424591.64
Zwijndrecht | Lindtsebenedendijk | 024 003271 | 127091-750 Staal gegalv. 06,0m UE 750mm | 6 | 2020-08-29 | Hoogwerker gebruiken | Inspectie 2020 | 024 003271.01 | Axia 2.1 WW 5187 8 led 480mA 13W 1600lm | 2020-08-29 | LED 13W 3000K 1600lm | 2020-08-29 | 1 | CL 08 LED VERLICHTING | Nacht astronomisch in / uit |  | OV | 103258.641 | 424574.75
Zwijndrecht | Lindtsebenedendijk | 025 003271 | Aluminium 4.0m zonder MVB | 4 | 2004-11-01 | Hoogwerker gebruiken | Inspectie 2021 | 025 003271.01 | FGS 103 1xPLL 24 E | 2013-07-23 | 310024 PL-L 24W/830 4P MASTER | 2021-11-08 | 1 | CL 01a PL-L EVSA 20.000u Zwijndrecht | Nacht astronomisch in / uit |  | OV | 103225.125 | 424566.731
Zwijndrecht | Lindtsebenedendijk | 026 003271 | Aluminium 4.0m zonder MVB | 4 | 2004-11-01 | Hoogwerker gebruiken | Inspectie 2021 | 026 003271.01 | FGS 103 1xPLL 24 E | 2013-07-23 | 310024 PL-L 24W/830 4P MASTER | 2021-11-08 | 1 | CL 01a PL-L EVSA 20.000u Zwijndrecht | Nacht astronomisch in / uit |  | OV | 103194.601 | 424554.401
Zwijndrecht | Lindtsebenedendijk | 027 003271 | Aluminium 4.0m zonder MVB | 4 | 2004-11-01 | Hoogwerker gebruiken | Inspectie 2021 | 027 003271.01 | FGS 103 1xPLL 24 E | 2004-11-01 | 310024 PL-L 24W/830 4P MASTER | 2021-11-08 | 1 | CL 01a PL-L EVSA 20.000u Zwijndrecht | Nacht astronomisch in / uit |  | OV | 103161.42 | 424539.056
Zwijndrecht | Lindtsebenedendijk | 028 003271 | Aluminium 4.0m zonder MVB | 4 | 2004-11-01 | Hoogwerker gebruiken | Inspectie 2021 | 028 003271.01 | FGS 103 1xPLL 24 E | 2004-11-01 | 310024 PL-L 24W/830 4P MASTER | 2021-11-08 | 1 | CL 01a PL-L EVSA 20.000u Zwijndrecht | Nacht astronomisch in / uit |  | OV | 103130.609 | 424521.927
Zwijndrecht | Lindtsebenedendijk | 029 003271 | Aluminium 4.0m zonder MVB | 4 | 2004-11-01 | Hoogwerker gebruiken | Inspectie 2021 | 029 003271.01 | FGS 103 1xPLL 24 E | 2004-11-01 | 310024 PL-L 24W/830 4P MASTER | 2021-11-08 | 1 | CL 01a PL-L EVSA 20.000u Zwijndrecht | Nacht astronomisch in / uit |  | OV | 103101.426 | 424505.36
Zwijndrecht | Lindtsebenedendijk | 030 003271 | Aluminium 4.0m zonder MVB | 4 | 2004-11-01 | Hoogwerker gebruiken | Inspectie 2021 | 030 003271.01 | FGS 103 1xPLL 24 E | 2004-11-01 | 310024 PL-L 24W/830 4P MASTER | 2021-11-08 | 1 | CL 01a PL-L EVSA 20.000u Zwijndrecht | Nacht astronomisch in / uit |  | OV | 103070.758 | 424488.386
Zwijndrecht | Lindtsebenedendijk | 031 003271 | Aluminium 4.0m zonder MVB | 4 | 2004-11-01 | Hoogwerker gebruiken | Inspectie 2021 | 031 003271.01 | FGS 103 1xPLL 24 E | 2004-11-01 | 310024 PL-L 24W/830 4P MASTER | 2021-11-08 | 1 | CL 01a PL-L EVSA 20.000u Zwijndrecht | Nacht astronomisch in / uit |  | OV | 103039.325 | 424470.563
Zwijndrecht | Lindtsebenedendijk | 032 003271 | Aluminium 4.0m zonder MVB | 4 | 2004-11-01 | Hoogwerker gebruiken | Inspectie 2021 | 032 003271.01 | FGS 103 1xPLL 24 E | 2004-11-01 | 310024 PL-L 24W/830 4P MASTER | 2021-11-08 | 1 | CL 01a PL-L EVSA 20.000u Zwijndrecht | Nacht astronomisch in / uit |  | OV | 103006.641 | 424452.219
Zwijndrecht | Lindtsebenedendijk | 033 003271 | Aluminium 4.0m zonder MVB | 4 | 2004-11-01 | Hoogwerker gebruiken | Inspectie 2021 | 033 003271.01 | 131130 LW-SRDS2 10W 1200 LM 8A 730 DANB CC G4 XiSR22 X XC7040C3M SPD (diameter 60 mm) | 2024-08-16 | LED 10W 3000K 1200lm | 2024-08-16 | 1 | CL 08 LED VERLICHTING | Nacht astronomisch in / uit |  | OV | 102978.194 | 424437.418
Zwijndrecht | Lindtsebenedendijk | 034 003271 | 127091-750 Staal gegalv. 06,0m UE 750mm | 6 | 2020-08-29 | Hoogwerker gebruiken | Inspectie 2020 | 034 003271.01 | Axia 2.1 WW 5187 8 led 480mA 13W 1600lm | 2020-08-29 | LED 13W 3000K 1600lm | 2020-08-29 | 1 | CL 08 LED VERLICHTING | Nacht astronomisch in / uit |  | OV | 102953.452 | 424420.037
Zwijndrecht | Lindtsebenedendijk | 035 003271 | 127091-750 Staal gegalv. 06,0m UE 750mm | 6 | 2020-08-29 | Hoogwerker gebruiken | Inspectie 2020 | 035 003271.01 | Axia 2.1 WW 5187 8 led 480mA 13W 1600lm | 2020-08-29 | LED 13W 3000K 1600lm | 2020-08-29 | 1 | CL 08 LED VERLICHTING | Nacht astronomisch in / uit |  | OV | 102916.68 | 424410.377
Zwijndrecht | Lindtsebenedendijk | 035A003271 | 127091-750 Staal gegalv. 06,0m UE 750mm | 6 | 2020-08-29 | Hoogwerker gebruiken | Inspectie 2020 | 035A003271.01 | Axia 2.1 WW 5187 8 led 480mA 13W 1600lm | 2020-08-29 | LED 13W 3000K 1600lm | 2020-08-29 | 1 | CL 08 LED VERLICHTING | Nacht astronomisch in / uit |  | OV | 102880.386 | 424396.181
Zwijndrecht | Lindtsebenedendijk | 036 003271 | 127091-750 Staal gegalv. 06,0m UE 750mm | 6 | 2020-08-29 | Hoogwerker gebruiken | Inspectie 2020 | 036 003271.01 | Axia 2.1 WW 5187 8 led 480mA 13W 1600lm | 2020-08-29 | LED 13W 3000K 1600lm | 2020-08-29 | 1 | CL 08 LED VERLICHTING | Nacht astronomisch in / uit |  | OV | 102848.738 | 424384.211
Zwijndrecht | Lindtsebenedendijk | 036A003271 | 127091-750 Staal gegalv. 06,0m UE 750mm | 6 | 2020-08-29 | Hoogwerker gebruiken | Inspectie 2020 | 036A003271.01 | Axia 2.1 WW 5187 8 led 480mA 13W 1600lm | 2020-08-29 | LED 13W 3000K 1600lm | 2020-08-29 | 1 | CL 08 LED VERLICHTING | Nacht astronomisch in / uit |  | OV | 102814.826 | 424372.875
Zwijndrecht | Lindtsebenedendijk | 037 003271 | 127091-750 Staal gegalv. 06,0m UE 750mm | 6 | 2020-08-29 | Hoogwerker gebruiken | Inspectie 2020 | 037 003271.01 | Axia 2.1 WW 5187 8 led 480mA 13W 1600lm | 2020-08-29 | LED 13W 3000K 1600lm | 2020-08-29 | 1 | CL 08 LED VERLICHTING | Nacht astronomisch in / uit |  | OV | 102780.664 | 424362.952
Zwijndrecht | Lindtsebenedendijk | 037A003271 | 127091-750 Staal gegalv. 06,0m UE 750mm | 6 | 2020-08-29 | Hoogwerker gebruiken | Inspectie 2020 | 037A003271.01 | Axia 2.1 WW 5187 8 led 480mA 13W 1600lm | 2020-08-29 | LED 13W 3000K 1600lm | 2020-08-29 | 1 | CL 08 LED VERLICHTING | Nacht astronomisch in / uit |  | OV | 102752.582 | 424360.51
Zwijndrecht | Lindtsebenedendijk | 038 003271 | Aluminium 4.0m zonder MVB | 4 | 2004-11-01 | Hoogwerker gebruiken | Inspectie 2021 | 038 003271.01 | FGS 103 1xPLL 24 E | 2004-11-01 | 310024 PL-L 24W/830 4P MASTER | 2021-11-09 | 1 | CL 01a PL-L EVSA 20.000u Zwijndrecht | Nacht astronomisch in / uit |  | OV | 102733.466 | 424349.462
Zwijndrecht | Lindtsebenedendijk | 038A003271 | 127021 Staal gegalvaniseerd 04,0m con. | 4 | 2022-03-16 | Hoogwerker gebruiken | Inspectie 2022 | 038A003271.01 | Axia 2.1 WW 5187 8 led 480mA 13W 1600lm | 2022-03-16 | LED 13W 3000K 1600lm | 2022-03-16 | 1 | CL 08 LED VERLICHTING | Nacht astronomisch in / uit |  | OV | 102692.073 | 424340.939
Zwijndrecht | Lindtsebenedendijk | 039 003271 | 127091-750 Staal gegalv. 06,0m UE 750mm | 6 | 2020-08-29 | Hoogwerker gebruiken | Inspectie 2020 | 039 003271.01 | Axia 2.1 WW 5187 8 led 480mA 13W 1600lm | 2020-08-29 | LED 13W 3000K 1600lm | 2020-08-29 | 1 | CL 08 LED VERLICHTING | Nacht astronomisch in / uit |  | OV | 102701.709 | 424359.155
Zwijndrecht | Lindtsebenedendijk | 040 003271 | 127091-750 Staal gegalv. 06,0m UE 750mm | 6 | 2020-08-29 | Hoogwerker gebruiken | Inspectie 2020 | 040 003271.01 | Axia 2.1 WW 5187 8 led 480mA 13W 1600lm | 2020-08-29 | LED 13W 3000K 1600lm | 2020-08-29 | 1 | CL 08 LED VERLICHTING | Nacht astronomisch in / uit |  | OV | 102677.117 | 424353.196
Zwijndrecht | Lindtsebenedendijk | 041 003271 | 127091-750 Staal gegalv. 06,0m UE 750mm | 6 | 2020-08-29 | Hoogwerker gebruiken | Inspectie 2020 | 041 003271.01 | Axia 2.1 WW 5187 8 led 480mA 13W 1600lm | 2020-08-29 | LED 13W 3000K 1600lm | 2020-08-29 | 1 | CL 08 LED VERLICHTING | Nacht astronomisch in / uit |  | OV | 102642.51 | 424357.284
Zwijndrecht | Lindtsebenedendijk | 041A003271 | 127021 Staal gegalvaniseerd 04,0m con. | 4 | 2020-08-29 | Hoogwerker gebruiken | Inspectie 2020 | 041A003271.01 | LW-SRDS2 1200 LM 8A 730 DAME CC top 60 | 2020-08-29 | LED 10W 3000K 1200lm | 2020-08-29 | 1 | CL 08 LED VERLICHTING | Nacht astronomisch in / uit |  | OV | 102629.367 | 424384.975
Zwijndrecht | Lindtsebenedendijk | 049 003271 | 127091-750 Staal gegalv. 06,0m UE 750mm | 6 | 2020-08-29 | Hoogwerker gebruiken | Inspectie 2020 | 049 003271.01 | Axia 2.1 WW 5187 8 led 480mA 13W 1600lm | 2020-08-29 | LED 13W 3000K 1600lm | 2020-08-29 | 1 | CL 08 LED VERLICHTING | Nacht astronomisch in / uit |  | OV | 102609.384 | 424369.374
Zwijndrecht | Lindtsebenedendijk | 050 003271 | 127091-750 Staal gegalv. 06,0m UE 750mm | 6 | 2020-08-29 | Hoogwerker gebruiken | Inspectie 2020 | 050 003271.01 | Axia 2.1 WW 5187 8 led 480mA 13W 1600lm | 2020-08-29 | LED 13W 3000K 1600lm | 2020-08-29 | 1 | CL 08 LED VERLICHTING | Nacht astronomisch in / uit |  | OV | 102582.982 | 424388.157
Zwijndrecht | Lindtsebenedendijk | 051 003271 | 127091-750 Staal gegalv. 06,0m UE 750mm | 6 | 2020-08-29 | Hoogwerker gebruiken | Inspectie 2020 | 051 003271.01 | Axia 2.1 WW 5187 8 led 480mA 13W 1600lm | 2020-08-29 | LED 13W 3000K 1600lm | 2020-08-29 | 1 | CL 08 LED VERLICHTING | Nacht astronomisch in / uit |  | OV | 102559.529 | 424415.973
Zwijndrecht | Lindtsebenedendijk | 052 003271 | 127091-750 Staal gegalv. 06,0m UE 750mm | 6 | 2020-08-29 | Hoogwerker gebruiken | Inspectie 2020 | 052 003271.01 | Axia 2.1 WW 5187 8 led 480mA 13W 1600lm | 2020-08-29 | LED 13W 3000K 1600lm | 2020-08-29 | 1 | CL 08 LED VERLICHTING | Nacht astronomisch in / uit |  | OV | 102545.136 | 424447.555
Zwijndrecht | Lindtsebenedendijk | 053 003271 | 127091-750 Staal gegalv. 06,0m UE 750mm | 6 | 2020-08-29 | Hoogwerker gebruiken | Inspectie 2020 | 053 003271.01 | Axia 2.1 WW 5187 8 led 480mA 13W 1600lm | 2020-08-29 | LED 13W 3000K 1600lm | 2020-08-29 | 1 | CL 08 LED VERLICHTING | Nacht astronomisch in / uit |  | OV | 102537.659 | 424481.097
Zwijndrecht | Lindtsebenedendijk | 054 003271 | 127091-750 Staal gegalv. 06,0m UE 750mm | 6 | 2020-08-29 | Hoogwerker gebruiken | Inspectie 2020 | 054 003271.01 | Axia 2.1 WW 5187 8 led 480mA 13W 1600lm | 2020-08-29 | LED 13W 3000K 1600lm | 2020-08-29 | 1 | CL 08 LED VERLICHTING | Nacht astronomisch in / uit |  | OV | 102535.529 | 424522.932
Zwijndrecht | Lindtsebenedendijk | 055 003271 | 127091-750 Staal gegalv. 06,0m UE 750mm | 6 | 2020-08-29 | Hoogwerker gebruiken | Inspectie 2020 | 055 003271.01 | Axia 2.1 WW 5187 8 led 480mA 13W 1600lm | 2020-08-29 | LED 13W 3000K 1600lm | 2020-08-29 | 1 | CL 08 LED VERLICHTING | Nacht astronomisch in / uit |  | OV | 102533.589 | 424557.944
Zwijndrecht | Lindtsebenedendijk | 056 003271 | 127091-750 Staal gegalv. 06,0m UE 750mm | 6 | 2020-08-29 | Hoogwerker gebruiken | Inspectie 2020 | 056 003271.01 | Axia 2.1 WW 5187 8 led 480mA 13W 1600lm | 2020-08-29 | LED 13W 3000K 1600lm | 2020-08-29 | 1 | CL 08 LED VERLICHTING | Nacht astronomisch in / uit |  | OV | 102532.117 | 424582.004
Zwijndrecht | Lindtsebenedendijk | 057 003271 | 127091-750 Staal gegalv. 06,0m UE 750mm | 6 | 2020-08-29 | Hoogwerker gebruiken | Inspectie 2020 | 057 003271.01 | Axia 2.1 WW 5187 8 led 480mA 13W 1600lm | 2020-08-29 | LED 13W 3000K 1600lm | 2020-08-29 | 1 | CL 08 LED VERLICHTING | Nacht astronomisch in / uit |  | OV | 102539.9 | 424734.22
Zwijndrecht | Lindtsebenedendijk | 058 003271 | 127296 Aluminium 6.0m con. UE 750mm | 6 | 2004-12-01 | Hoogwerker gebruiken | Inspectie 2020 | 058 003271.01 | Axia 2.1 WW 5187 8 led 480mA 13W 1600lm | 2020-08-29 | LED 13W 3000K 1600lm | 2020-08-29 | 1 | CL 08 LED VERLICHTING | Nacht astronomisch in / uit |  | OV | 102534.739 | 424760.083
Zwijndrecht | Lindtsebenedendijk | 059 003271 | Aluminium 3.5m Con top60 | 3.5 | 1991-10-01 | Ladder gebruiken | Inspectie 2020 | 059 003271.01 | FGS 103 1xPLL 24 E | 2003-02-01 | 310024 PL-L 24W/830 4P MASTER | 2021-11-08 | 1 | CL 01a PL-L EVSA 20.000u Zwijndrecht | Nacht astronomisch in / uit |  | OV | 102528.777 | 424739.59
Zwijndrecht | Lindtsebenedendijk | 060 003271 | Aluminium 4.0m zonder MVB | 4 | 2004-11-01 | Ladder gebruiken | Inspectie 2021 | 060 003271.01 | FGS 103 1xPLL 24 E | 2004-11-01 | 310024 PL-L 24W/830 4P MASTER | 2021-11-08 | 1 | CL 01a PL-L EVSA 20.000u Zwijndrecht | Nacht astronomisch in / uit |  | OV | 102522.592 | 424699.778
Zwijndrecht | Lindtsebenedendijk | 061 003271 | 127021 Staal gegalvaniseerd 04,0m con. | 4 | 2016-09-21 | Hoogwerker gebruiken | Inspectie 2021 | 061 003271.01 | 2550 1xPLL18/24 Iris | 2016-09-21 | 310024 PL-L 24W/830 4P MASTER | 2021-11-08 | 1 | CL 01a PL-L EVSA 20.000u Zwijndrecht | Nacht astronomisch in / uit |  | OV | 102531.61 | 424784.39
Zwijndrecht | Lindtsebenedendijk | 062 003271 | Aluminium 4.0m zonder MVB | 4 | 2004-11-01 | Ladder gebruiken | Inspectie 2021 | 062 003271.01 | FGS 103 1xPLL 24 E | 2004-11-01 | 310024 PL-L 24W/830 4P MASTER | 2021-11-08 | 1 | CL 01a PL-L EVSA 20.000u Zwijndrecht | Nacht astronomisch in / uit |  | OV | 102496.159 | 424833.543
Zwijndrecht | Lindtsebenedendijk | 063 003271 | Aluminium 4.0m zonder MVB | 4 | 2004-11-01 | Ladder gebruiken | Inspectie 2021 | 063 003271.01 | FGS 103 1xPLL 24 E | 2004-11-01 | 310024 PL-L 24W/830 4P MASTER | 2021-11-08 | 1 | CL 01a PL-L EVSA 20.000u Zwijndrecht | Nacht astronomisch in / uit |  | OV | 102465.468 | 424854.683
Zwijndrecht | Lindtsebenedendijk | 063A003271 | 127091-750 Staal gegalv. 06,0m UE 750mm | 6 | 2020-08-29 | Hoogwerker gebruiken | Inspectie 2020 | 063A003271.01 | Axia 2.1 WW 5187 8 led 480mA 13W 1600lm | 2020-08-29 | LED 13W 3000K 1600lm | 2020-08-29 | 1 | CL 08 LED VERLICHTING | Nacht astronomisch in / uit |  | OV | 102525.545 | 424803.377
Zwijndrecht | Lindtsebenedendijk | 064 003271 | 127091-750 Staal gegalv. 06,0m UE 750mm | 6 | 2022-08-29 | Hoogwerker gebruiken | Inspectie 2022 | 064 003271.01 | Axia 2.1 WW 5187 8 led 480mA 13W 1600lm | 2020-08-29 | LED 13W 3000K 1600lm | 2020-08-29 | 1 | CL 08 LED VERLICHTING | Nacht astronomisch in / uit |  | OV | 102516.451 | 424822.168
Zwijndrecht | Lindtsebenedendijk | 068 003271 | 127091-750 Staal gegalv. 06,0m UE 750mm | 6 | 2020-08-29 | Hoogwerker gebruiken | Inspectie 2020 | 068 003271.01 | Axia 2.1 WW 5187 8 led 480mA 13W 1600lm | 2020-08-29 | LED 13W 3000K 1600lm | 2020-08-29 | 1 | CL 08 LED VERLICHTING | Nacht astronomisch in / uit |  | OV | 102499.678 | 424848.745
Zwijndrecht | Lindtsebenedendijk | 068A003271 | 127296 Aluminium 6.0m con. UE 750mm | 6 | 2010-11-02 | Hoogwerker gebruiken | Inspectie 2020 | 068A003271.01 | Axia 2.1 WW 5187 8 led 480mA 13W 1600lm | 2020-08-29 | LED 13W 3000K 1600lm | 2020-08-29 | 1 | CL 08 LED VERLICHTING | Nacht astronomisch in / uit |  | OV | 102472.829 | 424867.538
Zwijndrecht | Lindtsebenedendijk | 069 003271 | 127296 Aluminium 6.0m con. UE 750mm | 6 | 2004-12-01 | Ladder gebruiken | Inspectie 2020 | 069 003271.01 | Axia 2.1 WW 5187 8 led 480mA 13W 1600lm | 2020-08-29 | LED 13W 3000K 1600lm | 2020-08-29 | 1 | CL 08 LED VERLICHTING | Nacht astronomisch in / uit |  | OV | 102453.743 | 424888.684
Zwijndrecht | Lindtsebenedendijk | 069A003271 | 127296 Aluminium 6.0m con. UE 750mm | 6 | 2004-12-01 | Hoogwerker gebruiken | Inspectie 2020 | 069A003271.01 | Axia 2.1 WW 5187 8 led 480mA 13W 1600lm | 2020-08-29 | LED 13W 3000K 1600lm | 2020-08-29 | 1 | CL 08 LED VERLICHTING | Nacht astronomisch in / uit |  | OV | 102435.13 | 424909.739
Zwijndrecht | Lindtsebenedendijk | 070 003271 | 127296 Aluminium 6.0m con. UE 750mm | 6 | 2004-12-01 | Hoogwerker gebruiken | Inspectie 2020 | 070 003271.01 | Axia 2.1 WW 5187 8 led 480mA 13W 1600lm | 2020-08-29 | LED 13W 3000K 1600lm | 2020-08-29 | 1 | CL 08 LED VERLICHTING | Nacht astronomisch in / uit |  | OV | 102421.053 | 424935.762
Zwijndrecht | Lindtsebenedendijk | 071 003271 | 127296 Aluminium 6.0m con. UE 750mm | 6 | 2004-12-01 | Hoogwerker gebruiken | Inspectie 2020 | 071 003271.01 | Axia 2.1 WW 5187 8 led 480mA 13W 1600lm | 2020-08-29 | LED 13W 3000K 1600lm | 2020-08-29 | 1 | CL 08 LED VERLICHTING | Nacht astronomisch in / uit |  | OV | 102397.292 | 424952.43
Zwijndrecht | Lindtsebenedendijk | 072 003271 | 127296 Aluminium 6.0m con. UE 750mm | 6 | 2004-12-01 | Hoogwerker gebruiken | Inspectie 2020 | 072 003271.01 | Axia 2.1 WW 5187 8 led 480mA 13W 1600lm | 2020-08-29 | LED 13W 3000K 1600lm | 2020-08-29 | 1 | CL 08 LED VERLICHTING | Nacht astronomisch in / uit |  | OV | 102385.968 | 424973.875
Zwijndrecht | Lindtsebenedendijk | 073 003271 | Aluminium 4.0m zonder MVB | 4 | 2008-07-15 | Hoogwerker gebruiken | Inspectie 2021 | 073 003271.01 | FGS 103 1xPLL 24 E | 2008-07-15 | 310024 PL-L 24W/830 4P MASTER | 2021-11-08 | 1 | CL 01a PL-L EVSA 20.000u Zwijndrecht | Nacht astronomisch in / uit |  | OV | 102338.95 | 424976.281
Zwijndrecht | Lindtsebenedendijk | 074 003271 | Aluminium 4.0m zonder MVB | 4 | 2008-07-15 | Hoogwerker gebruiken | Inspectie 2021 | 074 003271.01 | FGS 103 1xPLL 24 E | 2008-07-15 | 310024 PL-L 24W/830 4P MASTER | 2021-11-08 | 1 | CL 01a PL-L EVSA 20.000u Zwijndrecht | Nacht astronomisch in / uit |  | OV | 102313.849 | 424975.527
Zwijndrecht | Lindtsebenedendijk | 075 003271 | Aluminium 4.0m zonder MVB | 4 | 2008-07-15 | Hoogwerker gebruiken | Inspectie 2021 | 075 003271.01 | FGS 103 1xPLL 24 E | 2008-07-15 | 310024 PL-L 24W/830 4P MASTER | 2021-11-08 | 1 | CL 01a PL-L EVSA 20.000u Zwijndrecht | Nacht astronomisch in / uit |  | OV | 102288.904 | 424977.837
Zwijndrecht | Lindtsebenedendijk | 076 003271 | 127288 Aluminium 4.0m con HDPE | 4 | 2016-06-20 | Hoogwerker gebruiken | Inspectie 2021 | 076 003271.01 | 131130 LW-SRDS2 10W 1200 LM 8A 730 DANB CC G4 XiSR22 X XC7040C3M SPD (diameter 60 mm) | 2024-08-16 | LED 10W 3000K 1200lm | 2024-08-16 | 1 | CL 08 LED VERLICHTING | Nacht astronomisch in / uit |  | OV | 102264.364 | 424980.65
Zwijndrecht | Lindtsebenedendijk | 077 003271 | Aluminium 4.0m zonder MVB | 4 | 2008-07-15 | Hoogwerker gebruiken | Inspectie 2021 | 077 003271.01 | FGS 103 1xPLL 24 E | 2007-05-22 | 310024 PL-L 24W/830 4P MASTER | 2021-11-08 | 1 | CL 01a PL-L EVSA 20.000u Zwijndrecht | Nacht astronomisch in / uit |  | OV | 102233.769 | 424984.169
Zwijndrecht | Lindtsebenedendijk | 078 003271 | Aluminium 4.0m zonder MVB | 4 | 2008-07-15 | Hoogwerker gebruiken | Inspectie 2021 | 078 003271.01 | FGS 103 1xPLL 24 E | 2008-07-15 | 310024 PL-L 24W/830 4P MASTER | 2021-11-08 | 1 | CL 01a PL-L EVSA 20.000u Zwijndrecht | Nacht astronomisch in / uit |  | OV | 102202.12 | 424987.939
Zwijndrecht | Lindtsebenedendijk | 079 003271 | Aluminium 4.0m zonder MVB | 4 | 2008-07-15 | Hoogwerker gebruiken | Inspectie 2021 | 079 003271.01 | FGS 103 1xPLL 24 E | 2007-05-22 | 310024 PL-L 24W/830 4P MASTER | 2021-11-08 | 1 | CL 01a PL-L EVSA 20.000u Zwijndrecht | Nacht astronomisch in / uit |  | OV | 102167.383 | 424992.38
Zwijndrecht | Lindtsebenedendijk | 080 003271 | Aluminium 4.0m zonder MVB | 4 | 2008-07-15 | Hoogwerker gebruiken | Inspectie 2021 | 080 003271.01 | FGS 103 1xPLL 24 E | 2008-07-15 | 310024 PL-L 24W/830 4P MASTER | 2021-11-08 | 1 | CL 01a PL-L EVSA 20.000u Zwijndrecht | Nacht astronomisch in / uit |  | OV | 102134.202 | 425001.526
Zwijndrecht | Lindtsebenedendijk | 081 003271 | Aluminium 4.0m zonder MVB | 4 | 2008-07-15 | Hoogwerker gebruiken | Inspectie 2021 | 081 003271.01 | FGS 103 1xPLL 24 E | 2008-07-15 | 310024 PL-L 24W/830 4P MASTER | 2021-11-08 | 1 | CL 01a PL-L EVSA 20.000u Zwijndrecht | Nacht astronomisch in / uit |  | OV | 102105.282 | 425020.618
Zwijndrecht | Lindtsebenedendijk | 082 003271 | Aluminium 4.0m zonder MVB | 4 | 2008-07-15 | Hoogwerker gebruiken | Inspectie 2021 | 082 003271.01 | FGS 103 1xPLL 24 E | 2006-03-01 | 310024 PL-L 24W/830 4P MASTER | 2021-11-08 | 1 | CL 01a PL-L EVSA 20.000u Zwijndrecht | Nacht astronomisch in / uit |  | OV | 102078.577 | 425042.99
Zwijndrecht | Lindtsebenedendijk | 083 003271 | Aluminium 4.0m zonder MVB | 4 | 2008-07-15 | Hoogwerker gebruiken | Inspectie 2021 | 083 003271.01 | FGS 103 1xPLL 24 E | 2008-07-15 | 310024 PL-L 24W/830 4P MASTER | 2021-11-08 | 1 | CL 01a PL-L EVSA 20.000u Zwijndrecht | Nacht astronomisch in / uit |  | OV | 102046.909 | 425049.526
Zwijndrecht | Lindtsebenedendijk | 084 003271 | Aluminium 4.0m zonder MVB | 4 | 2008-07-15 | Hoogwerker gebruiken | Inspectie 2021 | 084 003271.01 | FGS 103 1xPLL 24 E | 2006-03-01 | 310024 PL-L 24W/830 4P MASTER | 2021-11-08 | 1 | CL 01a PL-L EVSA 20.000u Zwijndrecht | Nacht astronomisch in / uit |  | OV | 102048.664 | 425060.849
Zwijndrecht | Lindtsebenedendijk | 085 003271 | Aluminium 4.0m zonder MVB | 4 | 2008-07-15 | Hoogwerker gebruiken | Inspectie 2021 | 085 003271.01 | FGS 103 1xPLL 24 E | 2006-03-01 | 310024 PL-L 24W/830 4P MASTER | 2021-11-08 | 1 | CL 01a PL-L EVSA 20.000u Zwijndrecht | Nacht astronomisch in / uit |  | OV | 102018.008 | 425078.314
Zwijndrecht | Lindtsebenedendijk | 086 003271 | Aluminium 4.0m zonder MVB | 4 | 2008-07-15 | Hoogwerker gebruiken | Inspectie 2021 | 086 003271.01 | FGS 103 1xPLL 24 E | 2008-07-15 | 310024 PL-L 24W/830 4P MASTER | 2021-11-08 | 1 | CL 01a PL-L EVSA 20.000u Zwijndrecht | Nacht astronomisch in / uit |  | OV | 101987.173 | 425095.598
Zwijndrecht | Lindtsebenedendijk | 087 003271 | Aluminium 4.0m zonder MVB | 4 | 2008-07-15 | Hoogwerker gebruiken | Inspectie 2021 | 087 003271.01 | FGS 103 1xPLL 24 E | 2008-07-15 | 310024 PL-L 24W/830 4P MASTER | 2021-11-08 | 1 | CL 01a PL-L EVSA 20.000u Zwijndrecht | Nacht astronomisch in / uit |  | OV | 101951.78 | 425100.458
Zwijndrecht | Lindtsebenedendijk | 088 003271 | Aluminium 4.0m zonder MVB | 4 | 2008-07-15 | Hoogwerker gebruiken | Inspectie 2021 | 088 003271.01 | FGS 103 1xPLL 24 E | 2008-07-15 | 310024 PL-L 24W/830 4P MASTER | 2021-11-08 | 1 | CL 01a PL-L EVSA 20.000u Zwijndrecht | Nacht astronomisch in / uit |  | OV | 101955.991 | 425111.052
Zwijndrecht | Lindtsebenedendijk | 089 003271 | Aluminium 4.0m zonder MVB | 4 | 2008-07-15 | Hoogwerker gebruiken | Inspectie 2021 | 089 003271.01 | FGS 103 1xPLL 24 E | 2008-07-15 | 310024 PL-L 24W/830 4P MASTER | 2021-11-08 | 1 | CL 01a PL-L EVSA 20.000u Zwijndrecht | Nacht astronomisch in / uit |  | OV | 101952.7 | 425133.328
Zwijndrecht | Lindtsebenedendijk | 090 003271 | Aluminium 4.0m zonder MVB | 4 | 2008-07-15 | Hoogwerker gebruiken | Inspectie 2021 | 090 003271.01 | FGS 103 1xPLL 24 E | 2008-07-15 | 310024 PL-L 24W/830 4P MASTER | 2021-11-08 | 1 | CL 01a PL-L EVSA 20.000u Zwijndrecht | Nacht astronomisch in / uit |  | OV | 101921.458 | 425124.087
Zwijndrecht | Lindtsebenedendijk | 091 003271 | Aluminium 4.0m zonder MVB | 4 | 2008-07-15 | Hoogwerker gebruiken | Inspectie 2021 | 091 003271.01 | FGS 103 1xPLL 24 E | 2008-07-15 | 310024 PL-L 24W/830 4P MASTER | 2021-11-08 | 1 | CL 01a PL-L EVSA 20.000u Zwijndrecht | Nacht astronomisch in / uit |  | OV | 101889.785 | 425132.873
Zwijndrecht | Lindtsebenedendijk | 092 003271 | Aluminium 4.0m zonder MVB | 4 | 2008-07-15 | Hoogwerker gebruiken | Inspectie 2021 | 092 003271.01 | FGS 103 1xPLL 24 E | 2008-07-15 | 310024 PL-L 24W/830 4P MASTER | 2021-11-08 | 1 | CL 01a PL-L EVSA 20.000u Zwijndrecht | Nacht astronomisch in / uit |  | OV | 101855.79 | 425145.49
Zwijndrecht | Lindtsebenedendijk | 093 003271 | Aluminium 4.0m zonder MVB | 4 | 2008-07-15 | Hoogwerker gebruiken | Inspectie 2021 | 093 003271.01 | FGS 103 1xPLL 24 E | 2010-10-19 | 310024 PL-L 24W/830 4P MASTER | 2021-11-08 | 1 | CL 01a PL-L EVSA 20.000u Zwijndrecht | Nacht astronomisch in / uit |  | OV | 101820.777 | 425159.866
Zwijndrecht | Lindtsebenedendijk | 094 003271 | Aluminium 4.0m zonder MVB | 4 | 2008-07-15 | Hoogwerker gebruiken | Inspectie 2021 | 094 003271.01 | FGS 103 1xPLL 24 E | 2008-07-15 | 310024 PL-L 24W/830 4P MASTER | 2021-11-08 | 1 | CL 01a PL-L EVSA 20.000u Zwijndrecht | Nacht astronomisch in / uit |  | OV | 101784.855 | 425170.28
Zwijndrecht | Lindtsebenedendijk | 095 003271 | Aluminium 4.0m zonder MVB | 4 | 2008-07-15 | Hoogwerker gebruiken | Inspectie 2021 | 095 003271.01 | FGS 103 1xPLL 24 E | 2008-07-15 | 310024 PL-L 24W/830 4P MASTER | 2021-11-08 | 1 | CL 01a PL-L EVSA 20.000u Zwijndrecht | Nacht astronomisch in / uit |  | OV | 101747.173 | 425175.81
Zwijndrecht | Lindtsebenedendijk | 096 003271 | Aluminium 4.0m zonder MVB | 4 | 2008-07-15 | Hoogwerker gebruiken | Inspectie 2021 | 096 003271.01 | FGS 103 1xPLL 24 E | 2006-03-01 | 310024 PL-L 24W/830 4P MASTER | 2021-11-08 | 1 | CL 01a PL-L EVSA 20.000u Zwijndrecht | Nacht astronomisch in / uit |  | OV | 101711.742 | 425176.037
Zwijndrecht | Lindtsebenedendijk | 097 003271 | 127021 Staal gegalvaniseerd 04,0m con. | 4 | 2021-06-30 | Hoogwerker gebruiken | Inspectie 2021 | 097 003271.01 | FGS 103 1xPLL 24 E | 2008-07-15 | 310024 PL-L 24W/830 4P MASTER | 2021-11-08 | 1 | CL 01a PL-L EVSA 20.000u Zwijndrecht | Nacht astronomisch in / uit |  | OV | 101675.592 | 425175.69
Zwijndrecht | Lindtsebenedendijk | 098 003271 | Aluminium 4.0m zonder MVB | 4 | 2008-07-15 | Hoogwerker gebruiken | Inspectie 2021 | 098 003271.01 | FGS 103 1xPLL 24 E | 2008-07-15 | 310024 PL-L 24W/830 4P MASTER | 2021-11-08 | 1 | CL 01a PL-L EVSA 20.000u Zwijndrecht | Nacht astronomisch in / uit |  | OV | 101640.352 | 425175.295
Zwijndrecht | Lindtsebenedendijk | 099 003271 | Aluminium 4.0m zonder MVB | 4 | 2008-07-15 | Hoogwerker gebruiken | Inspectie 2021 | 099 003271.01 | FGS 103 1xPLL 24 E | 2008-07-15 | 310024 PL-L 24W/830 4P MASTER | 2021-11-08 | 1 | CL 01a PL-L EVSA 20.000u Zwijndrecht | Nacht astronomisch in / uit |  | OV | 101601.438 | 425175.08
Zwijndrecht | Lindtsebenedendijk | 100 003271 | Aluminium 4.0m zonder MVB | 4 | 2008-07-15 | Hoogwerker gebruiken | Inspectie 2021 | 100 003271.01 | FGS 103 1xPLL 24 E | 2008-07-15 | 310024 PL-L 24W/830 4P MASTER | 2021-11-08 | 1 | CL 01a PL-L EVSA 20.000u Zwijndrecht | Nacht astronomisch in / uit |  | OV | 101566.856 | 425174.589
Zwijndrecht | Lindtsebenedendijk | 101 003271 | Aluminium 4.0m zonder MVB | 4 | 2008-07-15 | Hoogwerker gebruiken | Inspectie 2021 | 101 003271.01 | FGS 103 1xPLL 24 E | 2008-07-15 | 310024 PL-L 24W/830 4P MASTER | 2021-11-08 | 1 | CL 01a PL-L EVSA 20.000u Zwijndrecht | Nacht astronomisch in / uit |  | OV | 101532.984 | 425173.48
Zwijndrecht | Lindtsebenedendijk | 102 003271 | 127021 Staal gegalvaniseerd 04,0m con. | 4 | 2020-03-26 | Hoogwerker gebruiken | Inspectie 2020 | 102 003271.01 | LW-SRDS2 1200 LM 8A 730 DAME CC top 60 | 2020-03-26 | LED 10W 3000K 1200lm | 2020-03-26 | 1 | CL 08 LED VERLICHTING | Nacht astronomisch in / uit |  | OV | 101532.427 | 425222.347
Zwijndrecht | Lindtsebenedendijk | 103 003271 | Aluminium 4.0m zonder MVB | 4 | 2008-07-15 | Hoogwerker gebruiken | Inspectie <= 2018 | 103 003271.01 | LW-SRDS2 1200 LM 8A 730 DAME CC top 60 | 2020-07-23 | LED 10W 3000K 1200lm | 2020-07-23 | 1 | CL 08 LED VERLICHTING | Nacht astronomisch in / uit |  | OV | 101526.497 | 425186.27
Zwijndrecht | Lindtsebenedendijk | 104 003271 | Aluminium 4.0m zonder MVB | 4 | 2008-07-15 | Hoogwerker gebruiken | Inspectie 2021 | 104 003271.01 | FGS 103 1xPLL 24 E | 2008-07-15 | 310024 PL-L 24W/830 4P MASTER | 2021-11-08 | 1 | CL 01a PL-L EVSA 20.000u Zwijndrecht | Nacht astronomisch in / uit |  | OV | 101495.542 | 425167.997
Zwijndrecht | Lindtsedijk (Zwijndrecht) | 001A003298 | ANWB-Mast 04,5m. | 4.5 | 2000-07-01 | Hoogwerker gebruiken |  | 001A003298.01 | MATLN ANWB BEWEGWIJZERBORD NW | 2000-07-01 | 391058 TL-D Xtreme 58W/840 | 2003-02-27 | 1 | CL 10 LUMINETTE-LL ANWB | Nacht astronomisch in / uit |  | OV | 103890.776 | 425256.846
Zwijndrecht | Lindtsedijk (Zwijndrecht) | 002 003298 | 127301 Aluminium 8.0m verl. UD L1250MM MVB | 8 | 2000-07-01 | Hoogwerker gebruiken | Inspectie 2024 | 002 003298.01 | Furyo 1 CPO-TW 90W Dimbaar | 2013-08-01 | 260090 CPO-TW 090W/728 MASTER | 2024-05-10 21:23 | 1 | CL 04 CPO TW 24.000u | Nacht astronomisch in / uit |  | OV | 103889.927 | 425252.609
[8 empty] | 002 003298.02 | Furyo 1 CPO-TW 90W Dimbaar | 2013-08-01 | 260090 CPO-TW 090W/728 MASTER | 2024-05-10 21:23 | 1 | CL 04 CPO TW 24.000u | Nacht astronomisch in / uit |  | OV
Zwijndrecht | Lindtsedijk (Zwijndrecht) | 003 003298 | Aluminium 4.0m zonder MVB | 4 | 2011-04-20 | Hoogwerker gebruiken | Inspectie 2020 | 003 003298.01 | KFK 1xPLL18/24 E | 2011-04-20 | 310024 PL-L 24W/830 4P MASTER | 2020-12-09 | 1 | CL 01b PL-L EVSA 20.000u Zwijndrecht boven A16 | Nacht astronomisch in / uit |  | OV | 103881.328 | 425241.216
Zwijndrecht | Lindtsedijk (Zwijndrecht) | 004 003298 | Aluminium 4.0m zonder MVB | 4 | 2011-04-20 | Hoogwerker gebruiken | Inspectie 2020 | 004 003298.01 | KFK 1xPLL18/24 E | 2011-04-20 | 310024 PL-L 24W/830 4P MASTER | 2020-12-09 | 1 | CL 01b PL-L EVSA 20.000u Zwijndrecht boven A16 | Nacht astronomisch in / uit |  | OV | 103889.242 | 425237.308
Zwijndrecht | Lindtsedijk (Zwijndrecht) | 005 003298 | Aluminium 4.0m zonder MVB | 4 | 2011-04-20 | Hoogwerker gebruiken | Inspectie 2020 | 005 003298.01 | KFK 1xPLL18/24 E | 2011-04-20 | 310024 PL-L 24W/830 4P MASTER | 2020-12-09 | 1 | CL 01b PL-L EVSA 20.000u Zwijndrecht boven A16 | Nacht astronomisch in / uit |  | OV | 103872.227 | 425227.564
Zwijndrecht | Lindtsedijk (Zwijndrecht) | 006 003298 | Aluminium 4.0m zonder MVB | 4 | 2011-04-20 | Hoogwerker gebruiken | Inspectie 2020 | 006 003298.01 | KFK 1xPLL18/24 E | 2011-04-20 | 310024 PL-L 24W/830 4P MASTER | 2020-12-09 | 1 | CL 01b PL-L EVSA 20.000u Zwijndrecht boven A16 | Nacht astronomisch in / uit |  | OV | 103879.103 | 425223.261
Zwijndrecht | Lindtsedijk (Zwijndrecht) | 006A003298 | Aluminium 8.0m con UE 750mm | 8 | 2008-04-01 | Hoogwerker gebruiken | Inspectie 2021 | 006A003298.01 | Ampera Midi 32LED WW 350mA 36W 4800lm 003A0 | 2015-09-23 | LED 36W 3000K 4800lm | 2015-09-23 | 1 | CL 08 LED VERLICHTING | 22:00-06:00 Dim 00-40% | Dali basis -0% na 22 -40% 6u 100% | OV | 103872.982 | 425213.542
Zwijndrecht | Lindtsedijk (Zwijndrecht) | 007 003298 | 127300 Aluminium 8.0m verl. UE L1250MM MVB | 8 | 2015-09-23 | Hoogwerker gebruiken | Inspectie 2021 | 007 003298.01 | Ampera Midi 48LED WW 350mA 005A2 | 2015-09-23 | LED 51W 3000K 6700lm - 5700lm | 2015-09-23 | 1 | CL 08 LED VERLICHTING | 22:00-06:00 Dim 00-40% | Dali basis -0% na 22 -40% 6u 100% | OV | 103851.342 | 425196.823
Zwijndrecht | Lindtsedijk (Zwijndrecht) | 008 003298 | Aluminium 7.5m EU + MVB | 7.5 | 1996-03-01 | Hoogwerker gebruiken | Inspectie 2021 | 008 003298.01 | Ampera Midi 32LED WW 350mA 36W 4800lm 003A0 | 2015-09-23 | LED 36W 3000K 4800lm | 2015-09-23 | 1 | CL 08 LED VERLICHTING | 22:00-06:00 Dim 00-40% | Dali basis -0% na 22 -40% 6u 100% | OV | 103847.209 | 425169.853
Zwijndrecht | Lindtsedijk (Zwijndrecht) | 009 003298 | 127296 Aluminium 6.0m con. UE 750mm | 6 | 2007-05-22 | Hoogwerker gebruiken | Inspectie 2021 | 009 003298.01 | 2500 1xPLL24 E | 2003-05-01 | 310024 PL-L 24W/830 4P MASTER | 2021-12-15 | 1 | CL 01b PL-L EVSA 20.000u Zwijndrecht boven A16 | Nacht astronomisch in / uit |  | OV | 103815.455 | 425174.411
Zwijndrecht | Lindtsedijk (Zwijndrecht) | 010 003298 | Tunnelverlichting 04,5m | 4.5 | 2022-05-31 | Hoogwerker gebruiken | Inspectie 2022 | 010 003298.01 | RX20220038-A-1200 LED 35W 4000lm 3000K | 2022-05-31 | LED 34W 3000K 4000lm | 2022-05-31 | 1 | CL 08 LED VERLICHTING | Dimmen 50% | basis -50% | ZA010 | 103834.251 | 425159.264
Zwijndrecht | Lindtsedijk (Zwijndrecht) | 010a003298 | Tunnelverlichting 04,5m | 4.5 | 2022-05-31 | Hoogwerker gebruiken | Inspectie 2022 | 010a003298.01 | RX20220038-A-1200 LED 35W 4000lm 3000K | 2022-05-31 | LED 34W 3000K 4000lm | 2022-05-31 | 1 | CL 08 LED VERLICHTING | Dimmen 50% | basis -50% | ZA010 | 103833.082 | 425151.325
Zwijndrecht | Lindtsedijk (Zwijndrecht) | 010b003298 | Tunnelverlichting 04,5m | 4.5 | 2022-05-31 | Hoogwerker gebruiken | Inspectie 2022 | 010b003298.01 | RX200028-D-Techno-DMX | 2022-05-31 | LED 52W 4640lm RGBW | 2022-05-31 | 1 | CL 08 LED VERLICHTING | Nacht astronomisch in / uit |  | ZA010 | 103826.874 | 425148.541
Zwijndrecht | Lindtsedijk (Zwijndrecht) | 010c003298 | Tunnelverlichting 04,5m | 4.5 | 2022-05-31 | Hoogwerker gebruiken | Inspectie 2022 | 010c003298.01 | RX200028-D-Techno-DMX | 2022-05-31 | LED 52W 4640lm RGBW | 2022-05-31 | 1 | CL 08 LED VERLICHTING | Nacht astronomisch in / uit |  | ZA010 | 103827.591 | 425153.429
Zwijndrecht | Lindtsedijk (Zwijndrecht) | 010d003298 | Tunnelverlichting 04,5m | 4.5 | 2022-05-31 | Hoogwerker gebruiken | Inspectie 2022 | 010d003298.01 | RX200028-D-Techno-DMX | 2022-05-31 | LED 52W 4640lm RGBW | 2022-05-31 | 1 | CL 08 LED VERLICHTING | Nacht astronomisch in / uit |  | ZA010 | 103828.239 | 425158.58
Zwijndrecht | Lindtsedijk (Zwijndrecht) | 010e003298 | Tunnelverlichting 04,5m | 4.5 | 2022-05-31 | Hoogwerker gebruiken | Inspectie 2022 | 010e003298.01 | RX200028-D-Techno-DMX | 2022-05-31 | LED 52W 4640lm RGBW | 2022-05-31 | 1 | CL 08 LED VERLICHTING | Nacht astronomisch in / uit |  | ZA010 | 103829.096 | 425163.374
Zwijndrecht | Lindtsedijk (Zwijndrecht) | 010f003298 | Tunnelverlichting 04,5m | 4.5 | 2022-05-31 | Hoogwerker gebruiken | Inspectie 2022 | 010f003298.01 | RX200028-D-Techno-DMX | 2022-05-31 | LED 52W 4640lm RGBW | 2022-05-31 | 1 | CL 08 LED VERLICHTING | Nacht astronomisch in / uit |  | ZA010 | 103828.547 | 425163.479
Zwijndrecht | Lindtsedijk (Zwijndrecht) | 010g003298 | Tunnelverlichting 04,5m | 4.5 | 2022-05-31 | Hoogwerker gebruiken | Inspectie 2022 | 010g003298.01 | RX200028-D-Techno-DMX | 2022-05-31 | LED 52W 4640lm RGBW | 2022-05-31 | 1 | CL 08 LED VERLICHTING | Nacht astronomisch in / uit |  | ZA010 | 103827.61 | 425158.692
Zwijndrecht | Lindtsedijk (Zwijndrecht) | 010h003298 | Tunnelverlichting 04,5m | 4.5 | 2022-05-31 | Hoogwerker gebruiken | Inspectie 2022 | 010h003298.01 | RX200028-D-Techno-DMX | 2022-05-31 | LED 52W 4640lm RGBW | 2022-05-31 | 1 | CL 08 LED VERLICHTING | Nacht astronomisch in / uit |  | ZA010 | 103827.042 | 425153.511
Zwijndrecht | Lindtsedijk (Zwijndrecht) | 010i003298 | Tunnelverlichting 04,5m | 4.5 | 2022-05-31 | Hoogwerker gebruiken | Inspectie 2022 | 010i003298.01 | RX200028-D-Techno-DMX | 2022-05-31 | LED 52W 4640lm RGBW | 2022-05-31 | 1 | CL 08 LED VERLICHTING | Nacht astronomisch in / uit |  | ZA010 | 103826.376 | 425148.66
Zwijndrecht | Lindtsedijk (Zwijndrecht) | 011 003298 | Aluminium 4.0m zonder MVB | 4 | 2003-11-01 | Ladder gebruiken | Inspectie 2022 | 011 003298.01 | KFK LED2WELL 1600lm | 2016-05-04 | LED 13W 3000K 1600lm | 2016-05-04 | 1 | CL 08 LED VERLICHTING | Nacht astronomisch in / uit |  | OV | 103849.16 | 425152.913
Zwijndrecht | Lindtsedijk (Zwijndrecht) | 012 003298 | 127091-750 Staal gegalv. 06,0m UE 750mm | 6 | 2003-05-01 | Hoogwerker gebruiken | Inspectie 2021 | 012 003298.01 | 2500 1xPLL24 E | 2003-05-01 | 310024 PL-L 24W/830 4P MASTER | 2021-12-15 | 1 | CL 01b PL-L EVSA 20.000u Zwijndrecht boven A16 | Nacht astronomisch in / uit |  | OV | 103811.378 | 425139.866
Zwijndrecht | Lindtsedijk (Zwijndrecht) | 013 003298 | Aluminium 7.5m EU + MVB | 7.5 | 1999-11-01 | Hoogwerker gebruiken | Inspectie 2021 | 013 003298.01 | Ampera Midi 32LED WW 350mA 36W 4800lm 003A0 | 2015-09-23 | LED 36W 3000K 4800lm | 2015-09-23 | 1 | CL 08 LED VERLICHTING | 22:00-06:00 Dim 00-40% | Dali basis -0% na 22 -40% 6u 100% | OV | 103832.826 | 425136.678
Zwijndrecht | Lindtsedijk (Zwijndrecht) | 014 003298 | 127300 Aluminium 8.0m verl. UE L1250MM MVB | 8 | 2015-09-23 | Hoogwerker gebruiken | Inspectie 2021 | 014 003298.01 | Ampera Midi 32LED WW 350mA 36W 4800lm 003A0 | 2015-09-23 | LED 36W 3000K 4800lm | 2015-09-23 | 1 | CL 08 LED VERLICHTING | 22:00-06:00 Dim 00-40% | Dali basis -0% na 22 -40% 6u 100% | OV | 103843.032 | 425119.603
Zwijndrecht | Lindtsedijk (Zwijndrecht) | 015 003298 | Aluminium 7.5m EU + MVB | 7.5 | 2015-08-17 | Hoogwerker gebruiken | Inspectie 2021 | 015 003298.01 | Ampera Midi 32LED WW 350mA 36W 4800lm 003A0 | 2015-09-23 | LED 36W 3000K 4800lm | 2015-09-23 | 1 | CL 08 LED VERLICHTING | 22:00-06:00 Dim 00-40% | Dali basis -0% na 22 -40% 6u 100% | OV | 103841.821 | 425097.907
Zwijndrecht | Lindtsedijk (Zwijndrecht) | 016 003298 | 127300 Aluminium 8.0m verl. UE L1250MM MVB | 8 | 2015-09-23 | Hoogwerker gebruiken | Inspectie 2021 | 016 003298.01 | Ampera Midi 32LED WW 350mA 36W 4800lm 003A0 | 2015-09-23 | LED 36W 3000K 4800lm | 2015-09-23 | 1 | CL 08 LED VERLICHTING | 22:00-06:00 Dim 00-40% | Dali basis -0% na 22 -40% 6u 100% | OV | 103855.165 | 425082.068
Zwijndrecht | Lindtsedijk (Zwijndrecht) | 017 003298 | 127300 Aluminium 8.0m verl. UE L1250MM MVB | 8 | 2015-09-23 | Hoogwerker gebruiken | Inspectie 2021 | 017 003298.01 | Ampera Midi 32LED WW 350mA 36W 4800lm 003A0 | 2015-09-23 | LED 36W 3000K 4800lm | 2015-09-23 | 1 | CL 08 LED VERLICHTING | 22:00-06:00 Dim 00-40% | Dali basis -0% na 22 -40% 6u 100% | OV | 103851.829 | 425059.606
Zwijndrecht | Lindtsedijk (Zwijndrecht) | 018 003298 | Staal gegalvaniseerd 07,5m | 7.5 | 1991-10-01 | Hoogwerker gebruiken | Inspectie 2021 | 018 003298.01 | Ampera Midi 48LED WW 350mA 005A2 | 2015-09-23 | LED 51W 3000K 6700lm - 5700lm | 2015-09-23 | 1 | CL 08 LED VERLICHTING | 22:00-06:00 Dim 00-40% | Dali basis -0% na 22 -40% 6u 100% | OV | 103862.059 | 425040.53
Zwijndrecht | Lindtsedijk (Zwijndrecht) | 019 003298 | 127300 Aluminium 8.0m verl. UE L1250MM MVB | 8 | 2015-09-23 | Hoogwerker gebruiken | Inspectie 2021 | 019 003298.01 | Ampera Midi 48LED WW 350mA 005A2 | 2015-09-23 | LED 51W 3000K 6700lm - 5700lm | 2015-09-23 | 1 | CL 08 LED VERLICHTING | 22:00-06:00 Dim 00-40% | Dali basis -0% na 22 -40% 6u 100% | OV | 103853.534 | 425019.538
Zwijndrecht | Lindtsedijk (Zwijndrecht) | 020 003298 | Aluminium 7.5m EU + MVB | 7.5 | 1999-06-01 | Hoogwerker gebruiken | Inspectie 2021 | 020 003298.01 | Ampera Midi 48LED WW 350mA 005A2 | 2015-09-23 | LED 51W 3000K 6700lm - 5700lm | 2015-09-23 | 1 | CL 08 LED VERLICHTING | 22:00-06:00 Dim 00-40% | Dali basis -0% na 22 -40% 6u 100% | OV | 103858.389 | 424998.238
Zwijndrecht | Lindtsedijk (Zwijndrecht) | 021 003298 | 127300 Aluminium 8.0m verl. UE L1250MM MVB | 8 | 2015-09-23 | Hoogwerker gebruiken | Inspectie 2021 | 021 003298.01 | Ampera Midi 48LED WW 350mA 005A2 | 2015-09-23 | LED 51W 3000K 6700lm - 5700lm | 2015-09-23 | 1 | CL 08 LED VERLICHTING | 22:00-06:00 Dim 00-40% | Dali basis -0% na 22 -40% 6u 100% | OV | 103845.021 | 424981.002
Zwijndrecht | Lindtsedijk (Zwijndrecht) | 022 003298 | 127300 Aluminium 8.0m verl. UE L1250MM MVB | 8 | 2015-09-23 | Hoogwerker gebruiken | Inspectie 2021 | 022 003298.01 | Ampera Midi 48LED WW 350mA 005A2 | 2015-09-23 | LED 51W 3000K 6700lm - 5700lm | 2015-09-23 | 1 | CL 08 LED VERLICHTING | 22:00-06:00 Dim 00-40% | Dali basis -0% na 22 -40% 6u 100% | OV | 103845.243 | 424958.269
Zwijndrecht | Lindtsedijk (Zwijndrecht) | 023 003298 | 127329 ALU 8,0M UE 1250mm HDPE | 8 | 2020-10-28 | Hoogwerker gebruiken | Inspectie 2021 | 023 003298.01 | Ampera Midi 48LED WW 350mA 005A2 | 2015-09-23 | LED 51W 3000K 6000lm - 5100lm | 2015-09-23 | 1 | CL 08 LED VERLICHTING | 22:00-06:00 Dim 00-40% | Dali basis -0% na 22 -40% 6u 100% | OV | 103829.379 | 424942.281
Zwijndrecht | Lindtsedijk (Zwijndrecht) | 024 003298 | 127329 ALU 8,0M UE 1250mm HDPE | 8 | 2019-10-31 | Hoogwerker gebruiken | Inspectie 2021 | 024 003298.01 | Ampera Midi 48LED WW 350mA 005A2 | 2015-09-23 | LED 51W 3000K 6700lm - 5700lm | 2015-09-23 | 1 | CL 08 LED VERLICHTING | 22:00-06:00 Dim 00-40% | Dali basis -0% na 22 -40% 6u 100% | OV | 103827.872 | 424918.683
Zwijndrecht | Lindtsedijk (Zwijndrecht) | 025 003298 | 127300 Aluminium 8.0m verl. UE L1250MM MVB | 8 | 2015-09-23 | Hoogwerker gebruiken | Inspectie 2021 | 025 003298.01 | Ampera Midi 48LED WW 350mA 005A2 | 2015-09-23 | LED 51W 3000K 6700lm - 5700lm | 2015-09-23 | 1 | CL 08 LED VERLICHTING | 22:00-06:00 Dim 00-40% | Dali basis -0% na 22 -40% 6u 100% | OV | 103811.613 | 424905.586
Zwijndrecht | Lindtsedijk (Zwijndrecht) | 026 003298 | 127329 ALU 8,0M UE 1250mm HDPE | 7.5 | 2021-11-26 | Hoogwerker gebruiken | Inspectie 2021 | 026 003298.01 | Ampera Midi 32LED WW 700mA 71W 7800lm 006A3 | 2021-11-26 | LED 71W 3000K 7800lm - 6600lm | 2021-11-26 | 1 | CL 08 LED VERLICHTING | 22:00-06:00 Dim 00-30% | basis -0% - nacht -30% | OV | 103807.214 | 424883.767
Zwijndrecht | Lindtsedijk (Zwijndrecht) | 027 003298 | Aluminium 7.5m EU + MVB | 7.5 | 1991-06-01 | Hoogwerker gebruiken | Inspectie 2021 | 027 003298.01 | Ampera Midi 48LED WW 350mA 005A2 | 2015-09-23 | LED 51W 3000K 6700lm - 5700lm | 2015-09-23 | 1 | CL 08 LED VERLICHTING | 22:00-06:00 Dim 00-40% | Dali basis -0% na 22 -40% 6u 100% | OV | 103779.094 | 424862.466
Zwijndrecht | Lindtsedijk (Zwijndrecht) | 028 003298 | Aluminium 7.5m EU + MVB | 7.5 | 1991-06-01 | Hoogwerker gebruiken | Inspectie 2021 | 028 003298.01 | Ampera Midi 48LED WW 350mA 005A2 | 2015-09-23 | LED 51W 3000K 6700lm - 5700lm | 2015-09-23 | 1 | CL 08 LED VERLICHTING | 22:00-06:00 Dim 00-40% | Dali basis -0% na 22 -40% 6u 100% | OV | 103757.447 | 424834.84
Zwijndrecht | Lindtsedijk (Zwijndrecht) | 029 003298 | Aluminium 8.0m con UE 750mm | 8 | 2000-02-01 | Hoogwerker gebruiken | Inspectie 2021 | 029 003298.01 | Ampera Midi 48LED WW 350mA 005A2 | 2015-09-23 | LED 51W 3000K 6700lm - 5700lm | 2015-09-23 | 1 | CL 08 LED VERLICHTING | 22:00-06:00 Dim 00-40% | Dali basis -0% na 22 -40% 6u 100% | OV | 103735.208 | 424807.906
Zwijndrecht | Lindtsedijk (Zwijndrecht) | 030 003298 | Staal gegalvaniseerd 07,5m | 7.5 | 1991-06-01 | Hoogwerker gebruiken | Inspectie 2021 | 030 003298.01 | Ampera Midi 48LED WW 350mA 005A2 | 2015-09-23 | LED 51W 3000K 6700lm - 5700lm | 2015-09-23 | 1 | CL 08 LED VERLICHTING | 22:00-06:00 Dim 00-40% | Dali basis -0% na 22 -40% 6u 100% | OV | 103711.091 | 424782.504
Zwijndrecht | Lindtsedijk (Zwijndrecht) | 031 003298 | Staal gegalvaniseerd 07,5m | 7.5 | 1991-06-01 | Hoogwerker gebruiken | Inspectie 2021 | 031 003298.01 | Ampera Midi 48LED WW 350mA 005A2 | 2015-09-23 | LED 51W 3000K 6700lm - 5700lm | 2015-09-23 | 1 | CL 08 LED VERLICHTING | 22:00-06:00 Dim 00-40% | Dali basis -0% na 22 -40% 6u 100% | OV | 103686.281 | 424760.857
Zwijndrecht | Lindtsedijk (Zwijndrecht) | 032 003298 | Staal gegalvaniseerd 07,5m | 7.5 | 1991-06-01 | Hoogwerker gebruiken | Inspectie 2021 | 032 003298.01 | Ampera Midi 48LED WW 350mA 005A2 | 2015-09-23 | LED 51W 3000K 6700lm - 5700lm | 2015-09-23 | 1 | CL 08 LED VERLICHTING | 22:00-06:00 Dim 00-40% | Dali basis -0% na 22 -40% 6u 100% | OV | 103659.347 | 424742.473
Zwijndrecht | Lindtsedijk (Zwijndrecht) | 033 003298 | Staal gegalvaniseerd 07,5m | 7.5 | 1991-06-01 | Hoogwerker gebruiken | Inspectie 2021 | 033 003298.01 | Ampera Midi 48LED WW 350mA 005A2 | 2015-09-23 | LED 51W 3000K 6700lm - 5700lm | 2015-09-23 | 1 | CL 08 LED VERLICHTING | 22:00-06:00 Dim 00-40% | Dali basis -0% na 22 -40% 6u 100% | OV | 103629.843 | 424727.498
Zwijndrecht | Lindtsedijk (Zwijndrecht) | 034 003298 | Staal gegalvaniseerd 07,5m | 7.5 | 1991-06-01 | Hoogwerker gebruiken | Inspectie 2021 | 034 003298.01 | Ampera Midi 48LED WW 350mA 005A2 | 2015-09-23 | LED 51W 3000K 6700lm - 5700lm | 2015-09-23 | 1 | CL 08 LED VERLICHTING | 22:00-06:00 Dim 00-40% | Dali basis -0% na 22 -40% 6u 100% | OV | 103598.065 | 424712.622
Zwijndrecht | Lindtsedijk (Zwijndrecht) | 035 003298 | Aluminium 7.5m EU + MVB | 7.5 | 2003-09-01 | Hoogwerker gebruiken | Inspectie 2021 | 035 003298.01 | Ampera Midi 48LED WW 350mA 005A2 | 2015-09-23 | LED 51W 3000K 6700lm - 5700lm | 2015-09-23 | 1 | CL 08 LED VERLICHTING | 22:00-06:00 Dim 00-40% | Dali basis -0% na 22 -40% 6u 100% | OV | 103566.189 | 424697.648
Zwijndrecht | Lindtsedijk (Zwijndrecht) | 036 003298 | Staal gegalvaniseerd 07,5m | 7.5 | 1994-12-01 | Hoogwerker gebruiken | Inspectie 2021 | 036 003298.01 | Ampera Midi 48LED WW 350mA 005A2 | 2015-09-23 | LED 51W 3000K 6700lm - 5700lm | 2015-09-23 | 1 | CL 08 LED VERLICHTING | 22:00-06:00 Dim 00-40% | Dali basis -0% na 22 -40% 6u 100% | OV | 103534.51 | 424682.624
Zwijndrecht | Lindtsedijk (Zwijndrecht) | 037 003298 | Staal gegalvaniseerd 07,5m | 7.5 | 1991-06-01 | Hoogwerker gebruiken | Inspectie 2021 | 037 003298.01 | Ampera Midi 48LED WW 350mA 005A2 | 2015-09-23 | LED 51W 3000K 6700lm - 5700lm | 2015-09-23 | 1 | CL 08 LED VERLICHTING | 22:00-06:00 Dim 00-40% | Dali basis -0% na 22 -40% 6u 100% | OV | 103502.831 | 424668.292
Zwijndrecht | Lindtsedijk (Zwijndrecht) | 038 003298 | Staal gegalvaniseerd 07,5m | 7.5 | 1991-06-01 | Hoogwerker gebruiken | Inspectie 2021 | 038 003298.01 | Ampera Midi 48LED WW 350mA 005A2 | 2015-09-23 | LED 51W 3000K 6700lm - 5700lm | 2015-09-23 | 1 | CL 08 LED VERLICHTING | 22:00-06:00 Dim 00-40% | Dali basis -0% na 22 -40% 6u 100% | OV | 103473.479 | 424655.142
Zwijndrecht | Lindtsedijk (Zwijndrecht) | 039 003298 | Aluminium 8.0m con UE 750mm | 8 | 2011-12-19 | Hoogwerker gebruiken | Inspectie 2021 | 039 003298.01 | Ampera Midi 48LED WW 350mA 005A2 | 2015-09-23 | LED 51W 3000K 6700lm - 5700lm | 2015-09-23 | 1 | CL 08 LED VERLICHTING | 22:00-06:00 Dim 00-40% | Dali basis -0% na 22 -40% 6u 100% | OV | 103443.493 | 424641.7
Zwijndrecht | Lindtsedijk (Zwijndrecht) | 040 003298 | Staal gegalvaniseerd 07,5m | 7.5 | 1991-06-01 | Hoogwerker gebruiken | Inspectie 2021 | 040 003298.01 | Ampera Midi 48LED WW 350mA 005A2 | 2015-09-23 | LED 51W 3000K 6700lm - 5700lm | 2015-09-23 | 1 | CL 08 LED VERLICHTING | 22:00-06:00 Dim 00-40% | Dali basis -0% na 22 -40% 6u 100% | OV | 103411.279 | 424627.276
Zwijndrecht | Lindtsedijk (Zwijndrecht) | 041 003298 | Aluminium 8.0m con UE 750mm | 8 | 2009-03-13 | Hoogwerker gebruiken | Inspectie 2021 | 041 003298.01 | Ampera Midi 48LED WW 350mA 005A2 | 2015-09-23 | LED 51W 3000K 6700lm - 5700lm | 2015-09-23 | 1 | CL 08 LED VERLICHTING | 22:00-06:00 Dim 00-40% | Dali basis -0% na 22 -40% 6u 100% | OV | 103379.543 | 424613.271
Zwijndrecht | Lindtsedijk (Zwijndrecht) | 042 003298 | 127329 ALU 8,0M UE 1250mm HDPE | 7.5 | 2022-08-29 | Hoogwerker gebruiken | Inspectie 2022 | 042 003298.01 | Ampera Midi 32LED WW 500mA 51W 6000lm 005A1 | 2022-08-29 | LED 51W 3000K 6700lm - 5700lm | 2015-09-23 | 1 | CL 08 LED VERLICHTING | 22:00-06:00 Dim 00-40% | Dali basis -0% na 22 -40% 6u 100% | OV | 103347.533 | 424599.171
Zwijndrecht | Lindtsedijk (Zwijndrecht) | 043 003298 | Staal gegalvaniseerd 07,5m | 7.5 | 2001-02-01 | Hoogwerker gebruiken | Inspectie 2021 | 043 003298.01 | Ampera Midi 48LED WW 350mA 005A2 | 2015-09-23 | LED 51W 3000K 6700lm - 5700lm | 2015-09-23 | 1 | CL 08 LED VERLICHTING | 22:00-06:00 Dim 00-40% | Dali basis -0% na 22 -40% 6u 100% | OV | 103315.666 | 424585.37
Zwijndrecht | Lindtsedijk (Zwijndrecht) | 044 003298 | Staal gegalvaniseerd 07,5m | 7.5 | 1987-07-01 | Hoogwerker gebruiken | Inspectie 2021 | 044 003298.01 | Ampera Midi 48LED WW 350mA 005A2 | 2015-09-23 | LED 51W 3000K 6700lm - 5700lm | 2015-09-23 | 1 | CL 08 LED VERLICHTING | 22:00-06:00 Dim 00-40% | Dali basis -0% na 22 -40% 6u 100% | OV | 103283.787 | 424571.916
Zwijndrecht | Lindtsedijk (Zwijndrecht) | 045 003298 | Staal gegalvaniseerd 07,5m | 7.5 | 1987-04-01 | Hoogwerker gebruiken | Inspectie 2021 | 045 003298.01 | Ampera Midi 48LED WW 350mA 005A2 | 2015-09-23 | LED 51W 3000K 6700lm - 5700lm | 2015-09-23 | 1 | CL 08 LED VERLICHTING | 22:00-06:00 Dim 00-40% | Dali basis -0% na 22 -40% 6u 100% | OV | 103250.638 | 424558.762
Zwijndrecht | Lindtsedijk (Zwijndrecht) | 046 003298 | Staal gegalvaniseerd 07,5m | 7.5 | 1987-04-01 | Hoogwerker gebruiken | Inspectie 2021 | 046 003298.01 | Ampera Midi 48LED WW 350mA 005A2 | 2015-09-23 | LED 51W 3000K 6700lm - 5700lm | 2015-09-23 | 1 | CL 08 LED VERLICHTING | 22:00-06:00 Dim 00-40% | Dali basis -0% na 22 -40% 6u 100% | OV | 103217.202 | 424545.62
Zwijndrecht | Lindtsedijk (Zwijndrecht) | 047 003298 | Staal gegalvaniseerd 07,5m | 7.5 | 1987-04-01 | Hoogwerker gebruiken | Inspectie 2021 | 047 003298.01 | Ampera Midi 48LED WW 350mA 005A2 | 2015-09-23 | LED 51W 3000K 6700lm - 5700lm | 2015-09-23 | 1 | CL 08 LED VERLICHTING | 22:00-06:00 Dim 00-40% | Dali basis -0% na 22 -40% 6u 100% | OV | 103183.915 | 424531.052
Zwijndrecht | Lindtsedijk (Zwijndrecht) | 048 003298 | Staal gegalvaniseerd 07,5m | 7.5 | 1987-04-01 | Hoogwerker gebruiken | Inspectie 2021 | 048 003298.01 | Ampera Midi 48LED WW 350mA 005A2 | 2015-09-23 | LED 51W 3000K 6700lm - 5700lm | 2015-09-23 | 1 | CL 08 LED VERLICHTING | 22:00-06:00 Dim 00-40% | Dali basis -0% na 22 -40% 6u 100% | OV | 103152.438 | 424514.903
Zwijndrecht | Lindtsedijk (Zwijndrecht) | 049 003298 | Staal gegalvaniseerd 07,5m | 7.5 | 1987-04-01 | Hoogwerker gebruiken | Inspectie 2021 | 049 003298.01 | Ampera Midi 48LED WW 350mA 005A2 | 2015-09-23 | LED 51W 3000K 6700lm - 5700lm | 2015-09-23 | 1 | CL 08 LED VERLICHTING | 22:00-06:00 Dim 00-40% | Dali basis -0% na 22 -40% 6u 100% | OV | 103125.461 | 424499.531
Zwijndrecht | Lindtsedijk (Zwijndrecht) | 050 003298 | Staal gegalvaniseerd 07,5m | 7.5 | 1987-04-01 | Hoogwerker gebruiken | Inspectie 2021 | 050 003298.01 | Ampera Midi 48LED WW 350mA 005A2 | 2015-09-23 | LED 51W 3000K 6700lm - 5700lm | 2015-09-23 | 1 | CL 08 LED VERLICHTING | 22:00-06:00 Dim 00-40% | Dali basis -0% na 22 -40% 6u 100% | OV | 103094.334 | 424482.084
Zwijndrecht | Lindtsedijk (Zwijndrecht) | 051 003298 | Staal gegalvaniseerd 07,5m | 7.5 | 1987-04-01 | Hoogwerker gebruiken | Inspectie 2021 | 051 003298.01 | Ampera Midi 48LED WW 350mA 005A2 | 2015-09-23 | LED 51W 3000K 6700lm - 5700lm | 2015-09-23 | 1 | CL 08 LED VERLICHTING | 22:00-06:00 Dim 00-40% | Dali basis -0% na 22 -40% 6u 100% | OV | 103061.551 | 424463.671
Zwijndrecht | Lindtsedijk (Zwijndrecht) | 052 003298 | 127135-1500 LineX Staal gegalvaniseerd 08,0m | 7.5 | 2024-03-28 | Hoogwerker gebruiken | Inspectie 2024 | 052 003298.01 | Ampera Midi 48LED WW 350mA 005A2 | 2015-09-23 | LED 51W 3000K 6700lm - 5700lm | 2015-09-23 | 1 | CL 08 LED VERLICHTING | 22:00-06:00 Dim 00-40% | Dali basis -0% na 22 -40% 6u 100% | OV | 103033.925 | 424448.354
Zwijndrecht | Lindtsedijk (Zwijndrecht) | 053 003298 | Staal gegalvaniseerd 07,5m | 7.5 | 1992-11-01 | Hoogwerker gebruiken | Inspectie 2021 | 053 003298.01 | Ampera Midi 48LED WW 350mA 005A2 | 2015-09-23 | LED 51W 3000K 6700lm - 5700lm | 2015-09-23 | 1 | CL 08 LED VERLICHTING | 22:00-06:00 Dim 00-40% | Dali basis -0% na 22 -40% 6u 100% | OV | 103002.21 | 424430.847
Zwijndrecht | Lindtsedijk (Zwijndrecht) | 054 003298 | Staal gegalvaniseerd 07,5m | 7.5 | 1987-04-01 | Hoogwerker gebruiken | Inspectie 2021 | 054 003298.01 | Ampera Midi 48LED WW 350mA 005A2 | 2015-09-23 | LED 51W 3000K 6700lm - 5700lm | 2015-09-23 | 1 | CL 08 LED VERLICHTING | Nacht astronomisch in / uit | Dali basis -0% na 22 -40% 6u 100% | OV | 102968.43 | 424413.947
Zwijndrecht | Lindtsedijk (Zwijndrecht) | 055 003298 | 127175 Staal gegalvaniseerd 10,0m | 10 | 1987-04-01 | Hoogwerker gebruiken | Inspectie 2024 | 055 003298.01 | Furyo 1 CPO-TW 90W Dimbaar | 2015-09-23 | 260090 CPO-TW 090W/728 MASTER | 2024-05-13 21:50 | 1 | CL 04 CPO TW 24.000u | 22:00-06:00 Dim 00-40% | Dali basis -0% na 22 -40% 6u 100% | OV | 102935.593 | 424399.308
Zwijndrecht | Lindtsedijk (Zwijndrecht) | 057 003298 | Aluminium 7.5m EU + MVB | 7.5 | 1996-11-01 | Hoogwerker gebruiken | Inspectie 2021 | 057 003298.01 | Ampera Midi 48LED WW 350mA 005A2 | 2015-09-23 | LED 51W 3000K 6700lm - 5700lm | 2015-09-23 | 1 | CL 08 LED VERLICHTING | 22:00-06:00 Dim 00-40% | Dali basis -0% na 22 -40% 6u 100% | OV | 102904.277 | 424386.849
Zwijndrecht | Lindtsedijk (Zwijndrecht) | 059 003298 | Staal gegalvaniseerd 07,5m | 7.5 | 1987-06-01 | Hoogwerker gebruiken | Inspectie 2021 | 059 003298.01 | Ampera Midi 48LED WW 350mA 005A2 | 2015-09-23 | LED 51W 3000K 6700lm - 5700lm | 2015-09-23 | 1 | CL 08 LED VERLICHTING | 22:00-06:00 Dim 00-40% | Dali basis -0% na 22 -40% 6u 100% | OV | 102870.745 | 424373.766
Zwijndrecht | Lindtsedijk (Zwijndrecht) | 061 003298 | Staal gegalvaniseerd 07,5m | 7.5 | 1987-06-01 | Hoogwerker gebruiken | Inspectie 2021 | 061 003298.01 | Ampera Midi 48LED WW 350mA 005A2 | 2015-09-23 | LED 51W 3000K 6700lm - 5700lm | 2015-09-23 | 1 | CL 08 LED VERLICHTING | 22:00-06:00 Dim 00-40% | Dali basis -0% na 22 -40% 6u 100% | OV | 102838.051 | 424362.158
Zwijndrecht | Lindtsedijk (Zwijndrecht) | 063 003298 | Staal gegalvaniseerd 07,5m | 7.5 | 1987-06-01 | Hoogwerker gebruiken | Inspectie 2021 | 063 003298.01 | Ampera Midi 48LED WW 350mA 005A2 | 2015-09-23 | LED 51W 3000K 6700lm - 5700lm | 2015-09-23 | 1 | CL 08 LED VERLICHTING | 22:00-06:00 Dim 00-40% | Dali basis -0% na 22 -40% 6u 100% | OV | 102806.124 | 424351.771
Zwijndrecht | Lindtsedijk (Zwijndrecht) | 065 003298 | Staal gegalvaniseerd 07,5m | 7.5 | 1987-06-01 | Hoogwerker gebruiken | Inspectie 2021 | 065 003298.01 | Ampera Midi 48LED WW 350mA 005A2 | 2015-09-23 | LED 51W 3000K 6700lm - 5700lm | 2015-09-23 | 1 | CL 08 LED VERLICHTING | 22:00-06:00 Dim 00-40% | Dali basis -0% na 22 -40% 6u 100% | OV | 102775.491 | 424342.954
Zwijndrecht | Lindtsedijk (Zwijndrecht) | 066 003298 | Staal gegalvaniseerd 07,5m | 7.5 | 1987-06-01 | Hoogwerker gebruiken | Inspectie 2021 | 066 003298.01 | 140150 Ampera EVO1 30LED 5304AS WW 835mA CLO 53W 8300 D1C06 | 2023-11-09 | LED 53W 3000K 8300lm | 2023-11-09 | 1 | CL 08 LED VERLICHTING | 22:00-06:00 Dim 00-30% | basis -0% - nacht -30% | OV | 102741.624 | 424336.784
Zwijndrecht | Lindtsedijk (Zwijndrecht) | 067 003298 | 127300 Aluminium 8.0m verl. UE L1250MM MVB | 8 | 2014-03-06 | Hoogwerker gebruiken | Inspectie 2024 | 067 003298.01 | Furyo 1 CPO-TW 90W Dimbaar | 2015-09-23 | 260090 CPO-TW 090W/728 MASTER | 2024-05-13 21:51 | 1 | CL 04 CPO TW 24.000u | 22:00-06:00 Dim 00-40% | Dali basis -0% na 22 -40% 6u 100% | OV | 102695.345 | 424325.571
Zwijndrecht | Lindtsedijk (Zwijndrecht) | 068 003298 | 127175 Staal gegalvaniseerd 10,0m | 10 | 1993-05-01 | Hoogwerker gebruiken | Inspectie 2024 | 068 003298.01 | Furyo 1 CPO-TW 90W Dimbaar | 2015-09-23 | 260090 CPO-TW 090W/728 MASTER | 2024-05-13 21:51 | 1 | CL 04 CPO TW 24.000u | 22:00-06:00 Dim 00-40% | Dali basis -0% na 22 -40% 6u 100% | OV | 102666.844 | 424331.105
Zwijndrecht | Lindtsedijk (Zwijndrecht) | 069 003298 | 127175 Staal gegalvaniseerd 10,0m | 10 | 1995-01-01 | Hoogwerker gebruiken | Inspectie 2024 | 069 003298.01 | Furyo 1 CPO-TW 90W Dimbaar | 2015-09-23 | 260090 CPO-TW 090W/728 MASTER | 2024-05-13 21:52 | 1 | CL 04 CPO TW 24.000u | 22:00-06:00 Dim 00-40% | Dali basis -0% na 22 -40% 6u 100% | OV | 102616.554 | 424342.954
Zwijndrecht | Lindtsedijk (Zwijndrecht) | 070 003298 | 127329 ALU 8,0M UE 1250mm HDPE | 8 | 2016-12-07 | Hoogwerker gebruiken | Inspectie 2021 | 070 003298.01 | Ampera Midi 48LED WW 350mA 005A2 | 2015-09-23 | LED 51W 3000K 6700lm - 5700lm | 2015-09-23 | 1 | CL 08 LED VERLICHTING | 22:00-06:00 Dim 00-40% | Dali basis -0% na 22 -40% 6u 100% | OV | 102577.231 | 424365.568
Zwijndrecht | Lindtsedijk (Zwijndrecht) | 071 003298 | Aluminium 8.0m con UE 750mm | 8 | 2008-05-05 | Hoogwerker gebruiken | Inspectie 2021 | 071 003298.01 | Ampera Midi 48LED WW 350mA 005A2 | 2015-09-23 | LED 51W 3000K 6700lm - 5700lm | 2015-09-23 | 1 | CL 08 LED VERLICHTING | 22:00-06:00 Dim 00-40% | Dali basis -0% na 22 -40% 6u 100% | OV | 102552.286 | 424390.203
Zwijndrecht | Lindtsedijk (Zwijndrecht) | 072 003298 | Staal gegalvaniseerd 07,5m | 7.5 | 1987-07-01 | Hoogwerker gebruiken | Inspectie 2021 | 072 003298.01 | Ampera Midi 48LED WW 350mA 005A2 | 2015-09-23 | LED 51W 3000K 6700lm - 5700lm | 2015-09-23 | 1 | CL 08 LED VERLICHTING | 22:00-06:00 Dim 00-40% | Dali basis -0% na 22 -40% 6u 100% | OV | 102532.41 | 424421.86
Zwijndrecht | Lindtsedijk (Zwijndrecht) | 073 003298 | Staal gegalvaniseerd 07,5m | 7.5 | 1987-07-01 | Hoogwerker gebruiken | Inspectie 2021 | 073 003298.01 | Ampera Midi 48LED WW 350mA 005A2 | 2015-09-23 | LED 51W 3000K 6700lm - 5700lm | 2015-09-23 | 1 | CL 08 LED VERLICHTING | 22:00-06:00 Dim 00-40% | Dali basis -0% na 22 -40% 6u 100% | OV | 102520.137 | 424457.016
Zwijndrecht | Lindtsedijk (Zwijndrecht) | 074 003298 | Staal gegalvaniseerd 07,5m | 7.5 | 1987-07-01 | Hoogwerker gebruiken | Inspectie 2021 | 074 003298.01 | Ampera Midi 48LED WW 350mA 005A2 | 2015-09-23 | LED 51W 3000K 6700lm - 5700lm | 2015-09-23 | 1 | CL 08 LED VERLICHTING | 22:00-06:00 Dim 00-40% | Dali basis -0% na 22 -40% 6u 100% | OV | 102511.403 | 424491.662
Zwijndrecht | Lindtsedijk (Zwijndrecht) | 075 003298 | Staal gegalvaniseerd 07,5m | 7.5 | 1987-07-01 | Hoogwerker gebruiken | Inspectie 2021 | 075 003298.01 | Ampera Midi 48LED WW 350mA 005A2 | 2015-09-23 | LED 51W 3000K 6700lm - 5700lm | 2015-09-23 | 1 | CL 08 LED VERLICHTING | 22:00-06:00 Dim 00-40% | Dali basis -0% na 22 -40% 6u 100% | OV | 102505.377 | 424526.236
Zwijndrecht | Lindtsedijk (Zwijndrecht) | 076 003298 | Aluminium 8.0m con UE 750mm | 8 | 2009-10-15 | Hoogwerker gebruiken | Inspectie 2021 | 076 003298.01 | Ampera Midi 48LED WW 350mA 005A2 | 2015-09-23 | LED 51W 3000K 6700lm - 5700lm | 2015-09-23 | 1 | CL 08 LED VERLICHTING | 22:00-06:00 Dim 00-40% | Dali basis -0% na 22 -40% 6u 100% | OV | 102501.532 | 424561.266
Zwijndrecht | Lindtsedijk (Zwijndrecht) | 077 003298 | Staal gegalvaniseerd 07,5m | 7.5 | 1993-02-01 | Hoogwerker gebruiken | Inspectie 2021 | 077 003298.01 | Ampera Midi 48LED WW 350mA 005A2 | 2015-09-23 | LED 51W 3000K 6700lm - 5700lm | 2015-09-23 | 1 | CL 08 LED VERLICHTING | 22:00-06:00 Dim 00-40% | Dali basis -0% na 22 -40% 6u 100% | OV | 102508.971 | 424581.069
Zwijndrecht | Lindtsedijk (Zwijndrecht) | 078 003298 | Staal gegalvaniseerd 07,5m | 7.5 | 1987-07-01 | Hoogwerker gebruiken | Inspectie 2021 | 078 003298.01 | Ampera Midi 48LED WW 350mA 005A2 | 2015-09-23 | LED 51W 3000K 6700lm - 5700lm | 2015-09-23 | 1 | CL 08 LED VERLICHTING | 22:00-06:00 Dim 00-40% | Dali basis -0% na 22 -40% 6u 100% | OV | 102508.875 | 424619.717
Zwijndrecht | Lindtsedijk (Zwijndrecht) | 079 003298 | Aluminium 7.5m EU + MVB | 7.5 | 1997-02-01 | Hoogwerker gebruiken | Inspectie 2021 | 079 003298.01 | Ampera Midi 48LED WW 350mA 005A2 | 2015-09-23 | LED 51W 3000K 6700lm - 5700lm | 2015-09-23 | 1 | CL 08 LED VERLICHTING | 22:00-06:00 Dim 00-40% | Dali basis -0% na 22 -40% 6u 100% | OV | 102511.211 | 424653.057
Zwijndrecht | Lindtsedijk (Zwijndrecht) | 080 003298 | Staal gegalvaniseerd 07,5m | 7.5 | 1995-12-01 | Hoogwerker gebruiken | Inspectie 2021 | 080 003298.01 | Ampera Midi 48LED WW 350mA 005A2 | 2015-09-23 | LED 51W 3000K 6700lm - 5700lm | 2015-09-23 | 1 | CL 08 LED VERLICHTING | 22:00-06:00 Dim 00-40% | Dali basis -0% na 22 -40% 6u 100% | OV | 102513.56 | 424687.2
Zwijndrecht | Lindtsedijk (Zwijndrecht) | 081 003298 | Staal gegalvaniseerd 07,5m | 7.5 | 1990-01-01 | Hoogwerker gebruiken | Inspectie 2021 | 081 003298.01 | Ampera Midi 48LED WW 350mA 005A2 | 2015-09-23 | LED 51W 3000K 6700lm - 5700lm | 2015-09-23 | 1 | CL 08 LED VERLICHTING | 22:00-06:00 Dim 00-40% | Dali basis -0% na 22 -40% 6u 100% | OV | 102512.062 | 424726.531
Zwijndrecht | Lindtsedijk (Zwijndrecht) | 082 003298 | 127175 Staal gegalvaniseerd 10,0m | 10 | 1987-07-01 | Hoogwerker gebruiken | Inspectie 2021 | 082 003298.01 | Ampera Midi 48LED WW 350mA 005A2 | 2015-09-23 | LED 51W 3000K 6700lm - 5700lm | 2015-09-23 | 1 | CL 08 LED VERLICHTING | 22:00-06:00 Dim 00-40% | Dali basis -0% na 22 -40% 6u 100% | OV | 102508.348 | 424760.267
Zwijndrecht | Lindtsedijk (Zwijndrecht) | 083 003298 | ANWB-Mast 04,5 m. | 4.5 | 1978-12-01 | Hoogwerker gebruiken |  | 083 003298.01 | MATLN ANWB BEWEGWIJZERBORD NW | 2002-12-01 | 391058 TL-D Xtreme 58W/840 | 2015-07-01 | 1 | CL 10 LUMINETTE-LL ANWB | Nacht astronomisch in / uit |  | OV | 102509.199 | 424786.539
[8 empty] | 083 003298.02 | MATLN ANWB BEWEGWIJZERBORD NW | 2002-12-01 | 391058 TL-D Xtreme 58W/840 | 2015-07-01 | 1 | CL 10 LUMINETTE-LL ANWB | Nacht astronomisch in / uit |  | OV
[8 empty] | 083 003298.03 | MATLN ANWB BEWEGWIJZERBORD NW | 2002-12-01 | 391058 TL-D Xtreme 58W/840 | 2015-07-01 | 1 | CL 10 LUMINETTE-LL ANWB | Nacht astronomisch in / uit |  | OV
Zwijndrecht | Lindtsedijk (Zwijndrecht) | 084 003298 | 127175 Staal gegalvaniseerd 10,0m | 10 | 1987-07-01 | Hoogwerker gebruiken | Inspectie 2021 | 084 003298.01 | Sintra 1 SONT100 | 2006-09-11 | 220100 CDO-TT 100W/828 MASTER | 2016-11-29 | 1 | CL 02a SON - CDO >70W 20.000u | Nacht astronomisch in / uit |  | OV | 102502.67 | 424792.553
Zwijndrecht | Lindtsedijk (Zwijndrecht) | 085 003298 | Aluminium 7.5m EU + MVB | 7.5 | 1998-11-01 | Hoogwerker gebruiken | Inspectie 2021 | 085 003298.01 | Ampera Midi 32LED WW 350mA 36W 4800lm 003A0 | 2015-09-23 | LED 36W 3000K 4800lm | 2015-09-23 | 1 | CL 08 LED VERLICHTING | 22:00-06:00 Dim 00-40% | Dali basis -0% na 22 -40% 6u 100% | OV | 102488.881 | 424813.47
Zwijndrecht | Lindtsedijk (Zwijndrecht) | 086 003298 | 127329 ALU 8,0M UE 1250mm HDPE | 8 | 2016-08-15 | Hoogwerker gebruiken | Inspectie 2022 | 086 003298.01 | Ampera Midi 32LED WW 350mA 36W 4800lm 003A0 | 2016-08-15 | LED 36W 3000K 4800lm | 2016-08-15 | 1 | CL 08 LED VERLICHTING | 22:00-06:00 Dim 00-40% | Dali basis -0% na 22 -40% 6u 100% | OV | 102469.221 | 424835.645
Zwijndrecht | Lindtsedijk (Zwijndrecht) | 087 003298 | Aluminium 7.5m EU + MVB | 7.5 | 2002-01-01 | Hoogwerker gebruiken | Inspectie 2021 | 087 003298.01 | Ampera Midi 32LED WW 350mA 36W 4800lm 003A0 | 2015-09-23 | LED 36W 3000K 4800lm | 2015-09-23 | 1 | CL 08 LED VERLICHTING | 22:00-06:00 Dim 00-40% | Dali basis -0% na 22 -40% 6u 100% | OV | 102441.583 | 424845.613
Zwijndrecht | Lindtsedijk (Zwijndrecht) | 088 003298 | Aluminium 8.0m con UE 750mm | 8 | 2010-09-29 | Hoogwerker gebruiken | Inspectie 2021 | 088 003298.01 | Ampera Midi 32LED WW 350mA 36W 4800lm 003A0 | 2015-09-23 | LED 36W 3000K 4800lm | 2015-09-23 | 1 | CL 08 LED VERLICHTING | 22:00-06:00 Dim 00-40% | Dali basis -0% na 22 -40% 6u 100% | OV | 102427.794 | 424872.148
Zwijndrecht | Lindtsedijk (Zwijndrecht) | 089 003298 | Staal gegalvaniseerd 07,5m | 7.5 | 1987-04-01 | Hoogwerker gebruiken | Inspectie 2021 | 089 003298.01 | Ampera Midi 32LED WW 350mA 36W 4800lm 003A0 | 2015-09-23 | LED 36W 3000K 4800lm | 2015-09-23 | 1 | CL 08 LED VERLICHTING | 22:00-06:00 Dim 00-40% | Dali basis -0% na 22 -40% 6u 100% | OV | 102399.545 | 424881.684
Zwijndrecht | Lindtsedijk (Zwijndrecht) | 090 003298 | 127329 ALU 8,0M UE 1250mm HDPE | 7.5 | 2023-03-24 | Hoogwerker gebruiken | Inspectie 2023 | 090 003298.01 | Ampera Midi 32LED WW 350mA 36W 4800lm 003A0 | 2015-09-23 | LED 36W 3000K 4800lm | 2015-09-23 | 1 | CL 08 LED VERLICHTING | 22:00-06:00 Dim 00-40% | Dali basis -0% na 22 -40% 6u 100% | OV | 102383.241 | 424907.118
Zwijndrecht | Lindtsedijk (Zwijndrecht) | 091 003298 | Staal gegalvaniseerd 07,5m | 7.5 | 1991-01-01 | Hoogwerker gebruiken | Inspectie 2021 | 091 003298.01 | Ampera Midi 32LED WW 350mA 36W 4800lm 003A0 | 2015-09-23 | LED 36W 3000K 4800lm | 2015-09-23 | 1 | CL 08 LED VERLICHTING | 22:00-06:00 Dim 00-40% | Dali basis -0% na 22 -40% 6u 100% | OV | 102358.154 | 424913.683
Zwijndrecht | Lindtsedijk (Zwijndrecht) | 092 003298 | Staal gegalvaniseerd 07,5m | 7.5 | 1987-04-01 | Hoogwerker gebruiken | Inspectie 2021 | 092 003298.01 | Ampera Midi 32LED WW 350mA 36W 4800lm 003A0 | 2015-09-23 | LED 36W 3000K 4800lm | 2015-09-23 | 1 | CL 08 LED VERLICHTING | 22:00-06:00 Dim 00-40% | Dali basis -0% na 22 -40% 6u 100% | OV | 102344.785 | 424936.948
Zwijndrecht | Lindtsedijk (Zwijndrecht) | 093 003298 | Staal gegalvaniseerd 07,5m | 7.5 | 1987-04-01 | Hoogwerker gebruiken | Inspectie 2021 | 093 003298.01 | Ampera Midi 32LED WW 350mA 36W 4800lm 003A0 | 2015-09-23 | LED 36W 3000K 4800lm | 2015-09-23 | 1 | CL 08 LED VERLICHTING | 22:00-06:00 Dim 00-40% | Dali basis -0% na 22 -40% 6u 100% | OV | 102322.981 | 424950.725
Zwijndrecht | Lindtsedijk (Zwijndrecht) | 094 003298 | Aluminium 7.5m EU + MVB | 7.5 | 1996-03-01 | Hoogwerker gebruiken | Inspectie 2021 | 094 003298.01 | BGP630 GRN 2800/NW PSD IP65 .... D9 SRG10 350mA | 2011-12-23 | LED 27W 4000K 2800lm | 2011-12-23 | 1 | CL 08 LED VERLICHTING | Nacht astronomisch in / uit |  | OV | 102299.74 | 424960.118
Zwijndrecht | Lindtsedijk (Zwijndrecht) | 095 003298 | 127135-1500 Staal gegalvaniseerd 08,0m | 8 | 1999-11-01 | Hoogwerker gebruiken | Inspectie 2021 | 095 003298.01 | Ampera Midi 32LED WW 350mA 36W 4800lm 003A0 | 2015-09-23 | LED 36W 3000K 4800lm | 2015-09-23 | 1 | CL 08 LED VERLICHTING | 22:00-06:00 Dim 00-40% | Dali basis -0% na 22 -40% 6u 100% | OV | 102275.252 | 424964.91
Zwijndrecht | Lindtsedijk (Zwijndrecht) | 096 003298 | Staal gegalvaniseerd 07,5m | 7.5 | 1987-04-01 | Hoogwerker gebruiken | Inspectie 2021 | 096 003298.01 | Ampera Midi 32LED WW 350mA 36W 4800lm 003A0 | 2015-09-23 | LED 36W 3000K 4800lm | 2015-09-23 | 1 | CL 08 LED VERLICHTING | 22:00-06:00 Dim 00-40% | Dali basis -0% na 22 -40% 6u 100% | OV | 102250.094 | 424967.785
Zwijndrecht | Lindtsedijk (Zwijndrecht) | 097 003298 | Aluminium 7.5m EU + MVB | 7.5 | 2001-11-01 | Hoogwerker gebruiken | Inspectie 2021 | 097 003298.01 | Ampera Midi 48LED WW 350mA 005A2 | 2015-09-23 | LED 51W 3000K 6700lm - 5700lm | 2015-09-23 | 1 | CL 08 LED VERLICHTING | 22:00-06:00 Dim 00-40% | Dali basis -0% na 22 -40% 6u 100% | OV | 102215.232 | 424970.852
Zwijndrecht | Lindtsedijk (Zwijndrecht) | 098 003298 | 127135-1500 Staal gegalvaniseerd 08,0m | 8 | 1996-09-01 | Hoogwerker gebruiken | Inspectie 2021 | 098 003298.01 | Ampera Midi 48LED WW 350mA 005A2 | 2015-09-23 | LED 51W 3000K 6700lm - 5700lm | 2015-09-23 | 1 | CL 08 LED VERLICHTING | 22:00-06:00 Dim 00-40% | Dali basis -0% na 22 -40% 6u 100% | OV | 102178.669 | 424973.631
Zwijndrecht | Lindtsedijk (Zwijndrecht) | 099 003298 | 127175 Staal gegalvaniseerd 10,0m | 10 | 1987-04-01 | Hoogwerker gebruiken | Inspectie 2021 | 099 003298.01 | Ampera Midi 48LED WW 350mA 005A2 | 2015-09-23 | LED 51W 3000K 6700lm - 5700lm | 2015-09-23 | 1 | CL 08 LED VERLICHTING | 22:00-06:00 Dim 00-40% | Dali basis -0% na 22 -40% 6u 100% | OV | 102144.035 | 424980.592
Zwijndrecht | Lindtsedijk (Zwijndrecht) | 100 003298 | Staal gegalvaniseerd 07,5m | 7.5 | 1987-04-01 | Hoogwerker gebruiken | Inspectie 2021 | 100 003298.01 | Ampera Midi 48LED WW 350mA 005A2 | 2015-09-23 | LED 51W 3000K 6700lm - 5700lm | 2015-09-23 | 1 | CL 08 LED VERLICHTING | 22:00-06:00 Dim 00-40% | Dali basis -0% na 22 -40% 6u 100% | OV | 102113.15 | 424993.374
Zwijndrecht | Lindtsedijk (Zwijndrecht) | 101 003298 | Staal gegalvaniseerd 07,5m | 7.5 | 1987-10-01 | Hoogwerker gebruiken | Inspectie 2021 | 101 003298.01 | Ampera Midi 48LED WW 350mA 005A2 | 2015-09-23 | LED 51W 3000K 6700lm - 5700lm | 2015-09-23 | 1 | CL 08 LED VERLICHTING | 22:00-06:00 Dim 00-40% | Dali basis -0% na 22 -40% 6u 100% | OV | 102083.991 | 425011.057
Zwijndrecht | Lindtsedijk (Zwijndrecht) | 102 003298 | 127329 ALU 8,0M UE 1250mm HDPE | 7.5 | 2024-03-28 | Hoogwerker gebruiken | Inspectie 2024 | 102 003298.01 | 140140 Ampera EVO1 30LED 5304AS WW 450mA CLO 42W 6455lm D1C05 | 2024-03-28 | LED 42W 3000K 6455lm | 2024-03-28 | 1 | CL 08 LED VERLICHTING | 22:00-06:00 Dim 00-30% | basis -0% - nacht -30% | OV | 102054.424 | 425029.698
Zwijndrecht | Lindtsedijk (Zwijndrecht) | 103 003298 | Aluminium 7.5m EU + MVB | 7.5 | 2012-11-03 | Hoogwerker gebruiken | Inspectie 2021 | 103 003298.01 | Ampera Midi 48LED WW 350mA 005A2 | 2015-09-23 | LED 51W 3000K 6700lm - 5700lm | 2015-09-23 | 1 | CL 08 LED VERLICHTING | 22:00-06:00 Dim 00-40% | Dali basis -0% na 22 -40% 6u 100% | OV | 102025.14 | 425048.48
Zwijndrecht | Lindtsedijk (Zwijndrecht) | 104 003298 | Staal gegalvaniseerd 07,5m | 7.5 | 1987-04-01 | Hoogwerker gebruiken | Inspectie 2021 | 104 003298.01 | Ampera Midi 48LED WW 350mA 005A2 | 2015-09-23 | LED 51W 3000K 6700lm - 5700lm | 2015-09-23 | 1 | CL 08 LED VERLICHTING | 22:00-06:00 Dim 00-40% | Dali basis -0% na 22 -40% 6u 100% | OV | 101995.446 | 425066.609
Zwijndrecht | Lindtsedijk (Zwijndrecht) | 105 003298 | 127329 ALU 8,0M UE 1250mm HDPE | 8 | 2022-03-10 | Hoogwerker gebruiken | Inspectie 2022 | 105 003298.01 | Ampera Midi 32LED WW 500mA 51W 6000lm 005A1 | 2022-03-10 | LED 51W 3000K 6000lm - 5100lm | 2022-03-10 | 1 | CL 08 LED VERLICHTING | 22:00-06:00 Dim 00-30% | basis -0% - nacht -30% | OV | 101962.453 | 425082.53
Zwijndrecht | Lindtsedijk (Zwijndrecht) | 106 003298 | 127175 Staal gegalvaniseerd 10,0m | 10 | 1987-04-01 | Hoogwerker gebruiken | Inspectie 2024 | 106 003298.01 | Furyo 1 CPO-TW 90W Dimbaar | 2015-09-23 | 260090 CPO-TW 090W/728 MASTER | 2024-05-13 21:52 | 1 | CL 04 CPO TW 24.000u | 22:00-06:00 Dim 00-40% | Dali basis -0% na 22 -40% 6u 100% | OV | 101930.706 | 425095.84
Zwijndrecht | Lindtsedijk (Zwijndrecht) | 107 003298 | 127175 Staal gegalvaniseerd 10,0m | 10 | 2004-05-01 | Hoogwerker gebruiken | Inspectie 2021 | 107 003298.01 | Sintra 1 SONT100 | 2006-09-11 | 220100 CDO-TT 100W/828 MASTER | 2016-11-29 | 1 | CL 02a SON - CDO >70W 20.000u | Nacht astronomisch in / uit |  | OV | 101900.157 | 425112.109
Zwijndrecht | Lindtsedijk (Zwijndrecht) | 113 003298 | Staal gegalvaniseerd 07,5m | 7.5 | 1986-06-01 | Hoogwerker gebruiken | Inspectie 2021 | 113 003298.01 | Ampera Midi 48LED WW 350mA 005A2 | 2015-09-23 | LED 51W 3000K 6700lm - 5700lm | 2015-09-23 | 1 | CL 08 LED VERLICHTING | 22:00-06:00 Dim 00-40% | Dali basis -0% na 22 -40% 6u 100% | OV | 101867.991 | 425125.658
Zwijndrecht | Lindtsedijk (Zwijndrecht) | 114 003298 | Staal gegalvaniseerd 07,5m | 7.5 | 1986-06-01 | Hoogwerker gebruiken | Inspectie 2021 | 114 003298.01 | Ampera Midi 48LED WW 350mA 005A2 | 2015-09-23 | LED 51W 3000K 6700lm - 5700lm | 2015-09-23 | 1 | CL 08 LED VERLICHTING | 22:00-06:00 Dim 00-40% | Dali basis -0% na 22 -40% 6u 100% | OV | 101833.788 | 425139.315
Zwijndrecht | Lindtsedijk (Zwijndrecht) | 115 003298 | Aluminium 8,0m CO UE 1250mm HDPE | 8 | 2020-05-04 | Hoogwerker gebruiken | Inspectie 2020 | 115 003298.01 | Ampera Midi 48LED WW 700mA 009A6 | 2020-11-12 | LED 51W 3000K 6000lm - 5100lm | 2020-11-12 | 1 | CL 08 LED VERLICHTING | 22:00-06:00 Dim 00-40% | Dali basis -0% na 22 -40% 6u 100% | OV | 101798.926 | 425148.995
Zwijndrecht | Lindtsedijk (Zwijndrecht) | 116 003298 | 127329 ALU 8,0M UE 1250mm HDPE | 7.5 | 2024-04-26 | Hoogwerker gebruiken | Inspectie 2024 | 116 003298.01 | 140140 Ampera EVO1 30LED 5304AS WW 450mA CLO 42W 6455lm D1C05 | 2024-04-26 | LED 42W 3000K 6455lm | 2024-04-26 | 1 | CL 08 LED VERLICHTING | 22:00-06:00 Dim 00-30% | basis -0% - nacht -30% | OV | 101765.681 | 425156.681
Zwijndrecht | Lindtsedijk (Zwijndrecht) | 117 003298 | Aluminium 8.0m con UE 750mm | 8 | 2010-05-11 | Hoogwerker gebruiken | Inspectie 2021 | 117 003298.01 | Ampera Midi 48LED WW 350mA 005A2 | 2015-09-23 | LED 51W 3000K 6700lm - 5700lm | 2015-09-23 | 1 | CL 08 LED VERLICHTING | 22:00-06:00 Dim 00-40% | Dali basis -0% na 22 -40% 6u 100% | OV | 101729.04 | 425159.148
Zwijndrecht | Lindtsedijk (Zwijndrecht) | 118 003298 | Aluminium 7.5m EU + MVB | 7.5 | 1996-06-01 | Hoogwerker gebruiken | Inspectie 2021 | 118 003298.01 | Ampera Midi 48LED WW 350mA 005A2 | 2015-09-23 | LED 51W 3000K 6700lm - 5700lm | 2015-09-23 | 1 | CL 08 LED VERLICHTING | 22:00-06:00 Dim 00-40% | Dali basis -0% na 22 -40% 6u 100% | OV | 101694.178 | 425158.909
Zwijndrecht | Lindtsedijk (Zwijndrecht) | 119 003298 | Staal gegalvaniseerd 07,5m | 7.5 | 1986-06-01 | Hoogwerker gebruiken | Inspectie 2021 | 119 003298.01 | Ampera Midi 48LED WW 350mA 005A2 | 2015-09-23 | LED 51W 3000K 6700lm - 5700lm | 2015-09-23 | 1 | CL 08 LED VERLICHTING | 22:00-06:00 Dim 00-40% | Dali basis -0% na 22 -40% 6u 100% | OV | 101658.657 | 425158.693
Zwijndrecht | Lindtsedijk (Zwijndrecht) | 120 003298 | Staal gegalvaniseerd 07,5m | 7.5 | 1986-06-01 | Hoogwerker gebruiken | Inspectie 2021 | 120 003298.01 | Ampera Midi 48LED WW 350mA 005A2 | 2015-09-23 | LED 51W 3000K 6700lm - 5700lm | 2015-09-23 | 1 | CL 08 LED VERLICHTING | 22:00-06:00 Dim 00-40% | Dali basis -0% na 22 -40% 6u 100% | OV | 101623.376 | 425158.346
Zwijndrecht | Lindtsedijk (Zwijndrecht) | 121 003298 | Staal gegalvaniseerd 07,5m | 7.5 | 1986-06-01 | Hoogwerker gebruiken | Inspectie 2021 | 121 003298.01 | Ampera Midi 48LED WW 350mA 005A2 | 2015-09-23 | LED 51W 3000K 6700lm - 5700lm | 2015-09-23 | 1 | CL 08 LED VERLICHTING | 22:00-06:00 Dim 00-40% | Dali basis -0% na 22 -40% 6u 100% | OV | 101587.963 | 425157.639
Zwijndrecht | Lindtsedijk (Zwijndrecht) | 122 003298 | Staal gegalvaniseerd 07,5m | 7.5 | 1990-11-01 | Hoogwerker gebruiken | Inspectie 2021 | 122 003298.01 | Ampera Midi 48LED WW 350mA 005A2 | 2015-09-23 | LED 51W 3000K 6700lm - 5700lm | 2015-09-23 | 1 | CL 08 LED VERLICHTING | 22:00-06:00 Dim 00-40% | Dali basis -0% na 22 -40% 6u 100% | OV | 101553.005 | 425157.327
Zwijndrecht | Lindtsedijk (Zwijndrecht) | 123 003298 | Staal gegalvaniseerd 07,5m | 7.5 | 1987-10-01 | Hoogwerker gebruiken | Inspectie 2021 | 123 003298.01 | Ampera Midi 48LED WW 350mA 005A2 | 2015-09-23 | LED 51W 3000K 6700lm - 5700lm | 2015-09-23 | 1 | CL 08 LED VERLICHTING | 22:00-06:00 Dim 00-40% | Dali basis -0% na 22 -40% 6u 100% | OV | 101515.46 | 425156.561
Zwijndrecht | Lindtsedijk (Zwijndrecht) | 124 003298 | Staal gegalvaniseerd 07,5m | 7.5 | 1986-02-01 | Hoogwerker gebruiken | Inspectie 2021 | 124 003298.01 | Ampera Midi 48LED WW 350mA 005A2 | 2015-09-23 | LED 51W 3000K 6700lm - 5700lm | 2015-09-23 | 1 | CL 08 LED VERLICHTING | 22:00-06:00 Dim 00-40% | Dali basis -0% na 22 -40% 6u 100% | OV | 101481.916 | 425147.073
Zwijndrecht | Lindtsedijk (Zwijndrecht) | 125 003298 | 127135-1500 Staal gegalvaniseerd 08,0m | 8 | 1995-04-01 | Hoogwerker gebruiken | Inspectie 2021 | 125 003298.01 | Ampera Midi 48LED WW 350mA 005A2 | 2015-09-23 | LED 51W 3000K 6700lm - 5700lm | 2015-09-23 | 1 | CL 08 LED VERLICHTING | 22:00-06:00 Dim 00-40% | Dali basis -0% na 22 -40% 6u 100% | OV | 101435.141 | 425149.018
Zwijndrecht | Lindtsedijk (Zwijndrecht) | 126 003298 | Staal gegalvaniseerd 07,5m | 7.5 | 1986-02-01 | Hoogwerker gebruiken | Inspectie 2021 | 126 003298.01 | Ampera Midi 48LED WW 350mA 005A2 | 2015-09-23 | LED 51W 3000K 6700lm - 5700lm | 2015-09-23 | 1 | CL 08 LED VERLICHTING | 22:00-06:00 Dim 00-40% | Dali basis -0% na 22 -40% 6u 100% | OV | 101412.422 | 425158.798
Zwijndrecht | Lindtsedijk (Zwijndrecht) | 127 003298 | Aluminium 8.0m con UE 750mm | 8 | 2008-12-15 | Hoogwerker gebruiken | Inspectie 2021 | 127 003298.01 | Ampera Midi 48LED WW 350mA 005A2 | 2015-09-23 | LED 51W 3000K 6700lm - 5700lm | 2015-09-23 | 1 | CL 08 LED VERLICHTING | 22:00-06:00 Dim 00-40% | Dali basis -0% na 22 -40% 6u 100% | OV | 101374.764 | 425158.223
Zwijndrecht | Lindtsedijk (Zwijndrecht) | 128 003298 | 127135-1500 Staal gegalvaniseerd 08,0m | 8 | 2004-12-01 | Hoogwerker gebruiken | Inspectie 2021 | 128 003298.01 | Ampera Midi 48LED WW 350mA 005A2 | 2015-09-23 | LED 51W 3000K 6700lm - 5700lm | 2015-09-23 | 1 | CL 08 LED VERLICHTING | 22:00-06:00 Dim 00-40% | Dali basis -0% na 22 -40% 6u 100% | OV | 101334.437 | 425157.852
Zwijndrecht | Lindtsedijk (Zwijndrecht) | 129 003298 | Aluminium kantelmast 8,0m con.HDPE | 8 | 2017-10-18 | Hoogwerker gebruiken | Inspectie 2024 | 129 003298.01 | Ampera Midi 48LED WW 350mA 005A2 | 2017-10-18 | LED 51W 3000K 6700lm - 5700lm | 2017-10-18 | 1 | CL 08 LED VERLICHTING | 22:00-06:00 Dim 00-40% | Dali basis -0% na 22 -40% 6u 100% | OV | 101295.678 | 425157.996
Zwijndrecht | Lindtsedijk (Zwijndrecht) | 130 003298 | Staal gegalvaniseerd 07,5m | 7.5 | 1991-12-01 | Hoogwerker gebruiken | Inspectie 2021 | 130 003298.01 | Ampera Midi 48LED WW 350mA 005A2 | 2015-09-23 | LED 51W 3000K 6700lm - 5700lm | 2015-09-23 | 1 | CL 08 LED VERLICHTING | 22:00-06:00 Dim 00-40% | Dali basis -0% na 22 -40% 6u 100% | OV | 101297.581 | 425132.457
Zwijndrecht | Lindtsedijk (Zwijndrecht) | 131 003298 | Staal gegalvaniseerd 07,5m | 7.5 | 1986-02-01 | Hoogwerker gebruiken | Inspectie 2021 | 131 003298.01 | Ampera Midi 48LED WW 350mA 005A2 | 2015-09-23 | LED 51W 3000K 6700lm - 5700lm | 2015-09-23 | 1 | CL 08 LED VERLICHTING | 22:00-06:00 Dim 00-40% | Dali basis -0% na 22 -40% 6u 100% | OV | 101280.656 | 425105.489
Zwijndrecht | Lindtsedijk (Zwijndrecht) | 132 003298 | Staal gegalvaniseerd 07,5m | 7.5 | 1986-02-01 | Hoogwerker gebruiken | Inspectie 2021 | 132 003298.01 | Ampera Midi 48LED WW 350mA 005A2 | 2015-09-23 | LED 51W 3000K 6700lm - 5700lm | 2015-09-23 | 1 | CL 08 LED VERLICHTING | 22:00-06:00 Dim 00-40% | Dali basis -0% na 22 -40% 6u 100% | OV | 101256.057 | 425100.58
Zwijndrecht | Lindtsedijk (Zwijndrecht) | 133 003298 | 127329 ALU 8,0M UE 1250mm HDPE | 8 | 2018-07-12 | Hoogwerker gebruiken | Inspectie 2021 | 133 003298.01 | LIBRA 1xPLL36 E RAL9007 | 2018-07-12 | 310036 PL-L 36W/830 4P MASTER | 2021-11-10 | 1 | CL 01a PL-L EVSA 20.000u Zwijndrecht | Nacht astronomisch in / uit |  | OV WSHD | 101219.153 | 425071.673
Zwijndrecht | Lindtsedijk (Zwijndrecht) | 134 003298 | Staal gegalvaniseerd 07,5m | 7.5 | 1986-02-01 | Hoogwerker gebruiken | Inspectie 2021 | 134 003298.01 | 2500 1xPLL36 E | 2005-07-04 | 310036 PL-L 36W/830 4P MASTER | 2021-11-10 | 1 | CL 01a PL-L EVSA 20.000u Zwijndrecht | Nacht astronomisch in / uit |  | OV WSHD | 101185.757 | 425038.732
Zwijndrecht | Lindtsedijk (Zwijndrecht) | 135 003298 | Staal gegalvaniseerd 07,5m | 7.5 | 1987-11-01 | Hoogwerker gebruiken | Inspectie <= 2018 | 135 003298.01 | 140140 Ampera EVO1 30LED 5304AS WW 450mA CLO 42W 6455lm D1C05 | 2023-10-13 | LED 42W 3000K 6455lm | 2023-10-13 | 1 | CL 08 LED VERLICHTING | Nacht astronomisch in / uit |  | OV WSHD | 101154.216 | 425007.334
Zwijndrecht | Lindtsedijk (Zwijndrecht) | 136 003298 | Staal gegalvaniseerd 07,5m | 7.5 | 1987-11-01 | Hoogwerker gebruiken | Inspectie <= 2018 | 136 003298.01 | 140140 Ampera EVO1 30LED 5304AS WW 450mA CLO 42W 6455lm D1C05 | 2023-10-13 | LED 42W 3000K 6455lm | 2023-10-13 | 1 | CL 08 LED VERLICHTING | Nacht astronomisch in / uit |  | OV WSHD | 101122.136 | 424974.5
Zwijndrecht | Lindtsedijk (Zwijndrecht) | 137 003298 | Staal gegalvaniseerd 07,5m | 7.5 | 1987-11-01 | Hoogwerker gebruiken | Inspectie <= 2018 | 137 003298.01 | BGP621 LW10 40x-4S/740 PSD-SRDM12 DGR CLO D9 . 62S 0 . L30 | 2020-10-01 | LED 53W 4000K 8450lm | 2020-10-01 | 1 | CL 08 LED VERLICHTING | Nacht astronomisch in / uit |  | OV WSHD | 101090.511 | 424940.912
Zwijndrecht | Lindtsedijk (Zwijndrecht) | 138 003298 | Staal gegalvaniseerd 07,5m | 7.5 | 1987-11-01 | Hoogwerker gebruiken | Inspectie <= 2018 | 138 003298.01 | BGP621 LW10 40x-4S/740 PSD-SRDM12 DGR CLO D9 . 62S 0 . L30 | 2020-10-01 | LED 53W 4000K 8450lm | 2020-10-01 | 1 | CL 08 LED VERLICHTING | Nacht astronomisch in / uit |  | OV WSHD | 101059.089 | 424907.228
Zwijndrecht | Lindtsedijk (Zwijndrecht) | 139 003298 | Staal gegalvaniseerd 07,5m | 7.5 | 1991-09-01 | Hoogwerker gebruiken | Inspectie 2021 | 139 003298.01 | ALTRA-2 1xPLL 36 E | 2015-06-21 | 310036 PL-L 36W/830 4P MASTER | 2021-11-10 | 1 | CL 01a PL-L EVSA 20.000u Zwijndrecht | Nacht astronomisch in / uit |  | OV WSHD | 101026.818 | 424875.987
Zwijndrecht | Lindtsedijk (Zwijndrecht) | 140 003298 | Aluminium kantelmast 8,0m con.HDPE | 8 | 2017-05-03 | Hoogwerker gebruiken | Inspectie 2021 | 140 003298.01 | LIBRA 1xPLL36 E RAL9007 | 2017-05-03 | 310036 PL-L 36W/830 4P MASTER | 2021-11-10 | 1 | CL 01a PL-L EVSA 20.000u Zwijndrecht | Nacht astronomisch in / uit |  | OV WSHD | 100989.567 | 424850.299
Zwijndrecht | Lindtsedijk (Zwijndrecht) | 141 003298 | Staal gegalvaniseerd 07,5m | 7.5 | 1990-12-01 | Hoogwerker gebruiken | Inspectie <= 2018 | 141 003298.01 | BGP621 LW10 40x-4S/740 PSD-SRDM12 DGR CLO D9 . 62S 0 . L30 | 2020-10-01 | LED 53W 4000K 8450lm | 2020-10-01 | 1 | CL 08 LED VERLICHTING | Nacht astronomisch in / uit |  | OV WSHD | 100948.845 | 424830.381
Zwijndrecht | Lindtsedijk (Zwijndrecht) | 142 003298 | Staal gegalvaniseerd 07,5m | 7.5 | 1987-11-01 | Hoogwerker gebruiken | Inspectie <= 2018 | 142 003298.01 | 2500 1xPLL36 E | 2005-12-01 | 310036 PL-L 36W/830 4P MASTER | 2020-11-10 | 1 | CL 01a PL-L EVSA 20.000u Zwijndrecht | Nacht astronomisch in / uit |  | OV WSHD | 100906.83 | 424811.707
Zwijndrecht | Lindtsedijk (Zwijndrecht) | 143 003298 | Staal gegalvaniseerd 07,5m | 7.5 | 1987-11-01 | Hoogwerker gebruiken | Inspectie <= 2018 | 143 003298.01 | BGP621 LW10 40x-4S/740 PSD-SRDM12 DGR CLO D9 . 62S 0 . L30 | 2020-10-01 | LED 53W 4000K 8450lm | 2020-10-01 | 1 | CL 08 LED VERLICHTING | Nacht astronomisch in / uit |  | OV WSHD | 100868.502 | 424793.896
Zwijndrecht | Lindtsedijk (Zwijndrecht) | 144 003298 | Staal gegalvaniseerd 07,5m | 7.5 | 1987-11-01 | Hoogwerker gebruiken | Inspectie <= 2018 | 144 003298.01 | BGP621 LW10 40x-4S/740 PSD-SRDM12 DGR CLO D9 . 62S 0 . L30 | 2020-10-01 | LED 53W 4000K 8450lm | 2020-10-01 | 1 | CL 08 LED VERLICHTING | Nacht astronomisch in / uit |  | OV WSHD | 100827.133 | 424775.175
Zwijndrecht | Lindtsedijk (Zwijndrecht) | 145 003298 | Staal gegalvaniseerd 07,5m | 7.5 | 1987-11-01 | Hoogwerker gebruiken | Inspectie <= 2018 | 145 003298.01 | ALTRA-2 1xPLL 36 E | 2006-02-01 | 310036 PL-L 36W/830 4P MASTER | 2017-02-22 | 1 | CL 01a PL-L EVSA 20.000u Zwijndrecht | Nacht astronomisch in / uit |  | OV WSHD | 100785.932 | 424756.525
Zwijndrecht | Lindtsedijk (Zwijndrecht) | 146 003298 | Aluminium 7.5m EU + MVB | 7.5 | 2000-11-01 | Hoogwerker gebruiken | Inspectie <= 2018 | 146 003298.01 | LW-SRDS2 2500 LM 16A 730 DAME CC | 2021-11-01 | LED 20W 3000K 2500lm | 2021-11-01 | 1 | CL 08 LED VERLICHTING | Nacht astronomisch in / uit |  | OV WSHD | 100135.239 | 424743.071
Zwijndrecht | Lindtsedijk (Zwijndrecht) | 147 003298 | Aluminium kantelmast 8,0m con.HDPE | 8 | 2017-05-03 | Hoogwerker gebruiken | Inspectie 2021 | 147 003298.01 | 2500 1xPLL36 E | 2007-05-03 | 310036 PL-L 36W/830 4P MASTER | 2021-06-04 | 1 | CL 01a PL-L EVSA 20.000u Zwijndrecht | Nacht astronomisch in / uit |  | OV WSHD | 100104.237 | 424773.666
Zwijndrecht | Lindtsedijk (Zwijndrecht) | 148 003298 | 127329 ALU 8,0M UE 1250mm HDPE | 8 | 2022-02-03 | Hoogwerker gebruiken | Inspectie 2022 | 148 003298.01 | ALTRA-2 1xPLL 36 E | 2008-01-15 | 310036 PL-L 36W/830 4P MASTER | 2024-01-31 | 1 | CL 01a PL-L EVSA 20.000u Zwijndrecht | Nacht astronomisch in / uit |  | OV WSHD | 100076.993 | 424808.02
Zwijndrecht | Lindtsedijk (Zwijndrecht) | 149 003298 | Aluminium 7.5m EU + MVB | 7.5 | 1978-12-01 | Hoogwerker gebruiken | Inspectie 2021 | 149 003298.01 | 2500 1xPLL36 E | 2012-07-01 | 310036 PL-L 36W/830 4P MASTER | 2017-10-18 | 1 | CL 01a PL-L EVSA 20.000u Zwijndrecht | Nacht astronomisch in / uit |  | OV WSHD | 100054.597 | 424845.75
Zwijndrecht | Lindtsedijk (Zwijndrecht) | 150 003298 | Aluminium kantelmast 8,0m con.HDPE | 8 | 2017-05-03 | Hoogwerker gebruiken | Inspectie 2021 | 150 003298.01 | LIBRA 1xPLL36 E RAL9007 | 2017-05-03 | 310036 PL-L 36W/830 4P MASTER | 2017-05-03 | 1 | CL 01a PL-L EVSA 20.000u Zwijndrecht | Nacht astronomisch in / uit |  | OV WSHD | 100037.671 | 424885.97
Zwijndrecht | Lindtsedijk (Zwijndrecht) | 151 003298 | Aluminium 7.5m EU + MVB | 7.5 | 1978-12-01 | Hoogwerker gebruiken | Inspectie 2021 | 151 003298.01 | 2500 1xPLL36 E | 2005-12-01 | 310036 PL-L 36W/830 4P MASTER | 2018-12-01 | 1 | CL 01a PL-L EVSA 20.000u Zwijndrecht | Nacht astronomisch in / uit |  | OV WSHD | 100021.344 | 424926.237
Zwijndrecht | Lindtsedijk (Zwijndrecht) | 152 003298 | Aluminium 7.5m EU + MVB | 7.5 | 1978-12-01 | Hoogwerker gebruiken | Inspectie <= 2018 | 152 003298.01 | BGP621 LW10 40x-4S/740 PSD-SRDM12 DGR CLO D9 . 62S 0 . L30 | 2020-10-01 | LED 53W 4000K 8450lm | 2020-10-01 | 1 | CL 08 LED VERLICHTING | Nacht astronomisch in / uit |  | OV WSHD | 100004.705 | 424967.151
Zwijndrecht | Lindtsedijk (Zwijndrecht) | 153 003298 | 127329 ALU 8,0M UE 1250mm HDPE | 8 | 2019-02-14 | Hoogwerker gebruiken | Inspectie 2021 | 153 003298.01 | 2500 1xPLL36 E | 2005-12-01 | 310036 PL-L 36W/830 4P MASTER | 2019-02-14 | 1 | CL 01a PL-L EVSA 20.000u Zwijndrecht | Nacht astronomisch in / uit |  | OV WSHD | 99990.126 | 425008.208
Zwijndrecht | Lindtsedijk (Zwijndrecht) | 154 003298 | Aluminium 7.5m EU + MVB | 7.5 | 1978-12-01 | Hoogwerker gebruiken | Inspectie <= 2018 | 154 003298.01 | Disano mini Stelvio 24 led | 2020-09-09 | LED 32W 3000K 4900lm | 2020-09-09 | 1 | CL 08 LED VERLICHTING | Nacht astronomisch in / uit |  | OV WSHD | 99980.073 | 425055.274
Zwijndrecht | Lindtsedijk (Zwijndrecht) | 155 003298 | Aluminium 7.5m EU + MVB | 7.5 | 1978-12-01 | Hoogwerker gebruiken | Inspectie 2021 | 155 003298.01 | BGP621 LW10 40x-4S/740 PSD-SRDM12 DGR CLO D9 . 62S 0 . L30 | 2020-10-01 | LED 53W 4000K 8450lm | 2020-10-01 | 1 | CL 08 LED VERLICHTING | Nacht astronomisch in / uit |  | OV WSHD | 99968.316 | 425101.97
Zwijndrecht | Lindtsedijk (Zwijndrecht) | 156 003298 | 127300 Aluminium 8.0m verl. UE L1250MM MVB | 8 | 2015-06-02 | Hoogwerker gebruiken | Inspectie <= 2018 | 156 003298.01 | BGP621 LW10 40x-4S/740 PSD-SRDM12 DGR CLO D9 . 62S 0 . L30 | 2020-10-01 | LED 53W 4000K 8450lm | 2020-10-01 | 1 | CL 08 LED VERLICHTING | Nacht astronomisch in / uit |  | OV WSHD | 99956.096 | 425147.001
Zwijndrecht | Lindtsedijk (Zwijndrecht) | 157 003298 | 127329 ALU 8,0M UE 1250mm HDPE | 8 | 2018-07-12 | Hoogwerker gebruiken | Inspectie 2021 | 157 003298.01 | LIBRA 1xPLL36 E RAL9007 | 2018-07-12 | 310036 PL-L 36W/830 4P MASTER | 2018-07-12 | 1 | CL 01a PL-L EVSA 20.000u Zwijndrecht | Nacht astronomisch in / uit |  | OV WSHD | 99940.378 | 425197.144
Zwijndrecht | Lindtsedijk (Zwijndrecht) | 158 003298 | 127329 ALU 8,0M UE 1250mm HDPE | 8 | 2016-12-07 | Hoogwerker gebruiken | Inspectie 2021 | 158 003298.01 | ALTRA-2 1xPLL 36 E | 2016-12-07 | 310036 PL-L 36W/830 4P MASTER | 2016-12-07 | 1 | CL 01a PL-L EVSA 20.000u Zwijndrecht | Nacht astronomisch in / uit |  | OV WSHD | 99927.989 | 425230.444
Zwijndrecht | Lindtsedijk (Zwijndrecht) | 159 003298 | Aluminium kantelmast 8,0m con.HDPE | 8 | 2017-05-03 | Hoogwerker gebruiken | Inspectie 2021 | 159 003298.01 | LIBRA 1xPLL36 E RAL9007 | 2017-05-03 | 310036 PL-L 36W/830 4P MASTER | 2017-03-15 | 1 | CL 01a PL-L EVSA 20.000u Zwijndrecht | Nacht astronomisch in / uit |  | OV WSHD | 99914.236 | 425265.708
Zwijndrecht | Lindtsedijk (Zwijndrecht) | 160 003298 | Aluminium 8.0m con UE 750mm | 8 | 2010-03-23 | Hoogwerker gebruiken | Inspectie <= 2018 | 160 003298.01 | BGP621 LW10 40x-4S/740 PSD-SRDM12 DGR CLO D9 . 62S 0 . L30 | 2020-10-01 | LED 53W 4000K 8450lm | 2020-10-01 | 1 | CL 08 LED VERLICHTING | Nacht astronomisch in / uit |  | OV WSHD | 99900.662 | 425300.242
Zwijndrecht | Lindtsedijk (Zwijndrecht) | 161 003298 | Staal gegalvaniseerd 07,5m | 7.5 | 1978-12-01 | Hoogwerker gebruiken | Inspectie <= 2018 | 161 003298.01 | ALTRA-2 1xPLL 36 E | 1989-12-01 | 310036 PL-L 36W/830 4P MASTER | 2017-03-28 | 1 | CL 01a PL-L EVSA 20.000u Zwijndrecht | Nacht astronomisch in / uit |  | OV WSHD | 99882.347 | 425334.237
Zwijndrecht | Lindtsedijk (Zwijndrecht) | 162 003298 | Staal gegalvaniseerd 07,5m | 7.5 | 1985-02-01 | Hoogwerker gebruiken | Inspectie <= 2018 | 162 003298.01 | BGP621 LW10 40x-4S/740 PSD-SRDM12 DGR CLO D9 . 62S 0 . L30 | 2020-10-01 | LED 53W 4000K 8450lm | 2020-10-01 | 1 | CL 08 LED VERLICHTING | Nacht astronomisch in / uit |  | OV WSHD | 99875.141 | 425365.287
Zwijndrecht | Lindtsedijk (Zwijndrecht) | 174 003298 | Staal gegalvaniseerd 07,5m | 7.5 | 1987-10-01 | Hoogwerker gebruiken | Inspectie <= 2018 | 174 003298.01 | 140140 Ampera EVO1 30LED 5304AS WW 450mA CLO 42W 6455lm D1C05 | 2023-10-13 | LED 42W 3000K 6455lm | 2023-10-13 | 1 | CL 08 LED VERLICHTING | Nacht astronomisch in / uit |  | OV WSHD | 99655.101 | 425785.337
Zwijndrecht | Lindtsedijk (Zwijndrecht) | 175 003298 | Staal gegalvaniseerd 07,5m | 7.5 | 1987-10-01 | Hoogwerker gebruiken | Inspectie <= 2018 | 175 003298.01 | 140140 Ampera EVO1 30LED 5304AS WW 450mA CLO 42W 6455lm D1C05 | 2023-10-13 | LED 42W 3000K 6455lm | 2023-10-13 | 1 | CL 08 LED VERLICHTING | 22:00-06:00 Dim 00-30% | basis -0% - nacht -30% | OV WSHD | 99631.725 | 425798.952
Zwijndrecht | Lindtsedijk (Zwijndrecht) | 176 003298 | Staal gegalvaniseerd 07,5m | 7.5 | 1987-10-01 | Hoogwerker gebruiken | Inspectie 2021 | 176 003298.01 | ALTRA-3 1xPLL 55 E | 2013-10-01 | 310055 PL-L 55W/830 4P MASTER | 2021-07-16 | 1 | CL 01a PL-L EVSA 20.000u Zwijndrecht | Nacht astronomisch in / uit |  | OV WSHD | 99594.24 | 425818.307
Zwijndrecht | Lindtsedijk (Zwijndrecht) | 177 003298 | Staal gegalvaniseerd 07,5m | 7.5 | 1987-10-01 | Hoogwerker gebruiken | Inspectie 2021 | 177 003298.01 | ALTRA-2 1xPLL 36 E | 2015-06-21 | 310036 PL-L 36W/830 4P MASTER | 2021-07-16 | 1 | CL 01a PL-L EVSA 20.000u Zwijndrecht | Nacht astronomisch in / uit |  | OV WSHD | 99550.836 | 425828.16
Zwijndrecht | Lindtsedijk (Zwijndrecht) | 178 003298 | Staal gegalvaniseerd 07,5m | 7.5 | 1987-10-01 | Hoogwerker gebruiken | Inspectie 2021 | 178 003298.01 | ALTRA-2 1xPLL 36 E | 2015-06-21 | 310036 PL-L 36W/830 4P MASTER | 2017-03-28 | 1 | CL 01a PL-L EVSA 20.000u Zwijndrecht | Nacht astronomisch in / uit |  | OV WSHD | 99506.938 | 425828.216
Zwijndrecht | Lindtsedijk (Zwijndrecht) | 179 003298 | Staal gegalvaniseerd 07,5m | 7.5 | 1987-10-01 | Hoogwerker gebruiken | Inspectie 2021 | 179 003298.01 | Sintra 1 SONT150 | 1987-10-01 | 220150 CDO-TT 150W/828 MASTER | 2016-11-29 | 1 | CL 02a SON - CDO >70W 20.000u | Nacht astronomisch in / uit |  | OV WSHD | 99462.385 | 425819.832
Zwijndrecht | Lindtsedijk (Zwijndrecht) | 180 003298 | Staal gegalvaniseerd 07,5m | 7.5 | 1987-10-01 | Hoogwerker gebruiken | Inspectie <= 2018 | 180 003298.01 | 140130 Ampera EVO1 30LED 5304AS WW 325mA CLO 32W 4900lm D1C02 | 2023-02-02 | LED 31W 3000K 3600lm | 2023-11-07 | 1 | CL 08 LED VERLICHTING | 22:00-06:00 Dim 00-30% | basis -0% - nacht -30% | OV WSHD | 99416.918 | 425809.676
Zwijndrecht | Lindtsestraat | 001 003301 | 127091-750 Staal gegalv. 06,0m UE 750mm | 6 | 2017-06-05 | Hoogwerker gebruiken | Inspectie 2024 | 001 003301.01 | Pro-Vision mini 12 led 3000k | 2017-06-05 | LED 10W 3000K 1250lm | 2017-06-05 | 1 | CL 08 LED VERLICHTING | Nacht astronomisch in / uit |  | OV | 102914.091 | 424470.293
Zwijndrecht | Lindtsestraat | 002 003301 | 127091-750 Staal gegalv. 06,0m UE 750mm | 6 | 2017-06-05 | Hoogwerker gebruiken | Inspectie 2024 | 002 003301.01 | Pro-Vision mini 12 led 3000k | 2017-06-05 | LED 10W 3000K 1250lm | 2017-06-05 | 1 | CL 08 LED VERLICHTING | Nacht astronomisch in / uit |  | OV | 102890.318 | 424460.453
Zwijndrecht | Lindtsestraat | 003 003301 | 127015 Staal gegalvaniseerd 03,5m | 3.5 | 2017-08-02 | Hoogwerker gebruiken | Inspectie 2021 | 003 003301.01 | KFK 1xPLL18/24 E | 2017-08-02 | 310024 PL-L 24W/830 4P MASTER | 2021-11-09 | 1 | CL 01a PL-L EVSA 20.000u Zwijndrecht | Nacht astronomisch in / uit |  | OV | 102881.54 | 424443.59
Zwijndrecht | Lindtsestraat | 004 003301 | 127015 Staal gegalvaniseerd 03,5m | 3.5 | 2017-08-02 | Hoogwerker gebruiken | Inspectie 2021 | 004 003301.01 | KFK 1xPLL18/24 E | 2017-08-02 | 310024 PL-L 24W/830 4P MASTER | 2021-11-09 | 1 | CL 01a PL-L EVSA 20.000u Zwijndrecht | Nacht astronomisch in / uit |  | OV | 102891.228 | 424420.497
Zwijndrecht | Lisstraat | 001 003328 | 127091-750 LineX Staal gegalv. 06,0m UE 750mm | 6 | 2024-10-03 | Hoogwerker gebruiken | Inspectie 2024 | 001 003328.01 | Axia 2.1 WW 5187 8 led 480mA 13W 1600lm | 2021-06-02 | LED 13W 3000K 1600lm | 2021-06-02 | 1 | CL 08 LED VERLICHTING | Nacht astronomisch in / uit |  | OV | 102670.593 | 424988.22
Zwijndrecht | Lisstraat | 002 003328 | 127091-750 Staal gegalv. 06,0m UE 750mm | 6 | 2021-06-02 | Hoogwerker gebruiken | Inspectie 2021 | 002 003328.01 | Axia 2.1 WW 5187 8 led 480mA 13W 1600lm | 2021-06-02 | LED 13W 3000K 1600lm | 2021-06-02 | 1 | CL 08 LED VERLICHTING | Nacht astronomisch in / uit |  | OV | 102654.491 | 424971.472
Zwijndrecht | Lisstraat | 003 003328 | 127296 Aluminium 6.0m con. UE 750mm | 6 | 2013-09-25 | Hoogwerker gebruiken | Inspectie 2021 | 003 003328.01 | Axia 2.1 WW 5187 8 led 480mA 13W 1600lm | 2021-06-02 | LED 13W 3000K 1600lm | 2021-06-02 | 1 | CL 08 LED VERLICHTING | Nacht astronomisch in / uit |  | OV | 102643.805 | 424951.641
Zwijndrecht | Lisstraat | 004 003328 | 127021 Staal gegalvaniseerd 04,0m con. | 4 | 2018-06-01 | Hoogwerker gebruiken | Inspectie 2024 | 004 003328.01 | KFK LED2WELL 1050lm | 2018-06-01 | LED 09W 3000K 1050lm | 2018-06-01 | 1 | CL 08 LED VERLICHTING | Nacht astronomisch in / uit |  | OV | 102664.828 | 424927.776
Zwijndrecht | Lisstraat | 005 003328 | 127021 Staal gegalvaniseerd 04,0m con. | 4 | 2018-06-01 | Hoogwerker gebruiken | Inspectie 2024 | 005 003328.01 | KFK LED2WELL 1050lm | 2018-06-01 | LED 09W 3000K 1050lm | 2018-06-01 | 1 | CL 08 LED VERLICHTING | Nacht astronomisch in / uit |  | OV | 102679.089 | 424915.064
Zwijndrecht | Lobeliastraat | 001 003336 | 127091-750 Staal gegalv. 06,0m UE 750mm | 6 | 2021-06-10 | Hoogwerker gebruiken | Inspectie 2021 | 001 003336.01 | Axia 2.1 WW 5187 8 led 480mA 13W 1600lm | 2021-06-10 | LED 13W 3000K 1600lm | 2021-06-10 | 1 | CL 08 LED VERLICHTING | Nacht astronomisch in / uit |  | OV | 102587.224 | 425103.009
Zwijndrecht | Lobeliastraat | 002 003336 | 127091-750 Staal gegalv. 06,0m UE 750mm | 6 | 2018-10-26 | Hoogwerker gebruiken | Inspectie 2021 | 002 003336.01 | Axia 2.1 WW 5187 8 led 480mA 13W 1600lm | 2021-06-02 | LED 13W 3000K 1600lm | 2021-06-02 | 1 | CL 08 LED VERLICHTING | Nacht astronomisch in / uit |  | OV | 102576.215 | 425081.049
Zwijndrecht | Lobeliastraat | 003 003336 | 127296 Aluminium 6.0m con. UE 750mm | 6 | 2010-02-24 | Hoogwerker gebruiken | Inspectie 2021 | 003 003336.01 | Axia 2.1 WW 5187 8 led 480mA 13W 1600lm | 2021-06-02 | LED 13W 3000K 1600lm | 2021-06-02 | 1 | CL 08 LED VERLICHTING | Nacht astronomisch in / uit |  | OV | 102554.256 | 425068.77
Zwijndrecht | Lodewijk van Nassaustraat | 001 003344 | 127296 Aluminium 6.0m con. UE 750mm | 6 | 2009-07-07 | Hoogwerker gebruiken | Inspectie 2024 | 001 003344.01 | 140460 Axia 2.1 WW 830 5187 8L oslon square giant 700mA 2311lm 19W | 2024-09-25 | LED 19W 3000K 2300lm | 2024-09-25 | 1 | CL 08 LED VERLICHTING | Nacht astronomisch in / uit |  | OV | 104135.172 | 425901.341
Zwijndrecht | Lodewijk van Nassaustraat | 002 003344 | 127296 Aluminium 6.0m con. UE 750mm | 6 | 2009-07-07 | Hoogwerker gebruiken | Inspectie 2024 | 002 003344.01 | 140460 Axia 2.1 WW 830 5187 8L oslon square giant 700mA 2311lm 19W | 2024-09-25 | LED 19W 3000K 2300lm | 2024-09-25 | 1 | CL 08 LED VERLICHTING | Nacht astronomisch in / uit |  | OV | 104110.37 | 425923.085
Zwijndrecht | Lodewijk van Nassaustraat | 003 003344 | 127296 Aluminium 6.0m con. UE 750mm | 6 | 2001-04-01 | Hoogwerker gebruiken | Inspectie 2024 | 003 003344.01 | 140460 Axia 2.1 WW 830 5187 8L oslon square giant 700mA 2311lm 19W | 2024-09-25 | LED 19W 3000K 2300lm | 2024-09-25 | 1 | CL 08 LED VERLICHTING | Nacht astronomisch in / uit |  | OV | 104083.324 | 425926.813
Zwijndrecht | Lodewijk van Nassaustraat | 004 003344 | 127091-750 LineX Staal gegalv. 06,0m UE 750mm | 5.5 | 2024-10-04 | Hoogwerker gebruiken | Inspectie 2024 | 004 003344.01 | 140460 Axia 2.1 WW 830 5187 8L oslon square giant 700mA 2311lm 19W | 2024-10-04 | LED 19W 3000K 2300lm | 2024-10-04 | 1 | CL 08 LED VERLICHTING | Nacht astronomisch in / uit |  | OV | 104059.33 | 425947.306
Zwijndrecht | Lodewijk van Nassaustraat | 005 003344 | 127290 Aluminium 6.0m verl. UE 750mm | 6 | 2009-07-07 | Hoogwerker gebruiken | Inspectie 2024 | 005 003344.01 | 140460 Axia 2.1 WW 830 5187 8L oslon square giant 700mA 2311lm 19W | 2024-09-25 | LED 19W 3000K 2300lm | 2024-09-25 | 1 | CL 08 LED VERLICHTING | Nacht astronomisch in / uit |  | OV | 104017.399 | 425959.563
Zwijndrecht | Lodewijk van Nassaustraat | 006 003344 | 127296 Aluminium 6.0m con. UE 750mm | 6 | 2009-07-07 | Hoogwerker gebruiken | Inspectie 2024 | 006 003344.01 | 140460 Axia 2.1 WW 830 5187 8L oslon square giant 700mA 2311lm 19W | 2024-09-25 | LED 19W 3000K 2300lm | 2024-09-25 | 1 | CL 08 LED VERLICHTING | Nacht astronomisch in / uit |  | OV | 103986.636 | 425983.24
Zwijndrecht | Lodewijk van Nassaustraat | 007 003344 | 127296 Aluminium 6.0m con. UE 750mm | 6 | 2004-02-01 | Hoogwerker gebruiken | Inspectie 2024 | 007 003344.01 | 140460 Axia 2.1 WW 830 5187 8L oslon square giant 700mA 2311lm 19W | 2024-09-25 | LED 19W 3000K 2300lm | 2024-09-25 | 1 | CL 08 LED VERLICHTING | Nacht astronomisch in / uit |  | OV | 103955.705 | 425989.752
Zwijndrecht | Lodewijk van Nassaustraat | 008 003344 | 127296 Aluminium 6.0m con. UE 750mm | 6 | 2009-07-07 | Hoogwerker gebruiken | Inspectie 2024 | 008 003344.01 | 140460 Axia 2.1 WW 830 5187 8L oslon square giant 700mA 2311lm 19W | 2024-09-25 | LED 19W 3000K 2300lm | 2024-09-25 | 1 | CL 08 LED VERLICHTING | Nacht astronomisch in / uit |  | OV | 103930.053 | 426011.861
Zwijndrecht | Lodewijk van Nassaustraat | 009 003344 | 127091-750 LineX Staal gegalv. 06,0m UE 750mm | 5.5 | 2024-10-04 | Hoogwerker gebruiken | Inspectie 2024 | 009 003344.01 | 140460 Axia 2.1 WW 830 5187 8L oslon square giant 700mA 2311lm 19W | 2024-10-04 | LED 19W 3000K 2300lm | 2024-10-04 | 1 | CL 08 LED VERLICHTING | Nacht astronomisch in / uit |  | OV | 103911.16 | 426012.39
Zwijndrecht | Loevestein (Zwijndrecht) | 001 003352 | 127021 Staal gegalvaniseerd 04,0m con. | 4 | 2016-08-17 | Hoogwerker gebruiken | Inspectie 2021 | 001 003352.01 | KFK 1xPLL18/24 E | 2016-08-17 | 310024 PL-L 24W/830 4P MASTER | 2021-11-16 | 1 | CL 01a PL-L EVSA 20.000u Zwijndrecht | Nacht astronomisch in / uit |  | OV | 101079.75 | 425262.141
Zwijndrecht | Loevestein (Zwijndrecht) | 002 003352 | 127021 Staal gegalvaniseerd 04,0m con. | 4 | 2016-08-17 | Hoogwerker gebruiken | Inspectie 2021 | 002 003352.01 | KFK 1xPLL18/24 E | 2016-08-17 | 310024 PL-L 24W/830 4P MASTER | 2021-11-16 | 1 | CL 01a PL-L EVSA 20.000u Zwijndrecht | Nacht astronomisch in / uit |  | OV | 101058.427 | 425261.584
Zwijndrecht | Loevestein (Zwijndrecht) | 003 003352 | 127021 Staal gegalvaniseerd 04,0m con. | 4 | 2016-08-17 | Hoogwerker gebruiken | Inspectie 2021 | 003 003352.01 | KFK 1xPLL18/24 E | 2016-08-17 | 310024 PL-L 24W/830 4P MASTER | 2021-11-16 | 1 | CL 01a PL-L EVSA 20.000u Zwijndrecht | Nacht astronomisch in / uit |  | OV | 101035.037 | 425261.321
Zwijndrecht | Loevestein (Zwijndrecht) | 004 003352 | 127021 Staal gegalvaniseerd 04,0m con. | 4 | 2024-06-28 | Hoogwerker gebruiken | Inspectie 2024 | 004 003352.01 | 132160 Ekra 20 helder lens 63 9W 1000 lumen 3000K RAL 9007 XiSR22 | 2024-06-28 | LED 09W 3000K 1000lm | 2024-06-28 | 1 | CL 08 LED VERLICHTING | Nacht astronomisch in / uit | Zhaga Ready | OV | 101010.223 | 425257.07
Zwijndrecht | Londenseplein | 001 003360 | 127021 Staal gegalvaniseerd 04,0m con. | 4 | 2014-04-01 | Hoogwerker gebruiken | Inspectie 2024 | 001 003360.01 | KFK LED2WELL 1600lm | 2018-08-10 | LED 13W 3000K 1600lm | 2018-08-09 | 1 | CL 08 LED VERLICHTING | Nacht astronomisch in / uit |  | OV | 104629.806 | 426755.431
Zwijndrecht | Londenseplein | 002 003360 | 127021 Staal gegalvaniseerd 04,0m con. | 4 | 2014-04-01 | Hoogwerker gebruiken | Inspectie 2020 | 002 003360.01 | KFK 1xPLL18/24 E | 2014-04-01 | 310024 PL-L 24W/830 4P MASTER | 2020-11-20 | 1 | CL 01b PL-L EVSA 20.000u Zwijndrecht boven A16 | Nacht astronomisch in / uit |  | OV | 104649.101 | 426740.014
Zwijndrecht | Londenseplein | 003 003360 | 127021 Staal gegalvaniseerd 04,0m con. | 4 | 2014-04-01 | Ladder gebruiken | Inspectie 2020 | 003 003360.01 | KFK 1xPLL18/24 E | 2014-04-01 | 310024 PL-L 24W/830 4P MASTER | 2020-11-20 | 1 | CL 01b PL-L EVSA 20.000u Zwijndrecht boven A16 | Nacht astronomisch in / uit |  | OV | 104624.467 | 426738.09
Zwijndrecht | Londenseplein | 004 003360 | 127021 Staal gegalvaniseerd 04,0m con. | 4 | 2014-04-01 | Ladder gebruiken | Inspectie 2020 | 004 003360.01 | KFK 1xPLL18/24 E | 2014-04-01 | 310024 PL-L 24W/830 4P MASTER | 2020-11-20 | 1 | CL 01b PL-L EVSA 20.000u Zwijndrecht boven A16 | Nacht astronomisch in / uit |  | OV | 104619.05 | 426719.539
Zwijndrecht | Londenseplein | 005 003360 | 127021 Staal gegalvaniseerd 04,0m con. | 4 | 2014-04-01 | Ladder gebruiken | Inspectie 2020 | 005 003360.01 | KFK 1xPLL18/24 E | 2014-04-01 | 310024 PL-L 24W/830 4P MASTER | 2020-11-20 | 1 | CL 01b PL-L EVSA 20.000u Zwijndrecht boven A16 | Nacht astronomisch in / uit |  | OV | 104613.724 | 426701.494
Zwijndrecht | Londenseplein | 006 003360 | 127021 Staal gegalvaniseerd 04,0m con. | 4 | 2014-04-01 | Ladder gebruiken | Inspectie 2020 | 006 003360.01 | KFK 1xPLL18/24 E | 2014-04-01 | 310024 PL-L 24W/830 4P MASTER | 2020-11-20 | 1 | CL 01b PL-L EVSA 20.000u Zwijndrecht boven A16 | Nacht astronomisch in / uit |  | OV | 104607.93 | 426682.013
Zwijndrecht | Londenseplein | 007 003360 | 127021 Staal gegalvaniseerd 04,0m con. | 4 | 2014-04-01 | Ladder gebruiken | Inspectie 2020 | 007 003360.01 | KFK 1xPLL18/24 E | 2014-04-01 | 310024 PL-L 24W/830 4P MASTER | 2020-11-20 | 1 | CL 01b PL-L EVSA 20.000u Zwijndrecht boven A16 | Nacht astronomisch in / uit |  | OV | 104587.114 | 426688.106
Zwijndrecht | Londenseplein | 008 003360 | Aluminium 4.0m zonder MVB | 4 | 2009-10-26 | Ladder gebruiken | Inspectie 2020 | 008 003360.01 | KFK 1xPLL18/24 E | 2014-04-01 | 310024 PL-L 24W/830 4P MASTER | 2020-11-20 | 1 | CL 01b PL-L EVSA 20.000u Zwijndrecht boven A16 | Nacht astronomisch in / uit |  | OV | 104566.73 | 426693.708
Zwijndrecht | Londenseplein | 009 003360 | 127021 Staal gegalvaniseerd 04,0m con. | 4 | 2014-04-01 | Ladder gebruiken | Inspectie 2020 | 009 003360.01 | KFK 1xPLL18/24 E | 2014-04-01 | 310024 PL-L 24W/830 4P MASTER | 2020-11-20 | 1 | CL 01b PL-L EVSA 20.000u Zwijndrecht boven A16 | Nacht astronomisch in / uit |  | OV | 104607.16 | 426664.59
Zwijndrecht | Londenseplein | 010 003360 | 127021 Staal gegalvaniseerd 04,0m con. | 4 | 2014-04-01 | Ladder gebruiken | Inspectie 2020 | 010 003360.01 | KFK 1xPLL18/24 E | 2014-04-01 | 310024 PL-L 24W/830 4P MASTER | 2020-11-20 | 1 | CL 01b PL-L EVSA 20.000u Zwijndrecht boven A16 | Nacht astronomisch in / uit |  | OV | 104620.439 | 426656.588
Zwijndrecht | Londenseplein | 011 003360 | 127021 Staal gegalvaniseerd 04,0m con. | 4 | 2014-04-01 | Ladder gebruiken | Inspectie 2020 | 011 003360.01 | KFK 1xPLL18/24 E | 2014-04-01 | 310024 PL-L 24W/830 4P MASTER | 2020-11-20 | 1 | CL 01b PL-L EVSA 20.000u Zwijndrecht boven A16 | Nacht astronomisch in / uit |  | OV | 104586.929 | 426658.049
Zwijndrecht | Londenseplein | 012 003360 | 127021 Staal gegalvaniseerd 04,0m con. | 4 | 2014-04-01 | Ladder gebruiken | Inspectie 2020 | 012 003360.01 | KFK 1xPLL18/24 E | 2014-04-01 | 310024 PL-L 24W/830 4P MASTER | 2020-11-20 | 1 | CL 01b PL-L EVSA 20.000u Zwijndrecht boven A16 | Nacht astronomisch in / uit |  | OV | 104570.5 | 426666.62
Zwijndrecht | Londenseplein | 013 003360 | 127021 Staal gegalvaniseerd 04,0m con. | 4 | 2014-04-01 | Ladder gebruiken | Inspectie 2020 | 013 003360.01 | KFK 1xPLL18/24 E | 2014-04-01 | 310024 PL-L 24W/830 4P MASTER | 2020-11-20 | 1 | CL 01b PL-L EVSA 20.000u Zwijndrecht boven A16 | Nacht astronomisch in / uit |  | OV | 104550.576 | 426672.485
Zwijndrecht | Londenseplein | 014 003360 | Aluminium 4.0m zonder MVB | 4 | 2001-10-01 | Ladder gebruiken | Inspectie 2020 | 014 003360.01 | KFK 1xPLL18/24 E | 2014-04-01 | 310024 PL-L 24W/830 4P MASTER | 2020-11-20 | 1 | CL 01b PL-L EVSA 20.000u Zwijndrecht boven A16 | Nacht astronomisch in / uit |  | OV | 104572.259 | 426640.046
Zwijndrecht | Londenseplein | 015 003360 | 127021 Staal gegalvaniseerd 04,0m con. | 4 | 2014-04-01 | Ladder gebruiken | Inspectie 2020 | 015 003360.01 | KFK 1xPLL18/24 E | 2014-04-01 | 310024 PL-L 24W/830 4P MASTER | 2020-11-20 | 1 | CL 01b PL-L EVSA 20.000u Zwijndrecht boven A16 | Nacht astronomisch in / uit |  | OV | 104567.11 | 426622.025
Zwijndrecht | Londenseplein | 016 003360 | 127021 Staal gegalvaniseerd 04,0m con. | 4 | 2014-04-01 | Ladder gebruiken | Inspectie 2020 | 016 003360.01 | 2550 1xPLL18/24 Iris | 2014-04-01 | 310024 PL-L 24W/830 4P MASTER | 2020-11-20 | 1 | CL 01b PL-L EVSA 20.000u Zwijndrecht boven A16 | Nacht astronomisch in / uit |  | OV | 104561.51 | 426602.897
Zwijndrecht | Londenseplein | 017 003360 | 127091-1500 Staal gegalv. 06.0. UE 1500mm | 6 | 2014-04-01 | Ladder gebruiken | Inspectie 2020 | 017 003360.01 | LIBRA 1xPLL24 E RAL9007 | 2014-04-01 | 310024 PL-L 24W/830 4P MASTER | 2020-11-19 | 1 | CL 01b PL-L EVSA 20.000u Zwijndrecht boven A16 | Nacht astronomisch in / uit |  | OV | 104547.588 | 426623.958
Zwijndrecht | Londenseplein | 018 003360 | 127091-1500 Staal gegalv. 06.0. UE 1500mm | 6 | 2014-04-01 | Hoogwerker gebruiken | Inspectie 2020 | 018 003360.01 | LIBRA 1xPLL24 E RAL9007 | 2014-04-01 | 310024 PL-L 24W/830 4P MASTER | 2020-11-19 | 1 | CL 01b PL-L EVSA 20.000u Zwijndrecht boven A16 | Nacht astronomisch in / uit |  | OV | 104531.286 | 426631.529
Zwijndrecht | Londenseplein | 019 003360 | 127021 Staal gegalvaniseerd 04,0m con. | 4 | 2014-04-01 | Hoogwerker gebruiken | Inspectie 2020 | 019 003360.01 | KFK 1xPLL18/24 E | 2014-04-01 | 310024 PL-L 24W/830 4P MASTER | 2020-11-20 | 1 | CL 01b PL-L EVSA 20.000u Zwijndrecht boven A16 | Nacht astronomisch in / uit |  | OV | 104536.906 | 426668.008
Zwijndrecht | Londenseplein | 020 003360 | 127091-1500 Staal gegalv. 06.0. UE 1500mm | 6 | 2014-04-01 | Hoogwerker gebruiken | Inspectie 2020 | 020 003360.01 | LIBRA 1xPLL24 E RAL9007 | 2014-04-01 | 310024 PL-L 24W/830 4P MASTER | 2020-11-19 | 1 | CL 01b PL-L EVSA 20.000u Zwijndrecht boven A16 | Nacht astronomisch in / uit |  | OV | 104507.609 | 426641.68
Zwijndrecht | Londenseplein | 021 003360 | 127091-1500 Staal gegalv. 06.0. UE 1500mm | 6 | 2014-04-01 | Hoogwerker gebruiken | Inspectie 2020 | 021 003360.01 | LIBRA 1xPLL24 E RAL9007 | 2014-04-01 | 310024 PL-L 24W/830 4P MASTER | 2020-11-19 | 1 | CL 01b PL-L EVSA 20.000u Zwijndrecht boven A16 | Nacht astronomisch in / uit |  | OV | 104489.02 | 426644.983
Zwijndrecht | Londenseplein | 022 003360 | 127091-1500 Staal gegalv. 06.0. UE 1500mm | 6 | 2014-04-01 | Hoogwerker gebruiken | Inspectie 2020 | 022 003360.01 | LIBRA 1xPLL24 E RAL9007 | 2014-04-01 | 310024 PL-L 24W/830 4P MASTER | 2020-11-19 | 1 | CL 01b PL-L EVSA 20.000u Zwijndrecht boven A16 | Nacht astronomisch in / uit |  | OV | 104513.15 | 426622.97
Zwijndrecht | Londenseplein | 023 003360 | 127021 Staal gegalvaniseerd 04,0m con. | 4 | 2014-04-01 | Hoogwerker gebruiken | Inspectie 2020 | 023 003360.01 | KFK 1xPLL18/24 E | 2014-04-01 | 310024 PL-L 24W/830 4P MASTER | 2020-11-19 | 1 | CL 01b PL-L EVSA 20.000u Zwijndrecht boven A16 | Nacht astronomisch in / uit |  | OV | 104516.934 | 426604.423
Zwijndrecht | Londenseplein | 024 003360 | 127091-1500 Staal gegalv. 06.0. UE 1500mm | 6 | 2014-04-01 | Hoogwerker gebruiken | Inspectie 2020 | 024 003360.01 | LIBRA 1xPLL24 E RAL9007 | 2014-04-01 | 310024 PL-L 24W/830 4P MASTER | 2020-11-19 | 1 | CL 01b PL-L EVSA 20.000u Zwijndrecht boven A16 | Nacht astronomisch in / uit |  | OV | 104530.42 | 426614.317
Zwijndrecht | Luiksesingel | 001 003379 | 127091-1500 Staal gegalv. 06.0. UE 1500mm | 6 | 2014-04-01 | Hoogwerker gebruiken | Inspectie 2020 | 001 003379.01 | LIBRA 1xPLL24 E RAL9007 | 2014-04-01 | 310024 PL-L 24W/830 4P MASTER | 2020-11-19 | 1 | CL 01b PL-L EVSA 20.000u Zwijndrecht boven A16 | Nacht astronomisch in / uit |  | OV | 104542.178 | 426566.72
Zwijndrecht | Luiksesingel | 002 003379 | 127091-1500 Staal gegalv. 06.0. UE 1500mm | 6 | 2014-04-01 | Hoogwerker gebruiken | Inspectie 2020 | 002 003379.01 | LIBRA 1xPLL24 E RAL9007 | 2014-04-01 | 310024 PL-L 24W/830 4P MASTER | 2020-11-19 | 1 | CL 01b PL-L EVSA 20.000u Zwijndrecht boven A16 | Nacht astronomisch in / uit |  | OV | 104527.006 | 426571.424
Zwijndrecht | Luiksesingel | 003 003379 | 127091-1500 Staal gegalv. 06.0. UE 1500mm | 6 | 2014-04-01 | Hoogwerker gebruiken | Inspectie 2020 | 003 003379.01 | LIBRA 1xPLL24 E RAL9007 | 2014-04-01 | 310024 PL-L 24W/830 4P MASTER | 2020-11-19 | 1 | CL 01b PL-L EVSA 20.000u Zwijndrecht boven A16 | Nacht astronomisch in / uit |  | OV | 104517.478 | 426586.518
Zwijndrecht | Luiksesingel | 004 003379 | 127091-1500 Staal gegalv. 06.0. UE 1500mm | 6 | 2014-04-01 | Hoogwerker gebruiken | Inspectie 2020 | 004 003379.01 | LIBRA 1xPLL24 E RAL9007 | 2014-04-01 | 310024 PL-L 24W/830 4P MASTER | 2020-11-19 | 1 | CL 01b PL-L EVSA 20.000u Zwijndrecht boven A16 | Nacht astronomisch in / uit |  | OV | 104500.241 | 426587.548
Zwijndrecht | Luiksesingel | 005 003379 | 127091-1500 Staal gegalv. 06.0. UE 1500mm | 6 | 2014-04-01 | Hoogwerker gebruiken | Inspectie 2020 | 005 003379.01 | LIBRA 1xPLL24 E RAL9007 | 2014-04-01 | 310024 PL-L 24W/830 4P MASTER | 2020-11-19 | 1 | CL 01b PL-L EVSA 20.000u Zwijndrecht boven A16 | Nacht astronomisch in / uit |  | OV | 104492.467 | 426604.096
Zwijndrecht | Luiksesingel | 006 003379 | 127091-1500 Staal gegalv. 06.0. UE 1500mm | 6 | 2014-04-01 | Hoogwerker gebruiken | Inspectie 2020 | 006 003379.01 | LIBRA 1xPLL24 E RAL9007 | 2014-04-01 | 310024 PL-L 24W/830 4P MASTER | 2020-11-19 | 1 | CL 01b PL-L EVSA 20.000u Zwijndrecht boven A16 | Nacht astronomisch in / uit |  | OV | 104473.374 | 426603.749
Zwijndrecht | Luiksesingel | 007 003379 | 127091-1500 Staal gegalv. 06.0. UE 1500mm | 6 | 2014-04-01 | Hoogwerker gebruiken | Inspectie 2020 | 007 003379.01 | LIBRA 1xPLL24 E RAL9007 | 2014-04-01 | 310024 PL-L 24W/830 4P MASTER | 2020-11-19 | 1 | CL 01b PL-L EVSA 20.000u Zwijndrecht boven A16 | Nacht astronomisch in / uit |  | OV | 104463.427 | 426621.26
Zwijndrecht | Luiksesingel | 008 003379 | 127091-1500 Staal gegalv. 06.0. UE 1500mm | 6 | 2014-04-01 | Hoogwerker gebruiken | Inspectie 2020 | 008 003379.01 | LIBRA 1xPLL24 E RAL9007 | 2014-04-01 | 310024 PL-L 24W/830 4P MASTER | 2020-11-19 | 1 | CL 01b PL-L EVSA 20.000u Zwijndrecht boven A16 | Nacht astronomisch in / uit |  | OV | 104445.005 | 426620.831
Zwijndrecht | Luiksesingel | 009 003379 | 127091-1500 Staal gegalv. 06.0. UE 1500mm | 6 | 2014-04-01 | Hoogwerker gebruiken | Inspectie 2020 | 009 003379.01 | LIBRA 1xPLL24 E RAL9007 | 2014-04-01 | 310024 PL-L 24W/830 4P MASTER | 2020-11-19 | 1 | CL 01b PL-L EVSA 20.000u Zwijndrecht boven A16 | Nacht astronomisch in / uit |  | OV | 104436.83 | 426637.768
Zwijndrecht | Luiksesingel | 010 003379 | 127091-1500 Staal gegalv. 06.0. UE 1500mm | 6 | 2014-04-01 | Hoogwerker gebruiken | Inspectie 2020 | 010 003379.01 | LIBRA 1xPLL24 E RAL9007 | 2014-04-01 | 310024 PL-L 24W/830 4P MASTER | 2020-11-19 | 1 | CL 01b PL-L EVSA 20.000u Zwijndrecht boven A16 | Nacht astronomisch in / uit |  | OV | 104416.062 | 426638.46
Zwijndrecht | Luiksesingel | 011 003379 | 127091-1500 Staal gegalv. 06.0. UE 1500mm | 6 | 2014-04-01 | Hoogwerker gebruiken | Inspectie 2020 | 011 003379.01 | LIBRA 1xPLL24 E RAL9007 | 2014-04-01 | 310024 PL-L 24W/830 4P MASTER | 2020-11-19 | 1 | CL 01b PL-L EVSA 20.000u Zwijndrecht boven A16 | Nacht astronomisch in / uit |  | OV | 104406.533 | 426655.66
Zwijndrecht | Luiksesingel | 012 003379 | 127091-1500 Staal gegalv. 06.0. UE 1500mm | 6 | 2014-04-01 | Hoogwerker gebruiken | Inspectie 2020 | 012 003379.01 | LIBRA 1xPLL24 E RAL9007 | 2014-04-01 | 310024 PL-L 24W/830 4P MASTER | 2020-11-19 | 1 | CL 01b PL-L EVSA 20.000u Zwijndrecht boven A16 | Nacht astronomisch in / uit |  | OV | 104385.9 | 426656.7
Zwijndrecht | Lunenburg (Zwijndrecht) | 001 003387 | Aluminium 6.0m Con. top 76 | 6 | 2012-07-02 | Ladder gebruiken | Inspectie <= 2018 | 001 003387.01 | RMB 1xPLL 24W E | 2002-12-01 | 310024 PL-L 24W/830 4P MASTER | 2017-03-31 | 1 | CL 01a PL-L EVSA 20.000u Zwijndrecht | Nacht astronomisch in / uit |  | OV | 100830 | 425392.315
Zwijndrecht | Lunenburg (Zwijndrecht) | 002 003387 | 127021 Staal gegalvaniseerd 04,0m con. | 4 | 2018-10-18 | Ladder gebruiken | Inspectie 2024 | 002 003387.01 | KFK LED2WELL 1050lm | 2018-10-18 | LED 09W 3000K 1050lm | 2018-10-18 | 1 | CL 08 LED VERLICHTING | Nacht astronomisch in / uit |  | OV | 100901.252 | 425379.145
Zwijndrecht | Lunenburg (Zwijndrecht) | 003 003387 | 127021 Staal gegalvaniseerd 04,0m con. | 4 | 2018-10-18 | Ladder gebruiken | Inspectie 2024 | 003 003387.01 | KFK LED2WELL 1050lm | 2018-10-18 | LED 09W 3000K 1050lm | 2018-10-18 | 1 | CL 08 LED VERLICHTING | Nacht astronomisch in / uit |  | OV | 100916.641 | 425409.875
Zwijndrecht | Lunenburg (Zwijndrecht) | 004 003387 | 127021 Staal gegalvaniseerd 04,0m con. | 4 | 2018-10-18 | Ladder gebruiken | Inspectie 2024 | 004 003387.01 | KFK LED2WELL 1050lm | 2018-10-18 | LED 09W 3000K 1050lm | 2018-10-18 | 1 | CL 08 LED VERLICHTING | Nacht astronomisch in / uit |  | OV | 100888.999 | 425398.176
Zwijndrecht | Lunenburg (Zwijndrecht) | 005 003387 | 127021 Staal gegalvaniseerd 04,0m con. | 4 | 2018-05-24 | Ladder gebruiken | Inspectie 2024 | 005 003387.01 | KFK LED2WELL 1050lm | 2018-10-18 | LED 09W 3000K 1050lm | 2018-10-18 | 1 | CL 08 LED VERLICHTING | Nacht astronomisch in / uit |  | OV | 100861.549 | 425403.507
Zwijndrecht | Lunenburg (Zwijndrecht) | 006 003387 | 127021 Staal gegalvaniseerd 04,0m con. | 4 | 2018-10-18 | Ladder gebruiken | Inspectie 2024 | 006 003387.01 | KFK LED2WELL 1050lm | 2018-10-18 | LED 09W 3000K 1050lm | 2018-10-18 | 1 | CL 08 LED VERLICHTING | Nacht astronomisch in / uit |  | OV | 100835.65 | 425411.008
Zwijndrecht | Lunenburg (Zwijndrecht) | 007 003387 | 127021 Staal gegalvaniseerd 04,0m con. | 4 | 2018-10-18 | Ladder gebruiken | Inspectie 2024 | 007 003387.01 | KFK LED2WELL 1050lm | 2018-10-18 | LED 09W 3000K 1050lm | 2018-10-18 | 1 | CL 08 LED VERLICHTING | Nacht astronomisch in / uit |  | OV | 100810.944 | 425419.399
Zwijndrecht | Lunenburg (Zwijndrecht) | 008 003387 | 127021 Staal gegalvaniseerd 04,0m con. | 4 | 2018-10-18 | Ladder gebruiken | Inspectie 2024 | 008 003387.01 | KFK LED2WELL 1050lm | 2018-10-18 | LED 09W 3000K 1050lm | 2018-10-18 | 1 | CL 08 LED VERLICHTING | Nacht astronomisch in / uit |  | OV | 100782.767 | 425416.454
Zwijndrecht | Lunenburg (Zwijndrecht) | 009 003387 | 127021 Staal gegalvaniseerd 04,0m con. | 4 | 2018-10-18 | Ladder gebruiken | Inspectie 2024 | 009 003387.01 | KFK LED2WELL 1050lm | 2018-10-18 | LED 09W 3000K 1050lm | 2018-10-18 | 1 | CL 08 LED VERLICHTING | Nacht astronomisch in / uit |  | OV | 100753.44 | 425409.54
Zwijndrecht | Lunenburg (Zwijndrecht) | 010 003387 | 127021 Staal gegalvaniseerd 04,0m con. | 4 | 2018-10-18 | Ladder gebruiken | Inspectie 2024 | 010 003387.01 | KFK LED2WELL 1050lm | 2018-10-18 | LED 09W 3000K 1050lm | 2018-10-18 | 1 | CL 08 LED VERLICHTING | Nacht astronomisch in / uit |  | OV | 100758.001 | 425391.257
Zwijndrecht | Lunenburg (Zwijndrecht) | 011 003387 | 127021 Staal gegalvaniseerd 04,0m con. | 4 | 2018-10-18 | Ladder gebruiken | Inspectie 2024 | 011 003387.01 | KFK LED2WELL 1050lm | 2018-10-18 | LED 09W 3000K 1050lm | 2018-10-18 | 1 | CL 08 LED VERLICHTING | Nacht astronomisch in / uit |  | OV | 100719.613 | 425412.899
Zwijndrecht | Luxemburgsestraat | 001 003395 | 127091-1500 Staal gegalv. 06.0. UE 1500mm | 6 | 2014-04-01 | Hoogwerker gebruiken | Inspectie 2020 | 001 003395.01 | LIBRA 1xPLL24 E RAL9007 | 2014-04-01 | 310024 PL-L 24W/830 4P MASTER | 2020-11-20 | 1 | CL 01b PL-L EVSA 20.000u Zwijndrecht boven A16 | Nacht astronomisch in / uit |  | OV | 104624.274 | 426437.421
Zwijndrecht | Luxemburgsestraat | 002 003395 | 127091-1500 Staal gegalv. 06.0. UE 1500mm | 6 | 2014-04-01 | Hoogwerker gebruiken | Inspectie 2020 | 002 003395.01 | LIBRA 1xPLL24 E RAL9007 | 2014-04-01 | 310024 PL-L 24W/830 4P MASTER | 2020-11-20 | 1 | CL 01b PL-L EVSA 20.000u Zwijndrecht boven A16 | Nacht astronomisch in / uit |  | OV | 104612.605 | 426454.055
Zwijndrecht | Luxemburgsestraat | 003 003395 | 127091-1500 Staal gegalv. 06.0. UE 1500mm | 6 | 2014-04-01 | Hoogwerker gebruiken | Inspectie 2020 | 003 003395.01 | LIBRA 1xPLL24 E RAL9007 | 2014-04-01 | 310024 PL-L 24W/830 4P MASTER | 2020-11-20 | 1 | CL 01b PL-L EVSA 20.000u Zwijndrecht boven A16 | Nacht astronomisch in / uit |  | OV | 104592.232 | 426460.112
Zwijndrecht | Luxemburgsestraat | 004 003395 | 127091-1500 Staal gegalv. 06.0. UE 1500mm | 6 | 2014-04-01 | Hoogwerker gebruiken | Inspectie 2020 | 004 003395.01 | LIBRA 1xPLL24 E RAL9007 | 2014-04-01 | 310024 PL-L 24W/830 4P MASTER | 2020-11-20 | 1 | CL 01b PL-L EVSA 20.000u Zwijndrecht boven A16 | Nacht astronomisch in / uit |  | OV | 104577.67 | 426479.61
Zwijndrecht | Luxemburgsestraat | 005 003395 | 127091-1500 Staal gegalv. 06.0. UE 1500mm | 6 | 2014-04-01 | Hoogwerker gebruiken | Inspectie 2020 | 005 003395.01 | LIBRA 1xPLL24 E RAL9007 | 2014-04-01 | 310024 PL-L 24W/830 4P MASTER | 2020-11-20 | 1 | CL 01b PL-L EVSA 20.000u Zwijndrecht boven A16 | Nacht astronomisch in / uit |  | OV | 104555.484 | 426486.853
Zwijndrecht | Luxemburgsestraat | 006 003395 | 127091-1500 Staal gegalv. 06.0. UE 1500mm | 6 | 2014-04-01 | Hoogwerker gebruiken | Inspectie 2020 | 006 003395.01 | LIBRA 1xPLL24 E RAL9007 | 2014-04-01 | 310024 PL-L 24W/830 4P MASTER | 2020-11-20 | 1 | CL 01b PL-L EVSA 20.000u Zwijndrecht boven A16 | Nacht astronomisch in / uit |  | OV | 104538.235 | 426499.63
Zwijndrecht | Luxemburgsestraat | 007 003395 | 127091-1500 Staal gegalv. 06.0. UE 1500mm | 6 | 2014-04-01 | Hoogwerker gebruiken | Inspectie 2020 | 007 003395.01 | LIBRA 1xPLL24 E RAL9007 | 2014-04-01 | 310024 PL-L 24W/830 4P MASTER | 2020-11-20 | 1 | CL 01b PL-L EVSA 20.000u Zwijndrecht boven A16 | Nacht astronomisch in / uit |  | OV | 104522.351 | 426511.524
Zwijndrecht | Maagdstraat | 001 003409 | 127296 Aluminium 6.0m con. UE 750mm | 6 | 2011-06-15 | Hoogwerker gebruiken | Inspectie 2020 | 001 003409.01 | 2500 1xPLL24 E | 2011-06-15 | 310024 PL-L 24W/830 4P MASTER | 2020-11-04 | 1 | CL 01b PL-L EVSA 20.000u Zwijndrecht boven A16 | Nacht astronomisch in / uit |  | OV | 103294.828 | 426233.437
Zwijndrecht | Maagdstraat | 002 003409 | 127296 Aluminium 6.0m con. UE 750mm | 6 | 2011-06-15 | Hoogwerker gebruiken | Inspectie 2020 | 002 003409.01 | 2500 1xPLL24 E | 2011-06-15 | 310024 PL-L 24W/830 4P MASTER | 2020-11-04 | 1 | CL 01b PL-L EVSA 20.000u Zwijndrecht boven A16 | Nacht astronomisch in / uit |  | OV | 103284.191 | 426248.066
Zwijndrecht | Maagdstraat | 003 003409 | 127296 Aluminium 6.0m con. UE 750mm | 6 | 2011-06-15 | Hoogwerker gebruiken | Inspectie 2020 | 003 003409.01 | 2500 1xPLL24 E | 2011-06-15 | 310024 PL-L 24W/830 4P MASTER | 2020-11-04 | 1 | CL 01b PL-L EVSA 20.000u Zwijndrecht boven A16 | Nacht astronomisch in / uit |  | OV | 103260.308 | 426252.118
Zwijndrecht | Maagdstraat | 004 003409 | 127091-750 Staal gegalv. 06,0m UE 750mm | 6 | 2020-03-30 | Hoogwerker gebruiken | Inspectie 2020 | 004 003409.01 | 2500 1xPLL24 E | 2011-06-15 | 310024 PL-L 24W/830 4P MASTER | 2020-11-04 | 1 | CL 01b PL-L EVSA 20.000u Zwijndrecht boven A16 | Nacht astronomisch in / uit |  | OV | 103251.993 | 426268.687
Zwijndrecht | Maagdstraat | 005 003409 | 127296 Aluminium 6.0m con. UE 750mm | 6 | 2011-06-15 | Hoogwerker gebruiken | Inspectie 2020 | 005 003409.01 | 2500 1xPLL24 E | 2011-06-15 | 310024 PL-L 24W/830 4P MASTER | 2020-11-04 | 1 | CL 01b PL-L EVSA 20.000u Zwijndrecht boven A16 | Nacht astronomisch in / uit |  | OV | 103232.836 | 426273.427
Zwijndrecht | Maasboulevard | 001 007250 | St.Gecoat 10,0m con. voetplaat Ral7010 lph 9,25m | 9 | 2002-04-01 | Hoogwerker gebruiken | Inspectie 2023 | 001 007250.01 | BGP502 LED30 4S 830 GF DN50 GR 7035 AL 3000K | 2023-03-03 | LED 25W 3000K 3000lm | 2023-03-03 | 1 | CL 08 LED VERLICHTING | 22:00-06:00 Dim 00-30% | basis -0% - nacht -30% | OV | 104124.641 | 425182.114
Zwijndrecht | Maasboulevard | 002 007250 | St.Gecoat 10,0m con. voetplaat Ral7010 lph 9,25m | 9 | 2002-04-01 | Hoogwerker gebruiken | Inspectie 2023 | 002 007250.01 | BGP502 LED30 4S 830 GF DN50 GR 7035 AL 3000K | 2023-03-03 | LED 25W 3000K 3000lm | 2023-03-03 | 1 | CL 08 LED VERLICHTING | 22:00-06:00 Dim 00-30% | basis -0% - nacht -30% | OV | 104139.987 | 425196.31
Zwijndrecht | Maasboulevard | 003 007250 | St.Gecoat 10,0m con. voetplaat Ral7010 lph 9,25m | 9 | 2002-04-01 | Hoogwerker gebruiken | Inspectie 2023 | 003 007250.01 | BGP502 LED30 4S 830 GF DN50 GR 7035 AL 3000K | 2023-03-03 | LED 25W 3000K 3000lm | 2023-03-03 | 1 | CL 08 LED VERLICHTING | 22:00-06:00 Dim 00-30% | basis -0% - nacht -30% | OV | 104154.231 | 425209.717
Zwijndrecht | Maasboulevard | 004 007250 | St.Gecoat 10,0m con. voetplaat Ral7010 lph 9,25m | 9 | 2002-04-01 | Hoogwerker gebruiken | Inspectie 2023 | 004 007250.01 | BGP502 LED30 4S 830 GF DN50 GR 7035 AL 3000K | 2023-03-03 | LED 25W 3000K 3000lm | 2023-03-03 | 1 | CL 08 LED VERLICHTING | 22:00-06:00 Dim 00-30% | basis -0% - nacht -30% | OV | 104172.521 | 425226.87
Zwijndrecht | Maasboulevard | 005 007250 | St.Gecoat 10,0m con. voetplaat Ral7010 lph 9,25m | 9 | 2002-06-01 | Hoogwerker gebruiken | Inspectie 2023 | 005 007250.01 | BGP502 LED30 4S 830 GF DN50 GR 7035 AL 3000K | 2023-03-03 | LED 25W 3000K 3000lm | 2023-03-03 | 1 | CL 08 LED VERLICHTING | 22:00-06:00 Dim 00-30% | basis -0% - nacht -30% | OV | 104188.717 | 425242.066
Zwijndrecht | Maasboulevard | 006 007250 | St.Gecoat 10,0m con. voetplaat Ral7010 lph 9,25m | 9 | 2002-06-01 | Hoogwerker gebruiken | Inspectie 2023 | 006 007250.01 | BGP502 LED30 4S 830 GF DN50 GR 7035 AL 3000K | 2023-03-03 | LED 25W 3000K 3000lm | 2023-03-03 | 1 | CL 08 LED VERLICHTING | 22:00-06:00 Dim 00-30% | basis -0% - nacht -30% | OV | 104203.92 | 425256.184
Zwijndrecht | Maasboulevard | 007 007250 | St.Gecoat 10,0m con. voetplaat Ral7010 lph 9,25m | 9 | 2002-06-01 | Hoogwerker gebruiken | Inspectie 2023 | 007 007250.01 | BGP502 LED30 4S 830 GF DN50 GR 7035 AL 3000K | 2023-03-03 | LED 25W 3000K 3000lm | 2023-03-03 | 1 | CL 08 LED VERLICHTING | 22:00-06:00 Dim 00-30% | basis -0% - nacht -30% | OV | 104219.761 | 425270.848
Zwijndrecht | Maasboulevard | 008 007250 | St.Gecoat 10,0m con. voetplaat Ral7010 lph 9,25m | 9 | 2002-06-01 | Hoogwerker gebruiken | Inspectie 2023 | 008 007250.01 | BGP502 LED30 4S 830 GF DN50 GR 7035 AL 3000K | 2023-03-03 | LED 25W 3000K 3000lm | 2023-03-03 | 1 | CL 08 LED VERLICHTING | 22:00-06:00 Dim 00-30% | basis -0% - nacht -30% | OV | 104237.668 | 425282.339
Zwijndrecht | Maasboulevard | 009 007250 | St.Gecoat 10,0m con. voetplaat Ral7010 lph 9,25m | 9 | 2002-06-01 | Hoogwerker gebruiken | Inspectie 2023 | 009 007250.01 | BGP502 LED30 4S 830 GF DN50 GR 7035 AL 3000K | 2023-03-03 | LED 25W 3000K 3000lm | 2023-03-03 | 1 | CL 08 LED VERLICHTING | 22:00-06:00 Dim 00-30% | basis -0% - nacht -30% | OV | 104258.353 | 425306.83
Zwijndrecht | Maasboulevard | 010 007250 | St.Gecoat 10,0m con. voetplaat Ral7010 lph 9,25m | 9 | 2002-06-01 | Hoogwerker gebruiken | Inspectie 2023 | 010 007250.01 | BGP502 LED30 4S 830 GF DN50 GR 7035 AL 3000K | 2023-03-03 | LED 25W 3000K 3000lm | 2023-03-03 | 1 | CL 08 LED VERLICHTING | 22:00-06:00 Dim 00-30% | basis -0% - nacht -30% | OV | 104273.447 | 425321.421
Zwijndrecht | Maasboulevard | 011 007250 | St.Gecoat 10,0m con. voetplaat Ral7010 lph 9,25m | 9 | 2002-06-01 | Hoogwerker gebruiken | Inspectie 2023 | 011 007250.01 | BGP502 LED30 4S 830 GF DN50 GR 7035 AL 3000K | 2023-03-03 | LED 25W 3000K 3000lm | 2023-03-03 | 1 | CL 08 LED VERLICHTING | 22:00-06:00 Dim 00-30% | basis -0% - nacht -30% | OV | 104288.936 | 425335.522
Zwijndrecht | Maasboulevard | 012 007250 | St.Gecoat 10,0m con. voetplaat Ral7010 lph 9,25m | 9 | 2002-06-01 | Hoogwerker gebruiken | Inspectie 2023 | 012 007250.01 | BGP502 LED30 4S 830 GF DN50 GR 7035 AL 3000K | 2023-03-03 | LED 25W 3000K 3000lm | 2023-03-03 | 1 | CL 08 LED VERLICHTING | 22:00-06:00 Dim 00-30% | basis -0% - nacht -30% | OV | 104304.545 | 425349.994
Zwijndrecht | Maasboulevard | 013 007250 | St.Gecoat 10,0m con. voetplaat Ral7010 lph 9,25m | 10 | 2010-01-07 | Hoogwerker gebruiken | Inspectie <= 2018 | 013 007250.01 | SGS 453 1xSON-T 150W RAL 7010 | 2010-01-07 | 220150 CDO-TT 150W/828 MASTER | 2016-11-24 | 1 | CL 02a SON - CDO >70W 20.000u | Nacht astronomisch in / uit |  | OV | 104314.228 | 425373.926
Zwijndrecht | Maasboulevard | 014 007250 | St.Gecoat 10,0m con. voetplaat Ral7010 lph 9,25m | 10 | 2010-01-07 | Hoogwerker gebruiken | Inspectie <= 2018 | 014 007250.01 | SGS 453 1xSON-T 150W RAL 7010 | 2010-01-07 | 220150 CDO-TT 150W/828 MASTER | 2016-11-24 | 1 | CL 02a SON - CDO >70W 20.000u | Nacht astronomisch in / uit |  | OV | 104306.968 | 425394.478
Zwijndrecht | Maasboulevard | 015 007250 | St.Gecoat 10,0m con. voetplaat Ral7010 lph 9,25m | 10 | 2010-01-07 | Hoogwerker gebruiken | Inspectie <= 2018 | 015 007250.01 | SGS 453 1xSON-T 150W RAL 7010 | 2010-01-07 | 220150 CDO-TT 150W/828 MASTER | 2016-11-24 | 1 | CL 02a SON - CDO >70W 20.000u | Nacht astronomisch in / uit |  | OV | 104317.934 | 425419.196
Zwijndrecht | Maasboulevard | 016 007250 | St.Gecoat 10,0m con. voetplaat Ral7010 lph 9,25m | 10 | 2010-01-07 | Hoogwerker gebruiken | Inspectie <= 2018 | 016 007250.01 | SGS 453 1xSON-T 150W RAL 7010 | 2010-01-07 | 220150 CDO-TT 150W/828 MASTER | 2016-11-24 | 1 | CL 02a SON - CDO >70W 20.000u | Nacht astronomisch in / uit |  | OV | 104343.374 | 425428.19
Zwijndrecht | Maasboulevard | 017 007250 | St.Gecoat 10,0m con. voetplaat Ral7010 lph 9,25m | 10 | 2010-01-07 | Hoogwerker gebruiken | Inspectie <= 2018 | 017 007250.01 | SGS 453 1xSON-T 150W RAL 7010 | 2010-01-07 | 220150 CDO-TT 150W/828 MASTER | 2016-11-24 | 1 | CL 02a SON - CDO >70W 20.000u | Nacht astronomisch in / uit |  | OV | 104363.945 | 425419.85
Zwijndrecht | Maaspad | 001 003417 | Aluminium 4.0m zonder MVB | 4 | 2003-09-01 | Hoogwerker gebruiken | Inspectie 2021 | 001 003417.01 | KFK LED2WELL 1600lm | 2014-12-01 | LED 15W 3000K 1600lm | 2014-12-01 | 1 | CL 08 LED VERLICHTING | Nacht astronomisch in / uit |  | OV | 104732.217 | 425758.787
Zwijndrecht | Maaspad | 002 003417 | Staal gecoat groen 3.0m | 3 | 2001-10-01 | Hoogwerker gebruiken | Inspectie 2023 | 002 003417.01 | Ekra 20 helder lens 63 6W 600 lumen 3000K RAL 6009 inventronic | 2023-12-01 | LED 06W 3000K 600lm | 2023-12-01 | 1 | CL 08 LED VERLICHTING | Nacht astronomisch in / uit |  | OV | 104748.922 | 425777.183
Zwijndrecht | Maaspad | 003 003417 | Staal gecoat groen 3.0m | 3 | 2001-10-01 | Hoogwerker gebruiken | Inspectie 2023 | 003 003417.01 | Ekra 20 helder lens 63 6W 600 lumen 3000K RAL 6009 inventronic | 2023-12-01 | LED 06W 3000K 600lm | 2023-12-01 | 1 | CL 08 LED VERLICHTING | Nacht astronomisch in / uit |  | OV | 104765.724 | 425795.892
Zwijndrecht | Maaspad | 004 003417 | Staal gecoat groen 3.0m | 3 | 2001-10-01 | Hoogwerker gebruiken | Inspectie 2023 | 004 003417.01 | Ekra 20 helder lens 63 6W 600 lumen 3000K RAL 6009 inventronic | 2023-12-01 | LED 06W 3000K 600lm | 2023-12-01 | 1 | CL 08 LED VERLICHTING | Nacht astronomisch in / uit |  | OV | 104784.928 | 425812.561
Zwijndrecht | Maaspad | 004A003417 | Scheepvaartbord |  | 1993-02-01 | Hoogwerker gebruiken | Inspectie <= 2018 | 004A003417.01 | Scheepvaartbord | 1993-02-01 | 390036 TLD 36W/840 | 1993-02-01 | 1 | Geen onderhoud | Nacht astronomisch in / uit |  | OV | 104791.926 | 425808.53
Zwijndrecht | Maaspad | 005 003417 | Staal gecoat groen 3.0m | 3 | 2001-10-01 | Hoogwerker gebruiken | Inspectie 2023 | 005 003417.01 | Ekra 20 helder lens 63 6W 600 lumen 3000K RAL 6009 inventronic | 2023-12-01 | LED 06W 3000K 600lm | 2023-12-01 | 1 | CL 08 LED VERLICHTING | Nacht astronomisch in / uit |  | OV | 104794.898 | 425835.784
Zwijndrecht | Maaspad | 006 003417 | Staal gecoat groen 3.0m | 3 | 2001-10-01 | Hoogwerker gebruiken | Inspectie 2023 | 006 003417.01 | Ekra 20 helder lens 63 6W 600 lumen 3000K RAL 6009 inventronic | 2023-12-01 | LED 06W 3000K 600lm | 2023-12-01 | 1 | CL 08 LED VERLICHTING | Nacht astronomisch in / uit |  | OV | 104813.897 | 425844.982
Zwijndrecht | Maaspad | 007 003417 | Staal gecoat groen 3.0m | 3 | 2001-10-01 | Hoogwerker gebruiken | Inspectie 2023 | 007 003417.01 | Ekra 20 helder lens 63 6W 600 lumen 3000K RAL 6009 inventronic | 2023-12-01 | LED 06W 3000K 600lm | 2023-12-01 | 1 | CL 08 LED VERLICHTING | Nacht astronomisch in / uit |  | OV | 104838.025 | 425855.616
Zwijndrecht | Maaspad | 008 003417 | Staal gecoat groen 3.0m | 3 | 2001-10-01 | Hoogwerker gebruiken | Inspectie 2023 | 008 003417.01 | Ekra 20 helder lens 63 6W 600 lumen 3000K RAL 6009 inventronic | 2023-12-01 | LED 06W 3000K 600lm | 2023-12-01 | 1 | CL 08 LED VERLICHTING | Nacht astronomisch in / uit |  | OV | 104859.462 | 425871.814
Zwijndrecht | Maaspad | 009 003417 | Staal gecoat groen 3.0m | 3 | 2001-10-01 | Hoogwerker gebruiken | Inspectie 2023 | 009 003417.01 | Ekra 20 helder lens 63 6W 600 lumen 3000K RAL 6009 inventronic | 2023-12-01 | LED 06W 3000K 600lm | 2023-12-01 | 1 | CL 08 LED VERLICHTING | Nacht astronomisch in / uit |  | OV | 104877.592 | 425888.906
Zwijndrecht | Maaspad | 010 003417 | Staal gecoat groen 3.0m | 3 | 2001-10-01 | Hoogwerker gebruiken | Inspectie 2023 | 010 003417.01 | Ekra 20 helder lens 63 6W 600 lumen 3000K RAL 6009 inventronic | 2023-12-01 | LED 06W 3000K 600lm | 2023-12-01 | 1 | CL 08 LED VERLICHTING | Nacht astronomisch in / uit |  | OV | 104895.106 | 425907.699
Zwijndrecht | Maaspad | 011 003417 | Staal gecoat groen 3.0m | 3 | 2001-10-01 | Hoogwerker gebruiken | Inspectie 2023 | 011 003417.01 | Ekra 20 helder lens 63 6W 600 lumen 3000K RAL 6009 inventronic | 2023-12-01 | LED 06W 3000K 600lm | 2023-12-01 | 1 | CL 08 LED VERLICHTING | Nacht astronomisch in / uit |  | OV | 104914.419 | 425924.562
Zwijndrecht | Maaspad | 012 003417 | Staal gecoat groen 3.0m | 3 | 2001-10-01 | Hoogwerker gebruiken | Inspectie 2023 | 012 003417.01 | Ekra 20 helder lens 63 6W 600 lumen 3000K RAL 6009 inventronic | 2023-12-01 | LED 06W 3000K 600lm | 2023-12-01 | 1 | CL 08 LED VERLICHTING | Nacht astronomisch in / uit |  | OV | 104936.592 | 425931.466
Zwijndrecht | Maaspad | 013 003417 | Staal gecoat groen 3.0m | 3 | 2001-10-01 | Hoogwerker gebruiken | Inspectie 2023 | 013 003417.01 | Ekra 20 helder lens 63 6W 600 lumen 3000K RAL 6009 inventronic | 2023-12-01 | LED 06W 3000K 600lm | 2023-12-01 | 1 | CL 08 LED VERLICHTING | Nacht astronomisch in / uit |  | OV | 104963.171 | 425936.765
Zwijndrecht | Maaspad | 014 003417 | Staal gecoat groen 3.0m | 3 | 2001-10-01 | Hoogwerker gebruiken | Inspectie 2023 | 014 003417.01 | Ekra 20 helder lens 63 6W 600 lumen 3000K RAL 6009 inventronic | 2023-12-01 | LED 06W 3000K 600lm | 2023-12-01 | 1 | CL 08 LED VERLICHTING | Nacht astronomisch in / uit |  | OV | 104962.555 | 425953.156
Zwijndrecht | Maaspad | 014A003417 | Staal gecoat groen 3.0m | 3 | 2001-10-01 | Hoogwerker gebruiken | Inspectie 2023 | 014A003417.01 | Ekra 20 helder lens 63 6W 600 lumen 3000K RAL 6009 inventronic | 2023-12-01 | LED 06W 3000K 600lm | 2023-12-01 | 1 | CL 08 LED VERLICHTING | Nacht astronomisch in / uit |  | OV | 104975.838 | 425960.664
Zwijndrecht | Maaspad | 015 003417 | Staal gecoat groen 3.0m | 3 | 2001-10-01 | Hoogwerker gebruiken | Inspectie 2023 | 015 003417.01 | Ekra 20 helder lens 63 6W 600 lumen 3000K RAL 6009 inventronic | 2023-12-01 | LED 06W 3000K 600lm | 2023-12-01 | 1 | CL 08 LED VERLICHTING | Nacht astronomisch in / uit |  | OV | 104986.282 | 425937.633
Zwijndrecht | Maaspad | 018 003417 | Staal gecoat groen 3.0m | 3 | 1982-11-01 | Hoogwerker gebruiken | Inspectie 2023 | 018 003417.01 | Ekra 20 helder lens 63 6W 600 lumen 3000K RAL 6009 inventronic | 2023-12-01 | LED 06W 3000K 600lm | 2023-12-01 | 1 | CL 08 LED VERLICHTING | Nacht astronomisch in / uit |  | OV | 105023.952 | 425958.227
Zwijndrecht | Maaspad | 019 003417 | Staal gecoat groen 3.0m | 3 | 1982-11-01 | Hoogwerker gebruiken | Inspectie 2023 | 019 003417.01 | Ekra 20 helder lens 63 6W 600 lumen 3000K RAL 6009 inventronic | 2023-12-01 | LED 06W 3000K 600lm | 2023-12-01 | 1 | CL 08 LED VERLICHTING | Nacht astronomisch in / uit |  | OV | 105051.993 | 425975.423
Zwijndrecht | Maaspad | 020 003417 | Staal gecoat groen 3.0m | 3 | 1982-11-01 | Hoogwerker gebruiken | Inspectie 2023 | 020 003417.01 | Ekra 20 helder lens 63 6W 600 lumen 3000K RAL 6009 inventronic | 2023-12-01 | LED 06W 3000K 600lm | 2023-12-01 | 1 | CL 08 LED VERLICHTING | Nacht astronomisch in / uit |  | OV | 105075.535 | 425991.794
Zwijndrecht | Maaspad | 021 003417 | Staal gecoat groen 3.0m | 3 | 1982-11-01 | Hoogwerker gebruiken | Inspectie 2023 | 021 003417.01 | Ekra 20 helder lens 63 6W 600 lumen 3000K RAL 6009 inventronic | 2023-12-01 | LED 06W 3000K 600lm | 2023-12-01 | 1 | CL 08 LED VERLICHTING | Nacht astronomisch in / uit |  | OV | 105101.138 | 426010.315
Zwijndrecht | Maaspad | 022 003417 | Aluminium 3.0m Con. top60 | 3 | 2001-10-01 | Hoogwerker gebruiken | Inspectie 2023 | 022 003417.01 | Ekra 20 helder lens 63 6W 600 lumen 3000K RAL 6009 inventronic | 2023-12-01 | LED 06W 3000K 600lm | 2023-12-01 | 1 | CL 08 LED VERLICHTING | Nacht astronomisch in / uit |  | OV | 105109.796 | 426034.62
Zwijndrecht | Maaspad | 023 003417 | Staal gecoat groen 3.0m | 3 | 1980-11-01 | Hoogwerker gebruiken | Inspectie 2023 | 023 003417.01 | Ekra 20 helder lens 63 6W 600 lumen 3000K RAL 6009 inventronic | 2023-12-01 | LED 06W 3000K 600lm | 2023-12-01 | 1 | CL 08 LED VERLICHTING | Nacht astronomisch in / uit |  | OV | 105123.6 | 426026.77
Zwijndrecht | Maaspad | 024 003417 | Staal gecoat groen 3.0m | 3 | 1980-11-01 | Hoogwerker gebruiken | Inspectie 2023 | 024 003417.01 | Ekra 20 helder lens 63 6W 600 lumen 3000K RAL 6009 inventronic | 2023-12-01 | LED 06W 3000K 600lm | 2023-12-01 | 1 | CL 08 LED VERLICHTING | Nacht astronomisch in / uit |  | OV | 105141.98 | 426040.24
Zwijndrecht | Maaspad | 025 003417 | Staal gecoat groen 3.0m | 3 | 1980-11-01 | Hoogwerker gebruiken | Inspectie 2023 | 025 003417.01 | Ekra 20 helder lens 63 6W 600 lumen 3000K RAL 6009 inventronic | 2023-12-01 | LED 06W 3000K 600lm | 2023-12-01 | 1 | CL 08 LED VERLICHTING | Nacht astronomisch in / uit |  | OV | 105148.02 | 426062.75
Zwijndrecht | Maaspad | 026 003417 | Staal gecoat groen 3.0m | 3 | 1980-11-01 | Hoogwerker gebruiken | Inspectie 2023 | 026 003417.01 | Ekra 20 helder lens 63 6W 600 lumen 3000K RAL 6009 inventronic | 2023-12-01 | LED 06W 3000K 600lm | 2023-12-01 | 1 | CL 08 LED VERLICHTING | Nacht astronomisch in / uit |  | OV | 105151.97 | 426089.41
Zwijndrecht | Maaspad | 029 003417 | Staal gecoat groen 3.0m | 3 | 1980-06-01 | Hoogwerker gebruiken | Inspectie 2023 | 029 003417.01 | Ekra 20 helder lens 63 6W 600 lumen 3000K RAL 6009 inventronic | 2023-12-01 | LED 06W 3000K 600lm | 2023-12-01 | 1 | CL 08 LED VERLICHTING | Nacht astronomisch in / uit |  | OV | 105215.82 | 426114.02
Zwijndrecht | Maaspad | 030 003417 | Staal gecoat groen 3.0m | 3 | 1980-06-01 | Hoogwerker gebruiken | Inspectie 2023 | 030 003417.01 | Ekra 20 helder lens 63 6W 600 lumen 3000K RAL 6009 inventronic | 2023-12-01 | LED 06W 3000K 600lm | 2023-12-01 | 1 | CL 08 LED VERLICHTING | Nacht astronomisch in / uit |  | OV | 105234.15 | 426124.95
Zwijndrecht | Maaspad | 031 003417 | Staal gecoat groen 3.0m | 3 | 1980-06-01 | Hoogwerker gebruiken | Inspectie 2023 | 031 003417.01 | Ekra 20 helder lens 63 6W 600 lumen 3000K RAL 6009 inventronic | 2023-12-01 | LED 06W 3000K 600lm | 2023-12-01 | 1 | CL 08 LED VERLICHTING | Nacht astronomisch in / uit |  | OV | 105252.12 | 426144.65
Zwijndrecht | Maaspad | 032 003417 | Staal gecoat groen 3.0m | 3 | 2001-10-01 | Hoogwerker gebruiken | Inspectie 2023 | 032 003417.01 | Ekra 20 helder lens 63 6W 600 lumen 3000K RAL 6009 inventronic | 2023-12-01 | LED 06W 3000K 600lm | 2023-12-01 | 1 | CL 08 LED VERLICHTING | Nacht astronomisch in / uit |  | OV | 105271.72 | 426169.15
Zwijndrecht | Maaspad | 033 003417 | Staal gecoat groen 3.0m | 3 | 2001-10-01 | Hoogwerker gebruiken | Inspectie 2023 | 033 003417.01 | Ekra 20 helder lens 63 6W 600 lumen 3000K RAL 6009 inventronic | 2023-12-01 | LED 06W 3000K 600lm | 2023-12-01 | 1 | CL 08 LED VERLICHTING | Nacht astronomisch in / uit |  | OV | 105284.86 | 426188.09
Zwijndrecht | Maaspad | 034 003417 | Staal gecoat groen 3.0m | 3 | 2001-10-01 | Hoogwerker gebruiken | Inspectie 2023 | 034 003417.01 | Ekra 20 helder lens 63 6W 600 lumen 3000K RAL 6009 inventronic | 2023-12-01 | LED 06W 3000K 600lm | 2023-12-01 | 1 | CL 08 LED VERLICHTING | Nacht astronomisch in / uit |  | OV | 105298.4 | 426208.35
Zwijndrecht | Maaspad | 035 003417 | 127288 Aluminium 4.0m con HDPE | 3 | 2017-10-01 | Hoogwerker gebruiken | Inspectie 2023 | 035 003417.01 | Ekra 20 helder lens 63 6W 600 lumen 3000K RAL 6009 inventronic | 2023-12-01 | LED 06W 3000K 600lm | 2023-12-01 | 1 | CL 08 LED VERLICHTING | Nacht astronomisch in / uit |  | OV | 105288.67 | 426228.13
Zwijndrecht | Maaspad | 036 003417 | Staal gecoat groen 3.0m | 3 | 2001-10-01 | Hoogwerker gebruiken | Inspectie 2023 | 036 003417.01 | Ekra 20 helder lens 63 6W 600 lumen 3000K RAL 6009 inventronic | 2023-12-01 | LED 06W 3000K 600lm | 2023-12-01 | 1 | CL 08 LED VERLICHTING | Nacht astronomisch in / uit |  | OV | 105310 | 426227.257
Zwijndrecht | Maaspad | 037 003417 | Staal gecoat groen 3.0m | 3 | 2001-10-01 | Hoogwerker gebruiken | Inspectie 2023 | 037 003417.01 | Ekra 20 helder lens 63 6W 600 lumen 3000K RAL 6009 inventronic | 2023-12-01 | LED 06W 3000K 600lm | 2023-12-01 | 1 | CL 08 LED VERLICHTING | Nacht astronomisch in / uit |  | OV | 105322.995 | 426250.398
Zwijndrecht | Maaspad | 038 003417 | Staal gecoat groen 3.0m | 3 | 2001-10-01 | Hoogwerker gebruiken | Inspectie 2023 | 038 003417.01 | Ekra 20 helder lens 63 6W 600 lumen 3000K RAL 6009 inventronic | 2023-12-01 | LED 06W 3000K 600lm | 2023-12-01 | 1 | CL 08 LED VERLICHTING | Nacht astronomisch in / uit |  | OV | 105334.242 | 426272.273
Zwijndrecht | Maaspad | 039 003417 | Staal gecoat groen 3.0m | 3 | 2001-10-01 | Hoogwerker gebruiken | Inspectie 2023 | 039 003417.01 | Ekra 20 helder lens 63 6W 600 lumen 3000K RAL 6009 inventronic | 2023-12-01 | LED 06W 3000K 600lm | 2023-12-01 | 1 | CL 08 LED VERLICHTING | Nacht astronomisch in / uit |  | OV | 105333.72 | 426292.82
Zwijndrecht | Maaspad | 040 003417 | Staal gecoat groen 3.0m | 3 | 2001-10-01 | Ladder gebruiken | Inspectie 2023 | 040 003417.01 | Ekra 20 helder lens 63 6W 600 lumen 3000K RAL 6009 inventronic | 2023-12-01 | LED 06W 3000K 600lm | 2023-12-01 | 1 | CL 08 LED VERLICHTING | Nacht astronomisch in / uit |  | OV | 105325.25 | 426310.66
Zwijndrecht | Maasplein | 001 003425 | 127091-750 Staal gegalv. 06,0m UE 750mm | 6 | 2023-02-09 | Hoogwerker gebruiken | Inspectie 2024 | 001 003425.01 | Pro-Vision mini 12 led 3000k | 2017-11-02 | LED 10W 3000K 1250lm | 2017-11-02 | 1 | CL 08 LED VERLICHTING | Nacht astronomisch in / uit |  | OV | 104549.155 | 425718.367
Zwijndrecht | Maasplein | 002 003425 | 127021 Staal gegalvaniseerd 04,0m con. | 4 | 2017-11-02 | Hoogwerker gebruiken | Inspectie <= 2018 | 002 003425.01 | KFK LED2WELL 1200lm | 2017-11-02 | LED 11W 3000K 1200lm | 2017-11-02 | 1 | CL 08 LED VERLICHTING | Nacht astronomisch in / uit |  | OV | 104587.9 | 425692.64
Zwijndrecht | Maasplein | 002A003425 | 127091-750 Staal gegalv. 06,0m UE 750mm | 6 | 2017-11-02 | Hoogwerker gebruiken | Inspectie 2024 | 002A003425.01 | Pro-Vision mini 12 led 3000k | 2017-11-02 | LED 10W 3000K 1250lm | 2017-11-02 | 1 | CL 08 LED VERLICHTING | Nacht astronomisch in / uit |  | OV | 104604.592 | 425706.162
Zwijndrecht | Maasplein | 005 003425 | St.Gecoat 03,5m verloop RAL 6022 | 3.5 | 2022-07-01 | Hoogwerker gebruiken | Inspectie 2022 | 005 003425.01 | KIO 8 LED 5068SY Diffusor XP 350mA WW 830 9,8W 952lm | 2022-07-01 | LED 10W 3000K 1000lm | 2022-07-01 | 1 | CL 08 LED VERLICHTING | Nacht astronomisch in / uit |  | OV | 104562.201 | 425702.179
Zwijndrecht | Maasplein | 006 003425 | St.Gecoat 03,5m verloop RAL 6022 | 3.5 | 2022-07-01 | Hoogwerker gebruiken | Inspectie 2022 | 006 003425.01 | KIO 8 LED 5068SY Diffusor XP 350mA WW 830 9,8W 952lm | 2022-07-01 | LED 10W 3000K 1000lm | 2022-07-01 | 1 | CL 08 LED VERLICHTING | Nacht astronomisch in / uit |  | OV | 104566.475 | 425688.999
Zwijndrecht | Maasplein | 007 003425 | St.Gecoat 03,5m verloop RAL 6022 | 3.5 | 2022-07-01 | Hoogwerker gebruiken | Inspectie 2022 | 007 003425.01 | KIO 8 LED 5068SY diffusor 8 XP 500mA WW 830 14W 1280lm | 2022-07-01 | LED 14W 3000K 1280lm | 2022-07-01 | 1 | CL 08 LED VERLICHTING | Nacht astronomisch in / uit |  | OV | 104581.008 | 425686.913
Zwijndrecht | Maasplein | 007T003425 | Aluminium 4.0m zonder MVB | 4 | 2002-09-01 | Hoogwerker gebruiken | Inspectie <= 2018 | 007 003425.01 | KFK LED2WELL 1200lm | 2017-11-02 | LED 11W 3000K 1200lm | 2017-11-02 | 1 | CL 08 LED VERLICHTING | Nacht astronomisch in / uit |  | OV | 104590.072 | 425642.744
Zwijndrecht | Maasplein | 008 003425 | St.Gecoat 03,5m verloop RAL 6022 | 3.5 | 2022-07-01 | Hoogwerker gebruiken | Inspectie 2022 | 008 003425.01 | KIO 8 LED 5068SY diffusor 8 XP 500mA WW 830 14W 1280lm | 2022-07-01 | LED 14W 3000K 1280lm | 2022-07-01 | 1 | CL 08 LED VERLICHTING | Nacht astronomisch in / uit |  | OV | 104587.239 | 425674.718
Zwijndrecht | Maasplein | 008T003425 | 127091-750 Staal gegalv. 06,0m UE 750mm | 6 | 2017-11-02 | Hoogwerker gebruiken | Inspectie <= 2018 | 008 003425.01 | Pro-Vision mini 12 led 3000k | 2017-11-02 | LED 10W 3000K 1250lm | 2017-11-02 | 1 | CL 08 LED VERLICHTING | Nacht astronomisch in / uit |  | OV | 104601.153 | 425658.923
Zwijndrecht | Maasplein | 009 003425 | St.Gecoat 03,5m verloop RAL 6022 | 3.5 | 2022-07-01 | Hoogwerker gebruiken | Inspectie 2022 | 009 003425.01 | KIO 8 LED 5068SY diffusor 8 XP 500mA WW 830 14W 1280lm | 2022-07-01 | LED 14W 3000K 1280lm | 2022-07-01 | 1 | CL 08 LED VERLICHTING | Nacht astronomisch in / uit |  | OV | 104596.56 | 425662.798
Zwijndrecht | Maasplein | 009T003425 | 127091-750 Staal gegalv. 06,0m UE 750mm | 6 | 2023-03-31 | Hoogwerker gebruiken | Inspectie 2023 | 009 003425.01 | LIBRA 1xPLL24 E RAL9007 | 2012-06-18 | 310024 PL-L 24W/830 4P MASTER | 2020-12-11 | 1 | CL 01b PL-L EVSA 20.000u Zwijndrecht boven A16 | Nacht astronomisch in / uit |  | OV | 104616.909 | 425663.417
Zwijndrecht | Maasplein | 010 003425 | 127091-750 Staal gegalv. 06,0m UE 750mm | 6 | 2017-11-02 | Hoogwerker gebruiken | Inspectie <= 2018 | 010 003425.01 | Pro-Vision mini 12 led 3000k | 2017-11-02 | LED 10W 3000K 1250lm | 2017-11-02 | 1 | CL 08 LED VERLICHTING | Nacht astronomisch in / uit |  | OV | 104630.22 | 425681.791
Zwijndrecht | Maasplein | 016 003425 | 127091-750 Staal gegalv. 06,0m UE 750mm | 6 | 2017-11-02 | Hoogwerker gebruiken | Inspectie <= 2018 | 016 003425.01 | Pro-Vision mini 12 led 3000k | 2017-11-02 | LED 10W 3000K 1250lm | 2017-11-02 | 1 | CL 08 LED VERLICHTING | Nacht astronomisch in / uit |  | OV | 104644.488 | 425691.211
Zwijndrecht | Maasplein | 017 003425 | 127091-750 Staal gegalv. 06,0m UE 750mm | 6 | 2017-11-02 | Hoogwerker gebruiken | Inspectie <= 2018 | 017 003425.01 | Pro-Vision mini 12 led 3000k | 2017-11-02 | LED 10W 3000K 1250lm | 2017-11-02 | 1 | CL 08 LED VERLICHTING | Nacht astronomisch in / uit |  | OV | 104667.959 | 425686.558
Zwijndrecht | Mackaypad | 001 003433 | Aluminium 4.0m zonder MVB | 4 | 2003-04-01 | Ladder gebruiken | Inspectie 2024 | 001 003433.01 | KFK LED2WELL 1200lm overeenkomst | 2019-08-08 | LED 10W 3000K 1200lm | 2019-08-08 | 1 | CL 08 LED VERLICHTING | Nacht astronomisch in / uit |  | OV | 104768.249 | 426881.37
Zwijndrecht | Mackaypad | 002 003433 | Aluminium 4.0m zonder MVB | 4 | 2003-04-01 | Ladder gebruiken | Inspectie 2019 | 002 003433.01 | KFK LED2WELL 1200lm overeenkomst | 2023-10-27 | LED 10W 3000K 1200lm | 2023-10-27 | 1 | CL 08 LED VERLICHTING | Nacht astronomisch in / uit |  | OV | 104761.678 | 426899.9
Zwijndrecht | Mackaypad | 003 003433 | Aluminium 4.0m zonder MVB | 4 | 2003-04-01 | Ladder gebruiken | Inspectie 2024 | 003 003433.01 | KFK LED2WELL 1200lm overeenkomst | 2019-08-08 | LED 10W 3000K 1200lm | 2019-08-08 | 1 | CL 08 LED VERLICHTING | Nacht astronomisch in / uit |  | OV | 104754.933 | 426918.624
Zwijndrecht | Madeliefstraat (Zwijndrecht) | 001 003441 | 127091-750 LineX Staal gegalv. 06,0m UE 750mm | 6 | 2024-04-12 | Hoogwerker gebruiken | Inspectie 2024 | 001 003441.01 | 140430 Axia 2.1 WW 830 5167 8L oslon square giant 820mA 2624lm 23W | 2023-08-03 | LED 23W 3000K 2650lm | 2023-08-03 | 1 | CL 08 LED VERLICHTING | Nacht astronomisch in / uit |  | OV | 102672.731 | 425110.656
Zwijndrecht | Madeliefstraat (Zwijndrecht) | 002 003441 | 127091-750 Staal gegalv. 06,0m UE 750mm | 6 | 2023-08-03 | Hoogwerker gebruiken | Inspectie 2023 | 002 003441.01 | 140430 Axia 2.1 WW 830 5167 8L oslon square giant 820mA 2624lm 23W | 2023-08-03 | LED 23W 3000K 2650lm | 2023-08-03 | 1 | CL 08 LED VERLICHTING | Nacht astronomisch in / uit |  | OV | 102647.712 | 425129.927
Zwijndrecht | Madeliefstraat (Zwijndrecht) | 003 003441 | 127296 Aluminium 6.0m con. UE 750mm | 6 | 2011-01-14 | Hoogwerker gebruiken | Inspectie 2021 | 003 003441.01 | 140430 Axia 2.1 WW 830 5167 8L oslon square giant 820mA 2624lm 23W | 2023-08-03 | LED 23W 3000K 2650lm | 2023-08-03 | 1 | CL 08 LED VERLICHTING | Nacht astronomisch in / uit |  | OV | 102630.55 | 425146.242
Zwijndrecht | Madeliefstraat (Zwijndrecht) | 004 003441 | 127296 Aluminium 6.0m con. UE 750mm | 6 | 2012-03-08 | Hoogwerker gebruiken | Inspectie 2021 | 004 003441.01 | 140430 Axia 2.1 WW 830 5167 8L oslon square giant 820mA 2624lm 23W | 2023-08-03 | LED 23W 3000K 2650lm | 2023-08-03 | 1 | CL 08 LED VERLICHTING | Nacht astronomisch in / uit |  | OV | 102609.959 | 425165.307
Zwijndrecht | Mahlerstraat | 001 003468 | Aluminium 3.5m Con top60 | 3.5 | 1982-05-01 | Ladder gebruiken | IP HOA Fase 4 | 001 003468.01 | KFK 1xPLL18/24 E | 2010-12-12 | 310024 PL-L 24W/830 4P MASTER | 2021-11-22 | 1 | Armatuur vervangen 2024 | Nacht astronomisch in / uit |  | OV | 101646.128 | 425999.72
Zwijndrecht | Mahlerstraat | 002 003468 | Aluminium 3.5m Con top60 | 3.5 | 1982-05-01 | Hoogwerker gebruiken | IP HOA Fase 4 | 002 003468.01 | KFK 1xPLL18/24 E | 2010-12-12 | 310024 PL-L 24W/830 4P MASTER | 2021-11-22 | 1 | Armatuur vervangen 2024 | Nacht astronomisch in / uit |  | OV | 101620.554 | 425988.055
Zwijndrecht | Mandenmakersstraat | 001 003476 | 127091-750 Staal gegalv. 06,0m UE 750mm | 6 | 2018-12-21 | Hoogwerker gebruiken | Inspectie 2021 | 001 003476.01 | BGP630 GRN 2350/NW PSD IP65 .... D9 SRG10 350mA | 2015-05-26 | LED 22W 4000K 2350lm | 2015-05-26 | 1 | CL 08 LED VERLICHTING | Nacht astronomisch in / uit |  | OV | 100303.327 | 424998.351
Zwijndrecht | Mandenmakersstraat | 002 003476 | 127091-750 Staal gegalv. 06,0m UE 750mm | 6 | 2023-05-25 | Hoogwerker gebruiken | Inspectie 2024 | 002 003476.01 | BGP630 GRN 2350/NW PSD IP65 .... D9 SRG10 350mA | 2019-02-15 | LED 22W 4000K 2350lm | 2019-02-15 | 1 | CL 08 LED VERLICHTING | Nacht astronomisch in / uit |  | OV | 100296.747 | 424974.246
Zwijndrecht | Mandenmakersstraat | 003 003476 | 127091-750 Staal gegalv. 06,0m UE 750mm | 6 | 2014-03-31 | Hoogwerker gebruiken | Inspectie 2021 | 003 003476.01 | BGP630 GRN 2350/NW PSD IP65 .... D9 SRG10 350mA | 2014-03-31 | LED 22W 4000K 2350lm | 2014-03-31 | 1 | CL 08 LED VERLICHTING | Nacht astronomisch in / uit |  | OV | 100300.144 | 424949.081
Zwijndrecht | Mandenmakersstraat | 004 003476 | 127091-750 Staal gegalv. 06,0m UE 750mm | 6 | 2014-03-31 | Hoogwerker gebruiken | Inspectie 2021 | 004 003476.01 | BGP630 GRN 2350/NW PSD IP65 .... D9 SRG10 350mA | 2014-03-31 | LED 22W 4000K 2350lm | 2014-03-31 | 1 | CL 08 LED VERLICHTING | Nacht astronomisch in / uit |  | OV | 100284.155 | 424929.697
Zwijndrecht | Mandenmakersstraat | 005 003476 | 127091-750 Staal gegalv. 06,0m UE 750mm | 6 | 2019-12-24 | Hoogwerker gebruiken | Inspectie 2021 | 005 003476.01 | BGP630 GRN 2350/NW PSD IP65 .... D9 SRG10 350mA | 2014-03-31 | LED 22W 4000K 2350lm | 2014-03-31 | 1 | CL 08 LED VERLICHTING | Nacht astronomisch in / uit |  | OV | 100275.914 | 424900.385
Zwijndrecht | Mandenmakersstraat | 006 003476 | 127091-750 Staal gegalv. 06,0m UE 750mm | 6 | 2018-10-25 | Hoogwerker gebruiken | Inspectie 2021 | 006 003476.01 | BGP630 GRN 2350/NW PSD IP65 .... D9 SRG10 350mA | 2014-03-31 | LED 22W 4000K 2350lm | 2014-03-31 | 1 | CL 08 LED VERLICHTING | Nacht astronomisch in / uit |  | OV | 100267.618 | 424870.603
Zwijndrecht | Mandenmakersstraat | 007 003476 | 127091-750 Staal gegalv. 06,0m UE 750mm | 6 | 2014-03-31 | Hoogwerker gebruiken | Inspectie 2021 | 007 003476.01 | BGP630 GRN 2350/NW PSD IP65 .... D9 SRG10 350mA | 2014-03-31 | LED 22W 4000K 2350lm | 2014-03-31 | 1 | CL 08 LED VERLICHTING | Nacht astronomisch in / uit |  | OV | 100259.05 | 424840.36
Zwijndrecht | Mandenmakersstraat | 008 003476 | 127091-750 Staal gegalv. 06,0m UE 750mm | 6 | 2021-11-25 | Hoogwerker gebruiken | Inspectie 2021 | 008 003476.01 | BGP630 GRN 2350/NW PSD IP65 .... D9 SRG10 350mA | 2014-03-31 | LED 22W 4000K 2350lm | 2014-03-31 | 1 | CL 08 LED VERLICHTING | Nacht astronomisch in / uit |  | OV | 100250.453 | 424809.36
Zwijndrecht | Mandenmakersstraat | 009 003476 | 127091-750 Staal gegalv. 06,0m UE 750mm | 6 | 2014-03-31 | Hoogwerker gebruiken | Inspectie 2021 | 009 003476.01 | BGP630 GRN 2350/NW PSD IP65 .... D9 SRG10 350mA | 2014-03-31 | LED 22W 4000K 2350lm | 2014-03-31 | 1 | CL 08 LED VERLICHTING | Nacht astronomisch in / uit |  | OV | 100251.206 | 424780.016
Zwijndrecht | Mandenmakersstraat | 010 003476 | 127091-750 Staal gegalv. 06,0m UE 750mm | 6 | 2014-03-31 | Hoogwerker gebruiken | Inspectie 2021 | 010 003476.01 | BGP630 GRN 2350/NW PSD IP65 .... D9 SRG10 350mA | 2014-03-31 | LED 22W 4000K 2350lm | 2014-03-31 | 1 | CL 08 LED VERLICHTING | Nacht astronomisch in / uit |  | OV | 100243.978 | 424754.914
Zwijndrecht | Marchantstraat | 001 003484 | Aluminium 4.0m zonder MVB | 4 | 1999-11-01 | Hoogwerker gebruiken | Inspectie 2023 | 001 003484.01 | KFK LED2WELL 1800lm | 2023-03-10 | LED 14W 3000K 1800lm | 2023-03-10 | 1 | CL 08 LED VERLICHTING | Nacht astronomisch in / uit |  | OV | 104709.67 | 426316.854
Zwijndrecht | Marchantstraat | 002 003484 | 127091-750 Staal gegalv. 06,0m UD 750mm | 6 | 2024-05-31 | Hoogwerker gebruiken | Inspectie 2024 | 002 003484.01 | 140420 Axia 2.1 WW 830 5167 8L oslon square giant 700mA 2300lm 19W | 2024-05-31 | LED 19W 3000K 2300lm | 2024-05-31 | 1 | CL 08 LED VERLICHTING | Nacht astronomisch in / uit |  | OV | 104728.582 | 426314.412
[8 empty] | 002 003484.02 | 140420 Axia 2.1 WW 830 5167 8L oslon square giant 700mA 2300lm 19W | 2024-05-31 | LED 19W 3000K 2300lm | 2024-05-31 | 1 | CL 08 LED VERLICHTING | Nacht astronomisch in / uit |  | OV
Zwijndrecht | Marchantstraat | 003 003484 | Aluminium 4.0m zonder MVB | 4 | 1999-11-01 | Hoogwerker gebruiken | Inspectie 2023 | 003 003484.01 | KFK LED2WELL 1500lm | 2023-03-10 | LED 13W 3000K 1500lm | 2023-03-10 | 1 | CL 08 LED VERLICHTING | Nacht astronomisch in / uit |  | OV | 104744.413 | 426302.795
Zwijndrecht | Marchantstraat | 004 003484 | Aluminium 4.0m zonder MVB | 4 | 1999-11-01 | Hoogwerker gebruiken | Inspectie 2023 | 004 003484.01 | KFK LED2WELL 1500lm | 2023-03-10 | LED 13W 3000K 1500lm | 2023-03-10 | 1 | CL 08 LED VERLICHTING | Nacht astronomisch in / uit |  | OV | 104754.584 | 426320.501
Zwijndrecht | Marchantstraat | 005 003484 | 127091-750 Staal gegalv. 06,0m UD 750mm | 6 | 2024-05-31 | Hoogwerker gebruiken | Inspectie 2024 | 005 003484.01 | 140420 Axia 2.1 WW 830 5167 8L oslon square giant 700mA 2300lm 19W | 2024-05-31 | LED 19W 3000K 2300lm | 2024-05-31 | 1 | CL 08 LED VERLICHTING | Nacht astronomisch in / uit |  | OV | 104737.5 | 426328.66
[8 empty] | 005 003484.02 | 140420 Axia 2.1 WW 830 5167 8L oslon square giant 700mA 2300lm 19W | 2024-05-31 | LED 19W 3000K 2300lm | 2024-05-31 | 1 | CL 08 LED VERLICHTING | Nacht astronomisch in / uit |  | OV
Zwijndrecht | Marchantstraat | 006 003484 | Aluminium 4.0m zonder MVB | 4 | 1999-11-01 | Hoogwerker gebruiken | Inspectie 2023 | 006 003484.01 | KFK LED2WELL 1050lm | 2024-05-01 | LED 09W 3000K 1050lm | 2024-05-01 | 1 | CL 08 LED VERLICHTING | Nacht astronomisch in / uit |  | OV | 104733.961 | 426346.834
Zwijndrecht | Marchantstraat | 007 003484 | Aluminium 4.0m zonder MVB | 4 | 1999-11-01 | Ladder gebruiken | Inspectie 2023 | 007 003484.01 | KFK LED2WELL 1500lm | 2023-03-10 | LED 13W 3000K 1500lm | 2023-03-10 | 1 | CL 08 LED VERLICHTING | Nacht astronomisch in / uit |  | OV | 104766.103 | 426340.58
Zwijndrecht | Marchantstraat | 008 003484 | Aluminium 4.0m zonder MVB | 4 | 2006-01-01 | Ladder gebruiken | Inspectie 2023 | 008 003484.01 | KFK LED2WELL 1500lm | 2023-03-10 | LED 13W 3000K 1500lm | 2023-03-10 | 1 | CL 08 LED VERLICHTING | Nacht astronomisch in / uit |  | OV | 104778.071 | 426361.455
Zwijndrecht | Marchantstraat | 009 003484 | Aluminium 4.0m zonder MVB | 4 | 1999-11-01 | Ladder gebruiken | Inspectie 2023 | 009 003484.01 | KFK LED2WELL 1500lm | 2023-03-10 | LED 13W 3000K 1500lm | 2023-03-10 | 1 | CL 08 LED VERLICHTING | Nacht astronomisch in / uit |  | OV | 104788.811 | 426380.108
Zwijndrecht | Marchantstraat | 011 003484 | Aluminium 4.0m zonder MVB | 4 | 1999-11-01 | Hoogwerker gebruiken | Inspectie 2023 | 011 003484.01 | KFK LED2WELL 1500lm | 2023-03-10 | LED 13W 3000K 1500lm | 2023-03-10 | 1 | CL 08 LED VERLICHTING | Nacht astronomisch in / uit |  | OV | 104785.253 | 426409.05
Zwijndrecht | Marchantstraat | 012 003484 | Aluminium 4.0m zonder MVB | 4 | 1999-11-01 | Hoogwerker gebruiken | Inspectie 2023 | 012 003484.01 | KFK LED2WELL 1500lm | 2023-03-10 | LED 13W 3000K 1500lm | 2023-03-10 | 1 | CL 08 LED VERLICHTING | Nacht astronomisch in / uit |  | OV | 104805.458 | 426423.38
Zwijndrecht | Marchantstraat | 013 003484 | Aluminium 4.0m zonder MVB | 4 | 1999-11-01 | Ladder gebruiken | Inspectie 2023 | 013 003484.01 | KFK LED2WELL 1500lm | 2023-03-10 | LED 13W 3000K 1500lm | 2023-03-10 | 1 | CL 08 LED VERLICHTING | Nacht astronomisch in / uit |  | OV | 104801.798 | 426399.25
Zwijndrecht | Marnixstraat (Zwijndrecht) | 001 003492 | 127021 Staal gegalvaniseerd 04,0m con. | 4 | 2018-10-15 | Hoogwerker gebruiken | Inspectie 2024 | 001 003492.01 | KFK LED2WELL 1600lm | 2018-10-15 | LED 13W 3000K 1600lm | 2018-10-15 | 1 | CL 08 LED VERLICHTING | Nacht astronomisch in / uit |  | OV | 103718.322 | 424817.341
Zwijndrecht | Marnixstraat (Zwijndrecht) | 002 003492 | 127021 Staal gegalvaniseerd 04,0m con. | 4 | 2018-10-15 | Hoogwerker gebruiken | Inspectie 2024 | 002 003492.01 | KFK LED2WELL 1600lm | 2018-10-15 | LED 13W 3000K 1600lm | 2018-10-15 | 1 | CL 08 LED VERLICHTING | Nacht astronomisch in / uit |  | OV | 103700.283 | 424800.902
Zwijndrecht | Marnixstraat (Zwijndrecht) | 003 003492 | 127021 Staal gegalvaniseerd 04,0m con. | 4 | 2018-10-15 | Hoogwerker gebruiken | Inspectie 2024 | 003 003492.01 | KFK LED2WELL 1600lm | 2018-10-15 | LED 13W 3000K 1600lm | 2018-10-15 | 1 | CL 08 LED VERLICHTING | Nacht astronomisch in / uit |  | OV | 103683.667 | 424785.377
Zwijndrecht | Marnixstraat (Zwijndrecht) | 004 003492 | Aluminium 4.0m zonder MVB | 4 | 2002-12-01 | Hoogwerker gebruiken | Inspectie 2024 | 004 003492.01 | KFK LED2WELL 1600lm | 2018-10-15 | LED 13W 3000K 1600lm | 2018-10-15 | 1 | CL 08 LED VERLICHTING | Nacht astronomisch in / uit |  | OV | 103667.329 | 424781.216
Zwijndrecht | Marnixstraat (Zwijndrecht) | 005 003492 | 127296 Aluminium 6.0m con. UE 750mm | 6 | 2004-12-01 | Hoogwerker gebruiken | Inspectie 2023 | 005 003492.01 | Axia 2.1 WW 5167 8 led 480mA 13W 1600lm | 2023-08-01 | LED 13W 3000K 1600lm | 2023-08-01 | 1 | CL 08 LED VERLICHTING | Nacht astronomisch in / uit |  | OV | 103661.135 | 424768.477
Zwijndrecht | Marnixstraat (Zwijndrecht) | 006 003492 | 127296 Aluminium 6.0m con. UE 750mm | 6 | 2004-12-01 | Hoogwerker gebruiken | Inspectie 2023 | 006 003492.01 | Axia 2.1 WW 5167 8 led 480mA 13W 1600lm | 2023-08-01 | LED 13W 3000K 1600lm | 2023-08-01 | 1 | CL 08 LED VERLICHTING | Nacht astronomisch in / uit |  | OV | 103641.23 | 424764.4
Zwijndrecht | Marnixstraat (Zwijndrecht) | 007 003492 | 127296 Aluminium 6.0m con. UE 750mm | 6 | 2004-12-01 | Hoogwerker gebruiken | Inspectie 2023 | 007 003492.01 | Axia 2.1 WW 5167 8 led 480mA 13W 1600lm | 2023-08-01 | LED 13W 3000K 1600lm | 2023-08-01 | 1 | CL 08 LED VERLICHTING | Nacht astronomisch in / uit |  | OV | 103623.554 | 424755.463
Zwijndrecht | Marnixstraat (Zwijndrecht) | 008 003492 | 127296 Aluminium 6.0m con. UE 750mm | 6 | 2004-12-01 | Hoogwerker gebruiken | Inspectie 2023 | 008 003492.01 | Axia 2.1 WW 5167 8 led 480mA 13W 1600lm | 2023-08-01 | LED 13W 3000K 1600lm | 2023-08-01 | 1 | CL 08 LED VERLICHTING | Nacht astronomisch in / uit |  | OV | 103606.508 | 424746.739
Zwijndrecht | Marnixstraat (Zwijndrecht) | 009 003492 | 127091-750 Staal gegalv. 06,0m UE 750mm | 6 | 2018-10-15 | Hoogwerker gebruiken | Inspectie 2023 | 009 003492.01 | Axia 2.1 WW 5167 8 led 480mA 13W 1600lm | 2023-08-01 | LED 13W 3000K 1600lm | 2023-08-01 | 1 | CL 08 LED VERLICHTING | Nacht astronomisch in / uit |  | OV | 103590.321 | 424731.848
Zwijndrecht | Marnixstraat (Zwijndrecht) | 010 003492 | 127091-750 Staal gegalv. 06,0m UE 750mm | 6 | 2018-10-15 | Hoogwerker gebruiken | Inspectie 2023 | 010 003492.01 | Axia 2.1 WW 5167 8 led 480mA 13W 1600lm | 2023-08-01 | LED 13W 3000K 1600lm | 2023-08-01 | 1 | CL 08 LED VERLICHTING | Nacht astronomisch in / uit |  | OV | 103568.038 | 424734.764
Zwijndrecht | Marnixstraat (Zwijndrecht) | 011 003492 | 127091-750 Staal gegalv. 06,0m UE 750mm | 6 | 2018-10-15 | Hoogwerker gebruiken | Inspectie 2023 | 011 003492.01 | Axia 2.1 WW 5167 8 led 480mA 13W 1600lm | 2023-08-01 | LED 13W 3000K 1600lm | 2023-08-01 | 1 | CL 08 LED VERLICHTING | Nacht astronomisch in / uit |  | OV | 103558.866 | 424717.272
Zwijndrecht | Marnixstraat (Zwijndrecht) | 012 003492 | 127091-750 Staal gegalv. 06,0m UE 750mm | 6 | 2018-10-15 | Hoogwerker gebruiken | Inspectie 2023 | 012 003492.01 | Axia 2.1 WW 5167 8 led 480mA 13W 1600lm | 2023-08-01 | LED 13W 3000K 1600lm | 2023-08-01 | 1 | CL 08 LED VERLICHTING | Nacht astronomisch in / uit |  | OV | 103540.568 | 424720.725
Zwijndrecht | Marnixstraat (Zwijndrecht) | 013 003492 | 127296 Aluminium 6.0m con. UE 750mm | 6 | 2004-12-01 | Hoogwerker gebruiken | Inspectie 2023 | 013 003492.01 | Axia 2.1 WW 5167 8 led 480mA 13W 1600lm | 2023-08-01 | LED 13W 3000K 1600lm | 2023-08-01 | 1 | CL 08 LED VERLICHTING | Nacht astronomisch in / uit |  | OV | 103533.485 | 424703.915
Zwijndrecht | Marnixstraat (Zwijndrecht) | 014 003492 | 127296 Aluminium 6.0m con. UE 750mm | 6 | 2008-09-22 | Hoogwerker gebruiken | Inspectie 2023 | 014 003492.01 | Axia 2.1 WW 5167 8 led 480mA 13W 1600lm | 2023-08-01 | LED 13W 3000K 1600lm | 2023-08-01 | 1 | CL 08 LED VERLICHTING | Nacht astronomisch in / uit |  | OV | 103511.963 | 424705.959
Zwijndrecht | Marsdiep | 002 003506 | Aluminium 3,5m verl. MVB | 3.5 | 2014-12-01 | Hoogwerker gebruiken | Inspectie 2021 | 002 003506.01 | KFK LED2WELL 1600lm | 2014-12-01 | LED 15W 3000K 1600lm | 2014-12-01 | 1 | CL 08 LED VERLICHTING | Nacht astronomisch in / uit |  | OV | 104701.67 | 425803.04
Zwijndrecht | Marsdiep | 003 003506 | Aluminium 3,5m verl. MVB | 3.5 | 2014-12-01 | Hoogwerker gebruiken | Inspectie 2021 | 003 003506.01 | KFK LED2WELL 1600lm | 2014-12-01 | LED 15W 3000K 1600lm | 2014-12-01 | 1 | CL 08 LED VERLICHTING | Nacht astronomisch in / uit |  | OV | 104716.88 | 425820.72
Zwijndrecht | Marsdiep | 004 003506 | Aluminium 3,5m verl. MVB | 3.5 | 2014-12-01 | Hoogwerker gebruiken | Inspectie 2021 | 004 003506.01 | KFK LED2WELL 1600lm | 2014-12-01 | LED 15W 3000K 1600lm | 2014-12-01 | 1 | CL 08 LED VERLICHTING | Nacht astronomisch in / uit |  | OV | 104736.62 | 425836.43
Zwijndrecht | Marsdiep | 005 003506 | Aluminium 3,5m verl. MVB | 3.5 | 2014-12-01 | Hoogwerker gebruiken | Inspectie 2021 | 005 003506.01 | KFK LED2WELL 1600lm | 2014-12-01 | LED 15W 3000K 1600lm | 2014-12-01 | 1 | CL 08 LED VERLICHTING | Nacht astronomisch in / uit |  | OV | 104749.62 | 425856.29
Zwijndrecht | Marsdiep | 006 003506 | Aluminium 3,5m verl. MVB | 3.5 | 2014-12-01 | Hoogwerker gebruiken | Inspectie 2021 | 006 003506.01 | KFK LED2WELL 1600lm | 2014-12-01 | LED 15W 3000K 1600lm | 2014-12-01 | 1 | CL 08 LED VERLICHTING | Nacht astronomisch in / uit |  | OV | 104766.67 | 425875.903
Zwijndrecht | Marsdiep | 007 003506 | Aluminium 3,5m verl. MVB | 3.5 | 2014-12-01 | Hoogwerker gebruiken | Inspectie 2021 | 007 003506.01 | KFK LED2WELL 1600lm | 2014-12-01 | LED 15W 3000K 1600lm | 2014-12-01 | 1 | CL 08 LED VERLICHTING | Nacht astronomisch in / uit |  | OV | 104784.665 | 425888.801
Zwijndrecht | Marsdiep | 008 003506 | Aluminium 3,5m verl. MVB | 3.5 | 2014-12-01 | Hoogwerker gebruiken | Inspectie 2021 | 008 003506.01 | KFK LED2WELL 1600lm | 2014-12-01 | LED 15W 3000K 1600lm | 2014-12-01 | 1 | CL 08 LED VERLICHTING | Nacht astronomisch in / uit |  | OV | 104801.93 | 425901.84
Zwijndrecht | Marsdiep | 009 003506 | Aluminium 3,5m verl. MVB | 3.5 | 2014-12-01 | Hoogwerker gebruiken | Inspectie 2021 | 009 003506.01 | KFK LED2WELL 1600lm | 2014-12-01 | LED 15W 3000K 1600lm | 2014-12-01 | 1 | CL 08 LED VERLICHTING | Nacht astronomisch in / uit |  | OV | 104831.98 | 425934.71
Zwijndrecht | Marsdiep | 010 003506 | Aluminium 3,5m verl. MVB | 3.5 | 2014-12-01 | Hoogwerker gebruiken | Inspectie 2021 | 010 003506.01 | KFK LED2WELL 1600lm | 2014-12-01 | LED 15W 3000K 1600lm | 2014-12-01 | 1 | CL 08 LED VERLICHTING | Nacht astronomisch in / uit |  | OV | 104849.25 | 425948.12
Zwijndrecht | Marsdiep | 011 003506 | Aluminium 3,5m verl. MVB | 3.5 | 2014-12-01 | Hoogwerker gebruiken | Inspectie 2021 | 011 003506.01 | KFK LED2WELL 1600lm | 2014-12-01 | LED 15W 3000K 1600lm | 2014-12-01 | 1 | CL 08 LED VERLICHTING | Nacht astronomisch in / uit |  | OV | 104872.503 | 425951.984
Zwijndrecht | Marsdiep | 012 003506 | Aluminium 3,5m verl. MVB | 3.5 | 2014-12-01 | Hoogwerker gebruiken | Inspectie 2021 | 012 003506.01 | KFK LED2WELL 1600lm | 2014-12-01 | LED 15W 3000K 1600lm | 2014-12-01 | 1 | CL 08 LED VERLICHTING | Nacht astronomisch in / uit |  | OV | 104891.695 | 425971.464
Zwijndrecht | Marsmanstraat | 001 003514 | 127091-750 Staal gegalv. 06,0m UE 750mm | 6 | 2021-06-11 | Hoogwerker gebruiken | Inspectie 2021 | 001 003514.01 | Axia 2.1 WW 5187 8 led 480mA 13W 1600lm | 2021-06-11 | LED 13W 3000K 1600lm | 2021-06-11 | 1 | CL 08 LED VERLICHTING | Nacht astronomisch in / uit |  | OV | 103146.026 | 424668.654
Zwijndrecht | Marsmanstraat | 002 003514 | 127296 Aluminium 6.0m con. UE 750mm | 6 | 2008-12-01 | Hoogwerker gebruiken | Inspectie 2021 | 002 003514.01 | Axia 2.1 WW 5187 8 led 480mA 13W 1600lm | 2021-06-11 | LED 13W 3000K 1600lm | 2021-06-11 | 1 | CL 08 LED VERLICHTING | Nacht astronomisch in / uit |  | OV | 103137.793 | 424687.97
Zwijndrecht | Marsmanstraat | 003 003514 | 127091-750 Staal gegalv. 06,0m UE 750mm | 6 | 2021-06-11 | Hoogwerker gebruiken | Inspectie 2021 | 003 003514.01 | Axia 2.1 WW 5187 8 led 480mA 13W 1600lm | 2021-06-11 | LED 13W 3000K 1600lm | 2021-06-11 | 1 | CL 08 LED VERLICHTING | Nacht astronomisch in / uit |  | OV | 103132.383 | 424717.659
Zwijndrecht | Marsmanstraat | 004 003514 | 127091-750 Staal gegalv. 06,0m UE 750mm | 6 | 1991-12-01 | Hoogwerker gebruiken | Inspectie 2021 | 004 003514.01 | Axia 2.1 WW 5187 8 led 480mA 13W 1600lm | 2021-06-11 | LED 13W 3000K 1600lm | 2021-06-11 | 1 | CL 08 LED VERLICHTING | Nacht astronomisch in / uit |  | OV | 103115.68 | 424738.427
Zwijndrecht | Marsstraat | 001 003522 | 127296 Aluminium 6.0m con. UE 750mm | 6 | 2011-06-15 | Hoogwerker gebruiken | Inspectie 2020 | 001 003522.01 | 2500 1xPLL24 E | 2011-06-15 | 310024 PL-L 24W/830 4P MASTER | 2022-05-09 | 1 | CL 01b PL-L EVSA 20.000u Zwijndrecht boven A16 | Nacht astronomisch in / uit |  | OV | 102995.565 | 425883.917
Zwijndrecht | Massenetplaats | 001 003530 | Aluminium 3.5m Con top60 | 3.5 | 1982-07-01 | Hoogwerker gebruiken | IP HOA Fase 4 | 001 003530.01 | KFK 1xPLL18/24 E | 2010-12-12 | 310024 PL-L 24W/830 4P MASTER | 2021-11-22 | 1 | Armatuur vervangen 2024 | Nacht astronomisch in / uit |  | OV | 101604.483 | 426008.84
Zwijndrecht | Massenetplaats | 002 003530 | Aluminium 3.5m Con top60 | 3.5 | 1982-05-01 | Hoogwerker gebruiken | IP HOA Fase 4 | 002 003530.01 | KFK 1xPLL18/24 E | 2016-05-06 | 310024 PL-L 24W/830 4P MASTER | 2021-11-22 | 1 | Armatuur vervangen 2024 | Nacht astronomisch in / uit |  | OV | 101630.817 | 425960.885
Zwijndrecht | Massenetplaats | 003 003530 | Aluminium 3.5m Con top60 | 3.5 | 1982-05-01 | Hoogwerker gebruiken | IP HOA Fase 4 | 003 003530.01 | KFK 1xPLL18/24 E | 2010-12-12 | 310024 PL-L 24W/830 4P MASTER | 2021-11-22 | 1 | Armatuur vervangen 2024 | Nacht astronomisch in / uit |  | OV | 101662.406 | 425973.717
Zwijndrecht | Mauvestraat (Zwijndrecht) | 001 003549 | 127091-750 Staal gegalv. 06,0m UE 750mm | 6 | 2012-06-20 | Hoogwerker gebruiken | Inspectie 2020 | 001 003549.01 | LIBRA 1xPLL24 E RAL9007 | 2012-06-20 | 310024 PL-L 24W/830 4P MASTER | 2020-11-06 | 1 | CL 01b PL-L EVSA 20.000u Zwijndrecht boven A16 | Nacht astronomisch in / uit |  | OV | 103330.601 | 425829.777
Zwijndrecht | Mauvestraat (Zwijndrecht) | 002 003549 | 127021 Staal gegalvaniseerd 04,0m con. | 4 | 2012-06-20 | Ladder gebruiken | Inspectie 2020 | 002 003549.01 | LIBRA 1xPLL24 E RAL9007 | 2012-06-20 | 310024 PL-L 24W/830 4P MASTER | 2020-11-13 | 1 | CL 01b PL-L EVSA 20.000u Zwijndrecht boven A16 | Nacht astronomisch in / uit |  | OV | 103341.437 | 425830.219
Zwijndrecht | Mauvestraat (Zwijndrecht) | 003 003549 | 127091-750 Staal gegalv. 06,0m UE 750mm | 6 | 2012-06-20 | Hoogwerker gebruiken | Inspectie 2020 | 003 003549.01 | LIBRA 1xPLL24 E RAL9007 | 2012-06-20 | 310024 PL-L 24W/830 4P MASTER | 2020-11-06 | 1 | CL 01b PL-L EVSA 20.000u Zwijndrecht boven A16 | Nacht astronomisch in / uit |  | OV | 103347.272 | 425810.99
Zwijndrecht | Mauvestraat (Zwijndrecht) | 004 003549 | 127091-750 Staal gegalv. 06,0m UE 750mm | 6 | 2012-06-20 | Hoogwerker gebruiken | Inspectie 2020 | 004 003549.01 | LIBRA 1xPLL24 E RAL9007 | 2012-06-20 | 310024 PL-L 24W/830 4P MASTER | 2020-11-06 | 1 | CL 01b PL-L EVSA 20.000u Zwijndrecht boven A16 | Nacht astronomisch in / uit |  | OV | 103366.338 | 425798.67
Zwijndrecht | Mauvestraat (Zwijndrecht) | 005 003549 | 127091-750 Staal gegalv. 06,0m UE 750mm | 6 | 2012-06-20 | Hoogwerker gebruiken | Inspectie 2020 | 005 003549.01 | LIBRA 1xPLL24 E RAL9007 | 2012-06-20 | 310024 PL-L 24W/830 4P MASTER | 2020-11-06 | 1 | CL 01b PL-L EVSA 20.000u Zwijndrecht boven A16 | Nacht astronomisch in / uit |  | OV | 103390.084 | 425790.024
Zwijndrecht | Mauvestraat (Zwijndrecht) | 006 003549 | 127021 Staal gegalvaniseerd 04,0m con. | 4 | 2012-06-20 | Ladder gebruiken | Inspectie 2020 | 006 003549.01 | LIBRA 1xPLL24 E RAL9007 | 2012-06-20 | 310024 PL-L 24W/830 4P MASTER | 2020-11-13 | 1 | CL 01b PL-L EVSA 20.000u Zwijndrecht boven A16 | Nacht astronomisch in / uit |  | OV | 103392.216 | 425771.966
Zwijndrecht | Mauvestraat (Zwijndrecht) | 007 003549 | 127091-750 Staal gegalv. 06,0m UE 750mm | 6 | 2012-06-20 | Hoogwerker gebruiken | Inspectie 2020 | 007 003549.01 | LIBRA 1xPLL24 E RAL9007 | 2012-06-20 | 310024 PL-L 24W/830 4P MASTER | 2020-11-06 | 1 | CL 01b PL-L EVSA 20.000u Zwijndrecht boven A16 | Nacht astronomisch in / uit |  | OV | 103401.757 | 425774.488
Zwijndrecht | Mechelsestraat | 001 003557 | 127021 Staal gegalvaniseerd 04,0m con. | 4 | 2014-04-01 | Hoogwerker gebruiken | Inspectie 2020 | 001 003557.01 | KFK 1xPLL18/24 E | 2014-04-01 | 310024 PL-L 24W/830 4P MASTER | 2020-11-19 | 1 | CL 01b PL-L EVSA 20.000u Zwijndrecht boven A16 | Nacht astronomisch in / uit |  | OV | 104433.327 | 426555.446
Zwijndrecht | Mechelsestraat | 002 003557 | Aluminium 3.5m Con top60 | 3.5 | 2009-01-21 | Hoogwerker gebruiken | Inspectie 2020 | 002 003557.01 | KFK 1xPLL18/24 E | 2014-04-01 | 310024 PL-L 24W/830 4P MASTER | 2020-11-19 | 1 | CL 01b PL-L EVSA 20.000u Zwijndrecht boven A16 | Nacht astronomisch in / uit |  | OV | 104439.629 | 426579.727
Zwijndrecht | Mechelsestraat | 003 003557 | 127021 Staal gegalvaniseerd 04,0m con. | 4 | 2014-04-01 | Ladder gebruiken | Inspectie 2020 | 003 003557.01 | KFK 1xPLL18/24 E | 2014-04-01 | 310024 PL-L 24W/830 4P MASTER | 2020-11-19 | 1 | CL 01b PL-L EVSA 20.000u Zwijndrecht boven A16 | Nacht astronomisch in / uit |  | OV | 104444.621 | 426599.777
Zwijndrecht | Mechelsestraat | 004 003557 | Aluminium 4.0m zonder MVB | 4 | 2005-03-01 | Hoogwerker gebruiken | Inspectie 2020 | 004 003557.01 | KFK 1xPLL18/24 E | 2014-04-01 | 310024 PL-L 24W/830 4P MASTER | 2020-11-19 | 1 | CL 01b PL-L EVSA 20.000u Zwijndrecht boven A16 | Nacht astronomisch in / uit |  | OV | 104407.178 | 426587.651
Zwijndrecht | Meepad | 001 003565 | 127021 Staal gegalvaniseerd 04,0m con. | 4 | 2014-12-01 | Hoogwerker gebruiken | Inspectie 2020 | 001 003565.01 | 2550 1xPLL18/24 Iris | 2014-12-01 | 310024 PL-L 24W/830 4P MASTER | 2020-12-02 | 1 | CL 01b PL-L EVSA 20.000u Zwijndrecht boven A16 | Nacht astronomisch in / uit |  | OV | 104239.135 | 426047.203
Zwijndrecht | Meepad | 002 003565 | 127021 Staal gegalvaniseerd 04,0m con. | 4 | 2014-12-01 | Hoogwerker gebruiken | Inspectie 2020 | 002 003565.01 | 2550 1xPLL18/24 Iris | 2014-12-01 | 310024 PL-L 24W/830 4P MASTER | 2020-12-02 | 1 | CL 01b PL-L EVSA 20.000u Zwijndrecht boven A16 | Nacht astronomisch in / uit |  | OV | 104257.343 | 426066.934
Zwijndrecht | Meepad | 003 003565 | 127021 Staal gegalvaniseerd 04,0m con. | 4 | 2014-12-01 | Hoogwerker gebruiken | Inspectie 2020 | 003 003565.01 | 2550 1xPLL18/24 Iris | 2014-12-01 | 310024 PL-L 24W/830 4P MASTER | 2020-12-02 | 1 | CL 01b PL-L EVSA 20.000u Zwijndrecht boven A16 | Nacht astronomisch in / uit |  | OV | 104275.637 | 426084.066
Zwijndrecht | Meepad | 004 003565 | 127021 Staal gegalvaniseerd 04,0m con. | 4 | 2014-12-01 | Hoogwerker gebruiken | Inspectie 2020 | 004 003565.01 | 2550 1xPLL18/24 Iris | 2014-12-01 | 310024 PL-L 24W/830 4P MASTER | 2020-12-02 | 1 | CL 01b PL-L EVSA 20.000u Zwijndrecht boven A16 | Nacht astronomisch in / uit |  | OV | 104293.831 | 426101.544
Zwijndrecht | Meepad | 005 003565 | 127021 Staal gegalvaniseerd 04,0m con. | 4 | 2014-12-01 | Hoogwerker gebruiken | Inspectie 2020 | 005 003565.01 | 2550 1xPLL18/24 Iris | 2014-12-01 | 310024 PL-L 24W/830 4P MASTER | 2020-12-02 | 1 | CL 01b PL-L EVSA 20.000u Zwijndrecht boven A16 | Nacht astronomisch in / uit |  | OV | 104311.856 | 426120.36
Zwijndrecht | Meepad | 006 003565 | 127021 Staal gegalvaniseerd 04,0m con. | 4 | 2014-12-01 | Hoogwerker gebruiken | Inspectie 2020 | 006 003565.01 | 2550 1xPLL18/24 Iris | 2014-12-01 | 310024 PL-L 24W/830 4P MASTER | 2020-12-02 | 1 | CL 01b PL-L EVSA 20.000u Zwijndrecht boven A16 | Nacht astronomisch in / uit |  | OV | 104337.96 | 426116.477
Zwijndrecht | Meerdervoortstraat | 001 003573 | Gietijzeren Mast 03,0m | 3 | 2006-12-01 | Ladder gebruiken | Inspectie 2023 | 001 003573.01 | VALENCY 1xPLT 32 | 2006-12-01 | 360032 PL-T TOP 32W/830 4P | 2023-12-12 | 1 | CL 03 TL, SOX, PLT 10.000u | Nacht astronomisch in / uit |  | OV | 103745.698 | 424879.01
Zwijndrecht | Meerdervoortstraat | 001A003573 | Gietijzeren Mast 03,0m | 3 | 2006-12-01 | Ladder gebruiken | Inspectie 2023 | 001A003573.01 | VALENCY 1xPLT 32 | 2006-12-01 | 360032 PL-T TOP 32W/830 4P | 2023-12-12 17:30 | 1 | CL 03 TL, SOX, PLT 10.000u | Nacht astronomisch in / uit |  | OV | 103731.717 | 424894.834
Zwijndrecht | Meerdervoortstraat | 002 003573 | Gietijzeren Mast 03,0m | 3 | 2007-01-01 | Hoogwerker gebruiken | Inspectie 2023 | 002 003573.01 | VALENCY 1xPLT 32 | 2007-01-01 | 360032 PL-T TOP 32W/830 4P | 2023-12-13 08:14 | 1 | CL 03 TL, SOX, PLT 10.000u | Nacht astronomisch in / uit |  | OV | 103704.516 | 424902.916
Zwijndrecht | Meerdervoortstraat | 002A003573 | Gietijzeren Mast 03,0m | 3 | 2006-12-01 | Hoogwerker gebruiken | Inspectie 2023 | 002A003573.01 | VALENCY 1xPLT 32 | 2006-12-01 | 360032 PL-T TOP 32W/830 4P | 2023-12-13 08:17 | 1 | CL 03 TL, SOX, PLT 10.000u | Nacht astronomisch in / uit |  | OV | 103687.695 | 424888.212
Zwijndrecht | Meerdervoortstraat | 005 003573 | 127021 Staal gegalvaniseerd 04,0m con. | 4 | 2018-10-15 | Hoogwerker gebruiken | Inspectie 2024 | 005 003573.01 | KFK LED2WELL 1600lm | 2018-10-15 | LED 13W 3000K 1600lm | 2018-10-15 | 1 | CL 08 LED VERLICHTING | Nacht astronomisch in / uit |  | OV | 103665.007 | 424869.081
Zwijndrecht | Meerdervoortstraat | 006 003573 | Aluminium 4.0m zonder MVB | 4 | 2001-05-01 | Hoogwerker gebruiken | Inspectie 2024 | 006 003573.01 | KFK LED2WELL 1600lm | 2018-10-15 | LED 13W 3000K 1600lm | 2018-10-15 | 1 | CL 08 LED VERLICHTING | Nacht astronomisch in / uit |  | OV | 103648.538 | 424857.272
Zwijndrecht | Meerdervoortstraat | 007 003573 | 127021 Staal gegalvaniseerd 04,0m con. | 4 | 2018-10-15 | Hoogwerker gebruiken | Inspectie 2024 | 007 003573.01 | KFK LED2WELL 1600lm | 2018-10-15 | LED 13W 3000K 1600lm | 2018-10-15 | 1 | CL 08 LED VERLICHTING | Nacht astronomisch in / uit |  | OV | 103631.974 | 424845.611
Zwijndrecht | Meerkoetstraat (Zwijndrecht) | 001 003603 | Staal gegalavaniseerd 04,0m con. top 80/60 | 4 | 2007-03-16 | Ladder gebruiken | Inspectie 2021 | 001 003603.01 | ALURA 1696 1xPLL 24 E | 2007-03-16 | 310024 PL-L 24W/830 4P MASTER | 2021-11-12 | 1 | CL 01a PL-L EVSA 20.000u Zwijndrecht | Nacht astronomisch in / uit |  | OV | 101816.002 | 425308.141
Zwijndrecht | Meerkoetstraat (Zwijndrecht) | 002 003603 | 127091-750 Staal gegalv. 06,0m UE 750mm | 6 | 2012-05-09 | Hoogwerker gebruiken | Inspectie 2021 | 002 003603.01 | LIBRA 1xPLL24 E RAL9007 | 2012-05-09 | 310024 PL-L 24W/830 4P MASTER | 2021-11-12 | 1 | CL 01a PL-L EVSA 20.000u Zwijndrecht | Nacht astronomisch in / uit |  | OV | 101801.274 | 425318.766
Zwijndrecht | Meerkoetstraat (Zwijndrecht) | 003 003603 | Staal gegalavaniseerd 04,0m con. top 80/60 | 4 | 2007-03-16 | Ladder gebruiken | Inspectie 2021 | 003 003603.01 | ALURA 1696 1xPLL 24 E | 2007-03-16 | 310024 PL-L 24W/830 4P MASTER | 2021-11-12 | 1 | CL 01a PL-L EVSA 20.000u Zwijndrecht | Nacht astronomisch in / uit |  | OV | 101821.191 | 425334.68
Zwijndrecht | Meerkoetstraat (Zwijndrecht) | 004 003603 | Aluminium 3.5m Con top60 | 3.5 | 1995-03-01 | Hoogwerker gebruiken | Inspectie 2021 | 004 003603.01 | LIBRA 1xPLL24 E RAL9007 | 2012-05-09 | 310024 PL-L 24W/830 4P MASTER | 2021-11-12 | 1 | CL 01a PL-L EVSA 20.000u Zwijndrecht | Nacht astronomisch in / uit |  | OV | 101799.42 | 425338.43
Zwijndrecht | Meerkoetstraat (Zwijndrecht) | 005 003603 | 127021 LineX Staal gegalvaniseerd 04,0m con. | 4 | 2024-03-19 | Hoogwerker gebruiken | Inspectie 2024 | 005 003603.01 | KFK LED2WELL 1600lm overeenkomst | 2019-11-12 | LED 13W 3000K 1600lm | 2019-11-12 | 1 | CL 08 LED VERLICHTING | Nacht astronomisch in / uit |  | OV | 101774.738 | 425353.566
Zwijndrecht | Meerkoetstraat (Zwijndrecht) | 006 003603 | 127021 LineX Staal gegalvaniseerd 04,0m con. | 4 | 2024-03-19 | Hoogwerker gebruiken | Inspectie 2024 | 006 003603.01 | KFK LED2WELL 1600lm | 2020-03-19 | LED 13W 3000K 1600lm | 2020-03-19 | 1 | CL 08 LED VERLICHTING | Nacht astronomisch in / uit |  | OV | 101780.776 | 425371.033
Zwijndrecht | Meerkoetstraat (Zwijndrecht) | 007 003603 | 127091-750 Staal gegalv. 06,0m UE 750mm | 6 | 2012-05-09 | Hoogwerker gebruiken | Inspectie 2021 | 007 003603.01 | LIBRA 1xPLL24 E RAL9007 | 2012-05-09 | 310024 PL-L 24W/830 4P MASTER | 2021-11-12 | 1 | CL 01a PL-L EVSA 20.000u Zwijndrecht | Nacht astronomisch in / uit |  | OV | 101815.73 | 425340.573
Zwijndrecht | Meerkoetstraat (Zwijndrecht) | 008 003603 | Staal gegalavaniseerd 04,0m con. top 80/60 | 4 | 2007-03-29 | Ladder gebruiken | Inspectie 2021 | 008 003603.01 | ALURA 1696 1xPLL 24 E | 2007-03-29 | 310024 PL-L 24W/830 4P MASTER | 2021-11-12 | 1 | CL 01a PL-L EVSA 20.000u Zwijndrecht | Nacht astronomisch in / uit |  | OV | 101829.592 | 425353.841
Zwijndrecht | Meerkoetstraat (Zwijndrecht) | 009 003603 | 127091-750 Staal gegalv. 06,0m UE 750mm | 6 | 2012-05-09 | Hoogwerker gebruiken | Inspectie 2021 | 009 003603.01 | LIBRA 1xPLL24 E RAL9007 | 2012-05-09 | 310024 PL-L 24W/830 4P MASTER | 2021-11-12 | 1 | CL 01a PL-L EVSA 20.000u Zwijndrecht | Nacht astronomisch in / uit |  | OV | 101810.618 | 425367.067
Zwijndrecht | Meerkoetstraat (Zwijndrecht) | 010 003603 | Staal gegalavaniseerd 04,0m con. top 80/60 | 4 | 2007-03-29 | Ladder gebruiken | Inspectie 2021 | 010 003603.01 | ALURA 1696 1xPLL 24 E | 2007-03-29 | 310024 PL-L 24W/830 4P MASTER | 2021-11-12 | 1 | CL 01a PL-L EVSA 20.000u Zwijndrecht | Nacht astronomisch in / uit |  | OV | 101834.195 | 425377.227
Zwijndrecht | Meerkoetstraat (Zwijndrecht) | 011 003603 | 127091-750 Staal gegalv. 06,0m UE 750mm | 6 | 2012-05-09 | Hoogwerker gebruiken | Inspectie 2021 | 011 003603.01 | LIBRA 1xPLL24 E RAL9007 | 2012-05-09 | 310024 PL-L 24W/830 4P MASTER | 2021-11-12 | 1 | CL 01a PL-L EVSA 20.000u Zwijndrecht | Nacht astronomisch in / uit |  | OV | 101825.787 | 425390.785
Zwijndrecht | Meerkoetstraat (Zwijndrecht) | 012 003603 | Staal gegalavaniseerd 04,0m con. top 80/60 | 4 | 2007-03-29 | Ladder gebruiken | Inspectie 2021 | 012 003603.01 | ALURA 1696 1xPLL 24 E | 2007-03-29 | 310024 PL-L 24W/830 4P MASTER | 2021-11-12 | 1 | CL 01a PL-L EVSA 20.000u Zwijndrecht | Nacht astronomisch in / uit |  | OV | 101839.796 | 425404.203
Zwijndrecht | Meerkoetstraat (Zwijndrecht) | 013 003603 | 127091-750 Staal gegalv. 06,0m UE 750mm | 6 | 2012-05-09 | Hoogwerker gebruiken | Inspectie 2021 | 013 003603.01 | LIBRA 1xPLL24 E RAL9007 | 2012-05-09 | 310024 PL-L 24W/830 4P MASTER | 2021-11-12 | 1 | CL 01a PL-L EVSA 20.000u Zwijndrecht | Nacht astronomisch in / uit |  | OV | 101820.621 | 425417.25
Zwijndrecht | Meerkoetstraat (Zwijndrecht) | 014 003603 | Staal gegalavaniseerd 04,0m con. top 80/60 | 4 | 2007-03-16 | Hoogwerker gebruiken | Inspectie 2021 | 014 003603.01 | ALURA 1696 1xPLL 24 E | 2007-03-16 | 310024 PL-L 24W/830 4P MASTER | 2021-11-12 | 1 | CL 01a PL-L EVSA 20.000u Zwijndrecht | Nacht astronomisch in / uit |  | OV | 101838.434 | 425429.085
Zwijndrecht | Meerkoetstraat (Zwijndrecht) | 015 003603 | Staal gegalvaniseerd 03,0m cil. PT D60 | 3 | 2007-03-29 | Ladder gebruiken | Inspectie 2021 | 015 003603.01 | ALURA 1696 1xPLL 24 E | 2007-03-29 | 310024 PL-L 24W/830 4P MASTER | 2021-11-12 | 1 | CL 01a PL-L EVSA 20.000u Zwijndrecht | Nacht astronomisch in / uit |  | OV | 101846.594 | 425420.564
Zwijndrecht | Meerkoetstraat (Zwijndrecht) | 016 003603 | Staal gegalavaniseerd 04,0m con. top 80/60 | 4 | 2007-03-16 | Hoogwerker gebruiken | Inspectie 2021 | 016 003603.01 | ALURA 1696 1xPLL 24 E | 2007-03-16 | 310024 PL-L 24W/830 4P MASTER | 2021-11-12 | 1 | CL 01a PL-L EVSA 20.000u Zwijndrecht | Nacht astronomisch in / uit |  | OV | 101858.326 | 425425.066
Zwijndrecht | Meerkoetstraat (Zwijndrecht) | 017 003603 | Staal gegalvaniseerd 03,0m cil. PT D60 | 3 | 2007-03-29 | Ladder gebruiken | Inspectie 2021 | 017 003603.01 | ALURA 1696 1xPLL 24 E | 2007-03-29 | 310024 PL-L 24W/830 4P MASTER | 2021-11-12 | 1 | CL 01a PL-L EVSA 20.000u Zwijndrecht | Nacht astronomisch in / uit |  | OV | 101847.841 | 425440.403
Zwijndrecht | Meerkoetstraat (Zwijndrecht) | 018 003603 | 127296 Aluminium 6.0m con. UE 750mm | 6 | 2007-03-16 | Hoogwerker gebruiken | Inspectie 2021 | 018 003603.01 | LIBRA 1xPLL24 E RAL9007 | 2012-05-09 | 310024 PL-L 24W/830 4P MASTER | 2021-11-12 | 1 | CL 01a PL-L EVSA 20.000u Zwijndrecht | Nacht astronomisch in / uit |  | OV | 101835.585 | 425440.972
Zwijndrecht | Meerkoetstraat (Zwijndrecht) | 019 003603 | Staal gegalvaniseerd 03,0m cil. PT D60 | 3 | 2007-03-29 | Ladder gebruiken | Inspectie 2021 | 019 003603.01 | ALURA 1696 1xPLL 24 E | 2007-03-29 | 310024 PL-L 24W/830 4P MASTER | 2021-11-12 | 1 | CL 01a PL-L EVSA 20.000u Zwijndrecht | Nacht astronomisch in / uit |  | OV | 101852.215 | 425461.778
Zwijndrecht | Meerkoetstraat (Zwijndrecht) | 020 003603 | 127091-750 Staal gegalv. 06,0m UE 750mm | 6 | 2012-05-09 | Hoogwerker gebruiken | Inspectie 2021 | 020 003603.01 | LIBRA 1xPLL24 E RAL9007 | 2012-05-09 | 310024 PL-L 24W/830 4P MASTER | 2021-11-12 | 1 | CL 01a PL-L EVSA 20.000u Zwijndrecht | Nacht astronomisch in / uit |  | OV | 101830.433 | 425467.017
Zwijndrecht | Meerkoetstraat (Zwijndrecht) | 021 003603 | 127091-750 Staal gegalv. 06,0m UE 750mm | 6 | 2012-05-09 | Hoogwerker gebruiken | Inspectie 2021 | 021 003603.01 | LIBRA 1xPLL24 E RAL9007 | 2012-05-09 | 310024 PL-L 24W/830 4P MASTER | 2021-11-12 | 1 | CL 01a PL-L EVSA 20.000u Zwijndrecht | Nacht astronomisch in / uit |  | OV | 101845.348 | 425490.678
Zwijndrecht | Meerkoetstraat (Zwijndrecht) | 022 003603 | Staal gegalvaniseerd 03,0m cil. PT D60 | 3 | 2007-03-29 | Ladder gebruiken | Inspectie 2021 | 022 003603.01 | ALURA 1696 1xPLL 24 E | 2007-03-29 | 310024 PL-L 24W/830 4P MASTER | 2021-11-12 | 1 | CL 01a PL-L EVSA 20.000u Zwijndrecht | Nacht astronomisch in / uit |  | OV | 101857.228 | 425487.796
Zwijndrecht | Meerkoetstraat (Zwijndrecht) | 023 003603 | 127296 Aluminium 6.0m con. UE 750mm | 6 | 2007-04-16 | Hoogwerker gebruiken | Inspectie 2021 | 023 003603.01 | 2500 1xPLL24 E | 2007-03-16 | 310024 PL-L 24W/830 4P MASTER | 2021-11-12 | 1 | CL 01a PL-L EVSA 20.000u Zwijndrecht | Nacht astronomisch in / uit |  | OV | 101863.553 | 425488.544
Zwijndrecht | Meerkoetstraat (Zwijndrecht) | 024 003603 | 127091-750 Staal gegalv. 06,0m UE 750mm | 6 | 2012-05-09 | Hoogwerker gebruiken | Inspectie 2021 | 024 003603.01 | LIBRA 1xPLL24 E RAL9007 | 2012-05-09 | 310024 PL-L 24W/830 4P MASTER | 2021-11-12 | 1 | CL 01a PL-L EVSA 20.000u Zwijndrecht | Nacht astronomisch in / uit |  | OV | 101852.249 | 425517.273
Zwijndrecht | Melkwegsingel | 001 003611 | 127296 Aluminium 6.0m con. UE 750mm | 6 | 2012-06-23 | Hoogwerker gebruiken | Inspectie 2020 | 001 003611.01 | 2500 1xPLL24 E | 2012-06-23 | 310024 PL-L 24W/830 4P MASTER | 2020-11-04 | 1 | CL 01b PL-L EVSA 20.000u Zwijndrecht boven A16 | Nacht astronomisch in / uit |  | OV | 103422.647 | 426083.692
Zwijndrecht | Melkwegsingel | 002 003611 | 127296 Aluminium 6.0m con. UE 750mm | 6 | 2012-06-23 | Hoogwerker gebruiken | Inspectie 2020 | 002 003611.01 | 2500 1xPLL24 E | 2012-06-23 | 310024 PL-L 24W/830 4P MASTER | 2020-11-04 | 1 | CL 01b PL-L EVSA 20.000u Zwijndrecht boven A16 | Nacht astronomisch in / uit |  | OV | 103402.982 | 426104.973
Zwijndrecht | Melkwegsingel | 003 003611 | 127296 Aluminium 6.0m con. UE 750mm | 6 | 2012-06-23 | Hoogwerker gebruiken | Inspectie 2020 | 003 003611.01 | 2500 1xPLL24 E | 2012-06-23 | 310024 PL-L 24W/830 4P MASTER | 2020-11-04 | 1 | CL 01b PL-L EVSA 20.000u Zwijndrecht boven A16 | Nacht astronomisch in / uit |  | OV | 103372.448 | 426116.333
Zwijndrecht | Melkwegsingel | 004 003611 | 127296 Aluminium 6.0m con. UE 750mm | 6 | 2012-06-23 | Hoogwerker gebruiken | Inspectie 2020 | 004 003611.01 | 2500 1xPLL24 E | 2012-06-23 | 310024 PL-L 24W/830 4P MASTER | 2020-11-04 | 1 | CL 01b PL-L EVSA 20.000u Zwijndrecht boven A16 | Nacht astronomisch in / uit |  | OV | 103349 | 426140.149
Zwijndrecht | Melkwegsingel | 005 003611 | 127289 Aluminium 4.0m con.+MVB | 4 | 2009-07-07 | Ladder gebruiken | Inspectie 2020 | 005 003611.01 | KFK 1xPLL18/24 E | 2009-07-07 | 310024 PL-L 24W/830 4P MASTER | 2020-11-04 | 1 | CL 01b PL-L EVSA 20.000u Zwijndrecht boven A16 | Nacht astronomisch in / uit |  | OV | 103341.201 | 426129.245
Zwijndrecht | Melkwegsingel | 006 003611 | 127296 Aluminium 6.0m con. UE 750mm | 6 | 2012-06-23 | Ladder gebruiken | Inspectie 2020 | 006 003611.01 | 2500 1xPLL24 E | 2012-06-23 | 310024 PL-L 24W/830 4P MASTER | 2020-11-04 | 1 | CL 01b PL-L EVSA 20.000u Zwijndrecht boven A16 | Nacht astronomisch in / uit |  | OV | 103320.39 | 426150.151
Zwijndrecht | Melkwegsingel | 007 003611 | 127021 Staal gegalvaniseerd 04,0m con. | 4 | 2015-09-24 | Hoogwerker gebruiken | Inspectie 2020 | 007 003611.01 | 2550 1xPLL18/24 Iris | 2015-09-24 | 310024 PL-L 24W/830 4P MASTER | 2020-11-04 | 1 | CL 01b PL-L EVSA 20.000u Zwijndrecht boven A16 | Nacht astronomisch in / uit |  | OV | 103294.451 | 426157.382
Zwijndrecht | Melkwegsingel | 008 003611 | 127021 Staal gegalvaniseerd 04,0m con. | 4 | 2015-09-24 | Hoogwerker gebruiken | Inspectie 2020 | 008 003611.01 | 2550 1xPLL18/24 Iris | 2015-09-24 | 310024 PL-L 24W/830 4P MASTER | 2020-11-04 | 1 | CL 01b PL-L EVSA 20.000u Zwijndrecht boven A16 | Nacht astronomisch in / uit |  | OV | 103275.629 | 426171.242
Zwijndrecht | Melkwegsingel | 009 003611 | 127296 Aluminium 6.0m con. UE 750mm | 6 | 2012-06-23 | Hoogwerker gebruiken | Inspectie 2020 | 009 003611.01 | 2500 1xPLL24 E | 2012-06-23 | 310024 PL-L 24W/830 4P MASTER | 2020-11-04 | 1 | CL 01b PL-L EVSA 20.000u Zwijndrecht boven A16 | Nacht astronomisch in / uit |  | OV | 103298.636 | 426172.756
Zwijndrecht | Mendelssohnplantsoen | 001 003638 | Aluminium 3.5m Con top60 | 3.5 | 1982-06-01 | Ladder gebruiken | IP HOA Fase 4 | 001 003638.01 | KFK 1xPLL18/24 E | 2010-12-12 | 310024 PL-L 24W/830 4P MASTER | 2021-11-22 | 1 | Armatuur vervangen 2024 | Nacht astronomisch in / uit |  | OV | 101688.536 | 425926.466
Zwijndrecht | Mendelssohnplantsoen | 002 003638 | Aluminium 3.5m Con top60 | 3.5 | 1982-05-01 | Ladder gebruiken | IP HOA Fase 4 | 002 003638.01 | KFK 1xPLL18/24 E | 2010-12-12 | 310024 PL-L 24W/830 4P MASTER | 2021-11-22 | 1 | Armatuur vervangen 2024 | Nacht astronomisch in / uit |  | OV | 101676.135 | 425945.247
Zwijndrecht | Mendelssohnplantsoen | 003 003638 | Aluminium 3.5m Con top60 | 3.5 | 1982-05-01 | Ladder gebruiken | IP HOA Fase 4 | 003 003638.01 | KFK 1xPLL18/24 E | 2010-12-12 | 310024 PL-L 24W/830 4P MASTER | 2021-11-22 | 1 | Armatuur vervangen 2024 | Nacht astronomisch in / uit |  | OV | 101666.559 | 425912.497
Zwijndrecht | Mendelssohnplantsoen | 004 003638 | Aluminium 3.5m Con top60 | 3.5 | 1982-05-01 | Ladder gebruiken | IP HOA Fase 4 | 004 003638.01 | KFK 1xPLL18/24 E | 2010-04-21 | 310024 PL-L 24W/830 4P MASTER | 2021-11-22 | 1 | Armatuur vervangen 2024 | Nacht astronomisch in / uit |  | OV | 101648.843 | 425932.966
Zwijndrecht | Mendelssohnplantsoen | 005 003638 | Aluminium 3.5m Con top60 | 3.5 | 1982-05-01 | Ladder gebruiken | IP HOA Fase 4 | 005 003638.01 | KFK 1xPLL18/24 E | 2010-12-12 | 310024 PL-L 24W/830 4P MASTER | 2021-11-22 | 1 | Armatuur vervangen 2024 | Nacht astronomisch in / uit |  | OV | 101618.056 | 425920.11
Zwijndrecht | Mercuriusstraat | 001 003646 | Aluminium 3.0m Con. top60 | 3 | 2007-07-05 | Ladder gebruiken | Inspectie 2020 | 001 003646.01 | FGS 103 1xPLL 24 E | 2007-07-05 | 310024 PL-L 24W/830 4P MASTER | 2020-11-05 | 1 | CL 01b PL-L EVSA 20.000u Zwijndrecht boven A16 | Nacht astronomisch in / uit |  | OV | 103025.688 | 425894.976
Zwijndrecht | Mercuriusstraat | 002 003646 | 127296 Aluminium 6.0m con. UE 750mm | 6 | 2011-06-15 | Hoogwerker gebruiken | Inspectie 2020 | 002 003646.01 | 2500 1xPLL24 E | 2011-06-15 | 310024 PL-L 24W/830 4P MASTER | 2020-11-05 | 1 | CL 01b PL-L EVSA 20.000u Zwijndrecht boven A16 | Nacht astronomisch in / uit |  | OV | 103008.759 | 425904.504
Zwijndrecht | Mercuriusstraat | 003 003646 | 127296 Aluminium 6.0m con. UE 750mm | 6 | 2011-06-15 | Hoogwerker gebruiken | Inspectie 2020 | 003 003646.01 | 2500 1xPLL24 E | 2011-06-15 | 310024 PL-L 24W/830 4P MASTER | 2020-11-05 | 1 | CL 01b PL-L EVSA 20.000u Zwijndrecht boven A16 | Nacht astronomisch in / uit |  | OV | 102981.506 | 425915.807
Zwijndrecht | Mercuriusstraat | 004 003646 | 127296 Aluminium 6.0m con. UE 750mm | 6 | 2011-06-15 | Hoogwerker gebruiken | Inspectie 2020 | 004 003646.01 | 2500 1xPLL24 E | 2011-06-15 | 310024 PL-L 24W/830 4P MASTER | 2020-11-05 | 1 | CL 01b PL-L EVSA 20.000u Zwijndrecht boven A16 | Nacht astronomisch in / uit |  | OV | 102966.062 | 425933.5
Zwijndrecht | Mercuriusstraat | 005 003646 | 127296 Aluminium 6.0m con. UE 750mm | 6 | 2011-06-15 | Hoogwerker gebruiken | Inspectie 2020 | 005 003646.01 | 2500 1xPLL24 E | 2011-06-15 | 310024 PL-L 24W/830 4P MASTER | 2020-11-05 | 1 | CL 01b PL-L EVSA 20.000u Zwijndrecht boven A16 | Nacht astronomisch in / uit |  | OV | 102942.047 | 425942.816
Zwijndrecht | Merelstraat (Zwijndrecht) | 001 003654 | 127291 Aluminium 6.0m verl. UE 500mm | 6 | 2010-08-11 | Hoogwerker gebruiken | Inspectie 2021 | 001 003654.01 | LIBRA 1xPLL24 E RAL9007 | 2010-08-11 | 310024 PL-L 24W/830 4P MASTER | 2021-11-12 | 1 | CL 01a PL-L EVSA 20.000u Zwijndrecht | Nacht astronomisch in / uit |  | OV | 101869.644 | 425206.906
Zwijndrecht | Merelstraat (Zwijndrecht) | 002 003654 | 127291 Aluminium 6.0m verl. UE 500mm | 6 | 2010-08-11 | Hoogwerker gebruiken | Inspectie 2021 | 002 003654.01 | LIBRA 1xPLL24 E RAL9007 | 2010-08-11 | 310024 PL-L 24W/830 4P MASTER | 2021-11-12 | 1 | CL 01a PL-L EVSA 20.000u Zwijndrecht | Nacht astronomisch in / uit |  | OV | 101884.535 | 425230.728
Zwijndrecht | Merelstraat (Zwijndrecht) | 003 003654 | Aluminium 4.0m zonder MVB | 4 | 2010-08-11 | Ladder gebruiken | Inspectie 2021 | 003 003654.01 | KFK 1xPLL18/24 E | 2010-08-11 | 310024 PL-L 24W/830 4P MASTER | 2021-11-12 | 1 | CL 01a PL-L EVSA 20.000u Zwijndrecht | Nacht astronomisch in / uit |  | OV | 101898.204 | 425234.179
Zwijndrecht | Merelstraat (Zwijndrecht) | 004 003654 | Aluminium 4.0m zonder MVB | 4 | 2010-08-11 | Ladder gebruiken | Inspectie 2021 | 004 003654.01 | KFK 1xPLL18/24 E | 2010-08-11 | 310024 PL-L 24W/830 4P MASTER | 2021-11-12 | 1 | CL 01a PL-L EVSA 20.000u Zwijndrecht | Nacht astronomisch in / uit |  | OV | 101902.026 | 425253.425
Zwijndrecht | Merelstraat (Zwijndrecht) | 004A003654 | Aluminium 4.0m zonder MVB | 4 | 2002-02-01 | Ladder gebruiken | Inspectie 2021 | 004A003654.01 | KFK 1xPLL18/24 E | 2010-08-11 | 310024 PL-L 24W/830 4P MASTER | 2021-11-12 | 1 | CL 01a PL-L EVSA 20.000u Zwijndrecht | Nacht astronomisch in / uit |  | OV | 101912.83 | 425261.068
Zwijndrecht | Merelstraat (Zwijndrecht) | 005 003654 | Aluminium 4.0m zonder MVB | 4 | 2010-08-11 | Ladder gebruiken | Inspectie 2021 | 005 003654.01 | KFK 1xPLL18/24 E | 2010-08-11 | 310024 PL-L 24W/830 4P MASTER | 2021-11-12 | 1 | CL 01a PL-L EVSA 20.000u Zwijndrecht | Nacht astronomisch in / uit |  | OV | 101859.64 | 425255.96
Zwijndrecht | Merelstraat (Zwijndrecht) | 006 003654 | Aluminium 4.0m zonder MVB | 4 | 2010-08-11 | Ladder gebruiken | Inspectie 2021 | 006 003654.01 | KFK 1xPLL18/24 E | 2010-08-11 | 310024 PL-L 24W/830 4P MASTER | 2021-11-12 | 1 | CL 01a PL-L EVSA 20.000u Zwijndrecht | Nacht astronomisch in / uit |  | OV | 101838.651 | 425259.978
Zwijndrecht | Merelstraat (Zwijndrecht) | 007 003654 | 127291 Aluminium 6.0m verl. UE 500mm | 6 | 2010-08-11 | Hoogwerker gebruiken | Inspectie 2021 | 007 003654.01 | LIBRA 1xPLL24 E RAL9007 | 2010-08-11 | 310024 PL-L 24W/830 4P MASTER | 2021-11-12 | 1 | CL 01a PL-L EVSA 20.000u Zwijndrecht | Nacht astronomisch in / uit |  | OV | 101880.36 | 425261.026
Zwijndrecht | Merelstraat (Zwijndrecht) | 008 003654 | 127291 Aluminium 6.0m verl. UE 500mm | 6 | 2010-08-11 | Hoogwerker gebruiken | Inspectie 2021 | 008 003654.01 | LIBRA 1xPLL24 E RAL9007 | 2010-08-11 | 310024 PL-L 24W/830 4P MASTER | 2021-11-12 | 1 | CL 01a PL-L EVSA 20.000u Zwijndrecht | Nacht astronomisch in / uit |  | OV | 101893.496 | 425284.998
Zwijndrecht | Merelstraat (Zwijndrecht) | 010 003654 | Staal gegalavaniseerd 04,0m con. top 80/60 | 4 | 2007-03-16 | Hoogwerker gebruiken | Inspectie 2021 | 010 003654.01 | ALURA 1696 1xPLL 24 E | 2007-03-16 | 310024 PL-L 24W/830 4P MASTER | 2024-10-22 | 1 | CL 01a PL-L EVSA 20.000u Zwijndrecht | Nacht astronomisch in / uit |  | OV | 101880.543 | 425294.786
Zwijndrecht | Merelstraat (Zwijndrecht) | 011 003654 | 127291 Aluminium 6.0m verl. UE 500mm | 6 | 2010-08-11 | Hoogwerker gebruiken | Inspectie 2021 | 011 003654.01 | LIBRA 1xPLL24 E RAL9007 | 2010-08-11 | 310024 PL-L 24W/830 4P MASTER | 2021-11-12 | 1 | CL 01a PL-L EVSA 20.000u Zwijndrecht | Nacht astronomisch in / uit |  | OV | 101890.093 | 425310.699
Zwijndrecht | Merelstraat (Zwijndrecht) | 012 003654 | Aluminium 4.0m zonder MVB | 4 | 2010-08-11 | Ladder gebruiken | Inspectie 2021 | 012 003654.01 | KFK 1xPLL18/24 E | 2010-08-11 | 310024 PL-L 24W/830 4P MASTER | 2021-11-12 | 1 | CL 01a PL-L EVSA 20.000u Zwijndrecht | Nacht astronomisch in / uit |  | OV | 101912.76 | 425304.861
Zwijndrecht | Merelstraat (Zwijndrecht) | 013 003654 | Staal gegalavaniseerd 04,0m con. top 80/60 | 4 | 2007-03-29 | Ladder gebruiken | Inspectie 2021 | 013 003654.01 | ALURA 1696 1xPLL 24 E | 2007-03-29 | 310024 PL-L 24W/830 4P MASTER | 2021-11-12 | 1 | CL 01a PL-L EVSA 20.000u Zwijndrecht | Nacht astronomisch in / uit |  | OV | 101885.114 | 425318.286
Zwijndrecht | Merelstraat (Zwijndrecht) | 014 003654 | Aluminium 4.0m zonder MVB | 4 | 2010-08-11 | Ladder gebruiken | Inspectie 2021 | 014 003654.01 | KFK 1xPLL18/24 E | 2010-08-11 | 310024 PL-L 24W/830 4P MASTER | 2021-11-12 | 1 | CL 01a PL-L EVSA 20.000u Zwijndrecht | Nacht astronomisch in / uit |  | OV | 101917.24 | 425324.161
Zwijndrecht | Merelstraat (Zwijndrecht) | 015 003654 | Staal gegalavaniseerd 04,0m con. top 80/60 | 4 | 2007-03-29 | Ladder gebruiken | Inspectie 2021 | 015 003654.01 | ALURA 1696 1xPLL 24 E | 2007-03-29 | 310024 PL-L 24W/830 4P MASTER | 2021-11-12 | 1 | CL 01a PL-L EVSA 20.000u Zwijndrecht | Nacht astronomisch in / uit |  | OV | 101885.707 | 425343.441
Zwijndrecht | Merelstraat (Zwijndrecht) | 016 003654 | 127291 Aluminium 6.0m verl. UE 500mm | 6 | 2010-08-11 | Hoogwerker gebruiken | Inspectie 2021 | 016 003654.01 | LIBRA 1xPLL24 E RAL9007 | 2010-08-11 | 310024 PL-L 24W/830 4P MASTER | 2021-11-12 | 1 | CL 01a PL-L EVSA 20.000u Zwijndrecht | Nacht astronomisch in / uit |  | OV | 101894.714 | 425335.187
Zwijndrecht | Merelstraat (Zwijndrecht) | 017 003654 | 127291 Aluminium 6.0m verl. UE 500mm | 6 | 2010-08-11 | Hoogwerker gebruiken | Inspectie 2021 | 017 003654.01 | LIBRA 1xPLL24 E RAL9007 | 2010-08-11 | 310024 PL-L 24W/830 4P MASTER | 2021-11-12 | 1 | CL 01a PL-L EVSA 20.000u Zwijndrecht | Nacht astronomisch in / uit |  | OV | 101907.704 | 425357.765
Zwijndrecht | Merelstraat (Zwijndrecht) | 018 003654 | Staal gegalavaniseerd 04,0m con. top 80/60 | 4 | 2007-03-29 | Ladder gebruiken | Inspectie 2021 | 018 003654.01 | ALURA 1696 1xPLL 24 E | 2007-03-29 | 310024 PL-L 24W/830 4P MASTER | 2021-11-12 | 1 | CL 01a PL-L EVSA 20.000u Zwijndrecht | Nacht astronomisch in / uit |  | OV | 101889.896 | 425364.198
Zwijndrecht | Merelstraat (Zwijndrecht) | 019 003654 | 127291 Aluminium 6.0m verl. UE 500mm | 6 | 2010-08-11 | Hoogwerker gebruiken | Inspectie 2021 | 019 003654.01 | LIBRA 1xPLL24 E RAL9007 | 2010-08-11 | 310024 PL-L 24W/830 4P MASTER | 2021-11-12 | 1 | CL 01a PL-L EVSA 20.000u Zwijndrecht | Nacht astronomisch in / uit |  | OV | 101904.858 | 425386.042
Zwijndrecht | Merelstraat (Zwijndrecht) | 020 003654 | Staal gegalavaniseerd 04,0m con. top 80/60 | 4 | 2007-03-29 | Ladder gebruiken | Inspectie 2021 | 020 003654.01 | ALURA 1696 1xPLL 24 E | 2007-03-29 | 310024 PL-L 24W/830 4P MASTER | 2021-11-12 | 1 | CL 01a PL-L EVSA 20.000u Zwijndrecht | Nacht astronomisch in / uit |  | OV | 101895.53 | 425392.096
Zwijndrecht | Merelstraat (Zwijndrecht) | 021 003654 | 127299 Aluminium 8.0m Verl.+ UE 750MM D76 | 8 | 2010-08-11 | Hoogwerker gebruiken | Inspectie 2021 | 021 003654.01 | LIBRA 2570 1xPLL 55 | 2010-08-11 | 310055 PL-L 55W/830 4P MASTER | 2021-11-12 | 1 | CL 01a PL-L EVSA 20.000u Zwijndrecht | 22:00-06:00 Dim 00-50% | basis -0% - nacht -50% | OV | 101908.947 | 425408.157
Zwijndrecht | Merelstraat (Zwijndrecht) | 022 003654 | Aluminium 4.0m zonder MVB | 4 | 2010-08-11 | Hoogwerker gebruiken | Inspectie 2021 | 022 003654.01 | ALURA 1696 1xPLL 24 E | 2010-08-11 | 310024 PL-L 24W/830 4P MASTER | 2021-11-12 | 1 | CL 01a PL-L EVSA 20.000u Zwijndrecht | Nacht astronomisch in / uit |  | OV | 101905.171 | 425415.253
Zwijndrecht | Merelstraat (Zwijndrecht) | 023 003654 | Staal gegalvaniseerd 03,0m cil. PT D60 | 3 | 2007-03-29 | Ladder gebruiken | Inspectie 2021 | 023 003654.01 | ALURA 1696 1xPLL 24 E | 2007-03-29 | 310024 PL-L 24W/830 4P MASTER | 2021-11-12 | 1 | CL 01a PL-L EVSA 20.000u Zwijndrecht | Nacht astronomisch in / uit |  | OV | 101894.646 | 425410.763
Zwijndrecht | Merelstraat (Zwijndrecht) | 024 003654 | Staal gegalavaniseerd 04,0m con. top 80/60 | 4 | 2007-03-29 | Ladder gebruiken | Inspectie 2021 | 024 003654.01 | ALURA 1696 1xPLL 24 E | 2007-03-29 | 310024 PL-L 24W/830 4P MASTER | 2021-11-12 | 1 | CL 01a PL-L EVSA 20.000u Zwijndrecht | Nacht astronomisch in / uit |  | OV | 101886.438 | 425419.369
Zwijndrecht | Merelstraat (Zwijndrecht) | 025 003654 | Staal gegalavaniseerd 04,0m con. top 80/60 | 4 | 2007-03-29 | Ladder gebruiken | Inspectie 2021 | 025 003654.01 | ALURA 1696 1xPLL 24 E | 2007-03-29 | 310024 PL-L 24W/830 4P MASTER | 2021-11-12 | 1 | CL 01a PL-L EVSA 20.000u Zwijndrecht | Nacht astronomisch in / uit |  | OV | 101872.147 | 425426.563
Zwijndrecht | Merelstraat (Zwijndrecht) | 026 003654 | Staal gegalvaniseerd 03,0m cil. PT D60 | 3 | 2007-03-29 | Ladder gebruiken | Inspectie 2021 | 026 003654.01 | ALURA 1696 1xPLL 24 E | 2007-03-29 | 310024 PL-L 24W/830 4P MASTER | 2021-11-12 | 1 | CL 01a PL-L EVSA 20.000u Zwijndrecht | Nacht astronomisch in / uit |  | OV | 101870.191 | 425416.098
Zwijndrecht | Merelstraat (Zwijndrecht) | 027 003654 | Staal gegalvaniseerd 03,0m cil. PT D60 | 3 | 2007-03-29 | Ladder gebruiken | Inspectie 2021 | 027 003654.01 | ALURA 1696 1xPLL 24 E | 2007-03-29 | 310024 PL-L 24W/830 4P MASTER | 2021-11-12 | 1 | CL 01a PL-L EVSA 20.000u Zwijndrecht | Nacht astronomisch in / uit |  | OV | 101902.443 | 425429.206
Zwijndrecht | Merelstraat (Zwijndrecht) | 028 003654 | 127329 ALU 8,0M UE 1250mm HDPE | 8 | 2024-02-29 | Hoogwerker gebruiken | Inspectie 2024 | 028 003654.01 | 140110 Ampera EVO1 20LED 5304AS WW 525mA CLO 32W 4900m D1BZZ | 2024-02-29 | LED 32W 3000K 4900lm | 2024-02-29 | 1 | CL 08 LED VERLICHTING | 22:00-06:00 Dim 00-30% | basis -0% - nacht -30% | OV | 101910.869 | 425422.446
Zwijndrecht | Merelstraat (Zwijndrecht) | 029 003654 | Staal gegalvaniseerd 03,0m cil. PT D60 | 3 | 2007-03-29 | Ladder gebruiken | Inspectie 2021 | 029 003654.01 | ALURA 1696 1xPLL 24 E | 2007-03-29 | 310024 PL-L 24W/830 4P MASTER | 2021-11-12 | 1 | CL 01a PL-L EVSA 20.000u Zwijndrecht | Nacht astronomisch in / uit |  | OV | 101906.801 | 425450.498
Zwijndrecht | Merelstraat (Zwijndrecht) | 031 003654 | Staal gegalvaniseerd 03,0m cil. PT D60 | 3 | 2007-03-29 | Ladder gebruiken | Inspectie 2021 | 031 003654.01 | ALURA 1696 1xPLL 24 E | 2007-03-29 | 310024 PL-L 24W/830 4P MASTER | 2021-11-12 | 1 | CL 01a PL-L EVSA 20.000u Zwijndrecht | Nacht astronomisch in / uit |  | OV | 101912.088 | 425476.932
Zwijndrecht | Merelstraat (Zwijndrecht) | 032 003654 | 127296 Aluminium 6.0m con. UE 750mm | 6 | 2007-03-16 | Hoogwerker gebruiken | Inspectie 2021 | 032 003654.01 | 2500 1xPLL24 E | 2007-03-16 | 310024 PL-L 24W/830 4P MASTER | 2021-11-12 | 1 | CL 01a PL-L EVSA 20.000u Zwijndrecht | Nacht astronomisch in / uit |  | OV | 101903.976 | 425480.24
Zwijndrecht | Merelstraat (Zwijndrecht) | 033 003654 | 127299 Aluminium 8.0m Verl.+ UE 750MM D76 | 8 | 2010-08-11 | Hoogwerker gebruiken | Inspectie 2021 | 033 003654.01 | LIBRA 2570 1xPLL 55 | 2010-08-11 | 310055 PL-L 55W/830 4P MASTER | 2021-11-12 | 1 | CL 01a PL-L EVSA 20.000u Zwijndrecht | 22:00-06:00 Dim 00-50% | basis -0% - nacht -50% | OV | 101884.036 | 425484.247
Zwijndrecht | Merelstraat (Zwijndrecht) | 034 003654 | 127299 Aluminium 8.0m Verl.+ UE 750MM D76 | 8 | 2010-08-11 | Hoogwerker gebruiken | Inspectie 2021 | 034 003654.01 | LIBRA 2570 1xPLL 55 | 2010-08-11 | 310055 PL-L 55W/830 4P MASTER | 2021-11-12 | 1 | CL 01a PL-L EVSA 20.000u Zwijndrecht | 22:00-06:00 Dim 00-50% | basis -0% - nacht -50% | OV | 101921.105 | 425437.316
Zwijndrecht | Merelstraat (Zwijndrecht) | 035 003654 | 127299 Aluminium 8.0m Verl.+ UE 750MM D76 | 8 | 2010-08-11 | Hoogwerker gebruiken | Inspectie 2021 | 035 003654.01 | LIBRA 2570 1xPLL 55 | 2010-08-11 | 310055 PL-L 55W/830 4P MASTER | 2021-11-12 | 1 | CL 01a PL-L EVSA 20.000u Zwijndrecht | 22:00-06:00 Dim 00-50% | basis -0% - nacht -50% | OV | 101915.588 | 425464.017
Zwijndrecht | Merelstraat (Zwijndrecht) | 036 003654 | 127299 Aluminium 8.0m Verl.+ UE 750MM D76 | 8 | 2010-08-11 | Hoogwerker gebruiken | Inspectie 2021 | 036 003654.01 | LIBRA 2570 1xPLL 55 | 2010-08-11 | 310055 PL-L 55W/830 4P MASTER | 2021-11-12 | 1 | CL 01a PL-L EVSA 20.000u Zwijndrecht | 22:00-06:00 Dim 00-50% | basis -0% - nacht -50% | OV | 101929.409 | 425486.613
Zwijndrecht | Merelstraat (Zwijndrecht) | 037 003654 | 127299 Aluminium 8.0m Verl.+ UE 750MM D76 | 8 | 2010-08-11 | Hoogwerker gebruiken | Inspectie 2021 | 037 003654.01 | LIBRA 2570 1xPLL 55 | 2010-08-11 | 310055 PL-L 55W/830 4P MASTER | 2021-11-12 | 1 | CL 01a PL-L EVSA 20.000u Zwijndrecht | 22:00-06:00 Dim 00-50% | basis -0% - nacht -50% | OV | 101919.379 | 425509.6
Zwijndrecht | Merelstraat (Zwijndrecht) | 038 003654 | 127299 Aluminium 8.0m Verl.+ UE 750MM D76 | 8 | 2010-08-11 | Hoogwerker gebruiken | Inspectie 2021 | 038 003654.01 | LIBRA 2570 1xPLL 55 | 2010-08-11 | 310055 PL-L 55W/830 4P MASTER | 2021-11-12 | 1 | CL 01a PL-L EVSA 20.000u Zwijndrecht | 22:00-06:00 Dim 00-50% | basis -0% - nacht -50% | OV | 101930.85 | 425508.58
Zwijndrecht | Merwedeweg (Zwijndrecht) | 001 003662 | Staal gegalvaniseerd 07,5m | 7.5 | 1987-05-01 | Hoogwerker gebruiken | Inspectie 2024 | 001 003662.01 | Furyo 1 CPO-TW 60W Dimbaar | 2017-11-09 | 260060 CPO-TW 060W/728 MASTER | 2024-01-30 | 1 | CL 04 CPO TW 24.000u | Nacht astronomisch in / uit |  | OV | 101890.061 | 425087.556
Zwijndrecht | Merwedeweg (Zwijndrecht) | 002 003662 | 127135-1500 Staal gegalvaniseerd 08,0m | 8 | 2004-11-01 | Hoogwerker gebruiken | Armatuur vervangen 2023 | 002 003662.01 | ALTRA-3 1xPLL 55 E | 2004-11-01 | 310055 PL-L 55W/830 4P MASTER | 2021-11-10 | 1 | Armatuur vervangen 2023 | Nacht astronomisch in / uit |  | OV | 101863.081 | 425083.917
Zwijndrecht | Merwedeweg (Zwijndrecht) | 003 003662 | 127135-1500 Staal gegalvaniseerd 08,0m | 8 | 2004-11-01 | Hoogwerker gebruiken | Inspectie 2023 | 003 003662.01 | Ampera EVO1 30LED 5304AS WW 441mA CLO 40W 6300lm D1C3C | 2023-08-01 | LED 40W 3000K 6300lm | 2023-08-01 | 1 | CL 08 LED VERLICHTING | 22:00-06:00 Dim 00-30% | basis -0% - nacht -30% | OV | 101830.33 | 425071.64
Zwijndrecht | Merwedeweg (Zwijndrecht) | 004 003662 | 127135-1500 Staal gegalvaniseerd 08,0m | 8 | 2004-11-01 | Hoogwerker gebruiken | Inspectie 2023 | 004 003662.01 | Ampera EVO1 30LED 5304AS WW 441mA CLO 40W 6300lm D1C3C | 2023-08-01 | LED 40W 3000K 6300lm | 2023-08-01 | 1 | CL 08 LED VERLICHTING | 22:00-06:00 Dim 00-30% | basis -0% - nacht -30% | OV | 101801.506 | 425055.081
Zwijndrecht | Merwedeweg (Zwijndrecht) | 005 003662 | 127135-1500 Staal gegalvaniseerd 08,0m | 8 | 2004-11-01 | Hoogwerker gebruiken | Inspectie 2023 | 005 003662.01 | Ampera EVO1 30LED 5304AS WW 441mA CLO 40W 6300lm D1C3C | 2023-08-01 | LED 40W 3000K 6300lm | 2023-08-01 | 1 | CL 08 LED VERLICHTING | 22:00-06:00 Dim 00-30% | basis -0% - nacht -30% | OV | 101781.777 | 425040.81
Zwijndrecht | Merwedeweg (Zwijndrecht) | 006 003662 | 127135-1500 Staal gegalvaniseerd 08,0m | 8 | 2004-11-01 | Hoogwerker gebruiken | Inspectie 2023 | 006 003662.01 | Ampera EVO1 30LED 5304AS WW 441mA CLO 40W 6300lm D1C3C | 2023-08-01 | LED 40W 3000K 6300lm | 2023-08-01 | 1 | CL 08 LED VERLICHTING | 22:00-06:00 Dim 00-30% | basis -0% - nacht -30% | OV | 101765.53 | 425021.325
Zwijndrecht | Merwedeweg (Zwijndrecht) | 007 003662 | 127135-1500 Staal gegalvaniseerd 08,0m | 8 | 2004-11-01 | Hoogwerker gebruiken | Inspectie 2023 | 007 003662.01 | Ampera EVO1 30LED 5304AS WW 441mA CLO 40W 6300lm D1C3C | 2023-08-01 | LED 40W 3000K 6300lm | 2023-08-01 | 1 | CL 08 LED VERLICHTING | 22:00-06:00 Dim 00-30% | basis -0% - nacht -30% | OV | 101752.48 | 425002.778
Zwijndrecht | Merwedeweg (Zwijndrecht) | 008 003662 | 127135-1500 Staal gegalvaniseerd 08,0m | 8 | 2004-11-01 | Hoogwerker gebruiken | Inspectie 2023 | 008 003662.01 | Ampera EVO1 30LED 5304AS WW 441mA CLO 40W 6300lm D1C3C | 2023-08-01 | LED 40W 3000K 6300lm | 2023-08-01 | 1 | CL 08 LED VERLICHTING | 22:00-06:00 Dim 00-30% | basis -0% - nacht -30% | OV | 101733.091 | 424972.68
Zwijndrecht | Merwedeweg (Zwijndrecht) | 009 003662 | 127135-1500 Staal gegalvaniseerd 08,0m | 8 | 2004-11-01 | Hoogwerker gebruiken | Inspectie 2023 | 009 003662.01 | Ampera EVO1 30LED 5304AS WW 441mA CLO 40W 6300lm D1C3C | 2023-08-01 | LED 40W 3000K 6300lm | 2023-08-01 | 1 | CL 08 LED VERLICHTING | 22:00-06:00 Dim 00-30% | basis -0% - nacht -30% | OV | 101717.65 | 424950.157
Zwijndrecht | Merwedeweg (Zwijndrecht) | 010 003662 | 127135-1500 Staal gegalvaniseerd 08,0m | 8 | 2004-11-01 | Hoogwerker gebruiken | Inspectie 2023 | 010 003662.01 | Ampera EVO1 30LED 5304AS WW 441mA CLO 40W 6300lm D1C3C | 2023-08-01 | LED 40W 3000K 6300lm | 2023-08-01 | 1 | CL 08 LED VERLICHTING | 22:00-06:00 Dim 00-30% | basis -0% - nacht -30% | OV | 101698.342 | 424922.363
Zwijndrecht | Merwedeweg (Zwijndrecht) | 011 003662 | 127135-1500 Staal gegalvaniseerd 08,0m | 8 | 2004-11-01 | Hoogwerker gebruiken | Inspectie 2023 | 011 003662.01 | Ampera EVO1 30LED 5304AS WW 441mA CLO 40W 6300lm D1C3C | 2023-08-01 | LED 40W 3000K 6300lm | 2023-08-01 | 1 | CL 08 LED VERLICHTING | 22:00-06:00 Dim 00-30% | basis -0% - nacht -30% | OV | 101683.38 | 424900.601
Zwijndrecht | Merwedeweg (Zwijndrecht) | 012 003662 | 127135-1500 Staal gegalvaniseerd 08,0m | 8 | 2004-11-01 | Hoogwerker gebruiken | Inspectie 2023 | 012 003662.01 | Ampera EVO1 30LED 5304AS WW 441mA CLO 40W 6300lm D1C3C | 2023-08-01 | LED 40W 3000K 6300lm | 2023-08-01 | 1 | CL 08 LED VERLICHTING | 22:00-06:00 Dim 00-30% | basis -0% - nacht -30% | OV | 101669.506 | 424880.91
Zwijndrecht | Merwedeweg (Zwijndrecht) | 013 003662 | 127135-1500 Staal gegalvaniseerd 08,0m | 8 | 2004-11-01 | Hoogwerker gebruiken | Inspectie 2023 | 013 003662.01 | Ampera EVO1 30LED 5304AS WW 441mA CLO 40W 6300lm D1C3C | 2023-08-01 | LED 40W 3000K 6300lm | 2023-08-01 | 1 | CL 08 LED VERLICHTING | 22:00-06:00 Dim 00-30% | basis -0% - nacht -30% | OV | 101655.14 | 424859.915
Zwijndrecht | Merwedeweg (Zwijndrecht) | 014 003662 | 127135-1500 Staal gegalvaniseerd 08,0m | 8 | 2004-11-01 | Hoogwerker gebruiken | Inspectie 2023 | 014 003662.01 | Ampera EVO1 30LED 5304AS WW 441mA CLO 40W 6300lm D1C3C | 2023-08-01 | LED 40W 3000K 6300lm | 2023-08-01 | 1 | CL 08 LED VERLICHTING | 22:00-06:00 Dim 00-30% | basis -0% - nacht -30% | OV | 101637.08 | 424834.275
Zwijndrecht | Merwedeweg (Zwijndrecht) | 015 003662 | 127135-1500 Staal gegalvaniseerd 08,0m | 8 | 2004-11-01 | Hoogwerker gebruiken | Inspectie 2023 | 015 003662.01 | Ampera EVO1 30LED 5304AS WW 441mA CLO 40W 6300lm D1C3C | 2023-08-01 | LED 40W 3000K 6300lm | 2023-08-01 | 1 | CL 08 LED VERLICHTING | 22:00-06:00 Dim 00-30% | basis -0% - nacht -30% | OV | 101620.286 | 424810.275
Zwijndrecht | Merwedeweg (Zwijndrecht) | 016 003662 | 127135-1500 Staal gegalvaniseerd 08,0m | 8 | 2004-11-01 | Hoogwerker gebruiken | Inspectie 2023 | 016 003662.01 | Ampera EVO1 30LED 5304AS WW 441mA CLO 40W 6300lm D1C3C | 2023-08-01 | LED 40W 3000K 6300lm | 2023-08-01 | 1 | CL 08 LED VERLICHTING | 22:00-06:00 Dim 00-30% | basis -0% - nacht -30% | OV | 101599.242 | 424780.553
Zwijndrecht | Merwedeweg (Zwijndrecht) | 017 003662 | 127135-1500 Staal gegalvaniseerd 08,0m | 8 | 2004-11-01 | Hoogwerker gebruiken | Inspectie 2023 | 017 003662.01 | Ampera EVO1 30LED 5304AS WW 441mA CLO 40W 6300lm D1C3C | 2023-08-01 | LED 40W 3000K 6300lm | 2023-08-01 | 1 | CL 08 LED VERLICHTING | 22:00-06:00 Dim 00-30% | basis -0% - nacht -30% | OV | 101586.542 | 424762.634
Zwijndrecht | Merwedeweg (Zwijndrecht) | 018 003662 | 127135-1500 Staal gegalvaniseerd 08,0m | 8 | 2004-11-01 | Hoogwerker gebruiken | Inspectie 2023 | 018 003662.01 | Ampera EVO1 30LED 5304AS WW 441mA CLO 40W 6300lm D1C3C | 2023-08-01 | LED 40W 3000K 6300lm | 2023-08-01 | 1 | CL 08 LED VERLICHTING | 22:00-06:00 Dim 00-30% | basis -0% - nacht -30% | OV | 101562.835 | 424728.047
Zwijndrecht | Merwedeweg (Zwijndrecht) | 019 003662 | 127135-1500 Staal gegalvaniseerd 08,0m | 8 | 2004-11-01 | Hoogwerker gebruiken | Inspectie 2023 | 019 003662.01 | Ampera EVO1 30LED 5304AS WW 441mA CLO 40W 6300lm D1C3C | 2023-08-01 | LED 40W 3000K 6300lm | 2023-08-01 | 1 | CL 08 LED VERLICHTING | 22:00-06:00 Dim 00-30% | basis -0% - nacht -30% | OV | 101543.857 | 424700.66
Zwijndrecht | Merwedeweg (Zwijndrecht) | 020 003662 | Muurarmatuur 05.5m | 5.5 | 1998-03-01 | Hoogwerker gebruiken | Inspectie 2023 | 020 003662.01 | Ampera EVO1 30LED 5304AS WW 441mA CLO 40W 6300lm D1C3C | 2023-08-01 | LED 40W 3000K 6300lm | 2023-08-01 | 1 | CL 08 LED VERLICHTING | 22:00-06:00 Dim 00-30% | basis -0% - nacht -30% | OV | 101526.815 | 424682.555
Zwijndrecht | Merwedeweg (Zwijndrecht) | 021 003662 | Muurarmatuur 05.5m | 5.5 | 1998-03-01 | Hoogwerker gebruiken | Inspectie 2023 | 021 003662.01 | Ampera EVO1 30LED 5304AS WW 441mA CLO 40W 6300lm D1C3C | 2023-08-01 | LED 40W 3000K 6300lm | 2023-08-01 | 1 | CL 08 LED VERLICHTING | 22:00-06:00 Dim 00-30% | basis -0% - nacht -30% | OV | 101513.489 | 424663.815
Zwijndrecht | Merwedeweg (Zwijndrecht) | 021A003662 | 127135-1500 Staal gegalvaniseerd 08,0m | 8 | 2004-11-01 | Hoogwerker gebruiken | Inspectie 2023 | 021A003662.01 | Ampera EVO1 30LED 5304AS WW 441mA CLO 40W 6300lm D1C3C | 2023-08-01 | LED 40W 3000K 6300lm | 2023-08-01 | 1 | CL 08 LED VERLICHTING | 22:00-06:00 Dim 00-30% | basis -0% - nacht -30% | OV | 101504.475 | 424644.436
Zwijndrecht | Merwedeweg (Zwijndrecht) | 022 003662 | 127135-1500 Staal gegalvaniseerd 08,0m | 8 | 2004-11-01 | Hoogwerker gebruiken | Inspectie 2023 | 022 003662.01 | Ampera EVO1 30LED 5304AS WW 441mA CLO 40W 6300lm D1C3C | 2023-08-01 | LED 40W 3000K 6300lm | 2023-08-01 | 1 | CL 08 LED VERLICHTING | 22:00-06:00 Dim 00-30% | basis -0% - nacht -30% | OV | 101485.395 | 424617.228
Zwijndrecht | Merwedeweg (Zwijndrecht) | 023 003662 | 127135-1500 Staal gegalvaniseerd 08,0m | 8 | 2004-11-01 | Hoogwerker gebruiken | Inspectie 2023 | 023 003662.01 | Ampera EVO1 30LED 5304AS WW 441mA CLO 40W 6300lm D1C3C | 2023-08-01 | LED 40W 3000K 6300lm | 2023-08-01 | 1 | CL 08 LED VERLICHTING | 22:00-06:00 Dim 00-30% | basis -0% - nacht -30% | OV | 101465.75 | 424589.188
Zwijndrecht | Merwedeweg (Zwijndrecht) | 024 003662 | 127135-1500 Staal gegalvaniseerd 08,0m | 8 | 2004-11-01 | Hoogwerker gebruiken | Inspectie 2023 | 024 003662.01 | Ampera EVO1 30LED 5304AS WW 441mA CLO 40W 6300lm D1C3C | 2023-08-01 | LED 40W 3000K 6300lm | 2023-08-01 | 1 | CL 08 LED VERLICHTING | 22:00-06:00 Dim 00-30% | basis -0% - nacht -30% | OV | 101437.16 | 424548.095
Zwijndrecht | Merwedeweg (Zwijndrecht) | 025 003662 | 127135-1500 Staal gegalvaniseerd 08,0m | 8 | 2004-11-01 | Hoogwerker gebruiken | Inspectie 2023 | 025 003662.01 | Ampera EVO1 30LED 5304AS WW 441mA CLO 40W 6300lm D1C3C | 2023-08-01 | LED 40W 3000K 6300lm | 2023-08-01 | 1 | CL 08 LED VERLICHTING | 22:00-06:00 Dim 00-30% | basis -0% - nacht -30% | OV | 101419.146 | 424522.293
Zwijndrecht | Merwedeweg (Zwijndrecht) | 026 003662 | 127135-1500 Staal gegalvaniseerd 08,0m | 8 | 2018-05-02 | Hoogwerker gebruiken | Inspectie 2024 | 026 003662.01 | Furyo 1 CPO-TW 60W Dimbaar | 2018-05-02 | 260060 CPO-TW 060W/728 MASTER | 2024-05-10 21:21 | 1 | CL 04 CPO TW 24.000u | Nacht astronomisch in / uit |  | OV | 101402.48 | 424483.26
Zwijndrecht | Merwedeweg (Zwijndrecht) | 027 003662 | 127135-1500 Staal gegalvaniseerd 08,0m | 8 | 2004-11-01 | Hoogwerker gebruiken | Inspectie 2023 | 027 003662.01 | Ampera EVO1 30LED 5304AS WW 441mA CLO 40W 6300lm D1C3C | 2023-08-01 | LED 40W 3000K 6300lm | 2023-08-01 | 1 | CL 08 LED VERLICHTING | 22:00-06:00 Dim 00-30% | basis -0% - nacht -30% | OV | 101388.17 | 424481.071
Zwijndrecht | Mesdagstraat | 001 003670 | 127021 Staal gegalvaniseerd 04,0m con. | 4 | 2012-06-20 | Hoogwerker gebruiken | Inspectie 2020 | 001 003670.01 | KFK 1xPLL18/24 E | 2012-06-20 | 310024 PL-L 24W/830 4P MASTER | 2020-11-13 | 1 | CL 01b PL-L EVSA 20.000u Zwijndrecht boven A16 | Nacht astronomisch in / uit |  | OV | 103458.705 | 425839.588
Zwijndrecht | Mesdagstraat | 002 003670 | 127091-750 Staal gegalv. 06,0m UE 750mm | 6 | 2012-06-20 | Hoogwerker gebruiken | Inspectie 2020 | 002 003670.01 | LIBRA 1xPLL24 E RAL9007 | 2012-06-20 | 310024 PL-L 24W/830 4P MASTER | 2020-11-06 | 1 | CL 01b PL-L EVSA 20.000u Zwijndrecht boven A16 | Nacht astronomisch in / uit |  | OV | 103423.786 | 425794.129
Zwijndrecht | Mesdagstraat | 003 003670 | 127091-750 Staal gegalv. 06,0m UE 750mm | 6 | 2012-06-20 | Hoogwerker gebruiken | Inspectie 2020 | 003 003670.01 | LIBRA 1xPLL24 E RAL9007 | 2012-06-20 | 310024 PL-L 24W/830 4P MASTER | 2020-11-06 | 1 | CL 01b PL-L EVSA 20.000u Zwijndrecht boven A16 | Nacht astronomisch in / uit |  | OV | 103415.147 | 425769.612
Zwijndrecht | Mesdagstraat | 004 003670 | 127091-750 Staal gegalv. 06,0m UE 750mm | 6 | 2012-06-20 | Hoogwerker gebruiken | Inspectie 2020 | 004 003670.01 | LIBRA 1xPLL24 E RAL9007 | 2012-06-20 | 310024 PL-L 24W/830 4P MASTER | 2020-11-06 | 1 | CL 01b PL-L EVSA 20.000u Zwijndrecht boven A16 | Nacht astronomisch in / uit |  | OV | 103392.484 | 425747.494
Zwijndrecht | Mesdagstraat | 005 003670 | 127091-750 Staal gegalv. 06,0m UE 750mm | 6 | 2012-06-20 | Hoogwerker gebruiken | Inspectie 2020 | 005 003670.01 | LIBRA 1xPLL24 E RAL9007 | 2012-06-20 | 310024 PL-L 24W/830 4P MASTER | 2020-11-06 | 1 | CL 01b PL-L EVSA 20.000u Zwijndrecht boven A16 | Nacht astronomisch in / uit |  | OV | 103378.905 | 425715.616
Zwijndrecht | Mesdagstraat | 006 003670 | 127091-750 Staal gegalv. 06,0m UE 750mm | 6 | 2012-06-20 | Hoogwerker gebruiken | Inspectie 2020 | 006 003670.01 | LIBRA 1xPLL24 E RAL9007 | 2012-06-20 | 310024 PL-L 24W/830 4P MASTER | 2020-11-06 | 1 | CL 01b PL-L EVSA 20.000u Zwijndrecht boven A16 | Nacht astronomisch in / uit |  | OV | 103360.427 | 425699.385
Zwijndrecht | Mesdagstraat | 007 003670 | 127091-750 Staal gegalv. 06,0m UE 750mm | 6 | 2012-06-20 | Hoogwerker gebruiken | Inspectie 2021 | 007 003670.01 | LIBRA 1xPLL24 E RAL9007 | 2012-06-20 | 310024 PL-L 24W/830 4P MASTER | 2021-11-05 | 1 | CL 01b PL-L EVSA 20.000u Zwijndrecht boven A16 | Nacht astronomisch in / uit |  | OV | 103329.391 | 425664.604
Zwijndrecht | Mesdagstraat | 008 003670 | 127091-750 Staal gegalv. 06,0m UE 750mm | 6 | 2012-06-20 | Hoogwerker gebruiken | Inspectie 2021 | 008 003670.01 | LIBRA 1xPLL24 E RAL9007 | 2012-06-20 | 310024 PL-L 24W/830 4P MASTER | 2021-11-05 | 1 | CL 01b PL-L EVSA 20.000u Zwijndrecht boven A16 | Nacht astronomisch in / uit |  | OV | 103345.74 | 425654.205
Zwijndrecht | Meubelmaker | 001 006823 | Staal 3.5m con | 3.5 | 1990-12-01 | Hoogwerker gebruiken | Inspectie 2022 | 001 006823.01 | KIO LED 36W 350mA 3300lm | 2016-04-20 | LED 36W 3000K 3300lm | 2018-10-23 | 1 | CL 08 LED VERLICHTING | 00:00-06:00 Dim 50% | dimmen 00.00 tot 6u 50% | OV | 101458.939 | 425971.963
Zwijndrecht | Meubelmaker | 002 006823 | Staal 3.5m con | 3.5 | 1990-12-01 | Hoogwerker gebruiken | Inspectie 2022 | 002 006823.01 | KIO LED 36W 350mA 3300lm | 2016-04-20 | LED 36W 3000K 3300lm | 2016-04-20 | 1 | CL 08 LED VERLICHTING | 00:00-06:00 Dim 50% | dimmen 00.00 tot 6u 50% | OV | 101436.772 | 425972.083
Zwijndrecht | Meubelmaker | 003 006823 | 127091-750 Staal gegalv. 06,0m UE 750mm | 6 | 2020-08-24 | Hoogwerker gebruiken | Inspectie 2021 | 003 006823.01 | 2500 1xPLL36 E | 2005-08-01 | 310036 PL-L 36W/830 4P MASTER | 2021-11-22 | 1 | CL 01a PL-L EVSA 20.000u Zwijndrecht | Nacht astronomisch in / uit |  | OV | 101475.515 | 425959.776
Zwijndrecht | Meubelmaker | 004 006823 | St.Gecoat 03,5m spec. | 3.5 | 1990-12-01 | Hoogwerker gebruiken | Inspectie 2022 | 004 006823.01 | KIO LED 36W 350mA 3300lm | 2016-04-20 | LED 36W 3000K 3300lm | 2016-04-20 | 1 | CL 08 LED VERLICHTING | 00:00-06:00 Dim 50% | dimmen 00.00 tot 6u 50% | OV | 101459.011 | 425955.77
Zwijndrecht | Meubelmaker | 005 006823 | St.Gecoat 03,5m spec. | 3.5 | 2019-05-28 | Hoogwerker gebruiken | Inspectie 2024 | 005 006823.01 | KIO LED 36W 350mA 3300lm | 2019-05-28 | LED 36W 3000K 3300lm | 2019-05-28 | 1 | CL 08 LED VERLICHTING | 00:00-06:00 Dim 50% | dimmen 00.00 tot 6u 50% | OV | 101437.048 | 425955.419
Zwijndrecht | Meubelmaker | 006 006823 | St.Gecoat 03,5m spec. | 3.5 | 1990-12-01 | Hoogwerker gebruiken | Inspectie 2022 | 006 006823.01 | KIO LED 36W 350mA 3300lm | 2016-04-20 | LED 36W 3000K 3300lm | 2016-04-20 | 1 | CL 08 LED VERLICHTING | 00:00-06:00 Dim 50% | dimmen 00.00 tot 6u 50% | OV | 101459.318 | 425939.8
Zwijndrecht | Meubelmaker | 007 006823 | St.Gecoat 03,5m spec. | 3.5 | 1990-12-01 | Hoogwerker gebruiken | Inspectie 2022 | 007 006823.01 | KIO LED 36W 350mA 3300lm | 2016-04-20 | LED 36W 3000K 3300lm | 2016-04-20 | 1 | CL 08 LED VERLICHTING | 00:00-06:00 Dim 50% | dimmen 00.00 tot 6u 50% | OV | 101438.773 | 425939.93
Zwijndrecht | Meubelmaker | 008 006823 | 127296 Aluminium 6.0m con. UE 750mm | 6 | 2006-10-04 | Hoogwerker gebruiken | Inspectie 2021 | 008 006823.01 | 2500 1xPLL24 E | 2006-10-04 | 310024 PL-L 24W/830 4P MASTER | 2021-11-22 | 1 | CL 01a PL-L EVSA 20.000u Zwijndrecht | Nacht astronomisch in / uit |  | OV | 101475.629 | 425938.342
Zwijndrecht | Meubelmaker | 009 006823 | Aluminium 5.5m | 5.5 | 1988-03-01 | Hoogwerker gebruiken | Inspectie <= 2018 | 009 006823.01 | 2700 2xTLS20 | 1988-03-01 | TLS 20W kl33 | 2016-11-17 | 1 | Geen onderhoud | Uit / Gedoofd |  | OV | 101485.746 | 425911.069
[11 empty] | TLS 20W kl33 | 2016-11-17 | 2 | Niet meer leverbaar AVV | Nacht astronomisch in / uit |  | OV
Zwijndrecht | Meubelmaker | 010 006823 | St.Gecoat 03,5m spec. | 3.5 | 1990-12-01 | Hoogwerker gebruiken | Inspectie 2022 | 010 006823.01 | CONDOR 1xSHP-S 50 | 1990-12-01 | 210050 CDO-ET 050W/828 | 2022-11-15 06:59 | 1 | CL 02 SON - CDO <70W 1.2000u | Nacht astronomisch in / uit |  | OV | 101473.597 | 425906.195
[8 empty] | 010 006823.02 | CONDOR 1xSHP-S 50 | 1990-12-01 | 210050 CDO-ET 050W/828 | 2022-11-15 06:59 | 1 | CL 02 SON - CDO <70W 1.2000u | Nacht astronomisch in / uit |  | OV
Zwijndrecht | Meubelmaker | 011 006823 | St.Gecoat 03,5m spec. | 3.5 | 1990-12-01 | Hoogwerker gebruiken | Inspectie 2022 | 011 006823.01 | CONDOR 1xSHP-S 50 | 1990-12-01 | 210050 CDO-ET 050W/828 | 2022-11-15 06:40 | 1 | CL 02 SON - CDO <70W 1.2000u | Nacht astronomisch in / uit |  | OV | 101454.717 | 425906.171
[8 empty] | 011 006823.02 | CONDOR 1xSHP-S 50 | 1990-12-01 | 210050 CDO-ET 050W/828 | 2022-11-15 06:40 | 1 | CL 02 SON - CDO <70W 1.2000u | Nacht astronomisch in / uit |  | OV
Zwijndrecht | Meubelmaker | 012 006823 | Aluminium 5.5m | 5.5 | 1988-03-01 | Hoogwerker gebruiken | Inspectie <= 2018 | 012 006823.01 | 2700 2xTLS20 | 1988-03-01 | TLS 20W kl33 | 1988-03-01 | 1 | Geen onderhoud | Uit / Gedoofd |  | OV | 101485.808 | 425881.59
[11 empty] | TLS 20W kl33 | 2016-02-10 | 2 | Niet meer leverbaar AVV | Nacht astronomisch in / uit |  | OV
Zwijndrecht | Meubelmaker | 013 006823 | Aluminium 5.5m | 5.5 | 1989-06-01 | Hoogwerker gebruiken | Inspectie <= 2018 | 013 006823.01 | 2700 2xTLS20 | 1991-01-01 | TLS 20W kl33 | 1991-01-01 | 1 | Geen onderhoud | Uit / Gedoofd |  | OV | 101486.24 | 425857.015
[11 empty] | TLS 20W kl33 | 2016-02-10 | 2 | Niet meer leverbaar AVV | Nacht astronomisch in / uit |  | OV
Zwijndrecht | Meubelmaker | 014 006823 | Aluminium 3.5m Con top60 | 3.5 | 1999-02-01 | Hoogwerker gebruiken | IP HOA Fase 4 | 014 006823.01 | KFK 1xPLL18/24 E | 2010-12-12 | 310024 PL-L 24W/830 4P MASTER | 2021-11-22 | 1 | Armatuur vervangen 2024 | Nacht astronomisch in / uit |  | OV | 101479.8 | 425828.92
Zwijndrecht | Meubelmaker | 015 006823 | Aluminium 3.5m Con top60 | 3.5 | 1988-10-01 | Hoogwerker gebruiken | IP HOA Fase 4 | 015 006823.01 | KFK 1xPLL18/24 E | 2010-12-12 | 310024 PL-L 24W/830 4P MASTER | 2021-11-22 | 1 | Armatuur vervangen 2024 | Nacht astronomisch in / uit |  | OV | 101499.5 | 425839.464
Zwijndrecht | Meubelmaker | 016 006823 | Aluminium 3.5m Con top60 | 3.5 | 1988-10-01 | Hoogwerker gebruiken | IP HOA Fase 4 | 016 006823.01 | KFK 1xPLL18/24 E | 2010-12-12 | 310024 PL-L 24W/830 4P MASTER | 2021-11-22 | 1 | Armatuur vervangen 2024 | Nacht astronomisch in / uit |  | OV | 101516.88 | 425862.36
Zwijndrecht | Meubelmaker | 017 006823 | Aluminium 3.5m Con top60 | 3.5 | 1988-10-01 | Hoogwerker gebruiken | IP HOA Fase 4 | 017 006823.01 | KFK 1xPLL18/24 E | 2010-12-12 | 310024 PL-L 24W/830 4P MASTER | 2021-11-22 | 1 | Armatuur vervangen 2024 | Nacht astronomisch in / uit |  | OV | 101522.009 | 425840.87
Zwijndrecht | Meubelmaker | 018 006823 | Aluminium 4.0m zonder MVB | 4 | 2003-01-01 | Hoogwerker gebruiken | Inspectie 2021 | 018 006823.01 | KFK 1xPLL18/24 E | 2010-12-12 | 310024 PL-L 24W/830 4P MASTER | 2021-11-22 | 1 | CL 01a PL-L EVSA 20.000u Zwijndrecht | Nacht astronomisch in / uit |  | OV | 101514.788 | 425829.499
Zwijndrecht | Meubelmaker | 019 006823 | Aluminium 4.0m zonder MVB | 4 | 2012-03-01 | Hoogwerker gebruiken | Inspectie 2021 | 019 006823.01 | KFK 1xPLL18/24 E | 2012-03-01 | 310024 PL-L 24W/830 4P MASTER | 2021-11-22 | 1 | CL 01a PL-L EVSA 20.000u Zwijndrecht | Nacht astronomisch in / uit |  | OV | 101522.05 | 425805.06
Zwijndrecht | Middellijn | 001 003689 | Aluminium 6.0m CON PT 60mm | 6 | 2007-02-04 | Hoogwerker gebruiken | Inspectie 2022 | 001 003689.01 | SAFFIER-1 SONT50W 1632 RAL7035 Gewelfd Glas | 2007-02-04 | 220050 CDO-TT 050W/828 | 2022-10-28 09:58 | 1 | CL 02 SON - CDO <70W 1.2000u | Nacht astronomisch in / uit |  | EN Bakestein | 102203.674 | 426780.679
Zwijndrecht | Middellijn | 002 003689 | Aluminium 6.0m CON PT 60mm | 6 | 2007-02-04 | Hoogwerker gebruiken | Inspectie 2022 | 002 003689.01 | SAFFIER-1 SONT50W 1632 RAL7035 Gewelfd Glas | 2007-02-04 | 220050 CDO-TT 050W/828 | 2022-10-28 09:57 | 1 | CL 02 SON - CDO <70W 1.2000u | Nacht astronomisch in / uit |  | EN Bakestein | 102184.597 | 426763.52
Zwijndrecht | Middellijn | 003 003689 | Aluminum 4,0m gecoat | 4 | 2007-02-04 | Hoogwerker gebruiken | Inspectie 2020 | 003 003689.01 | ALURA 1696 1xPLL 24 E | 2007-02-04 | 310024 PL-L 24W/830 4P MASTER | 2020-11-10 | 1 | CL 01a PL-L EVSA 20.000u Zwijndrecht | Nacht astronomisch in / uit |  | EN Bakestein | 102162.005 | 426767.948
Zwijndrecht | Middellijn | 004 003689 | 127307 Aluminium 8.0m con. UE boog 1800mm | 8 | 2007-02-04 | Hoogwerker gebruiken | Inspectie 2022 | 004 003689.01 | SAFFIER-2 SON-T70W | 2007-02-04 | 220070 CDO-TT 070W/828 MASTER | 2022-10-28 12:37 | 1 | CL 02 SON - CDO <70W 1.2000u | Nacht astronomisch in / uit |  | EN Bakestein | 102169.65 | 426784.29
Zwijndrecht | Middellijn | 005 003689 | Aluminum 4,0m gecoat | 4 | 2007-02-04 | Hoogwerker gebruiken | Inspectie 2020 | 005 003689.01 | ALURA 1696 1xPLL 24 E | 2007-02-04 | 310024 PL-L 24W/830 4P MASTER | 2020-11-10 | 1 | CL 01a PL-L EVSA 20.000u Zwijndrecht | Nacht astronomisch in / uit |  | EN Bakestein | 102148.241 | 426778.945
Zwijndrecht | Middellijn | 006 003689 | 127307 Aluminium 8.0m con. UE boog 1800mm | 8 | 2017-02-09 | Hoogwerker gebruiken | Inspectie 2022 | 006 003689.01 | SGS253 CR GB SONT70 | 2005-08-15 | 220070 CDO-TT 070W/828 MASTER | 2022-10-28 11:05 | 1 | CL 02 SON - CDO <70W 1.2000u | Nacht astronomisch in / uit |  | EN Bakestein | 102150.47 | 426798.27
Zwijndrecht | Middellijn | 007 003689 | Aluminum 4,0m gecoat | 4 | 2007-02-04 | Hoogwerker gebruiken | Inspectie 2020 | 007 003689.01 | ALURA 1696 1xPLL 24 E | 2007-02-04 | 310024 PL-L 24W/830 4P MASTER | 2020-11-10 | 1 | CL 01a PL-L EVSA 20.000u Zwijndrecht | Nacht astronomisch in / uit |  | EN Bakestein | 102134.071 | 426789.35
Zwijndrecht | Middellijn | 008 003689 | 127307 Aluminium 8.0m con. UE boog 1800mm | 8 | 2007-02-04 | Hoogwerker gebruiken | Inspectie 2022 | 008 003689.01 | SAFFIER-2 SON-T70W | 2007-02-04 | 220070 CDO-TT 070W/828 MASTER | 2022-10-28 11:07 | 1 | CL 02 SON - CDO <70W 1.2000u | Nacht astronomisch in / uit |  | EN Bakestein | 102131.24 | 426812.32
Zwijndrecht | Middellijn | 009 003689 | Aluminum 4,0m gecoat | 4 | 2007-02-04 | Hoogwerker gebruiken | Inspectie 2020 | 009 003689.01 | ALURA 1696 1xPLL 24 E | 2007-02-04 | 310024 PL-L 24W/830 4P MASTER | 2020-11-10 | 1 | CL 01a PL-L EVSA 20.000u Zwijndrecht | Nacht astronomisch in / uit |  | EN Bakestein | 102119.68 | 426799.756
Zwijndrecht | Middellijn | 010 003689 | Aluminum 4,0m gecoat | 4 | 2007-02-04 | Hoogwerker gebruiken | Inspectie 2020 | 010 003689.01 | ALURA 1696 1xPLL 24 E | 2007-02-04 | 310024 PL-L 24W/830 4P MASTER | 2020-11-10 | 1 | CL 01a PL-L EVSA 20.000u Zwijndrecht | Nacht astronomisch in / uit |  | EN Bakestein | 102105.695 | 426809.83
Zwijndrecht | Middellijn | 011 003689 | 127307 Aluminium 8.0m con. UE boog 1800mm | 8 | 2007-02-04 | Hoogwerker gebruiken | Inspectie 2022 | 011 003689.01 | SAFFIER-2 SON-T70W | 2016-06-27 | 220070 CDO-TT 070W/828 MASTER | 2022-10-28 11:16 | 1 | CL 02 SON - CDO <70W 1.2000u | Nacht astronomisch in / uit |  | EN Bakestein | 102112.01 | 426826.3
Zwijndrecht | Middellijn | 012 003689 | Aluminum 4,0m gecoat | 4 | 2007-02-04 | Hoogwerker gebruiken | Inspectie 2020 | 012 003689.01 | ALURA 1696 1xPLL 24 E | 2007-02-04 | 310024 PL-L 24W/830 4P MASTER | 2020-11-10 | 1 | CL 01a PL-L EVSA 20.000u Zwijndrecht | Nacht astronomisch in / uit |  | EN Bakestein | 102091.045 | 426820.605
Zwijndrecht | Middellijn | 013 003689 | 127307 Aluminium 8.0m con. UE boog 1800mm | 8 | 2007-02-04 | Hoogwerker gebruiken | Inspectie 2022 | 013 003689.01 | SAFFIER-2 SON-T70W | 2007-02-04 | 220070 CDO-TT 070W/828 MASTER | 2022-10-28 11:17 | 1 | CL 02 SON - CDO <70W 1.2000u | Nacht astronomisch in / uit |  | EN Bakestein | 102092.73 | 426840.31
Zwijndrecht | Middellijn | 014 003689 | Aluminum 4,0m gecoat | 4 | 2007-02-04 | Hoogwerker gebruiken | Inspectie 2020 | 014 003689.01 | ALURA 1696 1xPLL 24 E | 2007-02-04 | 310024 PL-L 24W/830 4P MASTER | 2020-11-10 | 1 | CL 01a PL-L EVSA 20.000u Zwijndrecht | Nacht astronomisch in / uit |  | EN Bakestein | 102076.691 | 426831.159
Zwijndrecht | Middellijn | 015 003689 | 127307 Aluminium 8.0m con. UE boog 1800mm | 8 | 2007-02-04 | Hoogwerker gebruiken | Inspectie 2022 | 015 003689.01 | SAFFIER-2 SON-T70W | 2007-02-04 | 220070 CDO-TT 070W/828 MASTER | 2022-10-28 11:18 | 1 | CL 02 SON - CDO <70W 1.2000u | Nacht astronomisch in / uit |  | EN Bakestein | 102073.55 | 426854.34
Zwijndrecht | Middellijn | 016 003689 | Aluminum 4,0m gecoat | 4 | 2007-02-04 | Hoogwerker gebruiken | Inspectie 2020 | 016 003689.01 | ALURA 1696 1xPLL 24 E | 2007-02-04 | 310024 PL-L 24W/830 4P MASTER | 2020-11-10 | 1 | CL 01a PL-L EVSA 20.000u Zwijndrecht | Nacht astronomisch in / uit |  | EN Bakestein | 102062.484 | 426841.417
Zwijndrecht | Middellijn | 017 003689 | Aluminum 4,0m gecoat | 4 | 2007-02-04 | Hoogwerker gebruiken | Inspectie 2020 | 017 003689.01 | ALURA 1696 1xPLL 24 E | 2007-02-04 | 310024 PL-L 24W/830 4P MASTER | 2020-11-10 | 1 | CL 01a PL-L EVSA 20.000u Zwijndrecht | Nacht astronomisch in / uit |  | EN Bakestein | 102047.798 | 426852.118
Zwijndrecht | Middellijn | 018 003689 | 127307 Aluminium 8.0m con. UE boog 1800mm | 8 | 2011-03-04 | Hoogwerker gebruiken | Inspectie 2022 | 018 003689.01 | SAFFIER-2 SON-T70W | 2007-02-04 | 220070 CDO-TT 070W/828 MASTER | 2022-10-28 11:19 | 1 | CL 02 SON - CDO <70W 1.2000u | Nacht astronomisch in / uit |  | EN Bakestein | 102054.08 | 426868.42
Zwijndrecht | Middellijn | 019 003689 | 127307 Aluminium 8.0m con. UE boog 1800mm | 8 | 2007-02-04 | Hoogwerker gebruiken | Inspectie 2022 | 019 003689.01 | SAFFIER-2 SON-T70W | 2007-02-04 | 220070 CDO-TT 070W/828 MASTER | 2022-10-28 11:19 | 1 | CL 02 SON - CDO <70W 1.2000u | Nacht astronomisch in / uit |  | EN Bakestein | 102038 | 426870.31
Zwijndrecht | Middellijn | 020 003689 | Aluminum 4,0m gecoat | 4 | 2007-02-04 | Hoogwerker gebruiken | Inspectie 2020 | 020 003689.01 | ALURA 1696 1xPLL 24 E | 2007-02-04 | 310024 PL-L 24W/830 4P MASTER | 2020-11-10 | 1 | CL 01a PL-L EVSA 20.000u Zwijndrecht | Nacht astronomisch in / uit |  | EN Bakestein | 102033.112 | 426862.598
Zwijndrecht | Middellijn | 021 003689 | Aluminum 4,0m gecoat | 4 | 2007-02-04 | Hoogwerker gebruiken | Inspectie 2020 | 021 003689.01 | ALURA 1696 1xPLL 24 E | 2007-02-04 | 310024 PL-L 24W/830 4P MASTER | 2020-11-10 | 1 | CL 01a PL-L EVSA 20.000u Zwijndrecht | Nacht astronomisch in / uit |  | EN Bakestein | 102019.458 | 426872.819
Zwijndrecht | Middellijn | 022 003689 | 127307 Aluminium 8.0m con. UE boog 1800mm | 8 | 2007-02-04 | Hoogwerker gebruiken | Inspectie 2022 | 022 003689.01 | SAFFIER-2 SON-T70W | 2007-02-04 | 220070 CDO-TT 070W/828 MASTER | 2022-10-28 11:21 | 1 | CL 02 SON - CDO <70W 1.2000u | Nacht astronomisch in / uit |  | EN Bakestein | 102029.72 | 426886.21
Zwijndrecht | Middellijn | 023 003689 | Aluminum 4,0m gecoat | 4 | 2007-02-04 | Hoogwerker gebruiken | Inspectie 2020 | 023 003689.01 | ALURA 1696 1xPLL 24 E | 2007-02-04 | 310024 PL-L 24W/830 4P MASTER | 2020-11-10 | 1 | CL 01a PL-L EVSA 20.000u Zwijndrecht | Nacht astronomisch in / uit |  | EN Bakestein | 102004.846 | 426883.299
Zwijndrecht | Middellijn | 024 003689 | 127307 Aluminium 8.0m con. UE boog 1800mm | 8 | 2007-02-04 | Hoogwerker gebruiken | Inspectie 2022 | 024 003689.01 | SAFFIER-2 SON-T70W | 2007-02-04 | 220070 CDO-TT 070W/828 MASTER | 2022-10-28 11:21 | 1 | CL 02 SON - CDO <70W 1.2000u | Nacht astronomisch in / uit |  | EN Bakestein | 102009.28 | 426901.11
Zwijndrecht | Middellijn | 025 003689 | Aluminum 4,0m gecoat | 4 | 2007-02-04 | Hoogwerker gebruiken | Inspectie 2020 | 025 003689.01 | ALURA 1696 1xPLL 24 E | 2007-02-04 | 310024 PL-L 24W/830 4P MASTER | 2020-11-10 | 1 | CL 01a PL-L EVSA 20.000u Zwijndrecht | Nacht astronomisch in / uit |  | EN Bakestein | 101990.971 | 426893.409
Zwijndrecht | Middellijn | 026 003689 | Aluminum 4,0m gecoat | 4 | 2007-02-04 | Hoogwerker gebruiken | Inspectie 2020 | 026 003689.01 | ALURA 1696 1xPLL 24 E | 2007-02-04 | 310024 PL-L 24W/830 4P MASTER | 2020-11-10 | 1 | CL 01a PL-L EVSA 20.000u Zwijndrecht | Nacht astronomisch in / uit |  | EN Bakestein | 101977.872 | 426903.04
Zwijndrecht | Middellijn | 027 003689 | 127307 Aluminium 8.0m con. UE boog 1800mm | 8 | 2007-02-04 | Hoogwerker gebruiken | Inspectie 2022 | 027 003689.01 | SAFFIER-2 SON-T70W | 2007-02-04 | 220070 CDO-TT 070W/828 MASTER | 2022-10-28 11:23 | 1 | CL 02 SON - CDO <70W 1.2000u | Nacht astronomisch in / uit |  | EN Bakestein | 101988.7 | 426916.06
Zwijndrecht | Middellijn | 028 003689 | Aluminum 4,0m gecoat | 4 | 2007-02-04 | Hoogwerker gebruiken | Inspectie 2020 | 028 003689.01 | ALURA 1696 1xPLL 24 E | 2007-02-04 | 310024 PL-L 24W/830 4P MASTER | 2020-11-10 | 1 | CL 01a PL-L EVSA 20.000u Zwijndrecht | Nacht astronomisch in / uit |  | EN Bakestein | 101962.816 | 426914.184
Zwijndrecht | Middellijn | 029 003689 | 127307 Aluminium 8.0m con. UE boog 1800mm | 8 | 2007-02-04 | Hoogwerker gebruiken | Inspectie 2022 | 029 003689.01 | SAFFIER-2 SON-T70W | 2007-02-04 | 220070 CDO-TT 070W/828 MASTER | 2022-10-28 11:25 | 1 | CL 02 SON - CDO <70W 1.2000u | Nacht astronomisch in / uit |  | EN Bakestein | 101968.58 | 426930.76
Zwijndrecht | Middellijn | 030 003689 | Aluminum 4,0m gecoat | 4 | 2007-02-04 | Hoogwerker gebruiken | Inspectie 2020 | 030 003689.01 | ALURA 1696 1xPLL 24 E | 2007-02-04 | 310024 PL-L 24W/830 4P MASTER | 2020-11-10 | 1 | CL 01a PL-L EVSA 20.000u Zwijndrecht | Nacht astronomisch in / uit |  | EN Bakestein | 101948.019 | 426924.812
Zwijndrecht | Middellijn | 031 003689 | 127307 Aluminium 8.0m con. UE boog 1800mm | 8 | 2007-02-04 | Hoogwerker gebruiken | Inspectie 2022 | 031 003689.01 | SAFFIER-2 SON-T70W | 2007-02-04 | 220070 CDO-TT 070W/828 MASTER | 2022-10-28 11:27 | 1 | CL 02 SON - CDO <70W 1.2000u | Nacht astronomisch in / uit |  | EN Bakestein | 101947.77 | 426945.89
Zwijndrecht | Middellijn | 032 003689 | Aluminum 4,0m gecoat | 4 | 2007-02-04 | Hoogwerker gebruiken | Inspectie 2020 | 032 003689.01 | ALURA 1696 1xPLL 24 E | 2007-02-04 | 310024 PL-L 24W/830 4P MASTER | 2020-11-10 | 1 | CL 01a PL-L EVSA 20.000u Zwijndrecht | Nacht astronomisch in / uit |  | EN Bakestein | 101933.813 | 426935.07
Zwijndrecht | Middellijn | 033 003689 | Aluminum 4,0m gecoat | 4 | 2007-02-04 | Hoogwerker gebruiken | Inspectie 2020 | 033 003689.01 | ALURA 1696 1x PLL 36 E | 2007-02-04 | 310036 PL-L 36W/830 4P MASTER | 2020-11-10 | 1 | CL 01a PL-L EVSA 20.000u Zwijndrecht | Nacht astronomisch in / uit |  | EN Bakestein | 101919.237 | 426945.624
Zwijndrecht | Middellijn | 034 003689 | 127307 Aluminium 8.0m con. UE boog 1800mm | 8 | 2010-04-26 | Hoogwerker gebruiken | Inspectie 2022 | 034 003689.01 | SAFFIER-2 SON-T70W | 2007-02-04 | 220070 CDO-TT 070W/828 MASTER | 2022-10-28 11:56 | 1 | CL 02 SON - CDO <70W 1.2000u | Nacht astronomisch in / uit |  | EN Bakestein | 101927.55 | 426960.55
Zwijndrecht | Middellijn | 035 003689 | 127307 Aluminium 8.0m con. UE boog 1800mm | 8 | 2007-02-04 | Hoogwerker gebruiken | Inspectie 2022 | 035 003689.01 | SAFFIER-2 SON-T70W | 2007-02-04 | 220070 CDO-TT 070W/828 MASTER | 2022-10-28 11:58 | 1 | CL 02 SON - CDO <70W 1.2000u | Nacht astronomisch in / uit |  | EN Bakestein | 101908.21 | 426964.72
Zwijndrecht | Middellijn | 036 003689 | Aluminium 4.0m con HDPE gecoat | 4 | 2023-05-15 | Hoogwerker gebruiken | Inspectie 2023 | 036 003689.01 | ALURA 1696 1xPLL 24 E | 2007-02-04 | 310024 PL-L 24W/830 4P MASTER | 2020-11-10 | 1 | CL 01a PL-L EVSA 20.000u Zwijndrecht | Nacht astronomisch in / uit |  | EN Bakestein | 101903.185 | 426957.395
Zwijndrecht | Middellijn | 037 003689 | 127307 Aluminium 8.0m con. UE boog 1800mm | 8 | 2007-02-04 | Hoogwerker gebruiken | Inspectie 2022 | 037 003689.01 | SAFFIER-2 SON-T70W | 2007-02-04 | 220070 CDO-TT 070W/828 MASTER | 2022-10-28 11:59 | 1 | CL 02 SON - CDO <70W 1.2000u | Nacht astronomisch in / uit |  | EN Bakestein | 101901.19 | 426979.81
Zwijndrecht | Middellijn | 038 003689 | Aluminum 4,0m gecoat | 4 | 2007-02-04 | Hoogwerker gebruiken | Inspectie 2020 | 038 003689.01 | ALURA 1696 1xPLL 24 E | 2007-02-04 | 310024 PL-L 24W/830 4P MASTER | 2020-11-10 | 1 | CL 01a PL-L EVSA 20.000u Zwijndrecht | Nacht astronomisch in / uit |  | EN Bakestein | 101890.012 | 426967.026
Zwijndrecht | Middellijn | 039 003689 | Aluminum 4,0m gecoat | 4 | 2007-02-04 | Hoogwerker gebruiken | Inspectie 2020 | 039 003689.01 | ALURA 1696 1xPLL 24 E | 2007-02-04 | 310024 PL-L 24W/830 4P MASTER | 2020-11-10 | 1 | CL 01a PL-L EVSA 20.000u Zwijndrecht | Nacht astronomisch in / uit |  | EN Bakestein | 101876.064 | 426977.1
Zwijndrecht | Middellijn | 040 003689 | 127307 Aluminium 8.0m con. UE boog 1800mm | 8 | 2007-02-04 | Hoogwerker gebruiken | Inspectie 2022 | 040 003689.01 | SAFFIER-2 SON-T70W | 2007-02-04 | 220070 CDO-TT 070W/828 MASTER | 2022-10-28 12:00 | 1 | CL 02 SON - CDO <70W 1.2000u | Nacht astronomisch in / uit |  | EN Bakestein | 101883.15 | 426993.01
Zwijndrecht | Middellijn | 041 003689 | Aluminum 4,0m gecoat | 4 | 2007-02-04 | Hoogwerker gebruiken | Inspectie 2020 | 041 003689.01 | ALURA 1696 1xPLL 24 E | 2007-02-04 | 310024 PL-L 24W/830 4P MASTER | 2020-11-10 | 1 | CL 01a PL-L EVSA 20.000u Zwijndrecht | Nacht astronomisch in / uit |  | EN Bakestein | 101861.156 | 426987.874
Zwijndrecht | Middellijn | 042 003689 | 127307 Aluminium 8.0m con. UE boog 1800mm | 8 | 2007-02-04 | Hoogwerker gebruiken | Inspectie 2022 | 042 003689.01 | SAFFIER-2 SON-T70W | 2007-02-04 | 220070 CDO-TT 070W/828 MASTER | 2022-10-28 12:01 | 1 | CL 02 SON - CDO <70W 1.2000u | Nacht astronomisch in / uit |  | EN Bakestein | 101863.02 | 427007.62
Zwijndrecht | Middellijn | 043 003689 | Aluminum 4,0m gecoat | 4 | 2007-02-04 | Hoogwerker gebruiken | Inspectie 2020 | 043 003689.01 | ALURA 1696 1xPLL 24 E | 2007-02-04 | 310024 PL-L 24W/830 4P MASTER | 2020-11-10 | 1 | CL 01a PL-L EVSA 20.000u Zwijndrecht | Nacht astronomisch in / uit |  | EN Bakestein | 101846.064 | 426998.834
Zwijndrecht | Middellijn | 044 003689 | 127307 Aluminium 8.0m con. UE boog 1800mm | 8 | 2007-02-04 | Hoogwerker gebruiken | Inspectie 2022 | 044 003689.01 | SAFFIER-2 SON-T70W | 2007-02-04 | 220070 CDO-TT 070W/828 MASTER | 2022-10-28 12:01 | 1 | CL 02 SON - CDO <70W 1.2000u | Nacht astronomisch in / uit |  | EN Bakestein | 101844.87 | 427020.84
Zwijndrecht | Middellijn | 045 003689 | Aluminum 4,0m gecoat | 4 | 2007-02-04 | Hoogwerker gebruiken | Inspectie 2020 | 045 003689.01 | ALURA 1696 1xPLL 24 E | 2007-02-04 | 310024 PL-L 24W/830 4P MASTER | 2020-11-10 | 1 | CL 01a PL-L EVSA 20.000u Zwijndrecht | Nacht astronomisch in / uit |  | EN Bakestein | 101832.115 | 427009.092
Zwijndrecht | Middellijn | 046 003689 | Aluminum 4,0m gecoat | 4 | 2007-02-04 | Hoogwerker gebruiken | Inspectie 2020 | 046 003689.01 | ALURA 1696 1xPLL 24 E | 2007-02-04 | 310024 PL-L 24W/830 4P MASTER | 2020-11-10 | 1 | CL 01a PL-L EVSA 20.000u Zwijndrecht | Nacht astronomisch in / uit |  | EN Bakestein | 101817.208 | 427020.088
Zwijndrecht | Middellijn | 047 003689 | 127307 Aluminium 8.0m con. UE boog 1800mm | 8 | 2007-02-04 | Hoogwerker gebruiken | Inspectie 2022 | 047 003689.01 | SAFFIER-2 SON-T70W | 2007-02-04 | 220070 CDO-TT 070W/828 MASTER | 2022-10-28 12:03 | 1 | CL 02 SON - CDO <70W 1.2000u | Nacht astronomisch in / uit |  | EN Bakestein | 101824.38 | 427035.79
Zwijndrecht | Middellijn | 048 003689 | Aluminum 4,0m gecoat | 4 | 2007-02-04 | Hoogwerker gebruiken | Inspectie 2020 | 048 003689.01 | ALURA 1696 1xPLL 24 E | 2007-02-04 | 310024 PL-L 24W/830 4P MASTER | 2020-11-10 | 1 | CL 01a PL-L EVSA 20.000u Zwijndrecht | Nacht astronomisch in / uit |  | EN Bakestein | 101802.595 | 427030.716
Zwijndrecht | Middellijn | 049 003689 | 127307 Aluminium 8.0m con. UE boog 1800mm | 8 | 2007-02-04 | Hoogwerker gebruiken | Inspectie 2022 | 049 003689.01 | SAFFIER-2 SON-T70W | 2007-02-04 | 220070 CDO-TT 070W/828 MASTER | 2022-10-28 12:06 | 1 | CL 02 SON - CDO <70W 1.2000u | Nacht astronomisch in / uit |  | EN Bakestein | 101805.26 | 427049.73
Zwijndrecht | Middellijn | 050 003689 | Aluminum 4,0m gecoat | 4 | 2007-02-04 | Hoogwerker gebruiken | Inspectie 2020 | 050 003689.01 | ALURA 1696 1xPLL 24 E | 2007-02-04 | 310024 PL-L 24W/830 4P MASTER | 2020-11-10 | 1 | CL 01a PL-L EVSA 20.000u Zwijndrecht | Nacht astronomisch in / uit |  | EN Bakestein | 101788.315 | 427041.122
Zwijndrecht | Middellijn | 051 003689 | 127307 Aluminium 8.0m con. UE boog 1800mm | 8 | 2006-03-16 | Hoogwerker gebruiken | Inspectie 2022 | 051 003689.01 | SAFFIER-2 SON-T70W | 2006-03-16 | 220070 CDO-TT 070W/828 MASTER | 2022-10-28 12:05 | 1 | CL 02 SON - CDO <70W 1.2000u | Nacht astronomisch in / uit |  | EN Bakestein | 101786.63 | 427063.35
Zwijndrecht | Middellijn | 052 003689 | Aluminum 4,0m gecoat | 4 | 2007-02-04 | Hoogwerker gebruiken | Inspectie 2020 | 052 003689.01 | ALURA 1696 1xPLL 24 E | 2007-02-04 | 310024 PL-L 24W/830 4P MASTER | 2020-11-10 | 1 | CL 01a PL-L EVSA 20.000u Zwijndrecht | Nacht astronomisch in / uit |  | EN Bakestein | 101773.85 | 427051.749
Zwijndrecht | Middellijn | 053 003689 | Aluminum 4,0m gecoat | 4 | 2006-03-16 | Hoogwerker gebruiken | Inspectie 2020 | 053 003689.01 | ALURA 1696 1xPLL 24 E | 2006-03-16 | 310024 PL-L 24W/830 4P MASTER | 2020-11-10 | 1 | CL 01a PL-L EVSA 20.000u Zwijndrecht | Nacht astronomisch in / uit |  | EN Bakestein | 101759.432 | 427062.449
Zwijndrecht | Middellijn | 054 003689 | 127307 Aluminium 8.0m con. UE boog 1800mm | 8 | 2006-03-16 | Hoogwerker gebruiken | Inspectie 2022 | 054 003689.01 | SAFFIER-2 SON-T70W | 2006-03-16 | 220070 CDO-TT 070W/828 MASTER | 2022-10-28 12:09 | 1 | CL 02 SON - CDO <70W 1.2000u | Nacht astronomisch in / uit |  | EN Bakestein | 101764.12 | 427069.76
Zwijndrecht | Middellijn | 055 003689 | 127307 Aluminium 8.0m con. UE boog 1800mm | 8 | 2006-03-16 | Hoogwerker gebruiken | Inspectie 2022 | 055 003689.01 | SAFFIER-2 SON-T70W | 2006-03-16 | 220070 CDO-TT 070W/828 MASTER | 2022-10-28 12:13 | 1 | CL 02 SON - CDO <70W 1.2000u | Nacht astronomisch in / uit |  | EN Bakestein | 101748.66 | 427090.89
Zwijndrecht | Middellijn | 056 003689 | Aluminum 4,0m gecoat | 4 | 2006-03-16 | Hoogwerker gebruiken | Inspectie 2020 | 056 003689.01 | ALURA 1696 1xPLL 24 E | 2006-03-16 | 310024 PL-L 24W/830 4P MASTER | 2020-11-10 | 1 | CL 01a PL-L EVSA 20.000u Zwijndrecht | Nacht astronomisch in / uit |  | EN Bakestein | 101736.923 | 427078.686
Zwijndrecht | Middellijn | 057 003689 | 127307 Aluminium 8.0m con. UE boog 1800mm | 8 | 2014-12-15 | Hoogwerker gebruiken | Inspectie 2022 | 057 003689.01 | SAFFIER-2 SON-T70W | 2006-03-16 | 220070 CDO-TT 070W/828 MASTER | 2022-10-28 12:13 | 1 | CL 02 SON - CDO <70W 1.2000u | Nacht astronomisch in / uit |  | EN Bakestein | 101728.23 | 427105.67
Zwijndrecht | Middellijn | 058 003689 | Aluminum 4,0m gecoat | 4 | 2006-03-16 | Hoogwerker gebruiken | Inspectie 2020 | 058 003689.01 | ALURA 1696 1xPLL 24 E | 2006-03-16 | 310024 PL-L 24W/830 4P MASTER | 2020-11-10 | 1 | CL 01a PL-L EVSA 20.000u Zwijndrecht | Nacht astronomisch in / uit |  | EN Bakestein | 101719.663 | 427091.283
Zwijndrecht | Middellijn | 059 003689 | 127307 Aluminium 8.0m con. UE boog 1800mm | 8 | 2006-03-16 | Hoogwerker gebruiken | Inspectie 2022 | 059 003689.01 | SAFFIER-2 SON-T70W | 2006-03-16 | 220070 CDO-TT 070W/828 MASTER | 2022-10-28 12:14 | 1 | CL 02 SON - CDO <70W 1.2000u | Nacht astronomisch in / uit |  | EN Bakestein | 101708.33 | 427120.23
Zwijndrecht | Middellijn | 060 003689 | Aluminum 4,0m gecoat | 4 | 2006-03-16 | Hoogwerker gebruiken | Inspectie 2020 | 060 003689.01 | ALURA 1696 1xPLL 24 E | 2006-03-16 | 310024 PL-L 24W/830 4P MASTER | 2020-11-10 | 1 | CL 01a PL-L EVSA 20.000u Zwijndrecht | Nacht astronomisch in / uit |  | EN Bakestein | 101698.169 | 427106.993
Zwijndrecht | Middellijn | 061 003689 | Aluminum 4,0m gecoat | 4 | 2006-03-16 | Hoogwerker gebruiken | Inspectie 2020 | 061 003689.01 | ALURA 1696 1xPLL 24 E | 2006-03-16 | 310024 PL-L 24W/830 4P MASTER | 2020-11-10 | 1 | CL 01a PL-L EVSA 20.000u Zwijndrecht | Nacht astronomisch in / uit |  | EN Bakestein | 101674.423 | 427124.271
Zwijndrecht | Middellijn | 062 003689 | Aluminum 4,0m gecoat | 4 | 2006-03-16 | Hoogwerker gebruiken | Inspectie 2020 | 062 003689.01 | ALURA 1696 1xPLL 24 E | 2006-03-16 | 310024 PL-L 24W/830 4P MASTER | 2020-11-10 | 1 | CL 01a PL-L EVSA 20.000u Zwijndrecht | Nacht astronomisch in / uit |  | EN Bakestein | 101656.194 | 427137.556
Zwijndrecht | Middellijn | 063 003689 | 127307 Aluminium 8.0m con. UE boog 1800mm | 8 | 2006-03-16 | Hoogwerker gebruiken | Inspectie 2022 | 063 003689.01 | SAFFIER-2 SON-T70W | 2006-03-16 | 220070 CDO-TT 070W/828 MASTER | 2022-10-28 12:20 | 1 | CL 02 SON - CDO <70W 1.2000u | Nacht astronomisch in / uit |  | EN Bakestein | 101667.1 | 427150.17
Zwijndrecht | Middellijn | 064 003689 | Aluminum 4,0m gecoat | 4 | 2006-03-16 | Hoogwerker gebruiken | Inspectie 2020 | 064 003689.01 | ALURA 1696 1xPLL 24 E | 2006-03-16 | 310024 PL-L 24W/830 4P MASTER | 2020-11-10 | 1 | CL 01a PL-L EVSA 20.000u Zwijndrecht | Nacht astronomisch in / uit |  | EN Bakestein | 101636.268 | 427152.021
Zwijndrecht | Middellijn | 065 003689 | 127307 Aluminium 8.0m con. UE boog 1800mm | 8 | 2006-03-16 | Hoogwerker gebruiken | Inspectie 2022 | 065 003689.01 | SAFFIER-2 SON-T70W | 2006-03-16 | 220070 CDO-TT 070W/828 MASTER | 2022-10-28 12:21 | 1 | CL 02 SON - CDO <70W 1.2000u | Nacht astronomisch in / uit |  | EN Bakestein | 101645.92 | 427165.63
Zwijndrecht | Middellijn | 066 003689 | Aluminum 4,0m gecoat | 4 | 2006-03-16 | Hoogwerker gebruiken | Inspectie 2020 | 066 003689.01 | ALURA 1696 1xPLL 24 E | 2006-03-16 | 310024 PL-L 24W/830 4P MASTER | 2020-11-10 | 1 | CL 01a PL-L EVSA 20.000u Zwijndrecht | Nacht astronomisch in / uit |  | EN Bakestein | 101613.953 | 427168.298
Zwijndrecht | Middellijn | 067 003689 | 127307 Aluminium 8.0m con. UE boog 1800mm | 8 | 2019-04-15 | Hoogwerker gebruiken | Inspectie 2022 | 067 003689.01 | SAFFIER-2 SON-T70W | 2006-03-16 | 220070 CDO-TT 070W/828 MASTER | 2022-10-28 12:26 | 1 | CL 02 SON - CDO <70W 1.2000u | Nacht astronomisch in / uit |  | EN Bakestein | 101621.74 | 427173.41
Zwijndrecht | Middellijn | 068 003689 | Aluminum 4,0m gecoat | 4 | 2006-03-16 | Hoogwerker gebruiken | Inspectie 2020 | 068 003689.01 | ALURA 1696 1xPLL 24 E | 2006-03-16 | 310024 PL-L 24W/830 4P MASTER | 2020-11-10 | 1 | CL 01a PL-L EVSA 20.000u Zwijndrecht | Nacht astronomisch in / uit |  | EN Bakestein | 101594.11 | 427182.69
Zwijndrecht | Middellijn | 069 003689 | 127307 Aluminium 8.0m con. UE boog 1800mm | 8 | 2017-07-31 | Hoogwerker gebruiken | Inspectie 2022 | 069 003689.01 | SAFFIER-2 SON-T70W | 2006-03-16 | 220070 CDO-TT 070W/828 MASTER | 2022-10-28 12:28 | 1 | CL 02 SON - CDO <70W 1.2000u | Nacht astronomisch in / uit |  | EN Bakestein | 101606.26 | 427194.58
Zwijndrecht | Middellijn | 070 003689 | Aluminum 4,0m gecoat | 4 | 2006-03-16 | Hoogwerker gebruiken | Inspectie 2020 | 070 003689.01 | ALURA 1696 1xPLL 24 E | 2006-03-16 | 310024 PL-L 24W/830 4P MASTER | 2020-11-10 | 1 | CL 01a PL-L EVSA 20.000u Zwijndrecht | Nacht astronomisch in / uit |  | EN Bakestein | 101575.68 | 427196.14
Zwijndrecht | Middellijn | 071 003689 | 127307 Aluminium 8.0m con. UE boog 1800mm | 8 | 2018-11-08 | Hoogwerker gebruiken | Inspectie 2022 | 071 003689.01 | SAFFIER-2 SON-T70W | 2006-03-16 | 220070 CDO-TT 070W/828 MASTER | 2022-10-28 12:31 | 1 | CL 02 SON - CDO <70W 1.2000u | Nacht astronomisch in / uit |  | EN Bakestein | 101585.66 | 427209.58
Zwijndrecht | Middellijn | 072 003689 | Aluminum 4,0m gecoat | 4 | 2006-03-16 | Hoogwerker gebruiken | Inspectie 2020 | 072 003689.01 | ALURA 1696 1xPLL 24 E | 2006-03-16 | 310024 PL-L 24W/830 4P MASTER | 2020-11-10 | 1 | CL 01a PL-L EVSA 20.000u Zwijndrecht | Nacht astronomisch in / uit |  | EN Bakestein | 101554.68 | 427211.38
Zwijndrecht | Middellijn | 073 003689 | 127307 Aluminium 8.0m con. UE boog 1800mm | 8 | 2006-03-16 | Hoogwerker gebruiken | Inspectie 2022 | 073 003689.01 | SAFFIER-2 SON-T70W | 2006-03-16 | 220070 CDO-TT 070W/828 MASTER | 2022-10-28 12:32 | 1 | CL 02 SON - CDO <70W 1.2000u | Nacht astronomisch in / uit |  | EN Bakestein | 101566.08 | 427224.33
Zwijndrecht | Mimosastraat | 001 003697 | 127296 Aluminium 6.0m con. UE 750mm | 6 | 2004-11-01 | Hoogwerker gebruiken | IP KA fase 3 Noord | 001 003697.01 | 2500 1xPLL24 E | 2002-01-01 | 310024 PL-L 24W/830 4P MASTER | 2021-11-03 | 1 | Armatuur vervangen 2023 | Nacht astronomisch in / uit |  | OV | 102715.75 | 425145.419
Zwijndrecht | Mimosastraat | 002 003697 | Aluminium 5.5m | 5.5 | 1993-12-01 | Hoogwerker gebruiken | IP KA fase 3 Noord | 002 003697.01 | 2500 1xPLL24 E | 2004-12-01 | 310024 PL-L 24W/830 4P MASTER | 2021-11-03 | 1 | Armatuur vervangen 2023 | Nacht astronomisch in / uit |  | OV | 102700.196 | 425160.029
Zwijndrecht | Mimosastraat | 003 003697 | 127296 Aluminium 6.0m con. UE 750mm | 6 | 2004-11-01 | Hoogwerker gebruiken | IP KA fase 3 Noord | 003 003697.01 | 2500 1xPLL24 E | 2004-11-01 | 310024 PL-L 24W/830 4P MASTER | 2021-11-03 | 1 | Armatuur vervangen 2023 | Nacht astronomisch in / uit |  | OV | 102681.673 | 425174.92
Zwijndrecht | Mimosastraat | 004 003697 | 127296 Aluminium 6.0m con. UE 750mm | 6 | 2004-11-01 | Hoogwerker gebruiken | IP KA fase 3 Noord | 004 003697.01 | 2500 1xPLL24 E | 2002-01-01 | 310024 PL-L 24W/830 4P MASTER | 2021-11-03 | 1 | Armatuur vervangen 2023 | Nacht astronomisch in / uit |  | OV | 102663.981 | 425194.82
Zwijndrecht | Moermond | 001 003700 | 127305 Aluminium 8.0m con. UE boog 2500mm | 8 | 2010-11-01 | Hoogwerker gebruiken | Inspectie 2024 | 001 003700.01 | Furyo 1 1xCPO-TW45W | 2010-11-01 | 260060 CPO-TW 060W/728 MASTER | 2024-09-30 | 1 | CL 04 CPO TW 24.000u | Nacht astronomisch in / uit |  | OV | 101405.681 | 425372.777
Zwijndrecht | Moermond | 002 003700 | 127305 Aluminium 8.0m con. UE boog 2500mm | 8 | 2010-11-01 | Hoogwerker gebruiken | Inspectie 2024 | 002 003700.01 | Furyo 1 1xCPO-TW45W | 2010-11-01 | 260045 CPO-TW 045W/628 MASTER | 2024-05-10 21:07 | 1 | CL 04 CPO TW 24.000u | Nacht astronomisch in / uit |  | OV | 101381.217 | 425367.051
Zwijndrecht | Moermond | 003 003700 | 127305 Aluminium 8.0m con. UE boog 2500mm | 8 | 2010-11-01 | Hoogwerker gebruiken | Inspectie 2024 | 003 003700.01 | Furyo 1 1xCPO-TW45W | 2010-11-01 | 260045 CPO-TW 045W/628 MASTER | 2024-05-10 21:07 | 1 | CL 04 CPO TW 24.000u | Nacht astronomisch in / uit |  | OV | 101358.192 | 425376.336
Zwijndrecht | Moermond | 004 003700 | 127305 Aluminium 8.0m con. UE boog 2500mm | 8 | 2010-11-01 | Hoogwerker gebruiken | Inspectie 2024 | 004 003700.01 | Furyo 1 1xCPO-TW45W | 2010-11-01 | 260045 CPO-TW 045W/628 MASTER | 2024-05-10 21:08 | 1 | CL 04 CPO TW 24.000u | Nacht astronomisch in / uit |  | OV | 101331.987 | 425366.297
Zwijndrecht | Moermond | 005 003700 | 127305 Aluminium 8.0m con. UE boog 2500mm | 8 | 2010-11-01 | Hoogwerker gebruiken | Inspectie 2024 | 005 003700.01 | Furyo 1 1xCPO-TW45W | 2010-11-01 | 260045 CPO-TW 045W/628 MASTER | 2024-05-10 21:08 | 1 | CL 04 CPO TW 24.000u | Nacht astronomisch in / uit |  | OV | 101302.97 | 425376.811
Zwijndrecht | Moermond | 006 003700 | 127305 Aluminium 8.0m con. UE boog 2500mm | 8 | 2010-11-01 | Hoogwerker gebruiken | Inspectie 2024 | 006 003700.01 | Furyo 1 1xCPO-TW45W | 2010-11-01 | 260045 CPO-TW 045W/628 MASTER | 2024-05-10 21:08 | 1 | CL 04 CPO TW 24.000u | Nacht astronomisch in / uit |  | OV | 101275.844 | 425371.014
Zwijndrecht | Moermond | 007 003700 | 127305 Aluminium 8.0m con. UE boog 2500mm | 8 | 2010-11-01 | Hoogwerker gebruiken | Inspectie 2024 | 007 003700.01 | Furyo 1 1xCPO-TW45W | 2010-11-01 | 260045 CPO-TW 045W/628 MASTER | 2024-05-10 21:09 | 1 | CL 04 CPO TW 24.000u | Nacht astronomisch in / uit |  | OV | 101258.05 | 425350.226
Zwijndrecht | Moermond | 008 003700 | 127305 Aluminium 8.0m con. UE boog 2500mm | 8 | 2010-11-01 | Hoogwerker gebruiken | Inspectie 2024 | 008 003700.01 | Furyo 1 1xCPO-TW45W | 2010-11-01 | 260045 CPO-TW 045W/628 MASTER | 2024-05-10 21:09 | 1 | CL 04 CPO TW 24.000u | Nacht astronomisch in / uit |  | OV | 101232.831 | 425351.733
Zwijndrecht | Moermond | 009 003700 | 127305 Aluminium 8.0m con. UE boog 2500mm | 8 | 2010-11-01 | Hoogwerker gebruiken | Inspectie 2024 | 009 003700.01 | Furyo 1 1xCPO-TW45W | 2010-11-01 | 260045 CPO-TW 045W/628 MASTER | 2024-05-10 21:09 | 1 | CL 04 CPO TW 24.000u | Nacht astronomisch in / uit |  | OV | 101215.831 | 425331.137
Zwijndrecht | Moermond | 010 003700 | 127305 Aluminium 8.0m con. UE boog 2500mm | 8 | 2010-11-01 | Hoogwerker gebruiken | Inspectie 2024 | 010 003700.01 | Furyo 1 1xCPO-TW45W | 2010-11-01 | 260045 CPO-TW 045W/628 MASTER | 2024-05-10 21:10 | 1 | CL 04 CPO TW 24.000u | Nacht astronomisch in / uit |  | OV | 101191.064 | 425333.066
Zwijndrecht | Moermond | 011 003700 | 127305 Aluminium 8.0m con. UE boog 2500mm | 8 | 2010-11-01 | Hoogwerker gebruiken | Inspectie 2024 | 011 003700.01 | Furyo 1 1xCPO-TW45W | 2010-11-01 | 260045 CPO-TW 045W/628 MASTER | 2024-05-10 21:10 | 1 | CL 04 CPO TW 24.000u | Nacht astronomisch in / uit |  | OV | 101175.377 | 425314.806
Zwijndrecht | Moermond | 012 003700 | 127305 Aluminium 8.0m con. UE boog 2500mm | 8 | 2010-11-01 | Hoogwerker gebruiken | Inspectie 2024 | 012 003700.01 | Furyo 1 1xCPO-TW45W | 2010-11-01 | 260045 CPO-TW 045W/628 MASTER | 2024-05-10 21:11 | 1 | CL 04 CPO TW 24.000u | Nacht astronomisch in / uit |  | OV | 101148.881 | 425312.074
Zwijndrecht | Moermond | 013 003700 | 127305 Aluminium 8.0m con. UE boog 2500mm | 8 | 2010-11-01 | Hoogwerker gebruiken | Inspectie 2024 | 013 003700.01 | Furyo 1 1xCPO-TW45W | 2010-11-01 | 260045 CPO-TW 045W/628 MASTER | 2024-05-10 21:11 | 1 | CL 04 CPO TW 24.000u | Nacht astronomisch in / uit |  | OV | 101123.151 | 425296.289
Zwijndrecht | Moermond | 014 003700 | 127305 Aluminium 8.0m con. UE boog 2500mm | 8 | 2010-11-01 | Hoogwerker gebruiken | Inspectie 2024 | 014 003700.01 | Furyo 1 1xCPO-TW45W | 2010-11-01 | 260045 CPO-TW 045W/628 MASTER | 2024-05-10 21:11 | 1 | CL 04 CPO TW 24.000u | Nacht astronomisch in / uit |  | OV | 101099.702 | 425307.977
Zwijndrecht | Moermond | 015 003700 | 127305 Aluminium 8.0m con. UE boog 2500mm | 8 | 2010-11-01 | Hoogwerker gebruiken | Inspectie 2024 | 015 003700.01 | Furyo 1 1xCPO-TW45W | 2010-11-01 | 260045 CPO-TW 045W/628 MASTER | 2024-05-10 21:11 | 1 | CL 04 CPO TW 24.000u | Nacht astronomisch in / uit |  | OV | 101080.434 | 425295.948
Zwijndrecht | Moermond | 016 003700 | 127305 Aluminium 8.0m con. UE boog 2500mm | 8 | 2010-11-01 | Hoogwerker gebruiken | Inspectie 2024 | 016 003700.01 | Furyo 1 1xCPO-TW45W | 2010-11-01 | 260045 CPO-TW 045W/628 MASTER | 2024-05-10 21:12 | 1 | CL 04 CPO TW 24.000u | Nacht astronomisch in / uit |  | OV | 101050.69 | 425306.009
Zwijndrecht | Moermond | 017 003700 | 127305 Aluminium 8.0m con. UE boog 2500mm | 8 | 2010-11-01 | Hoogwerker gebruiken | Inspectie 2024 | 017 003700.01 | Furyo 1 1xCPO-TW45W | 2010-11-01 | 260045 CPO-TW 045W/628 MASTER | 2024-05-10 21:12 | 1 | CL 04 CPO TW 24.000u | Nacht astronomisch in / uit |  | OV | 101024.879 | 425295.989
Zwijndrecht | Moermond | 018 003700 | 127305 Aluminium 8.0m con. UE boog 2500mm | 8 | 2010-11-01 | Hoogwerker gebruiken | Inspectie 2024 | 018 003700.01 | Furyo 1 1xCPO-TW45W | 2010-11-01 | 260045 CPO-TW 045W/628 MASTER | 2024-05-10 21:12 | 1 | CL 04 CPO TW 24.000u | Nacht astronomisch in / uit |  | OV | 101002.426 | 425306.057
Zwijndrecht | Moermond | 019 003700 | 127305 Aluminium 8.0m con. UE boog 2500mm | 8 | 2010-11-01 | Hoogwerker gebruiken | Inspectie 2024 | 019 003700.01 | Furyo 1 1xCPO-TW45W | 2010-11-01 | 260045 CPO-TW 045W/628 MASTER | 2024-05-10 21:13 | 1 | CL 04 CPO TW 24.000u | Nacht astronomisch in / uit |  | OV | 100976.268 | 425296.036
Zwijndrecht | Moermond | 020 003700 | 127305 Aluminium 8.0m con. UE boog 2500mm | 8 | 2010-11-01 | Hoogwerker gebruiken | Inspectie 2024 | 020 003700.01 | Furyo 1 1xCPO-TW45W | 2010-11-01 | 260045 CPO-TW 045W/628 MASTER | 2024-05-10 21:13 | 1 | CL 04 CPO TW 24.000u | 00:00-06:00 Dim 50% | 50% 00:00 tot 06:00 | OV | 100944.349 | 425305.941
Zwijndrecht | Moermond | 021 003700 | 127305 Aluminium 8.0m con. UE boog 2500mm | 8 | 2010-11-01 | Hoogwerker gebruiken | Inspectie 2024 | 021 003700.01 | Furyo 1 CPO-TW 60W Dimbaar | 2010-11-01 | 260060 CPO-TW 060W/728 MASTER | 2024-05-10 21:13 | 1 | CL 04 CPO TW 24.000u | 00:00-06:00 Dim 50% | 50% 00:00 tot 06:00 | OV | 100924.843 | 425297.914
Zwijndrecht | Moermond | 022 003700 | 127305 Aluminium 8.0m con. UE boog 2500mm | 8 | 2010-11-01 | Hoogwerker gebruiken | Inspectie 2024 | 022 003700.01 | Furyo 1 1xCPO-TW45W | 2010-11-01 | 260045 CPO-TW 045W/628 MASTER | 2024-05-10 21:14 | 1 | CL 04 CPO TW 24.000u | Nacht astronomisch in / uit |  | OV | 100895.242 | 425306.131
Zwijndrecht | Moermond | 023 003700 | Aluminium 3.5m Con top60 | 3.5 | 1994-09-01 | Ladder gebruiken | Inspectie 2021 | 023 003700.01 | KFK 1xPLL18/24 E | 2010-11-01 | 310024 PL-L 24W/830 4P MASTER | 2021-11-15 | 1 | CL 01a PL-L EVSA 20.000u Zwijndrecht | Nacht astronomisch in / uit |  | OV | 100876.759 | 425312.585
Zwijndrecht | Moermond | 024 003700 | 127305 Aluminium 8.0m con. UE boog 2500mm | 8 | 2010-11-01 | Hoogwerker gebruiken | Inspectie 2024 | 024 003700.01 | Furyo 1 1xCPO-TW45W | 2010-11-01 | 260045 CPO-TW 045W/628 MASTER | 2024-05-10 21:14 | 1 | CL 04 CPO TW 24.000u | Nacht astronomisch in / uit |  | OV | 100870.902 | 425295.777
Zwijndrecht | Moermond | 025 003700 | Aluminium 3.5m Con top60 | 3.5 | 1994-09-01 | Ladder gebruiken | Inspectie 2021 | 025 003700.01 | KFK 1xPLL18/24 E | 2010-11-02 | 310024 PL-L 24W/830 4P MASTER | 2021-11-15 | 1 | CL 01a PL-L EVSA 20.000u Zwijndrecht | Nacht astronomisch in / uit |  | OV | 100857.895 | 425311.58
Zwijndrecht | Moermond | 026 003700 | 127305 Aluminium 8.0m con. UE boog 2500mm | 8 | 2010-11-02 | Hoogwerker gebruiken | Inspectie 2024 | 026 003700.01 | Furyo 1 1xCPO-TW45W | 2010-11-02 | 260045 CPO-TW 045W/628 MASTER | 2024-05-10 21:14 | 1 | CL 04 CPO TW 24.000u | Nacht astronomisch in / uit |  | OV | 100839.93 | 425305.88
Zwijndrecht | Moermond | 027 003700 | Aluminium 3.5m Con top60 | 3.5 | 1994-09-01 | Ladder gebruiken | Inspectie 2021 | 027 003700.01 | KFK 1xPLL18/24 E | 2010-11-02 | 310024 PL-L 24W/830 4P MASTER | 2021-11-15 | 1 | CL 01a PL-L EVSA 20.000u Zwijndrecht | Nacht astronomisch in / uit |  | OV | 100838.288 | 425313.435
Zwijndrecht | Moermond | 028 003700 | 127305 Aluminium 8.0m con. UE boog 2500mm | 8 | 2010-11-02 | Hoogwerker gebruiken | Inspectie 2024 | 028 003700.01 | Furyo 1 1xCPO-TW45W | 2010-11-02 | 260045 CPO-TW 045W/628 MASTER | 2024-05-10 21:15 | 1 | CL 04 CPO TW 24.000u | Nacht astronomisch in / uit |  | OV | 100814.842 | 425297.692
Zwijndrecht | Moermond | 029 003700 | Aluminium 3.5m Con top60 | 3.5 | 1994-09-01 | Ladder gebruiken | Inspectie 2021 | 029 003700.01 | KFK 1xPLL18/24 E | 2010-11-02 | 310024 PL-L 24W/830 4P MASTER | 2021-11-15 | 1 | CL 01a PL-L EVSA 20.000u Zwijndrecht | Nacht astronomisch in / uit |  | OV | 100817.364 | 425313.35
Zwijndrecht | Moermond | 030 003700 | 127021 Staal gegalvaniseerd 04,0m con. | 4 | 2016-08-18 | Ladder gebruiken | Inspectie 2021 | 030 003700.01 | KFK 1xPLL18/24 E | 2016-08-18 | 310024 PL-L 24W/830 4P MASTER | 2021-11-15 | 1 | CL 01a PL-L EVSA 20.000u Zwijndrecht | Nacht astronomisch in / uit |  | OV | 100818.058 | 425277.86
Zwijndrecht | Moermond | 031 003700 | 127305 Aluminium 8.0m con. UE boog 2500mm | 8 | 2010-11-02 | Hoogwerker gebruiken | Inspectie 2024 | 031 003700.01 | Furyo 1 1xCPO-TW45W | 2010-11-02 | 260045 CPO-TW 045W/628 MASTER | 2024-05-10 21:15 | 1 | CL 04 CPO TW 24.000u | Nacht astronomisch in / uit |  | OV | 100790.709 | 425305.703
Zwijndrecht | Moermond | 032 003700 | 127021 Staal gegalvaniseerd 04,0m con. | 4 | 2016-08-18 | Ladder gebruiken | Inspectie 2021 | 032 003700.01 | 2550 1xPLL18/24 Iris | 2016-08-18 | 310024 PL-L 24W/830 4P MASTER | 2021-11-15 | 1 | CL 01a PL-L EVSA 20.000u Zwijndrecht | Nacht astronomisch in / uit |  | OV | 100781.214 | 425284.24
Zwijndrecht | Moermond | 033 003700 | 127021 Staal gegalvaniseerd 04,0m con. | 4 | 2016-06-06 | Ladder gebruiken | Inspectie 2021 | 033 003700.01 | 2550 1xPLL18/24 Iris | 2016-06-06 | 310024 PL-L 24W/830 4P MASTER | 2021-11-15 | 1 | CL 01a PL-L EVSA 20.000u Zwijndrecht | Nacht astronomisch in / uit |  | OV | 100783.297 | 425263.412
Zwijndrecht | Moermond | 034 003700 | 127021 Staal gegalvaniseerd 04,0m con. | 4 | 2016-08-18 | Ladder gebruiken | Inspectie 2021 | 034 003700.01 | 2550 1xPLL18/24 Iris | 2016-08-18 | 310024 PL-L 24W/830 4P MASTER | 2021-11-15 | 1 | CL 01a PL-L EVSA 20.000u Zwijndrecht | Nacht astronomisch in / uit |  | OV | 100757.98 | 425264.681
Zwijndrecht | Moermond | 035 003700 | 127021 Staal gegalvaniseerd 04,0m con. | 4 | 2016-08-18 | Ladder gebruiken | Inspectie 2021 | 035 003700.01 | 2550 1xPLL18/24 Iris | 2016-08-18 | 310024 PL-L 24W/830 4P MASTER | 2021-11-15 | 1 | CL 01a PL-L EVSA 20.000u Zwijndrecht | Nacht astronomisch in / uit |  | OV | 100768.92 | 425252.31
Zwijndrecht | Moermond | 036 003700 | 127021 Staal gegalvaniseerd 04,0m con. | 4 | 2016-08-18 | Ladder gebruiken | Inspectie 2021 | 036 003700.01 | 2550 1xPLL18/24 Iris | 2016-08-18 | 310024 PL-L 24W/830 4P MASTER | 2021-11-15 | 1 | CL 01a PL-L EVSA 20.000u Zwijndrecht | Nacht astronomisch in / uit |  | OV | 100786.9 | 425242.69
Zwijndrecht | Moermond | 037 003700 | 127305 Aluminium 8.0m con. UE boog 2500mm | 8 | 2010-11-02 | Hoogwerker gebruiken | Inspectie 2024 | 037 003700.01 | Furyo 1 1xCPO-TW45W | 2010-11-02 | 260045 CPO-TW 045W/628 MASTER | 2024-05-10 21:15 | 1 | CL 04 CPO TW 24.000u | Nacht astronomisch in / uit |  | OV | 100763.43 | 425297.661
Zwijndrecht | Moermond | 038 003700 | 127305 Aluminium 8.0m con. UE boog 2500mm | 8 | 2010-11-02 | Hoogwerker gebruiken | Inspectie 2024 | 038 003700.01 | Furyo 1 1xCPO-TW45W | 2010-11-02 | 260045 CPO-TW 045W/628 MASTER | 2024-05-10 21:16 | 1 | CL 04 CPO TW 24.000u | Nacht astronomisch in / uit |  | OV | 100738.537 | 425305.703
Zwijndrecht | Moermond | 039 003700 | 127305 Aluminium 8.0m con. UE boog 2500mm | 8 | 2010-11-02 | Hoogwerker gebruiken | Inspectie 2024 | 039 003700.01 | Furyo 1 1xCPO-TW45W | 2010-11-02 | 260045 CPO-TW 045W/628 MASTER | 2024-05-10 21:16 | 1 | CL 04 CPO TW 24.000u | Nacht astronomisch in / uit |  | OV | 100716.57 | 425305.781
Zwijndrecht | Moermond | 040 003700 | 127305 Aluminium 8.0m con. UE boog 2500mm | 8 | 2010-11-02 | Hoogwerker gebruiken | Inspectie 2024 | 040 003700.01 | Furyo 1 1xCPO-TW45W | 2010-11-02 | 260045 CPO-TW 045W/628 MASTER | 2024-05-10 21:16 | 1 | CL 04 CPO TW 24.000u | Nacht astronomisch in / uit |  | OV | 100690.448 | 425305.734
Zwijndrecht | Moermond | 041 003700 | 127305 Aluminium 8.0m con. UE boog 2500mm | 8 | 2010-11-02 | Hoogwerker gebruiken | Inspectie 2024 | 041 003700.01 | Furyo 1 CPO-TW 90W Dimbaar | 2010-11-02 | 260090 CPO-TW 090W/728 MASTER | 2024-05-10 21:06 | 1 | CL 04 CPO TW 24.000u | Nacht astronomisch in / uit |  | OV | 100664.011 | 425295.447
Zwijndrecht | Moersbergen | 001 003719 | 127021 Staal gegalvaniseerd 04,0m con. | 4 | 2015-12-17 | Hoogwerker gebruiken | Inspectie 2021 | 001 003719.01 | KFK 1xPLL18/24 E | 2015-12-18 | 310024 PL-L 24W/830 4P MASTER | 2021-11-16 | 1 | CL 01a PL-L EVSA 20.000u Zwijndrecht | Nacht astronomisch in / uit |  | OV | 101191.255 | 425392.36
Zwijndrecht | Moersbergen | 002 003719 | 127021 Staal gegalvaniseerd 04,0m con. | 4 | 2016-07-13 | Ladder gebruiken | Inspectie 2021 | 002 003719.01 | 2550 1xPLL18/24 Iris | 2016-07-13 | 310024 PL-L 24W/830 4P MASTER | 2021-11-16 | 1 | CL 01a PL-L EVSA 20.000u Zwijndrecht | Nacht astronomisch in / uit |  | OV | 101177.77 | 425415.45
Zwijndrecht | Moersbergen | 003 003719 | 127021 Staal gegalvaniseerd 04,0m con. | 4 | 2016-07-13 | Ladder gebruiken | Inspectie 2021 | 003 003719.01 | KFK 1xPLL18/24 E | 2016-07-13 | 310024 PL-L 24W/830 4P MASTER | 2021-11-16 | 1 | CL 01a PL-L EVSA 20.000u Zwijndrecht | Nacht astronomisch in / uit |  | OV | 101167.55 | 425390.73
Zwijndrecht | Moersbergen | 004 003719 | 127021 Staal gegalvaniseerd 04,0m con. | 4 | 2016-12-20 | Ladder gebruiken | Inspectie 2021 | 004 003719.01 | KFK 1xPLL18/24 E | 2016-12-20 | 310024 PL-L 24W/830 4P MASTER | 2021-11-16 | 1 | CL 01a PL-L EVSA 20.000u Zwijndrecht | Nacht astronomisch in / uit |  | OV | 101153.973 | 425380.247
Zwijndrecht | Moessorgskyplaats | 001 003727 | Aluminium 3.5m Con top60 | 3.5 | 1982-08-01 | Hoogwerker gebruiken | IP HOA Fase 4 | 001 003727.01 | KFK 1xPLL18/24 E | 2010-12-12 | 310024 PL-L 24W/830 4P MASTER | 2021-11-22 | 1 | Armatuur vervangen 2024 | Nacht astronomisch in / uit |  | OV | 101645.62 | 425902.18
Zwijndrecht | Moessorgskyplaats | 002 003727 | Aluminium 3.5m Con top60 | 3.5 | 1982-08-01 | Ladder gebruiken | IP HOA Fase 4 | 002 003727.01 | KFK 1xPLL18/24 E | 2010-12-12 | 310024 PL-L 24W/830 4P MASTER | 2021-11-22 | 1 | Armatuur vervangen 2024 | Nacht astronomisch in / uit |  | OV | 101677.06 | 425890.662
Zwijndrecht | Molenstraat (Zwijndrecht) | 001 003735 | 127021 Staal gegalvaniseerd 04,0m con. | 4 | 2015-09-24 | Hoogwerker gebruiken | Inspectie 2023 | 001 003735.01 | 132160 Ekra 20 helder lens 63 9W 1000 lumen 3000K RAL 9007 XiSR22 | 2023-11-20 | LED 09W 3000K 1000lm | 2023-11-20 | 1 | CL 08 LED VERLICHTING | Nacht astronomisch in / uit | Zhaga Ready | OV | 104372.83 | 425648.1
Zwijndrecht | Molenstraat (Zwijndrecht) | 001A003735 | 127021 Staal gegalvaniseerd 04,0m con. | 4 | 2018-01-31 | Hoogwerker gebruiken | Inspectie 2023 | 001A003735.01 | 132160 Ekra 20 helder lens 63 9W 1000 lumen 3000K RAL 9007 XiSR22 | 2023-11-20 | LED 09W 3000K 1000lm | 2023-11-20 | 1 | CL 08 LED VERLICHTING | Nacht astronomisch in / uit | Zhaga Ready | OV | 104385.898 | 425646.731
Zwijndrecht | Molenstraat (Zwijndrecht) | 002 003735 | 127021 Staal gegalvaniseerd 04,0m con. | 4 | 2018-01-31 | Hoogwerker gebruiken | Inspectie 2023 | 002 003735.01 | 132160 Ekra 20 helder lens 63 9W 1000 lumen 3000K RAL 9007 XiSR22 | 2023-11-20 | LED 09W 3000K 1000lm | 2023-11-20 | 1 | CL 08 LED VERLICHTING | Nacht astronomisch in / uit | Zhaga Ready | OV | 104373.153 | 425636.12
Zwijndrecht | Molenstraat (Zwijndrecht) | 002A003735 | Aluminium 4.0m zonder MVB | 4 | 2009-07-07 | Hoogwerker gebruiken | Inspectie 2023 | 002A003735.01 | 132160 Ekra 20 helder lens 63 9W 1000 lumen 3000K RAL 9007 XiSR22 | 2023-11-20 | LED 09W 3000K 1000lm | 2023-11-20 | 1 | CL 08 LED VERLICHTING | Nacht astronomisch in / uit | Zhaga Ready | OV | 104352.04 | 425638.09
Zwijndrecht | Molenstraat (Zwijndrecht) | 003 003735 | Aluminium 4.0m zonder MVB | 4 | 2009-07-07 | Hoogwerker gebruiken | Inspectie 2023 | 003 003735.01 | 132160 Ekra 20 helder lens 63 9W 1000 lumen 3000K RAL 9007 XiSR22 | 2023-11-20 | LED 09W 3000K 1000lm | 2023-11-20 | 1 | CL 08 LED VERLICHTING | Nacht astronomisch in / uit | Zhaga Ready | OV | 104304.213 | 425623.3
Zwijndrecht | Molenstraat (Zwijndrecht) | 004 003735 | Aluminium 4.0m zonder MVB | 4 | 2009-07-07 | Hoogwerker gebruiken | Inspectie 2023 | 004 003735.01 | 132160 Ekra 20 helder lens 63 9W 1000 lumen 3000K RAL 9007 XiSR22 | 2023-11-20 | LED 09W 3000K 1000lm | 2023-11-20 | 1 | CL 08 LED VERLICHTING | Nacht astronomisch in / uit | Zhaga Ready | OV | 104280.441 | 425619.001
Zwijndrecht | Molenstraat (Zwijndrecht) | 005 003735 | Aluminium 4.0m zonder MVB | 4 | 2002-02-01 | Hoogwerker gebruiken | Inspectie 2023 | 005 003735.01 | 132160 Ekra 20 helder lens 63 9W 1000 lumen 3000K RAL 9007 XiSR22 | 2023-11-20 | LED 09W 3000K 1000lm | 2023-11-20 | 1 | CL 08 LED VERLICHTING | Nacht astronomisch in / uit | Zhaga Ready | OV | 104262.868 | 425631.952
Zwijndrecht | Molenstraat (Zwijndrecht) | 006 003735 | Aluminium 4.0m zonder MVB | 4 | 2002-02-01 | Hoogwerker gebruiken | Inspectie 2023 | 006 003735.01 | 132160 Ekra 20 helder lens 63 9W 1000 lumen 3000K RAL 9007 XiSR22 | 2023-11-20 | LED 09W 3000K 1000lm | 2023-11-20 | 1 | CL 08 LED VERLICHTING | Nacht astronomisch in / uit | Zhaga Ready | OV | 104246.46 | 425638.68
Zwijndrecht | Molenvliet | 002 003743 | Staal gegalvaniseerd 07,5m DU | 7.5 | 1984-12-01 | Hoogwerker gebruiken | Inspectie 2021 | 002 003743.01 | 2500 1xPLL55 E | 2006-03-01 | 310055 PL-L 55W/830 4P MASTER | 2021-11-20 | 1 | CL 01a PL-L EVSA 20.000u Zwijndrecht | Nacht astronomisch in / uit |  | OV | 102242.404 | 426165.818
[8 empty] | 002 003743.02 | 2500 1xPLL55 E | 2006-02-01 | 310055 PL-L 55W/830 4P MASTER | 2021-11-20 | 1 | CL 01a PL-L EVSA 20.000u Zwijndrecht | Nacht astronomisch in / uit |  | OV
Zwijndrecht | Molenvliet | 002A003743 | 127021 Staal gegalvaniseerd 04,0m con. | 4 | 2019-02-26 | Ladder gebruiken | Inspectie 2024 | 002A003743.01 | Piano-Mini 16 LED.... WW 350mA | 2019-02-26 | LED 17W 3000K 2200lm | 2019-02-26 | 1 | CL 08 LED VERLICHTING | 23:00-06-00 Dim 00-50% | basis -0% - nacht -50% | OV | 102226.898 | 426160.641
Zwijndrecht | Molenvliet | 003 003743 | Staal gegalvaniseerd 07,5m | 7.5 | 1984-12-01 | Hoogwerker gebruiken | Inspectie 2021 | 003 003743.01 | 2500 1xPLL55 E | 2012-07-18 | 310055 PL-L 55W/830 4P MASTER | 2021-11-20 | 1 | CL 01a PL-L EVSA 20.000u Zwijndrecht | Nacht astronomisch in / uit |  | OV | 102224.866 | 426166.294
Zwijndrecht | Molenvliet | 003A003743 | 127021 Staal gegalvaniseerd 04,0m con. | 4 | 2019-02-26 | Ladder gebruiken | Inspectie 2024 | 003A003743.01 | Piano-Mini 16 LED.... WW 350mA | 2019-02-26 | LED 17W 3000K 2200lm | 2019-02-26 | 1 | CL 08 LED VERLICHTING | 23:00-06-00 Dim 00-50% | basis -0% - nacht -50% | OV | 102203.176 | 426172.374
Zwijndrecht | Molenvliet | 004 003743 | Staal gegalvaniseerd 07,5m | 7.5 | 1984-12-01 | Hoogwerker gebruiken | Inspectie 2021 | 004 003743.01 | FGS 105 1xPLL55 E | 2007-05-22 | 310055 PL-L 55W/830 4P MASTER | 2021-11-20 | 1 | CL 01a PL-L EVSA 20.000u Zwijndrecht | Nacht astronomisch in / uit |  | OV | 102202.607 | 426177.489
Zwijndrecht | Molenvliet | 004A003743 | 127021 Staal gegalvaniseerd 04,0m con. | 4 | 2019-02-26 | Ladder gebruiken | Inspectie 2024 | 004A003743.01 | Piano-Mini 16 LED.... WW 350mA | 2019-02-26 | LED 17W 3000K 2200lm | 2019-02-26 | 1 | CL 08 LED VERLICHTING | 23:00-06-00 Dim 00-50% | basis -0% - nacht -50% | OV | 102185.548 | 426181.329
Zwijndrecht | Molenvliet | 005 003743 | Staal gegalvaniseerd 07,5m | 7.5 | 1984-12-01 | Hoogwerker gebruiken | Inspectie 2021 | 005 003743.01 | 2500 1xPLL55 E | 2003-02-01 | 310055 PL-L 55W/830 4P MASTER | 2021-11-20 | 1 | CL 01a PL-L EVSA 20.000u Zwijndrecht | Nacht astronomisch in / uit |  | OV | 102179.797 | 426188.936
Zwijndrecht | Molenvliet | 005A003743 | 127021 Staal gegalvaniseerd 04,0m con. | 4 | 2019-02-26 | Ladder gebruiken | Inspectie 2024 | 005A003743.01 | Piano-Mini 16 LED.... WW 350mA | 2019-02-26 | LED 17W 3000K 2200lm | 2019-02-26 | 1 | CL 08 LED VERLICHTING | 23:00-06-00 Dim 00-50% | basis -0% - nacht -50% | OV | 102165.984 | 426191.24
Zwijndrecht | Molenvliet | 006 003743 | Staal gegalvaniseerd 07,5m | 7.5 | 1984-12-01 | Hoogwerker gebruiken | Inspectie 2021 | 006 003743.01 | 2500 1xPLL55 E | 1993-09-01 | 310055 PL-L 55W/830 4P MASTER | 2021-11-20 | 1 | CL 01a PL-L EVSA 20.000u Zwijndrecht | Nacht astronomisch in / uit |  | OV | 102158.718 | 426199.724
Zwijndrecht | Molenvliet | 006A003743 | Aluminium 4.0m zonder MVB | 4 | 2009-03-03 | Hoogwerker gebruiken | Inspectie 2024 | 006A003743.01 | Piano-Mini 16 LED.... WW 350mA | 2019-02-26 | LED 17W 3000K 2200lm | 2019-02-26 | 1 | CL 08 LED VERLICHTING | 23:00-06-00 Dim 00-50% | basis -0% - nacht -50% | OV | 102146.175 | 426201.21
Zwijndrecht | Molenvliet | 007 003743 | Staal gegalvaniseerd 07,5m | 7.5 | 1984-12-01 | Hoogwerker gebruiken | Inspectie 2021 | 007 003743.01 | 2500 1xPLL55 E | 2008-01-14 | 310055 PL-L 55W/830 4P MASTER | 2021-11-20 | 1 | CL 01a PL-L EVSA 20.000u Zwijndrecht | Nacht astronomisch in / uit |  | OV | 102135.687 | 426210.386
Zwijndrecht | Molenvliet | 007A003743 | 127021 Staal gegalvaniseerd 04,0m con. | 4 | 2019-02-26 | Ladder gebruiken | Inspectie 2024 | 007A003743.01 | Piano-Mini 16 LED.... WW 350mA | 2019-02-26 | LED 17W 3000K 2200lm | 2019-02-26 | 1 | CL 08 LED VERLICHTING | 23:00-06-00 Dim 00-50% | basis -0% - nacht -50% | OV | 102120.628 | 426206.619
Zwijndrecht | Molenvliet | 008 003743 | Staal gegalvaniseerd 07,5m | 7.5 | 1984-12-01 | Hoogwerker gebruiken | Inspectie 2021 | 008 003743.01 | 2500 1xPLL55 E | 2012-01-18 | 310055 PL-L 55W/830 4P MASTER | 2021-11-20 | 1 | CL 01a PL-L EVSA 20.000u Zwijndrecht | Nacht astronomisch in / uit |  | OV | 102112.553 | 426220.396
Zwijndrecht | Molenvliet | 008A003743 | 127021 Staal gegalvaniseerd 04,0m con. | 4 | 2019-02-26 | Ladder gebruiken | Inspectie 2024 | 008A003743.01 | Piano-Mini 16 LED.... WW 350mA | 2019-02-26 | LED 17W 3000K 2200lm | 2019-02-26 | 1 | CL 08 LED VERLICHTING | 23:00-06-00 Dim 00-50% | basis -0% - nacht -50% | OV | 102099.112 | 426217.36
Zwijndrecht | Molenvliet | 009 003743 | Staal gegalvaniseerd 07,5m | 7.5 | 1992-01-01 | Hoogwerker gebruiken | Inspectie 2021 | 009 003743.01 | 2500 1xPLL55 E | 2005-12-01 | 310055 PL-L 55W/830 4P MASTER | 2021-11-20 | 1 | CL 01a PL-L EVSA 20.000u Zwijndrecht | Nacht astronomisch in / uit |  | OV | 102086.976 | 426231.393
Zwijndrecht | Molenvliet | 010 003743 | 127135-1500 Staal gegalvaniseerd 08,0m | 8 | 2013-03-08 | Hoogwerker gebruiken | Inspectie 2021 | 010 003743.01 | 2500 1xPLL55 E | 2009-11-03 | 310055 PL-L 55W/830 4P MASTER | 2021-11-20 | 1 | CL 01a PL-L EVSA 20.000u Zwijndrecht | Nacht astronomisch in / uit |  | OV | 102080.351 | 426249.399
Zwijndrecht | Molenvliet | 011 003743 | Staal gegalvaniseerd 07,5m | 7.5 | 1986-01-01 | Hoogwerker gebruiken | Inspectie 2021 | 011 003743.01 | 2500 1xPLL55 E | 2004-02-01 | 310055 PL-L 55W/830 4P MASTER | 2021-11-20 | 1 | CL 01a PL-L EVSA 20.000u Zwijndrecht | Nacht astronomisch in / uit |  | OV | 102060.44 | 426244.38
Zwijndrecht | Molenvliet | 012 003743 | Staal gegalvaniseerd 07,5m | 7.5 | 1993-09-01 | Hoogwerker gebruiken | Inspectie 2021 | 012 003743.01 | 2500 1xPLL55 E | 2003-02-01 | 310055 PL-L 55W/830 4P MASTER | 2021-11-20 | 1 | CL 01a PL-L EVSA 20.000u Zwijndrecht | Nacht astronomisch in / uit |  | OV | 102042.596 | 426255.689
Zwijndrecht | Molenvliet | 013 003743 | Staal gegalvaniseerd 07,5m | 7.5 | 1984-12-01 | Hoogwerker gebruiken | Inspectie 2021 | 013 003743.01 | 2500 1xPLL55 E | 2006-02-01 | 310055 PL-L 55W/830 4P MASTER | 2021-11-20 | 1 | CL 01a PL-L EVSA 20.000u Zwijndrecht | Nacht astronomisch in / uit |  | OV | 102025.434 | 426266.651
Zwijndrecht | Molenvliet | 014 003743 | Staal gegalvaniseerd 07,5m | 7.5 | 1984-12-01 | Hoogwerker gebruiken | Inspectie 2021 | 014 003743.01 | 2500 1xPLL55 E | 2003-11-01 | 310055 PL-L 55W/830 4P MASTER | 2021-11-20 | 1 | CL 01a PL-L EVSA 20.000u Zwijndrecht | Nacht astronomisch in / uit |  | OV | 102003.46 | 426278.48
Zwijndrecht | Molenvliet | 015 003743 | 127300 Aluminium 8.0m verl. UE L1250MM MVB | 8 | 2016-06-29 | Hoogwerker gebruiken | Inspectie 2021 | 015 003743.01 | 2552 1xPLL 55 E IRIS SGS152 | 2016-06-29 | 310055 PL-L 55W/830 4P MASTER | 2021-11-20 | 1 | CL 01a PL-L EVSA 20.000u Zwijndrecht | Nacht astronomisch in / uit |  | OV | 101980.833 | 426290.12
Zwijndrecht | Molenvliet | 016 003743 | Staal gegalvaniseerd 07,5m | 7.5 | 1984-12-01 | Hoogwerker gebruiken | Inspectie 2021 | 016 003743.01 | 2500 1xPLL55 E | 2009-05-12 | 310055 PL-L 55W/830 4P MASTER | 2021-11-20 | 1 | CL 01a PL-L EVSA 20.000u Zwijndrecht | Nacht astronomisch in / uit |  | OV | 101959.5 | 426300.61
Zwijndrecht | Molenvliet | 017 003743 | Staal gegalvaniseerd 07,5m | 7.5 | 1994-06-01 | Hoogwerker gebruiken | Inspectie 2021 | 017 003743.01 | 2500 1xPLL55 E | 2012-05-03 | 310055 PL-L 55W/830 4P MASTER | 2021-11-20 | 1 | CL 01a PL-L EVSA 20.000u Zwijndrecht | Nacht astronomisch in / uit |  | OV | 101936.075 | 426308.928
Zwijndrecht | Molenvliet | 018 003743 | Staal gegalvaniseerd 07,5m | 7.5 | 1994-06-01 | Hoogwerker gebruiken | Inspectie 2021 | 018 003743.01 | 2500 1xPLL55 E | 2009-05-12 | 310055 PL-L 55W/830 4P MASTER | 2021-11-20 | 1 | CL 01a PL-L EVSA 20.000u Zwijndrecht | Nacht astronomisch in / uit |  | OV | 101913.481 | 426320.549
Zwijndrecht | Molenvliet | 019 003743 | Staal gegalvaniseerd 07,5m | 7.5 | 1986-01-01 | Hoogwerker gebruiken | Inspectie 2021 | 019 003743.01 | 2500 1xPLL55 E | 2012-05-03 | 310055 PL-L 55W/830 4P MASTER | 2021-11-20 | 1 | CL 01a PL-L EVSA 20.000u Zwijndrecht | Nacht astronomisch in / uit |  | OV | 101893.27 | 426334.961
Zwijndrecht | Molenvliet | 020 003743 | Aluminium 8.0m con UE 750mm | 8 | 2009-06-03 | Hoogwerker gebruiken | Inspectie 2021 | 020 003743.01 | 2500 1xPLL55 E | 2002-02-01 | 310055 PL-L 55W/830 4P MASTER | 2021-11-20 | 1 | CL 01a PL-L EVSA 20.000u Zwijndrecht | Nacht astronomisch in / uit |  | OV | 101870.005 | 426344.473
Zwijndrecht | Molenvliet | 021 003743 | 127135-1500 Staal gegalvaniseerd 08,0m | 8 | 2015-04-30 | Hoogwerker gebruiken | Inspectie 2021 | 021 003743.01 | 2552 1xPLL 55 E IRIS SGS152 | 2010-04-30 | 310055 PL-L 55W/830 4P MASTER | 2021-11-20 | 1 | CL 01a PL-L EVSA 20.000u Zwijndrecht | Nacht astronomisch in / uit |  | OV | 101848.537 | 426357.1
Zwijndrecht | Molenvliet | 022 003743 | Staal gegalvaniseerd 07,5m | 7.5 | 1984-12-01 | Hoogwerker gebruiken | Inspectie 2021 | 022 003743.01 | 2500 1xPLL55 E | 2006-08-21 | 310055 PL-L 55W/830 4P MASTER | 2021-11-20 | 1 | CL 01a PL-L EVSA 20.000u Zwijndrecht | Nacht astronomisch in / uit |  | OV | 101828.291 | 426372.482
Zwijndrecht | Molenvliet | 023 003743 | Staal gegalvaniseerd 07,5m | 7.5 | 1984-12-01 | Hoogwerker gebruiken | Inspectie 2021 | 023 003743.01 | 2500 1xPLL55 E | 2006-03-01 | 310055 PL-L 55W/830 4P MASTER | 2021-11-20 | 1 | CL 01a PL-L EVSA 20.000u Zwijndrecht | Nacht astronomisch in / uit |  | OV | 101807.481 | 426384.81
Zwijndrecht | Molenvliet | 024 003743 | Staal gegalvaniseerd 07,5m | 7.5 | 1984-12-01 | Hoogwerker gebruiken | Inspectie 2021 | 024 003743.01 | 2500 1xPLL55 E | 1999-12-01 | 310055 PL-L 55W/830 4P MASTER | 2021-11-20 | 1 | CL 01a PL-L EVSA 20.000u Zwijndrecht | Nacht astronomisch in / uit |  | OV | 101785.9 | 426397.48
Zwijndrecht | Molenvliet | 025 003743 | Staal gegalvaniseerd 07,5m | 7.5 | 1984-12-01 | Hoogwerker gebruiken | Inspectie 2021 | 025 003743.01 | 2500 1xPLL55 E | 2007-06-18 | 310055 PL-L 55W/830 4P MASTER | 2021-11-20 | 1 | CL 01a PL-L EVSA 20.000u Zwijndrecht | Nacht astronomisch in / uit |  | OV | 101764 | 426409.91
Zwijndrecht | Molenvliet | 026 003743 | Staal gegalvaniseerd 07,5m | 7.5 | 1984-12-01 | Hoogwerker gebruiken | Inspectie 2021 | 026 003743.01 | 2500 1xPLL55 E | 2008-02-11 | 310055 PL-L 55W/830 4P MASTER | 2021-11-20 | 1 | CL 01a PL-L EVSA 20.000u Zwijndrecht | Nacht astronomisch in / uit |  | OV | 101742.39 | 426421.97
Zwijndrecht | Molenvliet | 027 003743 | Staal gegalvaniseerd 07,5m | 7.5 | 1984-12-01 | Hoogwerker gebruiken | Inspectie 2021 | 027 003743.01 | 2500 1xPLL55 E | 2007-06-18 | 310055 PL-L 55W/830 4P MASTER | 2021-11-20 | 1 | CL 01a PL-L EVSA 20.000u Zwijndrecht | Nacht astronomisch in / uit |  | OV | 101720.171 | 426433.329
Zwijndrecht | Molenvliet | 028 003743 | Staal gegalvaniseerd 07,5m | 7.5 | 1984-12-01 | Hoogwerker gebruiken | Inspectie 2021 | 028 003743.01 | 2500 1xPLL55 E | 2003-02-01 | 310055 PL-L 55W/830 4P MASTER | 2021-11-20 | 1 | CL 01a PL-L EVSA 20.000u Zwijndrecht | Nacht astronomisch in / uit |  | OV | 101697.84 | 426444.02
Zwijndrecht | Molenvliet | 029 003743 | Staal gegalvaniseerd 07,5m | 7.5 | 1984-12-01 | Hoogwerker gebruiken | Inspectie 2021 | 029 003743.01 | 2500 1xPLL55 E | 2011-04-13 | 310055 PL-L 55W/830 4P MASTER | 2021-11-20 | 1 | CL 01a PL-L EVSA 20.000u Zwijndrecht | Nacht astronomisch in / uit |  | OV | 101675.34 | 426453.86
Zwijndrecht | Molenvliet | 030 003743 | Staal gegalvaniseerd 07,5m | 7.5 | 1984-12-01 | Hoogwerker gebruiken | Inspectie 2021 | 030 003743.01 | 2500 1xPLL55 E | 2008-01-14 | 310055 PL-L 55W/830 4P MASTER | 2021-11-20 | 1 | CL 01a PL-L EVSA 20.000u Zwijndrecht | Nacht astronomisch in / uit |  | OV | 101652.11 | 426463.93
Zwijndrecht | Molenvliet | 031 003743 | Staal gegalvaniseerd 07,5m | 7.5 | 1984-12-01 | Hoogwerker gebruiken | Inspectie 2021 | 031 003743.01 | 2500 1xPLL55 E | 2003-06-01 | 310055 PL-L 55W/830 4P MASTER | 2021-11-20 | 1 | CL 01a PL-L EVSA 20.000u Zwijndrecht | Nacht astronomisch in / uit |  | OV | 101630.135 | 426473.253
Zwijndrecht | Molenvliet | 032 003743 | Staal gegalvaniseerd 07,5m | 7.5 | 1993-11-01 | Hoogwerker gebruiken | Inspectie 2021 | 032 003743.01 | 2500 1xPLL55 E | 2004-03-01 | 310055 PL-L 55W/830 4P MASTER | 2021-11-20 | 1 | CL 01a PL-L EVSA 20.000u Zwijndrecht | Nacht astronomisch in / uit |  | OV | 101606.8 | 426483.35
Zwijndrecht | Molenvliet | 033 003743 | 127135-1500 Staal gegalvaniseerd 08,0m | 8 | 2013-03-15 | Hoogwerker gebruiken | Inspectie 2021 | 033 003743.01 | 2500 1xPLL55 E | 2007-05-29 | 310055 PL-L 55W/830 4P MASTER | 2021-11-20 | 1 | CL 01a PL-L EVSA 20.000u Zwijndrecht | Nacht astronomisch in / uit |  | OV | 101584 | 426492.95
Zwijndrecht | Molenvliet | 034 003743 | Staal gegalvaniseerd 07,5m | 7.5 | 1984-12-01 | Hoogwerker gebruiken | Inspectie 2021 | 034 003743.01 | 2500 1xPLL55 E | 2003-02-01 | 310055 PL-L 55W/830 4P MASTER | 2021-11-20 | 1 | CL 01a PL-L EVSA 20.000u Zwijndrecht | Nacht astronomisch in / uit |  | OV | 101561.501 | 426502.7
Zwijndrecht | Molenvliet | 035 003743 | Staal gegalvaniseerd 07,5m | 7.5 | 1984-12-01 | Hoogwerker gebruiken | Inspectie 2021 | 035 003743.01 | 2500 1xPLL55 E | 2009-02-16 | 310055 PL-L 55W/830 4P MASTER | 2021-11-20 | 1 | CL 01a PL-L EVSA 20.000u Zwijndrecht | Nacht astronomisch in / uit |  | OV | 101538.16 | 426512.57
Zwijndrecht | Molenvliet | 036 003743 | Staal gegalvaniseerd 07,5m | 7.5 | 1984-12-01 | Hoogwerker gebruiken | Inspectie 2021 | 036 003743.01 | 2500 1xPLL55 E | 2009-02-16 | 310055 PL-L 55W/830 4P MASTER | 2021-11-20 | 1 | CL 01a PL-L EVSA 20.000u Zwijndrecht | Nacht astronomisch in / uit |  | OV | 101515.773 | 426522.311
Zwijndrecht | Molenvliet | 037 003743 | Staal gegalvaniseerd 07,5m | 7.5 | 1984-12-01 | Hoogwerker gebruiken | Inspectie 2021 | 037 003743.01 | 2500 1xPLL55 E | 2001-02-01 | 310055 PL-L 55W/830 4P MASTER | 2021-11-20 | 1 | CL 01a PL-L EVSA 20.000u Zwijndrecht | Nacht astronomisch in / uit |  | OV | 101492.807 | 426532.194
Zwijndrecht | Molenvliet | 038 003743 | Aluminium 8.0m con UE 750mm | 8 | 2005-12-01 | Hoogwerker gebruiken | Inspectie 2021 | 038 003743.01 | 2500 1xPLL55 E | 2009-04-27 | 310055 PL-L 55W/830 4P MASTER | 2021-11-20 | 1 | CL 01a PL-L EVSA 20.000u Zwijndrecht | Nacht astronomisch in / uit |  | OV | 101469.961 | 426541.778
Zwijndrecht | Molenvliet | 039 003743 | Staal gegalvaniseerd 07,5m | 7.5 | 1984-12-01 | Hoogwerker gebruiken | Inspectie 2021 | 039 003743.01 | 2500 1xPLL55 E | 2011-03-17 | 310055 PL-L 55W/830 4P MASTER | 2021-11-20 | 1 | CL 01a PL-L EVSA 20.000u Zwijndrecht | Nacht astronomisch in / uit |  | OV | 101447.03 | 426551.64
Zwijndrecht | Molenvliet | 040 003743 | Staal gegalvaniseerd 07,5m | 7.5 | 1984-12-01 | Hoogwerker gebruiken | Inspectie 2021 | 040 003743.01 | 2500 1xPLL55 E | 2003-02-01 | 310055 PL-L 55W/830 4P MASTER | 2021-11-20 | 1 | CL 01a PL-L EVSA 20.000u Zwijndrecht | Nacht astronomisch in / uit |  | OV | 101424.28 | 426561.39
Zwijndrecht | Molenvliet | 041 003743 | Staal gegalvaniseerd 07,5m | 7.5 | 1984-12-01 | Hoogwerker gebruiken | Inspectie 2021 | 041 003743.01 | 2500 1xPLL55 E | 2003-02-01 | 310055 PL-L 55W/830 4P MASTER | 2021-11-20 | 1 | CL 01a PL-L EVSA 20.000u Zwijndrecht | Nacht astronomisch in / uit |  | OV | 101401.226 | 426571.27
Zwijndrecht | Molenvliet | 042 003743 | Staal gegalvaniseerd 07,5m | 7.5 | 1984-12-01 | Hoogwerker gebruiken | Inspectie 2021 | 042 003743.01 | 2500 1xPLL55 E | 2008-01-30 | 310055 PL-L 55W/830 4P MASTER | 2021-11-20 | 1 | CL 01a PL-L EVSA 20.000u Zwijndrecht | Nacht astronomisch in / uit |  | OV | 101378.28 | 426581.013
Zwijndrecht | Molenvliet | 043 003743 | Staal gegalvaniseerd 07,5m | 7.5 | 1993-11-01 | Hoogwerker gebruiken | Inspectie 2021 | 043 003743.01 | 2500 1xPLL55 E | 2009-04-27 | 310055 PL-L 55W/830 4P MASTER | 2021-11-20 | 1 | CL 01a PL-L EVSA 20.000u Zwijndrecht | Nacht astronomisch in / uit |  | OV | 101355.821 | 426590.699
Zwijndrecht | Molenvliet | 044 003743 | Staal gegalvaniseerd 07,5m | 7.5 | 1984-12-01 | Hoogwerker gebruiken | Inspectie 2021 | 044 003743.01 | 2500 1xPLL55 E | 2012-07-18 | 310055 PL-L 55W/830 4P MASTER | 2021-11-20 | 1 | CL 01a PL-L EVSA 20.000u Zwijndrecht | Nacht astronomisch in / uit |  | OV | 101332.916 | 426600.65
Zwijndrecht | Molenvliet | 045 003743 | Staal gegalvaniseerd 07,5m | 7.5 | 1984-12-01 | Hoogwerker gebruiken | Inspectie 2021 | 045 003743.01 | 2500 1xPLL55 E | 1993-11-01 | 310055 PL-L 55W/830 4P MASTER | 2021-11-20 | 1 | CL 01a PL-L EVSA 20.000u Zwijndrecht | Nacht astronomisch in / uit |  | OV | 101310.525 | 426610.358
Zwijndrecht | Molenvliet | 046 003743 | Aluminium 8.0m con UE 750mm | 8 | 2012-05-01 | Hoogwerker gebruiken | Inspectie 2021 | 046 003743.01 | 2500 1xPLL55 E | 1999-12-01 | 310055 PL-L 55W/830 4P MASTER | 2021-11-20 | 1 | CL 01a PL-L EVSA 20.000u Zwijndrecht | Nacht astronomisch in / uit |  | OV | 101287.397 | 426620.068
Zwijndrecht | Molenvliet | 047 003743 | Aluminium 8.0m con UE 750mm | 8 | 2011-01-19 | Hoogwerker gebruiken | Inspectie 2021 | 047 003743.01 | 2500 1xPLL55 E | 1999-02-01 | 310055 PL-L 55W/830 4P MASTER | 2021-11-20 | 1 | CL 01a PL-L EVSA 20.000u Zwijndrecht | Nacht astronomisch in / uit |  | OV | 101264.929 | 426629.88
Zwijndrecht | Molenvliet | 048 003743 | Staal gegalvaniseerd 07,5m | 7.5 | 1984-12-01 | Hoogwerker gebruiken | Inspectie 2021 | 048 003743.01 | 2500 1xPLL55 E | 1993-11-01 | 310055 PL-L 55W/830 4P MASTER | 2021-11-20 | 1 | CL 01a PL-L EVSA 20.000u Zwijndrecht | Nacht astronomisch in / uit |  | OV | 101241.508 | 426639.925
Zwijndrecht | Montbretiastraat | 001 003751 | 127091-750 Staal gegalv. 06,0m UE 750mm | 6 | 2015-09-24 | Hoogwerker gebruiken | IP KA fase 3 Noord | 001 003751.01 | LIBRA 1xPLL24 E RAL9007 | 2015-09-24 | 310024 PL-L 24W/830 4P MASTER | 2019-01-18 | 1 | Armatuur vervangen 2023 | Nacht astronomisch in / uit |  | OV | 102683.73 | 425142.63
Zwijndrecht | Mozartlaan | 001 003778 | 127091-750 Staal gegalv. 06,0m UE 750mm | 5.5 | 2022-06-03 | Hoogwerker gebruiken | Inspectie 2022 | 001 003778.01 | Axia 2.1 WW 5167 8 led 690mA 2150lm | 2022-06-03 | LED 18W 3000K 2150lm | 2022-06-03 | 1 | CL 08 LED VERLICHTING | Nacht astronomisch in / uit |  | OV | 101935.526 | 425623.759
Zwijndrecht | Mozartlaan | 002 003778 | 127091-750 Staal gegalv. 06,0m UE 750mm | 5.5 | 2022-06-03 | Hoogwerker gebruiken | Inspectie 2022 | 002 003778.01 | Axia 2.1 WW 5167 8 led 690mA 2150lm | 2022-06-03 | LED 18W 3000K 2150lm | 2022-06-03 | 1 | CL 08 LED VERLICHTING | Nacht astronomisch in / uit |  | OV | 101902.08 | 425616.932
Zwijndrecht | Mozartlaan | 003 003778 | 127091-750 Staal gegalv. 06,0m UE 750mm | 6 | 2022-06-03 | Hoogwerker gebruiken | Inspectie 2022 | 003 003778.01 | Axia 2.1 WW 5167 8 led 690mA 2150lm | 2022-06-03 | LED 18W 3000K 2150lm | 2022-06-03 | 1 | CL 08 LED VERLICHTING | Nacht astronomisch in / uit |  | OV | 101876.333 | 425628.321
Zwijndrecht | Mozartlaan | 004 003778 | 127091-750 Staal gegalv. 06,0m UE 750mm | 5.5 | 2022-06-03 | Hoogwerker gebruiken | Inspectie 2022 | 004 003778.01 | Axia 2.1 WW 5167 8 led 690mA 2150lm | 2022-06-03 | LED 18W 3000K 2150lm | 2022-06-03 | 1 | CL 08 LED VERLICHTING | Nacht astronomisch in / uit |  | OV | 101850.072 | 425640.493
Zwijndrecht | Mozartlaan | 005 003778 | 127091-750 Staal gegalv. 06,0m UE 750mm | 5.5 | 2022-06-03 | Hoogwerker gebruiken | Inspectie 2022 | 005 003778.01 | Axia 2.1 WW 5167 8 led 690mA 2150lm | 2022-06-03 | LED 18W 3000K 2150lm | 2022-06-03 | 1 | CL 08 LED VERLICHTING | Nacht astronomisch in / uit |  | OV | 101822.984 | 425652.995
Zwijndrecht | Mozartlaan | 006 003778 | 127091-750 Staal gegalv. 06,0m UE 750mm | 5.5 | 2022-06-03 | Hoogwerker gebruiken | Inspectie 2022 | 006 003778.01 | Axia 2.1 WW 5167 8 led 690mA 2150lm | 2022-06-03 | LED 18W 3000K 2150lm | 2022-06-03 | 1 | CL 08 LED VERLICHTING | Nacht astronomisch in / uit |  | OV | 101811.209 | 425677.107
Zwijndrecht | Mozartlaan | 007 003778 | 127091-750 Staal gegalv. 06,0m UE 750mm | 6 | 2022-06-03 | Hoogwerker gebruiken | Inspectie 2022 | 007 003778.01 | Axia 2.1 WW 5167 8 led 690mA 2150lm | 2022-06-03 | LED 18W 3000K 2150lm | 2022-06-03 | 1 | CL 08 LED VERLICHTING | Nacht astronomisch in / uit |  | OV | 101804.991 | 425706.113
Zwijndrecht | Mozartlaan | 008 003778 | 127091-750 Staal gegalv. 06,0m UE 750mm | 5.5 | 2022-06-03 | Hoogwerker gebruiken | Inspectie 2022 | 008 003778.01 | Axia 2.1 WW 5167 8 led 690mA 2150lm | 2022-06-03 | LED 18W 3000K 2150lm | 2022-06-03 | 1 | CL 08 LED VERLICHTING | Nacht astronomisch in / uit |  | OV | 101800.609 | 425729.637
Zwijndrecht | Mozartlaan | 009 003778 | 127091-750 Staal gegalv. 06,0m UE 750mm | 5.5 | 2022-06-03 | Hoogwerker gebruiken | Inspectie 2022 | 009 003778.01 | Axia 2.1 WW 5167 8 led 690mA 2150lm | 2022-06-03 | LED 18W 3000K 2150lm | 2022-06-03 | 1 | CL 08 LED VERLICHTING | Nacht astronomisch in / uit |  | OV | 101782.873 | 425739.394
Zwijndrecht | Mozartlaan | 010 003778 | 127091-750 Staal gegalv. 06,0m UE 750mm | 6 | 2022-06-03 | Hoogwerker gebruiken | Inspectie 2022 | 010 003778.01 | Axia 2.1 WW 5167 8 led 690mA 2150lm | 2022-06-03 | LED 18W 3000K 2150lm | 2022-06-03 | 1 | CL 08 LED VERLICHTING | Nacht astronomisch in / uit |  | OV | 101757.612 | 425751.756
Zwijndrecht | Mozartlaan | 011 003778 | 127091-750 Staal gegalv. 06,0m UE 750mm | 5.5 | 2022-06-03 | Hoogwerker gebruiken | Inspectie 2022 | 011 003778.01 | Axia 2.1 WW 5167 8 led 690mA 2150lm | 2022-06-03 | LED 18W 3000K 2150lm | 2022-06-03 | 1 | CL 08 LED VERLICHTING | Nacht astronomisch in / uit |  | OV | 101741.703 | 425759.719
Zwijndrecht | Mozartlaan | 012 003778 | 127091-750 Staal gegalv. 06,0m UE 750mm | 5.5 | 2022-06-03 | Hoogwerker gebruiken | Inspectie 2022 | 012 003778.01 | Axia 2.1 WW 5167 8 led 690mA 2150lm | 2022-06-03 | LED 18W 3000K 2150lm | 2022-06-03 | 1 | CL 08 LED VERLICHTING | Nacht astronomisch in / uit |  | OV | 101712.842 | 425773.597
Zwijndrecht | Mozartlaan | 013 003778 | 127091-750 Staal gegalv. 06,0m UE 750mm | 5.5 | 2022-06-03 | Hoogwerker gebruiken | Inspectie 2022 | 013 003778.01 | Axia 2.1 WW 5167 8 led 690mA 2150lm | 2022-06-03 | LED 18W 3000K 2150lm | 2022-06-03 | 1 | CL 08 LED VERLICHTING | Nacht astronomisch in / uit |  | OV | 101692.239 | 425780.766
Zwijndrecht | Mozartlaan | 014 003778 | 127091-750 Staal gegalv. 06,0m UE 750mm | 5.5 | 2022-06-03 | Hoogwerker gebruiken | Inspectie 2022 | 014 003778.01 | Axia 2.1 WW 5167 8 led 690mA 2150lm | 2022-06-03 | LED 18W 3000K 2150lm | 2022-06-03 | 1 | CL 08 LED VERLICHTING | Nacht astronomisch in / uit |  | OV | 101663.307 | 425780.77
Zwijndrecht | Mozartlaan | 015 003778 | 127091-750 Staal gegalv. 06,0m UE 750mm | 6 | 2022-06-03 | Hoogwerker gebruiken | Inspectie 2022 | 015 003778.01 | Axia 2.1 WW 5167 8 led 690mA 2150lm | 2022-06-03 | LED 11W 3000K 1400lm | 2021-04-14 | 1 | CL 08 LED VERLICHTING | Nacht astronomisch in / uit |  | OV | 101644.107 | 425804.751
Zwijndrecht | Mozartlaan | 015A003778 | 127091-750 Staal gegalv. 06,0m UE 750mm | 6 | 2022-06-03 | Hoogwerker gebruiken | Inspectie 2022 | 015 003778.01 | Axia 2.1 WW 5167 8 led 690mA 2150lm | 2022-06-03 | LED 18W 3000K 2150lm | 2022-06-03 | 1 | CL 08 LED VERLICHTING | Nacht astronomisch in / uit |  | OV | 101637.09 | 425824.028
Zwijndrecht | Mozartlaan | 016 003778 | Aluminium 5.5m | 5.5 | 1983-04-01 | Hoogwerker gebruiken | IP HOA Fase 4 | 016 003778.01 | 2700 2xTLS20 | 1983-04-01 | 310036 PL-L 36W/830 4P MASTER | 2023-03-17 | 1 | Armatuur vervangen 2024 | Nacht astronomisch in / uit |  | OV | 101626.14 | 425844.03
[11 empty] | 310036 PL-L 36W/830 4P MASTER | 2023-03-17 | 2 | Armatuur vervangen 2024 | Nacht astronomisch in / uit |  | OV
Zwijndrecht | Mozartlaan | 016A003778 | Aluminium 5.5m | 5.5 | 1983-04-01 | Hoogwerker gebruiken | IP HOA Fase 4 | 016A003778.01 | 2700 2xTLS20 | 1983-04-01 | TLS 20W kl33 | 2013-07-09 | 1 | Armatuur vervangen 2024 | Uit / Gedoofd |  | OV | 101623.56 | 425872.67
[11 empty] | TLS 20W kl33 | 2016-02-10 | 2 | Armatuur vervangen 2024 | Nacht astronomisch in / uit |  | OV
Zwijndrecht | Mozartlaan | 017 003778 | Aluminium 5.5m | 5.5 | 1983-04-01 | Hoogwerker gebruiken | IP HOA Fase 4 | 017 003778.01 | 2700 2xTLS20 | 1983-04-01 | TLS 20W kl33 | 2016-03-29 | 1 | Armatuur vervangen 2024 | Uit / Gedoofd |  | OV | 101604.238 | 425891.107
[11 empty] | TLS 20W kl33 | 2016-03-29 | 2 | Armatuur vervangen 2024 | Nacht astronomisch in / uit |  | OV
Zwijndrecht | Mozartlaan | 018 003778 | Aluminium 5.5m | 5.5 | 1988-05-01 | Hoogwerker gebruiken | IP HOA Fase 4 | 018 003778.01 | 2500 1xPLL24 E | 2010-09-08 | 310024 PL-L 24W/830 4P MASTER | 2021-11-22 | 1 | Armatuur vervangen 2024 | Nacht astronomisch in / uit |  | OV | 101604.286 | 425922.53
Zwijndrecht | Mozartlaan | 019 003778 | Aluminium 3.5m Con top60 | 3.5 | 1982-05-01 | Ladder gebruiken | IP HOA Fase 4 | 019 003778.01 | KFK 1xPLL18/24 E | 2010-12-12 | 310024 PL-L 24W/830 4P MASTER | 2021-11-22 | 1 | Armatuur vervangen 2024 | Nacht astronomisch in / uit |  | OV | 101605.496 | 425944.082
Zwijndrecht | Mozartlaan | 020 003778 | Aluminium 5.5m | 5.5 | 1986-10-01 | Hoogwerker gebruiken | IP HOA Fase 4 | 020 003778.01 | 2500 1xPLL24 E | 2008-12-16 | 310024 PL-L 24W/830 4P MASTER | 2021-11-22 | 1 | Armatuur vervangen 2024 | Nacht astronomisch in / uit |  | OV | 101585.848 | 425941.039
Zwijndrecht | Mozartlaan | 021 003778 | Aluminium 5.5m | 5.5 | 1982-06-01 | Hoogwerker gebruiken | IP HOA Fase 4 | 021 003778.01 | 2700 2xTLS20 | 1982-06-01 | TLS 20W kl33 | 2016-03-29 | 1 | Armatuur vervangen 2024 | Uit / Gedoofd |  | OV | 101592.86 | 425972.4
[11 empty] | TLS 20W kl33 | 2016-03-29 | 2 | Armatuur vervangen 2024 | Nacht astronomisch in / uit |  | OV
Zwijndrecht | Mozartlaan | 022 003778 | Aluminium 5.5m | 5.5 | 1982-10-01 | Hoogwerker gebruiken | IP HOA Fase 4 | 022 003778.01 | LIBRA 1xPLL24 E RAL9007 | 2013-03-27 | 310024 PL-L 24W/830 4P MASTER | 2021-11-17 | 1 | Armatuur vervangen 2024 | Nacht astronomisch in / uit |  | OV | 101577.77 | 425988.738
Zwijndrecht | Mozartlaan | 023 003778 | Aluminium 5.5m | 5.5 | 1982-10-01 | Hoogwerker gebruiken | IP HOA Fase 4 | 023 003778.01 | 2700 2xTLS20 | 1982-10-01 | TLS 20W kl33 | 1982-10-01 | 1 | Armatuur vervangen 2024 | Uit / Gedoofd |  | OV | 101566.992 | 426011.973
[11 empty] | TLS 20W kl33 | 2016-02-10 | 2 | Armatuur vervangen 2024 | Nacht astronomisch in / uit |  | OV
Zwijndrecht | Muiderslot | 001 003786 | 127021 Staal gegalvaniseerd 04,0m con. | 4 | 2016-08-17 | Hoogwerker gebruiken | Inspectie 2021 | 001 003786.01 | KFK 1xPLL18/24 E | 2016-08-17 | 310024 PL-L 24W/830 4P MASTER | 2021-11-15 | 1 | CL 01a PL-L EVSA 20.000u Zwijndrecht | Nacht astronomisch in / uit |  | OV | 101085.839 | 425665.056
Zwijndrecht | Muiderslot | 002 003786 | 127021 Staal gegalvaniseerd 04,0m con. | 4 | 2016-08-17 | Hoogwerker gebruiken | Inspectie 2021 | 002 003786.01 | KFK 1xPLL18/24 E | 2016-08-17 | 310024 PL-L 24W/830 4P MASTER | 2021-11-15 | 1 | CL 01a PL-L EVSA 20.000u Zwijndrecht | Nacht astronomisch in / uit |  | OV | 101096.427 | 425638.28
Zwijndrecht | Muiderslot | 003 003786 | 127021 Staal gegalvaniseerd 04,0m con. | 4 | 2016-08-17 | Hoogwerker gebruiken | Inspectie 2021 | 003 003786.01 | KFK 1xPLL18/24 E | 2016-08-17 | 310024 PL-L 24W/830 4P MASTER | 2021-11-15 | 1 | CL 01a PL-L EVSA 20.000u Zwijndrecht | Nacht astronomisch in / uit |  | OV | 101127.663 | 425644.05
Zwijndrecht | Muiderslot | 004 003786 | 127021 Staal gegalvaniseerd 04,0m con. | 4 | 2016-08-17 | Hoogwerker gebruiken | Inspectie 2021 | 004 003786.01 | KFK 1xPLL18/24 E | 2016-08-17 | 310024 PL-L 24W/830 4P MASTER | 2021-11-15 | 1 | CL 01a PL-L EVSA 20.000u Zwijndrecht | Nacht astronomisch in / uit |  | OV | 101153.183 | 425644.677
Zwijndrecht | Munnikensteeg | 001 003794 | 127301 Aluminium 8.0m verl. UD L1250MM MVB | 8 | 2014-12-15 | Hoogwerker gebruiken | Inspectie 2021 | 001 003794.01 | BGP623 60LED ... NW CLO 8800 Luma 1 | 2015-02-11 | LED 75W 4000K 8800lm | 2015-02-11 | 1 | CL 08 LED VERLICHTING | 20u70%0t550%5t6:3070% dan 100% | 20t00/70% 0t5-50% 5t6:30 70% dan 100% | OV WSHD | 101710.263 | 427485.899
[8 empty] | 001 003794.02 | BGP623 60LED ... NW CLO 8800 Luma 1 | 2015-02-11 | LED 75W 4000K 8800lm | 2015-02-11 | 1 | CL 08 LED VERLICHTING | 20u70%0t550%5t6:3070% dan 100% | 20t00/70% 0t5-50% 5t6:30 70% dan 100% | OV WSHD
Zwijndrecht | Munnikensteeg | 002 003794 | 127301 Aluminium 8.0m verl. UD L1250MM MVB | 8 | 2014-12-15 | Hoogwerker gebruiken | Inspectie 2021 | 002 003794.01 | BGP623 60LED ... NW CLO 8800 Luma 1 | 2015-02-11 | LED 75W 4000K 8800lm | 2015-02-11 | 1 | CL 08 LED VERLICHTING | 20u70%0t550%5t6:3070% dan 100% | 20t00/70% 0t5-50% 5t6:30 70% dan 100% | OV WSHD | 101696.217 | 427467.514
[8 empty] | 002 003794.02 | BGP623 60LED ... NW CLO 8800 Luma 1 | 2015-02-11 | LED 75W 4000K 8800lm | 2015-02-11 | 1 | CL 08 LED VERLICHTING | 20u70%0t550%5t6:3070% dan 100% | 20t00/70% 0t5-50% 5t6:30 70% dan 100% | OV WSHD
Zwijndrecht | Munnikensteeg | 004 003794 | 127300 Aluminium 8.0m verl. UE L1250MM MVB | 8 | 2014-12-15 | Hoogwerker gebruiken | Inspectie 2021 | 004 003794.01 | BGP623 60LED ... NW CLO 8800 Luma 1 | 2014-12-15 | LED 75W 4000K 8800lm | 2014-12-15 | 1 | CL 08 LED VERLICHTING | 20u70%0t550%5t6:3070% dan 100% | 20t00/70% 0t5-50% 5t6:30 70% dan 100% | OV WSHD | 101671.853 | 427457.537
Zwijndrecht | Munnikensteeg | 005 003794 | 127300 Aluminium 8.0m verl. UE L1250MM MVB | 8 | 2014-12-15 | Hoogwerker gebruiken | Inspectie 2021 | 005 003794.01 | BGP623 60LED ... NW CLO 8800 Luma 1 | 2014-12-15 | LED 75W 4000K 8800lm | 2014-12-15 | 1 | CL 08 LED VERLICHTING | 20u70%0t550%5t6:3070% dan 100% | 20t00/70% 0t5-50% 5t6:30 70% dan 100% | OV WSHD | 101694.774 | 427440.138
Zwijndrecht | Munnikensteeg | 006 003794 | 127300 Aluminium 8.0m verl. UE L1250MM MVB | 8 | 2014-12-15 | Hoogwerker gebruiken | Inspectie 2021 | 006 003794.01 | BGP623 60LED ... NW CLO 8800 Luma 1 | 2014-12-15 | LED 75W 4000K 8800lm | 2014-12-15 | 1 | CL 08 LED VERLICHTING | 20u70%0t550%5t6:3070% dan 100% | 20t00/70% 0t5-50% 5t6:30 70% dan 100% | OV WSHD | 101657.458 | 427435.961
Zwijndrecht | Munnikensteeg | 007 003794 | 127300 Aluminium 8.0m verl. UE L1250MM MVB | 8 | 2014-12-15 | Hoogwerker gebruiken | Inspectie 2021 | 007 003794.01 | BGP623 60LED ... NW CLO 8800 Luma 1 | 2014-12-15 | LED 75W 4000K 8800lm | 2014-12-15 | 1 | CL 08 LED VERLICHTING | 20u70%0t550%5t6:3070% dan 100% | 20t00/70% 0t5-50% 5t6:30 70% dan 100% | OV WSHD | 101678.589 | 427421.985
Zwijndrecht | Munnikensteeg | 008 003794 | 127300 Aluminium 8.0m verl. UE L1250MM MVB | 8 | 2014-12-15 | Hoogwerker gebruiken | Inspectie 2021 | 008 003794.01 | BGP623 60LED ... NW CLO 8800 Luma 1 | 2014-12-15 | LED 75W 4000K 8800lm | 2014-12-15 | 1 | CL 08 LED VERLICHTING | 20u70%0t550%5t6:3070% dan 100% | 20t00/70% 0t5-50% 5t6:30 70% dan 100% | OV WSHD | 101644.28 | 427417.608
Zwijndrecht | Munnikensteeg | 009 003794 | 127300 Aluminium 8.0m verl. UE L1250MM MVB | 8 | 2014-12-15 | Hoogwerker gebruiken | Inspectie 2021 | 009 003794.01 | BGP623 60LED ... NW CLO 8800 Luma 1 | 2014-12-15 | LED 75W 4000K 8800lm | 2014-12-15 | 1 | CL 08 LED VERLICHTING | 20u70%0t550%5t6:3070% dan 100% | 20t00/70% 0t5-50% 5t6:30 70% dan 100% | OV WSHD | 101662.303 | 427404.284
Zwijndrecht | Munnikensteeg | 010 003794 | 127300 Aluminium 8.0m verl. UE L1250MM MVB | 8 | 2014-12-15 | Hoogwerker gebruiken | Inspectie 2021 | 010 003794.01 | BGP623 60LED ... NW CLO 8800 Luma 1 | 2014-12-15 | LED 75W 4000K 8800lm | 2014-12-15 | 1 | CL 08 LED VERLICHTING | 20u70%0t550%5t6:3070% dan 100% | 20t00/70% 0t5-50% 5t6:30 70% dan 100% | OV WSHD | 101630.015 | 427398.428
Zwijndrecht | Munnikensteeg | 010A003794 | Informatiebord 2,0m | 2 | 1986-10-01 | Hoogwerker gebruiken |  | 010A003794.01 | Plattegrond | 1986-10-01 | 390036 TLD 36W/840 | 2017-01-01 | 1 | Geen onderhoud | Nacht astronomisch in / uit |  | OV WSHD | 101634.723 | 427396.212
Zwijndrecht | Munnikensteeg | 011 003794 | 127300 Aluminium 8.0m verl. UE L1250MM MVB | 8 | 2014-12-15 | Hoogwerker gebruiken | Inspectie 2021 | 011 003794.01 | BGP623 60LED ... NW CLO 8800 Luma 1 | 2014-12-15 | LED 75W 4000K 8800lm | 2014-12-15 | 1 | CL 08 LED VERLICHTING | 20u70%0t550%5t6:3070% dan 100% | 20t00/70% 0t5-50% 5t6:30 70% dan 100% | OV WSHD | 101645.866 | 427387.086
Zwijndrecht | Munnikensteeg | 012 003794 | 127300 Aluminium 8.0m verl. UE L1250MM MVB | 8 | 2014-12-15 | Hoogwerker gebruiken | Inspectie 2021 | 012 003794.01 | BGP623 60LED ... NW CLO 8800 Luma 1 | 2014-12-15 | LED 75W 4000K 8800lm | 2014-12-15 | 1 | CL 08 LED VERLICHTING | 20u70%0t550%5t6:3070% dan 100% | 20t00/70% 0t5-50% 5t6:30 70% dan 100% | OV WSHD | 101616.945 | 427378.693
Zwijndrecht | Munnikensteeg | 013 003794 | 127300 Aluminium 8.0m verl. UE L1250MM MVB | 8 | 2014-12-15 | Hoogwerker gebruiken | Inspectie 2021 | 013 003794.01 | BGP623 60LED ... NW CLO 8800 Luma 1 | 2014-12-15 | LED 75W 4000K 8800lm | 2014-12-15 | 1 | CL 08 LED VERLICHTING | 20u70%0t550%5t6:3070% dan 100% | 20t00/70% 0t5-50% 5t6:30 70% dan 100% | OV WSHD | 101632.4 | 427366.545
Zwijndrecht | Munnikensteeg | 014 003794 | 127300 Aluminium 8.0m verl. UE L1250MM MVB | 8 | 2014-12-15 | Hoogwerker gebruiken | Inspectie 2021 | 014 003794.01 | BGP623 60LED ... NW CLO 8800 Luma 1 | 2014-12-15 | LED 75W 4000K 8800lm | 2014-12-15 | 1 | CL 08 LED VERLICHTING | 20u70%0t550%5t6:3070% dan 100% | 20t00/70% 0t5-50% 5t6:30 70% dan 100% | OV WSHD | 101602.881 | 427358.734
Zwijndrecht | Munnikensteeg | 015 003794 | 127300 Aluminium 8.0m verl. UE L1250MM MVB | 8 | 2014-12-15 | Hoogwerker gebruiken | Inspectie 2021 | 015 003794.01 | BGP623 60LED ... NW CLO 8800 Luma 1 | 2014-12-15 | LED 75W 4000K 8800lm | 2014-12-15 | 1 | CL 08 LED VERLICHTING | 20u70%0t550%5t6:3070% dan 100% | 20t00/70% 0t5-50% 5t6:30 70% dan 100% | OV WSHD | 101602.49 | 427328.191
Zwijndrecht | Munnikensteeg | 016 003794 | 127300 Aluminium 8.0m verl. UE L1250MM MVB | 8 | 2014-12-15 | Hoogwerker gebruiken | Inspectie 2021 | 016 003794.01 | BGP623 60LED ... NW CLO 8800 Luma 1 | 2014-12-15 | LED 75W 4000K 8800lm | 2014-12-15 | 1 | CL 08 LED VERLICHTING | 20u70%0t550%5t6:3070% dan 100% | 20t00/70% 0t5-50% 5t6:30 70% dan 100% | OV WSHD | 101573.59 | 427319.703
Zwijndrecht | Munnikensteeg | 017 003794 | 127300 Aluminium 8.0m verl. UE L1250MM MVB | 8 | 2014-12-15 | Hoogwerker gebruiken | Inspectie 2021 | 017 003794.01 | BGP623 60LED ... NW CLO 8800 Luma 1 | 2014-12-15 | LED 75W 4000K 8800lm | 2014-12-15 | 1 | CL 08 LED VERLICHTING | 20u70%0t550%5t6:3070% dan 100% | 20t00/70% 0t5-50% 5t6:30 70% dan 100% | OV WSHD | 101573.852 | 427289.685
Zwijndrecht | Munnikensteeg | 018 003794 | 127300 Aluminium 8.0m verl. UE L1250MM MVB | 8 | 2014-12-15 | Hoogwerker gebruiken | Inspectie 2021 | 018 003794.01 | BGP623 60LED ... NW CLO 8800 Luma 1 | 2014-12-15 | LED 75W 4000K 8800lm | 2014-12-15 | 1 | CL 08 LED VERLICHTING | 20u70%0t550%5t6:3070% dan 100% | 20t00/70% 0t5-50% 5t6:30 70% dan 100% | OV WSHD | 101544.763 | 427280.836
Zwijndrecht | Munnikensteeg | 019 003794 | 127300 Aluminium 8.0m verl. UE L1250MM MVB | 8 | 2014-12-15 | Hoogwerker gebruiken | Inspectie 2021 | 019 003794.01 | BGP623 60LED ... NW CLO 8800 Luma 1 | 2014-12-15 | LED 75W 4000K 8800lm | 2014-12-15 | 1 | CL 08 LED VERLICHTING | 20u70%0t550%5t6:3070% dan 100% | 20t00/70% 0t5-50% 5t6:30 70% dan 100% | OV WSHD | 101544.969 | 427250.65
Zwijndrecht | Munnikensteeg | 020 003794 | 127300 Aluminium 8.0m verl. UE L1250MM MVB | 8 | 2014-12-15 | Hoogwerker gebruiken | Inspectie 2021 | 020 003794.01 | BGP623 60LED ... NW CLO 8800 Luma 1 | 2014-12-15 | LED 75W 4000K 8800lm | 2014-12-15 | 1 | CL 08 LED VERLICHTING | 20u70%0t550%5t6:3070% dan 100% | 20t00/70% 0t5-50% 5t6:30 70% dan 100% | OV WSHD | 101515.953 | 427242.087
Zwijndrecht | Munnikensteeg | 021 003794 | 127300 Aluminium 8.0m verl. UE L1250MM MVB | 8 | 2014-12-15 | Hoogwerker gebruiken | Inspectie 2021 | 021 003794.01 | BGP623 60LED ... NW CLO 8800 Luma 1 | 2014-12-15 | LED 75W 4000K 8800lm | 2014-12-15 | 1 | CL 08 LED VERLICHTING | 20u70%0t550%5t6:3070% dan 100% | 20t00/70% 0t5-50% 5t6:30 70% dan 100% | OV WSHD | 101515.536 | 427211.705
Zwijndrecht | Munnikensteeg | 022 003794 | 127300 Aluminium 8.0m verl. UE L1250MM MVB | 8 | 2014-12-15 | Hoogwerker gebruiken | Inspectie 2021 | 022 003794.01 | BGP623 60LED ... NW CLO 8800 Luma 1 | 2014-12-15 | LED 75W 4000K 8800lm | 2014-12-15 | 1 | CL 08 LED VERLICHTING | 20u70%0t550%5t6:3070% dan 100% | 20t00/70% 0t5-50% 5t6:30 70% dan 100% | OV WSHD | 101487.215 | 427205.424
Zwijndrecht | Munnikensteeg | 023 003794 | 127300 Aluminium 8.0m verl. UE L1250MM MVB | 8 | 2014-12-15 | Hoogwerker gebruiken | Inspectie 2021 | 023 003794.01 | BGP623 60LED ... NW CLO 8800 Luma 1 | 2014-12-15 | LED 75W 4000K 8800lm | 2014-12-15 | 1 | CL 08 LED VERLICHTING | 20u70%0t550%5t6:3070% dan 100% | 20t00/70% 0t5-50% 5t6:30 70% dan 100% | OV WSHD | 101486.234 | 427173.608
Zwijndrecht | Munnikensteeg | 024 003794 | 127300 Aluminium 8.0m verl. UE L1250MM MVB | 8 | 2014-12-15 | Hoogwerker gebruiken | Inspectie 2021 | 024 003794.01 | BGP623 60LED ... NW CLO 8800 Luma 1 | 2014-12-15 | LED 75W 4000K 8800lm | 2014-12-15 | 1 | CL 08 LED VERLICHTING | 20u70%0t550%5t6:3070% dan 100% | 20t00/70% 0t5-50% 5t6:30 70% dan 100% | OV WSHD | 101457.515 | 427164.001
Zwijndrecht | Munnikensteeg | 025 003794 | 127300 Aluminium 8.0m verl. UE L1250MM MVB | 8 | 2014-12-15 | Hoogwerker gebruiken | Inspectie 2021 | 025 003794.01 | BGP623 60LED ... NW CLO 8800 Luma 1 | 2014-12-15 | LED 75W 4000K 8800lm | 2014-12-15 | 1 | CL 08 LED VERLICHTING | 20u70%0t550%5t6:3070% dan 100% | 20t00/70% 0t5-50% 5t6:30 70% dan 100% | OV WSHD | 101457.688 | 427134.604
Zwijndrecht | Munnikensteeg | 026 003794 | 127300 Aluminium 8.0m verl. UE L1250MM MVB | 8 | 2014-12-15 | Hoogwerker gebruiken | Inspectie 2021 | 026 003794.01 | BGP623 60LED ... NW CLO 8800 Luma 1 | 2014-12-15 | LED 75W 4000K 8800lm | 2014-12-15 | 1 | CL 08 LED VERLICHTING | 20u70%0t550%5t6:3070% dan 100% | 20t00/70% 0t5-50% 5t6:30 70% dan 100% | OV WSHD | 101428.22 | 427124.917
Zwijndrecht | Munnikensteeg | 027 003794 | 127300 Aluminium 8.0m verl. UE L1250MM MVB | 8 | 2014-12-15 | Hoogwerker gebruiken | Inspectie 2021 | 027 003794.01 | BGP623 60LED ... NW CLO 8800 Luma 1 | 2014-12-15 | LED 75W 4000K 8800lm | 2014-12-15 | 1 | CL 08 LED VERLICHTING | 20u70%0t550%5t6:3070% dan 100% | 20t00/70% 0t5-50% 5t6:30 70% dan 100% | OV WSHD | 101428.359 | 427095.335
Zwijndrecht | Munnikensteeg | 028 003794 | 127300 Aluminium 8.0m verl. UE L1250MM MVB | 8 | 2014-12-15 | Hoogwerker gebruiken | Inspectie 2021 | 028 003794.01 | BGP623 60LED ... NW CLO 8800 Luma 1 | 2014-12-15 | LED 75W 4000K 8800lm | 2014-12-15 | 1 | CL 08 LED VERLICHTING | 20u70%0t550%5t6:3070% dan 100% | 20t00/70% 0t5-50% 5t6:30 70% dan 100% | OV WSHD | 101399.277 | 427085.874
Zwijndrecht | Munnikensteeg | 029 003794 | 127300 Aluminium 8.0m verl. UE L1250MM MVB | 8 | 2014-12-15 | Hoogwerker gebruiken | Inspectie 2021 | 029 003794.01 | BGP623 60LED ... NW CLO 8800 Luma 1 | 2014-12-15 | LED 75W 4000K 8800lm | 2014-12-15 | 1 | CL 08 LED VERLICHTING | 20u70%0t550%5t6:3070% dan 100% | 20t00/70% 0t5-50% 5t6:30 70% dan 100% | OV WSHD | 101399.951 | 427056.13
Zwijndrecht | Munnikensteeg | 030 003794 | 127300 Aluminium 8.0m verl. UE L1250MM MVB | 8 | 2014-12-15 | Hoogwerker gebruiken | Inspectie 2021 | 030 003794.01 | BGP623 60LED ... NW CLO 8800 Luma 1 | 2014-12-15 | LED 75W 4000K 8800lm | 2014-12-15 | 1 | CL 08 LED VERLICHTING | 20u70%0t550%5t6:3070% dan 100% | 20t00/70% 0t5-50% 5t6:30 70% dan 100% | OV WSHD | 101370.684 | 427046.678
Zwijndrecht | Munnikensteeg | 031 003794 | 127300 Aluminium 8.0m verl. UE L1250MM MVB | 8 | 2014-12-15 | Hoogwerker gebruiken | Inspectie 2021 | 031 003794.01 | BGP623 60LED ... NW CLO 8800 Luma 1 | 2014-12-15 | LED 75W 4000K 8800lm | 2014-12-15 | 1 | CL 08 LED VERLICHTING | 20u70%0t550%5t6:3070% dan 100% | 20t00/70% 0t5-50% 5t6:30 70% dan 100% | OV WSHD | 101372.864 | 427018.525
Zwijndrecht | Munnikensteeg | 032 003794 | Staal ggv 08,0m met Vpl | 8 | 2015-08-01 | Hoogwerker gebruiken | Inspectie 2021 | 032 003794.01 | BGP623 60LED ... NW CLO 8800 Luma 1 | 2015-08-01 | LED 75W 4000K 8800lm | 2015-08-01 | 1 | CL 08 LED VERLICHTING | 20u70%0t550%5t6:3070% dan 100% | 20t00/70% 0t5-50% 5t6:30 70% dan 100% | OV WSHD | 101348.712 | 427010.522
Zwijndrecht | Munnikensteeg | 033 003794 | Staal ggv 08,0m met Vpl | 8 | 2015-08-01 | Hoogwerker gebruiken | Inspectie 2021 | 033 003794.01 | BGP623 60LED ... NW CLO 8800 Luma 1 | 2015-08-01 | LED 75W 4000K 8800lm | 2015-08-01 | 1 | CL 08 LED VERLICHTING | 20u70%0t550%5t6:3070% dan 100% | 20t00/70% 0t5-50% 5t6:30 70% dan 100% | OV WSHD | 101349.718 | 426984.693
Zwijndrecht | Munnikensteeg | 034 003794 | Staal ggv 08,0m met Vpl | 8 | 2015-08-01 | Hoogwerker gebruiken | Inspectie 2021 | 034 003794.01 | BGP623 60LED ... NW CLO 8800 Luma 1 | 2015-08-01 | LED 75W 4000K 8800lm | 2015-08-01 | 1 | CL 08 LED VERLICHTING | 20u70%0t550%5t6:3070% dan 100% | 20t00/70% 0t5-50% 5t6:30 70% dan 100% | OV WSHD | 101326.357 | 426974.007
Zwijndrecht | Munnikensteeg | 035 003794 | Staal ggv 08,0m met Vpl | 8 | 2015-08-01 | Hoogwerker gebruiken | Inspectie 2021 | 035 003794.01 | BGP623 60LED ... NW CLO 8800 Luma 1 | 2015-08-01 | LED 75W 4000K 8800lm | 2015-08-01 | 1 | CL 08 LED VERLICHTING | 20u70%0t550%5t6:3070% dan 100% | 20t00/70% 0t5-50% 5t6:30 70% dan 100% | OV WSHD | 101328.633 | 426948.254
Zwijndrecht | Munnikensteeg | 036 003794 | Staal ggv 08,0m met Vpl | 8 | 2015-08-01 | Hoogwerker gebruiken | Inspectie 2021 | 036 003794.01 | BGP623 60LED ... NW CLO 8800 Luma 1 | 2015-08-01 | LED 75W 4000K 8800lm | 2015-08-01 | 1 | CL 08 LED VERLICHTING | 20u70%0t550%5t6:3070% dan 100% | 20t00/70% 0t5-50% 5t6:30 70% dan 100% | OV WSHD | 101305.511 | 426936.586
Zwijndrecht | Munnikensteeg | 037 003794 | Staal ggv 08,0m met Vpl | 8 | 2015-08-01 | Hoogwerker gebruiken | Inspectie 2021 | 037 003794.01 | BGP623 60LED ... NW CLO 8800 Luma 1 | 2015-08-01 | LED 75W 4000K 8800lm | 2015-08-01 | 1 | CL 08 LED VERLICHTING | 20u70%0t550%5t6:3070% dan 100% | 20t00/70% 0t5-50% 5t6:30 70% dan 100% | OV WSHD | 101308.65 | 426911.068
Zwijndrecht | Munnikensteeg | 038 003794 | Staal ggv 08,0m met Vpl | 8 | 2015-08-01 | Hoogwerker gebruiken | Inspectie 2021 | 038 003794.01 | BGP623 60LED ... NW CLO 8800 Luma 1 | 2015-08-01 | LED 75W 4000K 8800lm | 2015-08-01 | 1 | CL 08 LED VERLICHTING | 20u70%0t550%5t6:3070% dan 100% | 20t00/70% 0t5-50% 5t6:30 70% dan 100% | OV WSHD | 101286.032 | 426898.776
Zwijndrecht | Munnikensteeg | 039 003794 | Staal ggv 08,0m met Vpl | 8 | 2015-08-01 | Hoogwerker gebruiken | Inspectie 2021 | 039 003794.01 | BGP623 60LED ... NW CLO 8800 Luma 1 | 2015-08-01 | LED 75W 4000K 8800lm | 2015-08-01 | 1 | CL 08 LED VERLICHTING | 20u70%0t550%5t6:3070% dan 100% | 20t00/70% 0t5-50% 5t6:30 70% dan 100% | OV WSHD | 101289.314 | 426873.115
Zwijndrecht | Munnikensteeg | 040 003794 | Staal ggv 08,0m met Vpl | 8 | 2015-08-01 | Hoogwerker gebruiken | Inspectie 2021 | 040 003794.01 | BGP623 60LED ... NW CLO 8800 Luma 1 | 2015-08-01 | LED 75W 4000K 8800lm | 2015-08-01 | 1 | CL 08 LED VERLICHTING | 20u70%0t550%5t6:3070% dan 100% | 20t00/70% 0t5-50% 5t6:30 70% dan 100% | OV WSHD | 101266.588 | 426860.788
Zwijndrecht | Munnikensteeg | 041 003794 | Staal ggv 08,0m met Vpl | 8 | 2015-08-01 | Hoogwerker gebruiken | Inspectie 2021 | 041 003794.01 | BGP623 60LED ... NW CLO 8800 Luma 1 | 2015-08-01 | LED 75W 4000K 8800lm | 2015-08-01 | 1 | CL 08 LED VERLICHTING | 20u70%0t550%5t6:3070% dan 100% | 20t00/70% 0t5-50% 5t6:30 70% dan 100% | OV WSHD | 101270.194 | 426835.234
Zwijndrecht | Munnikensteeg | 042 003794 | Staal ggv 08,0m met Vpl | 8 | 2015-08-01 | Hoogwerker gebruiken | Inspectie 2021 | 042 003794.01 | BGP623 60LED ... NW CLO 8800 Luma 1 | 2015-08-01 | LED 75W 4000K 8800lm | 2015-08-01 | 1 | CL 08 LED VERLICHTING | 20u70%0t550%5t6:3070% dan 100% | 20t00/70% 0t5-50% 5t6:30 70% dan 100% | OV WSHD | 101247.408 | 426822.847
Zwijndrecht | Munnikensteeg | 043 003794 | Staal ggv 08,0m met Vpl | 8 | 2015-08-01 | Hoogwerker gebruiken | Inspectie 2021 | 043 003794.01 | BGP623 60LED ... NW CLO 8800 Luma 1 | 2015-08-01 | LED 75W 4000K 8800lm | 2015-08-01 | 1 | CL 08 LED VERLICHTING | 20u70%0t550%5t6:3070% dan 100% | 20t00/70% 0t5-50% 5t6:30 70% dan 100% | OV WSHD | 101250.748 | 426797.035
Zwijndrecht | Munnikensteeg | 044 003794 | Staal ggv 08,0m met Vpl | 8 | 2015-08-01 | Hoogwerker gebruiken | Inspectie 2021 | 044 003794.01 | BGP623 60LED ... NW CLO 8800 Luma 1 | 2015-08-01 | LED 75W 4000K 8800lm | 2015-08-01 | 1 | CL 08 LED VERLICHTING | 20u70%0t550%5t6:3070% dan 100% | 20t00/70% 0t5-50% 5t6:30 70% dan 100% | OV WSHD | 101228.216 | 426784.918
Zwijndrecht | Munnikensteeg | 045 003794 | Staal ggv 08,0m met Vpl | 8 | 2015-08-01 | Hoogwerker gebruiken | Inspectie 2021 | 045 003794.01 | BGP623 60LED ... NW CLO 8800 Luma 1 | 2015-08-01 | LED 75W 4000K 8800lm | 2015-08-01 | 1 | CL 08 LED VERLICHTING | 20u70%0t550%5t6:3070% dan 100% | 20t00/70% 0t5-50% 5t6:30 70% dan 100% | OV WSHD | 101231.691 | 426759.169
Zwijndrecht | Munnikensteeg | 046 003794 | Staal ggv 08,0m met Vpl | 8 | 2015-08-01 | Hoogwerker gebruiken | Inspectie 2021 | 046 003794.01 | BGP623 60LED ... NW CLO 8800 Luma 1 | 2015-08-01 | LED 75W 4000K 8800lm | 2015-08-01 | 1 | CL 08 LED VERLICHTING | 20u70%0t550%5t6:3070% dan 100% | 20t00/70% 0t5-50% 5t6:30 70% dan 100% | OV WSHD | 101209.024 | 426747.157
Zwijndrecht | Munnikensteeg | 047 003794 | Staal ggv 08,0m met Vpl | 8 | 2015-08-01 | Hoogwerker gebruiken | Inspectie 2021 | 047 003794.01 | BGP623 60LED ... NW CLO 8800 Luma 1 | 2015-08-01 | LED 75W 4000K 8800lm | 2015-08-01 | 1 | CL 08 LED VERLICHTING | 20u70%0t550%5t6:3070% dan 100% | 20t00/70% 0t5-50% 5t6:30 70% dan 100% | OV WSHD | 101212.258 | 426721.424
Zwijndrecht | Munnikensteeg | 048 003794 | Staal ggv 08,0m met Vpl | 8 | 2015-08-01 | Hoogwerker gebruiken | Inspectie 2021 | 048 003794.01 | BGP623 60LED ... NW CLO 8800 Luma 1 | 2015-08-01 | LED 75W 4000K 8800lm | 2015-08-01 | 1 | CL 08 LED VERLICHTING | 20u70%0t550%5t6:3070% dan 100% | 20t00/70% 0t5-50% 5t6:30 70% dan 100% | OV WSHD | 101189.76 | 426709.276
Zwijndrecht | Munnikensteeg | 067 003794 | 127300 Aluminium 8.0m verl. UE L1250MM MVB | 8 | 2014-12-15 | Hoogwerker gebruiken | Inspectie 2021 | 067 003794.01 | BGP623 60LED ... NW CLO 8800 Luma 1 | 2014-12-15 | LED 75W 4000K 8800lm | 2014-12-15 | 1 | CL 08 LED VERLICHTING | 20u70%0t550%5t6:3070% dan 100% | 20t00/70% 0t5-50% 5t6:30 70% dan 100% | OV WSHD | 101194.193 | 426681.89
Zwijndrecht | Munnikensteeg | 068 003794 | 127300 Aluminium 8.0m verl. UE L1250MM MVB | 8 | 2014-12-15 | Hoogwerker gebruiken | Inspectie 2021 | 068 003794.01 | BGP623 60LED ... NW CLO 8800 Luma 1 | 2014-12-15 | LED 75W 4000K 8800lm | 2014-12-15 | 1 | CL 08 LED VERLICHTING | 20u70%0t550%5t6:3070% dan 100% | 20t00/70% 0t5-50% 5t6:30 70% dan 100% | OV WSHD | 101166.71 | 426670.652
Zwijndrecht | Munnikensteeg | 069 003794 | 127300 Aluminium 8.0m verl. UE L1250MM MVB | 8 | 2014-12-15 | Hoogwerker gebruiken | Inspectie 2021 | 069 003794.01 | BGP623 60LED ... NW CLO 8800 Luma 1 | 2014-12-15 | LED 75W 4000K 8800lm | 2014-12-15 | 1 | CL 08 LED VERLICHTING | 20u70%0t550%5t6:3070% dan 100% | 20t00/70% 0t5-50% 5t6:30 70% dan 100% | OV WSHD | 101171.023 | 426640.582
Zwijndrecht | Munnikensteeg | 070 003794 | 127300 Aluminium 8.0m verl. UE L1250MM MVB | 8 | 2014-12-15 | Hoogwerker gebruiken | Inspectie 2021 | 070 003794.01 | BGP623 60LED ... NW CLO 8800 Luma 1 | 2014-12-15 | LED 75W 4000K 8800lm | 2014-12-15 | 1 | CL 08 LED VERLICHTING | 20u70%0t550%5t6:3070% dan 100% | 20t00/70% 0t5-50% 5t6:30 70% dan 100% | OV WSHD | 101142.919 | 426629.065
Zwijndrecht | Munnikensteeg | 071 003794 | 127300 Aluminium 8.0m verl. UE L1250MM MVB | 8 | 2014-12-15 | Hoogwerker gebruiken | Inspectie 2021 | 071 003794.01 | BGP623 60LED ... NW CLO 8800 Luma 1 | 2014-12-15 | LED 75W 4000K 8800lm | 2014-12-15 | 1 | CL 08 LED VERLICHTING | 20u70%0t550%5t6:3070% dan 100% | 20t00/70% 0t5-50% 5t6:30 70% dan 100% | OV WSHD | 101145.339 | 426598.96
Zwijndrecht | Munnikensteeg | 072 003794 | 127300 Aluminium 8.0m verl. UE L1250MM MVB | 8 | 2014-12-15 | Hoogwerker gebruiken | Inspectie 2021 | 072 003794.01 | BGP623 60LED ... NW CLO 8800 Luma 1 | 2014-12-15 | LED 75W 4000K 8800lm | 2014-12-15 | 1 | CL 08 LED VERLICHTING | 20u70%0t550%5t6:3070% dan 100% | 20t00/70% 0t5-50% 5t6:30 70% dan 100% | OV WSHD | 101116.371 | 426588.705
Zwijndrecht | Munnikensteeg | 073 003794 | 127300 Aluminium 8.0m verl. UE L1250MM MVB | 8 | 2014-12-15 | Hoogwerker gebruiken | Inspectie 2021 | 073 003794.01 | BGP623 60LED ... NW CLO 8800 Luma 1 | 2014-12-15 | LED 75W 4000K 8800lm | 2014-12-15 | 1 | CL 08 LED VERLICHTING | 20u70%0t550%5t6:3070% dan 100% | 20t00/70% 0t5-50% 5t6:30 70% dan 100% | OV WSHD | 101117.272 | 426558.132
Zwijndrecht | Munnikensteeg | 074 003794 | 127300 Aluminium 8.0m verl. UE L1250MM MVB | 8 | 2014-12-15 | Hoogwerker gebruiken | Inspectie 2021 | 074 003794.01 | BGP623 60LED ... NW CLO 8800 Luma 1 | 2014-12-15 | LED 75W 4000K 8800lm | 2014-12-15 | 1 | CL 08 LED VERLICHTING | 20u70%0t550%5t6:3070% dan 100% | 20t00/70% 0t5-50% 5t6:30 70% dan 100% | OV WSHD | 101088.434 | 426549.194
Zwijndrecht | Munnikensteeg | 075 003794 | 127300 Aluminium 8.0m verl. UE L1250MM MVB | 8 | 2014-12-15 | Hoogwerker gebruiken | Inspectie 2021 | 075 003794.01 | BGP623 60LED ... NW CLO 8800 Luma 1 | 2014-12-15 | LED 75W 4000K 8800lm | 2014-12-15 | 1 | CL 08 LED VERLICHTING | 20u70%0t550%5t6:3070% dan 100% | 20t00/70% 0t5-50% 5t6:30 70% dan 100% | OV WSHD | 101087.954 | 426518.334
Zwijndrecht | Munnikensteeg | 076 003794 | 127300 Aluminium 8.0m verl. UE L1250MM MVB | 8 | 2014-12-15 | Hoogwerker gebruiken | Inspectie 2021 | 076 003794.01 | BGP623 60LED ... NW CLO 8800 Luma 1 | 2014-12-15 | LED 75W 4000K 8800lm | 2014-12-15 | 1 | CL 08 LED VERLICHTING | 20u70%0t550%5t6:3070% dan 100% | 20t00/70% 0t5-50% 5t6:30 70% dan 100% | OV WSHD | 101059.202 | 426510.496
Zwijndrecht | Munnikensteeg | 077 003794 | 127300 Aluminium 8.0m verl. UE L1250MM MVB | 8 | 2014-12-15 | Hoogwerker gebruiken | Inspectie 2021 | 077 003794.01 | BGP623 60LED ... NW CLO 8800 Luma 1 | 2014-12-15 | LED 75W 4000K 8800lm | 2014-12-15 | 1 | CL 08 LED VERLICHTING | 20u70%0t550%5t6:3070% dan 100% | 20t00/70% 0t5-50% 5t6:30 70% dan 100% | OV WSHD | 101058.579 | 426479.638
Zwijndrecht | Munnikensteeg | 078 003794 | 127300 Aluminium 8.0m verl. UE L1250MM MVB | 8 | 2014-12-15 | Hoogwerker gebruiken | Inspectie 2021 | 078 003794.01 | BGP623 60LED ... NW CLO 8800 Luma 1 | 2014-12-15 | LED 75W 4000K 8800lm | 2014-12-15 | 1 | CL 08 LED VERLICHTING | 20u70%0t550%5t6:3070% dan 100% | 20t00/70% 0t5-50% 5t6:30 70% dan 100% | OV WSHD | 101029.803 | 426471.396
Zwijndrecht | Munnikensteeg | 079 003794 | 127300 Aluminium 8.0m verl. UE L1250MM MVB | 8 | 2014-12-15 | Hoogwerker gebruiken | Inspectie 2021 | 079 003794.01 | BGP623 60LED ... NW CLO 8800 Luma 1 | 2014-12-15 | LED 75W 4000K 8800lm | 2014-12-15 | 1 | CL 08 LED VERLICHTING | 20u70%0t550%5t6:3070% dan 100% | 20t00/70% 0t5-50% 5t6:30 70% dan 100% | OV WSHD | 101028.797 | 426440.32
Zwijndrecht | Munnikensteeg | 080 003794 | 127300 Aluminium 8.0m verl. UE L1250MM MVB | 8 | 2014-12-15 | Hoogwerker gebruiken | Inspectie 2021 | 080 003794.01 | BGP623 60LED ... NW CLO 8800 Luma 1 | 2014-12-15 | LED 75W 4000K 8800lm | 2014-12-15 | 1 | CL 08 LED VERLICHTING | 20u70%0t550%5t6:3070% dan 100% | 20t00/70% 0t5-50% 5t6:30 70% dan 100% | OV WSHD | 100999.805 | 426432.221
Zwijndrecht | Munnikensteeg | 081 003794 | 127300 Aluminium 8.0m verl. UE L1250MM MVB | 8 | 2014-12-15 | Hoogwerker gebruiken | Inspectie 2021 | 081 003794.01 | BGP623 60LED ... NW CLO 8800 Luma 1 | 2014-12-15 | LED 75W 4000K 8800lm | 2014-12-15 | 1 | CL 08 LED VERLICHTING | 20u70%0t550%5t6:3070% dan 100% | 20t00/70% 0t5-50% 5t6:30 70% dan 100% | OV WSHD | 100999.086 | 426401.097
Zwijndrecht | Munnikensteeg | 082 003794 | 127300 Aluminium 8.0m verl. UE L1250MM MVB | 8 | 2014-12-15 | Hoogwerker gebruiken | Inspectie 2021 | 082 003794.01 | BGP623 60LED ... NW CLO 8800 Luma 1 | 2014-12-15 | LED 75W 4000K 8800lm | 2014-12-15 | 1 | CL 08 LED VERLICHTING | 20u70%0t550%5t6:3070% dan 100% | 20t00/70% 0t5-50% 5t6:30 70% dan 100% | OV WSHD | 100972.119 | 426390.842
Zwijndrecht | Munnikensteeg | 083 003794 | 127300 Aluminium 8.0m verl. UE L1250MM MVB | 8 | 2014-12-15 | Hoogwerker gebruiken | Inspectie 2021 | 083 003794.01 | BGP623 60LED ... NW CLO 8800 Luma 1 | 2014-12-15 | LED 75W 4000K 8800lm | 2014-12-15 | 1 | CL 08 LED VERLICHTING | 20u70%0t550%5t6:3070% dan 100% | 20t00/70% 0t5-50% 5t6:30 70% dan 100% | OV WSHD | 100956.389 | 426369.194
Zwijndrecht | Munnikensteeg | 100 003794 | 127091-750 Staal gegalv. 06,0m UE 750mm | 6 | 2019-03-04 | Hoogwerker gebruiken | Inspectie 2021 | 100 003794.01 | 2500 1xPLL24 E | 2009-08-15 | 310024 PL-L 24W/830 4P MASTER | 2021-11-18 | 1 | CL 01a PL-L EVSA 20.000u Zwijndrecht | Nacht astronomisch in / uit |  | OV WSHD | 100935.522 | 426368.352
Zwijndrecht | Munnikensteeg | 101 003794 | 127300 Aluminium 8.0m verl. UE L1250MM MVB | 8 | 2014-12-15 | Hoogwerker gebruiken | Inspectie 2021 | 101 003794.01 | BGP623 60LED ... NW CLO 8800 Luma 1 | 2014-12-15 | LED 75W 4000K 8800lm | 2014-12-15 | 1 | CL 08 LED VERLICHTING | 20u70%0t550%5t6:3070% dan 100% | 20t00/70% 0t5-50% 5t6:30 70% dan 100% | OV WSHD | 100936.012 | 426341.413
Zwijndrecht | Munnikensteeg | 102 003794 | 127300 Aluminium 8.0m verl. UE L1250MM MVB | 8 | 2014-12-15 | Hoogwerker gebruiken | Inspectie 2021 | 102 003794.01 | BGP623 60LED ... NW CLO 8800 Luma 1 | 2014-12-15 | LED 75W 4000K 8800lm | 2014-12-15 | 1 | CL 08 LED VERLICHTING | 20u70%0t550%5t6:3070% dan 100% | 20t00/70% 0t5-50% 5t6:30 70% dan 100% | OV WSHD | 100915.306 | 426313.09
Zwijndrecht | Munnikensteeg | 103 003794 | 127300 Aluminium 8.0m verl. UE L1250MM MVB | 8 | 2014-12-15 | Hoogwerker gebruiken | Inspectie 2021 | 103 003794.01 | BGP623 60LED ... NW CLO 8800 Luma 1 | 2014-12-15 | LED 75W 4000K 8800lm | 2014-12-15 | 1 | CL 08 LED VERLICHTING | 20u70%0t550%5t6:3070% dan 100% | 20t00/70% 0t5-50% 5t6:30 70% dan 100% | OV WSHD | 100894.857 | 426285.135
Zwijndrecht | Munnikensteeg | 104 003794 | Aluminium 10.0m EU - ZWD | 10 | 2014-12-15 | Hoogwerker gebruiken | Inspectie 2021 | 104 003794.01 | BGP623 60LED ... NW CLO 8800 Luma 1 | 2014-12-15 | LED 75W 4000K 8800lm | 2014-12-15 | 1 | CL 08 LED VERLICHTING | 20u70%0t550%5t6:3070% dan 100% | 20t00/70% 0t5-50% 5t6:30 70% dan 100% | OV WSHD | 100874.334 | 426268.698
Zwijndrecht | Munnikensteeg | 105 003794 | Aluminium 10.0m EU - ZWD | 10 | 2014-12-15 | Hoogwerker gebruiken | Inspectie 2021 | 105 003794.01 | BGP623 60LED ... NW CLO 8800 Luma 1 | 2014-12-15 | LED 75W 4000K 8800lm | 2014-12-15 | 1 | CL 08 LED VERLICHTING | 20u70%0t550%5t6:3070% dan 100% | 20t00/70% 0t5-50% 5t6:30 70% dan 100% | OV WSHD | 100896.784 | 426250.748
Zwijndrecht | Munnikensteeg | 106 003794 | 127296 Aluminium 6.0m con. UE 750mm | 6 | 2008-01-07 | Hoogwerker gebruiken | Inspectie 2024 | 106 003794.01 | 140447 Axia 2.1 WW 830 5187 8L oslon square giant 400mA 1430lm 11W | 2024-09-26 | LED 11W 3000K 1400lm | 2024-09-26 | 1 | CL 08 LED VERLICHTING | Nacht astronomisch in / uit |  | OV | 100852.143 | 426264.771
Zwijndrecht | Munnikensteeg | 107 003794 | 127091-750 Staal gegalv. 06,0m UE 750mm | 6 | 2005-02-01 | Hoogwerker gebruiken | Inspectie 2024 | 107 003794.01 | 140447 Axia 2.1 WW 830 5187 8L oslon square giant 400mA 1430lm 11W | 2024-09-26 | LED 11W 3000K 1400lm | 2024-09-26 | 1 | CL 08 LED VERLICHTING | Nacht astronomisch in / uit |  | OV | 100844.569 | 426283.628
Zwijndrecht | Munnikensteeg | 108 003794 | 127091-750 Staal gegalv. 06,0m UE 750mm | 6 | 2005-02-01 | Hoogwerker gebruiken | Inspectie 2024 | 108 003794.01 | 140447 Axia 2.1 WW 830 5187 8L oslon square giant 400mA 1430lm 11W | 2024-09-26 | LED 11W 3000K 1400lm | 2024-09-26 | 1 | CL 08 LED VERLICHTING | Nacht astronomisch in / uit |  | OV | 100850.966 | 426300.018
Zwijndrecht | Munnikensteeg | 109 003794 | 127091-750 Staal gegalv. 06,0m UE 750mm | 6 | 2005-02-01 | Hoogwerker gebruiken | Inspectie 2024 | 109 003794.01 | 140447 Axia 2.1 WW 830 5187 8L oslon square giant 400mA 1430lm 11W | 2024-09-26 | LED 11W 3000K 1400lm | 2024-09-26 | 1 | CL 08 LED VERLICHTING | Nacht astronomisch in / uit |  | OV | 100865.352 | 426312.017
Zwijndrecht | Munnikensteeg | 110 003794 | 127091-750 Staal gegalv. 06,0m UE 750mm | 6 | 2005-02-01 | Hoogwerker gebruiken | Inspectie 2024 | 110 003794.01 | 140447 Axia 2.1 WW 830 5187 8L oslon square giant 400mA 1430lm 11W | 2024-09-26 | LED 11W 3000K 1400lm | 2024-09-26 | 1 | CL 08 LED VERLICHTING | Nacht astronomisch in / uit |  | OV | 100876.584 | 426327.144
Zwijndrecht | Munnikensteeg | 111 003794 | 127085 Staal gegalvaniseerd 06,0m DU | 6 | 2005-02-01 | Hoogwerker gebruiken | Inspectie 2024 | 111 003794.01 | 140435 Axia 2.1 WW 830 5167 16L oslon square giant 500mA 3500llm 27W | 2024-09-26 | LED 27W 3000K 3500lm | 2024-09-26 | 1 | CL 08 LED VERLICHTING | Nacht astronomisch in / uit |  | OV | 100894.697 | 426354.858
[8 empty] | 111 003794.02 | 140435 Axia 2.1 WW 830 5167 16L oslon square giant 500mA 3500llm 27W | 2024-09-26 | LED 27W 3000K 3500lm | 2024-09-26 | 1 | CL 08 LED VERLICHTING | Nacht astronomisch in / uit |  | OV
Zwijndrecht | Munnikensteeg | 112 003794 | 127296 Aluminium 6.0m con. UE 750mm | 6 | 2002-01-01 | Hoogwerker gebruiken | Inspectie 2021 | 112 003794.01 | 2600 1xPLL24 E | 2002-01-01 | 310024 PL-L 24W/830 4P MASTER | 2021-11-18 | 1 | CL 01a PL-L EVSA 20.000u Zwijndrecht | Nacht astronomisch in / uit |  | OV WSHD | 100837.217 | 426244.678
Zwijndrecht | Munnikensteeg | 113 003794 | Aluminium 5.5m | 5.5 | 1985-04-01 | Hoogwerker gebruiken | Inspectie <= 2018 | 113 003794.01 | 2700 2xTLS20 | 1979-12-01 | TLS 20W kl33 | 2016-02-15 | 1 | Niet meer leverbaar AVV | Nacht astronomisch in / uit |  | OV WSHD | 100809.323 | 426206.419
[11 empty] | TLS 20W kl33 | 2016-02-15 | 2 | Niet meer leverbaar AVV | Nacht astronomisch in / uit |  | OV WSHD
Zwijndrecht | Munnikensteeg | 114 003794 | 127091-750 Staal gegalv. 06,0m UE 750mm | 6 | 1998-12-01 | Hoogwerker gebruiken | Inspectie 2021 | 114 003794.01 | 2500 1xPLL36 E | 1998-12-01 | 310036 PL-L 36W/830 4P MASTER | 2021-11-18 | 1 | CL 01a PL-L EVSA 20.000u Zwijndrecht | Nacht astronomisch in / uit |  | OV WSHD | 100773.717 | 426146.999
Zwijndrecht | Munnikensteeg | 115 003794 | 127091-750 Staal gegalv. 06,0m UE 750mm | 6 | 1998-12-01 | Hoogwerker gebruiken | Inspectie 2021 | 115 003794.01 | 2500 1xPLL36 E | 1998-12-01 | 310036 PL-L 36W/830 4P MASTER | 2021-11-18 | 1 | CL 01a PL-L EVSA 20.000u Zwijndrecht | Nacht astronomisch in / uit |  | OV WSHD | 100729.345 | 426086.122
Zwijndrecht | Munnikensteeg | 116 003794 | 127091-750 Staal gegalv. 06,0m UE 750mm | 6 | 1998-12-01 | Hoogwerker gebruiken | Inspectie 2021 | 116 003794.01 | 2500 1xPLL36 E | 1998-12-01 | 310036 PL-L 36W/830 4P MASTER | 2021-11-18 | 1 | CL 01a PL-L EVSA 20.000u Zwijndrecht | Nacht astronomisch in / uit |  | OV WSHD | 100689.29 | 426031.069
Zwijndrecht | Munnikensteeg | 117 003794 | 127091-750 Staal gegalv. 06,0m UE 750mm | 6 | 1998-12-01 | Hoogwerker gebruiken | Inspectie 2021 | 117 003794.01 | 2500 1xPLL36 E | 1998-12-01 | 310036 PL-L 36W/830 4P MASTER | 2021-11-18 | 1 | CL 01a PL-L EVSA 20.000u Zwijndrecht | Nacht astronomisch in / uit |  | OV WSHD | 100648.412 | 425975.055
Zwijndrecht | Munnikensteeg | 118 003794 | 127091-750 Staal gegalv. 06,0m UE 750mm | 6 | 1998-12-01 | Hoogwerker gebruiken | Inspectie 2021 | 118 003794.01 | 2500 1xPLL36 E | 1998-12-01 | 310036 PL-L 36W/830 4P MASTER | 2021-11-18 | 1 | CL 01a PL-L EVSA 20.000u Zwijndrecht | Nacht astronomisch in / uit |  | OV WSHD | 100607.185 | 425918.678
Zwijndrecht | Munnikensteeg | 119 003794 | 127091-750 Staal gegalv. 06,0m UE 750mm | 6 | 1998-12-01 | Hoogwerker gebruiken | Inspectie 2021 | 119 003794.01 | 2500 1xPLL36 E | 1998-12-01 | 310036 PL-L 36W/830 4P MASTER | 2021-11-18 | 1 | CL 01a PL-L EVSA 20.000u Zwijndrecht | Nacht astronomisch in / uit |  | OV WSHD | 100586.825 | 425890.61
Zwijndrecht | Munnikensteeg | 120 003794 | 127091-750 Staal gegalv. 06,0m UE 750mm | 6 | 2020-02-25 | Hoogwerker gebruiken | Inspectie 2021 | 120 003794.01 | 2500 1xPLL36 E | 1998-12-01 | 310036 PL-L 36W/830 4P MASTER | 2021-11-18 | 1 | CL 01a PL-L EVSA 20.000u Zwijndrecht | Nacht astronomisch in / uit |  | OV WSHD | 100567.559 | 425864.697
Zwijndrecht | Munnikensteeg | 121 003794 | 127091-750 Staal gegalv. 06,0m UE 750mm | 6 | 1998-12-01 | Hoogwerker gebruiken | Inspectie 2021 | 121 003794.01 | 2500 1xPLL36 E | 2008-07-07 | 310036 PL-L 36W/830 4P MASTER | 2021-11-18 | 1 | CL 01a PL-L EVSA 20.000u Zwijndrecht | Nacht astronomisch in / uit |  | OV WSHD | 100545.709 | 425833.977
Zwijndrecht | Munnikensteeg | 138 003794 | Aluminium 10.0m EU - ZWD | 10 | 2002-01-01 | Hoogwerker gebruiken | Inspectie 2024 | 138 003794.01 | 140150 Ampera EVO1 30LED 5304AS WW 835mA CLO 53W 8300 D1C06 | 2024-09-26 | LED 53W 3000K 8300lm | 2024-09-26 | 1 | CL 08 LED VERLICHTING | 22:00-06:00 Dim 00-30% |  | OV | 100885.779 | 426217.166
Zwijndrecht | Munnikensteeg | 138A003794 | 127091-750 Staal gegalv. 06,0m UE 750mm | 6 | 2019-02-25 | Hoogwerker gebruiken | Inspectie 2024 | 138A003794.01 | 140447 Axia 2.1 WW 830 5187 8L oslon square giant 400mA 1430lm 11W | 2024-09-26 | LED 11W 3000K 1400lm | 2024-09-26 | 1 | CL 08 LED VERLICHTING | Nacht astronomisch in / uit |  | OV | 100895.093 | 426226.702
Zwijndrecht | Munnikensteeg | 139 003794 | Staal gegalvaniseerd 07,5m | 7.5 | 1985-06-01 | Hoogwerker gebruiken | Inspectie 2024 | 139 003794.01 | Ampera Mini 24LED 5068 WW 700mA CLO 55W 6300lm 005A8 | 2017-02-16 | LED 55W 3000K 6300lm - 5300lm | 2017-02-16 | 1 | CL 08 LED VERLICHTING | 22:00-06:00 Dim 00-30% | basis -0% - nacht -30% | OV | 100915.8 | 426213.164
Zwijndrecht | Munnikensteeg | 140 003794 | Staal gegalvaniseerd 07,5m | 7.5 | 1985-06-01 | Hoogwerker gebruiken | Inspectie 2024 | 140 003794.01 | Ampera Mini 24LED 5068 WW 700mA CLO 55W 6300lm 005A8 | 2017-02-16 | LED 55W 3000K 6300lm - 5300lm | 2017-02-16 | 1 | CL 08 LED VERLICHTING | 22:00-06:00 Dim 00-30% | basis -0% - nacht -30% | OV | 100940.453 | 426201.434
Zwijndrecht | Munnikensteeg | 141 003794 | Staal gegalvaniseerd 07,5m | 7.5 | 1985-06-01 | Hoogwerker gebruiken | Inspectie 2024 | 141 003794.01 | Ampera Mini 24LED 5068 WW 350mA 27W 3600lm 003A7 | 2018-01-31 | LED 27W 3000K 3600lm | 2018-01-31 | 1 | CL 08 LED VERLICHTING | 22:00-06:00 Dim 00-40% | basis -10% - nacht -40% | OV | 100960.891 | 426224.998
Zwijndrecht | Munnikensteeg | 142 003794 | Staal gegalvaniseerd 07,5m | 7.5 | 1985-06-01 | Hoogwerker gebruiken | Inspectie 2024 | 142 003794.01 | Ampera Mini 24LED 5068 WW 350mA 27W 3600lm 003A7 | 2018-02-01 | LED 27W 3000K 3600lm | 2018-02-01 | 1 | CL 08 LED VERLICHTING | 22:00-06:00 Dim 00-40% | basis -10% - nacht -40% | OV | 100962.504 | 426258.281
Zwijndrecht | Munnikensteeg | 143 003794 | Staal gegalvaniseerd 07,5m | 7.5 | 1985-06-01 | Hoogwerker gebruiken | Inspectie 2024 | 143 003794.01 | Ampera Mini 24LED 5068 WW 700mA CLO 55W 6300lm 005A8 | 2017-02-16 | LED 55W 3000K 6300lm - 5300lm | 2017-02-16 | 1 | CL 08 LED VERLICHTING | 22:00-06:00 Dim 00-30% | basis -0% - nacht -30% | OV | 100971.29 | 426288.708
Zwijndrecht | Munnikensteeg | 144 003794 | Staal gegalvaniseerd 07,5m | 7.5 | 1992-08-01 | Hoogwerker gebruiken | Inspectie 2024 | 144 003794.01 | Ampera Mini 24LED 5068 WW 700mA CLO 55W 6300lm 005A8 | 2017-02-16 | LED 55W 3000K 6300lm - 5300lm | 2017-02-16 | 1 | CL 08 LED VERLICHTING | 22:00-06:00 Dim 00-30% | basis -0% - nacht -30% | OV | 100980.483 | 426319.926
Zwijndrecht | Munnikensteeg | 145 003794 | Staal gegalvaniseerd 07,5m | 7.5 | 1985-06-01 | Hoogwerker gebruiken | Inspectie 2024 | 145 003794.01 | Ampera Mini 24LED 5068 WW 700mA CLO 55W 6300lm 005A8 | 2017-02-16 | LED 55W 3000K 6300lm - 5300lm | 2017-02-16 | 1 | CL 08 LED VERLICHTING | 22:00-06:00 Dim 00-30% | basis -0% - nacht -30% | OV | 100989.437 | 426351.48
Zwijndrecht | Munnikensteeg | 146 003794 | Staal gegalvaniseerd 07,5m | 7.5 | 1991-03-01 | Hoogwerker gebruiken | Inspectie 2024 | 146 003794.01 | Ampera Mini 24LED 5068 WW 700mA CLO 55W 6300lm 005A8 | 2017-02-16 | LED 55W 3000K 6300lm - 5300lm | 2017-02-16 | 1 | CL 08 LED VERLICHTING | 22:00-06:00 Dim 00-30% | basis -0% - nacht -30% | OV | 100999.97 | 426384.744
Zwijndrecht | Munnikensteeg | 147 003794 | Staal gegalvaniseerd 07,5m | 7.5 | 1985-06-01 | Hoogwerker gebruiken | Inspectie 2024 | 147 003794.01 | Ampera Mini 24LED 5068 WW 700mA CLO 55W 6300lm 005A8 | 2017-02-16 | LED 55W 3000K 6300lm - 5300lm | 2017-02-16 | 1 | CL 08 LED VERLICHTING | 22:00-06:00 Dim 00-30% | basis -0% - nacht -30% | OV | 101018.009 | 426414.251
Zwijndrecht | Munnikensteeg | 148 003794 | Aluminium 7.5m EU + MVB | 7.5 | 2001-02-01 | Hoogwerker gebruiken | Inspectie 2024 | 148 003794.01 | Ampera Mini 24LED 5068 WW 700mA CLO 55W 6300lm 005A8 | 2017-02-16 | LED 55W 3000K 6300lm - 5300lm | 2017-02-16 | 1 | CL 08 LED VERLICHTING | 22:00-06:00 Dim 00-30% | basis -0% - nacht -30% | OV | 101040.681 | 426441.71
Zwijndrecht | Munnikensteeg | 149 003794 | Staal gegalvaniseerd 07,5m | 7.5 | 1985-10-01 | Hoogwerker gebruiken | Inspectie 2024 | 149 003794.01 | Ampera Mini 24LED 5068 WW 700mA CLO 55W 6300lm 005A8 | 2017-02-16 | LED 55W 3000K 6300lm - 5300lm | 2017-02-16 | 1 | CL 08 LED VERLICHTING | 22:00-06:00 Dim 00-30% | basis -0% - nacht -30% | OV | 101063.335 | 426469.11
Zwijndrecht | Munnikensteeg | 150 003794 | Staal gegalvaniseerd 07,5m | 7.5 | 1985-10-01 | Hoogwerker gebruiken | Inspectie 2024 | 150 003794.01 | Ampera Mini 24LED 5068 WW 700mA CLO 55W 6300lm 005A8 | 2017-02-16 | LED 55W 3000K 6300lm - 5300lm | 2017-02-16 | 1 | CL 08 LED VERLICHTING | 22:00-06:00 Dim 00-30% | basis -0% - nacht -30% | OV | 101087.106 | 426497.247
Zwijndrecht | Munnikensteeg | 151 003794 | Staal gegalvaniseerd 07,5m | 7.5 | 1985-10-01 | Hoogwerker gebruiken | Inspectie 2024 | 151 003794.01 | Ampera Mini 24LED 5068 WW 700mA CLO 55W 6300lm 005A8 | 2017-02-16 | LED 55W 3000K 6300lm - 5300lm | 2017-02-16 | 1 | CL 08 LED VERLICHTING | 22:00-06:00 Dim 00-30% | basis -0% - nacht -30% | OV | 101111.041 | 426525.453
Zwijndrecht | Munnikensteeg | 152 003794 | Staal gegalvaniseerd 07,5m | 7.5 | 1985-10-01 | Hoogwerker gebruiken | Inspectie 2024 | 152 003794.01 | Ampera Mini 24LED 5068 WW 700mA CLO 55W 6300lm 005A8 | 2017-02-16 | LED 55W 3000K 6300lm - 5300lm | 2017-02-16 | 1 | CL 08 LED VERLICHTING | 22:00-06:00 Dim 00-30% | basis -0% - nacht -30% | OV | 101133.449 | 426552.146
Zwijndrecht | Munnikensteeg | 153 003794 | Aluminium 7.5m EU + MVB | 7.5 | 2005-05-01 | Hoogwerker gebruiken | Inspectie 2024 | 153 003794.01 | Ampera Mini 24LED 5068 WW 700mA CLO 55W 6300lm 005A8 | 2017-02-16 | LED 55W 3000K 6300lm - 5300lm | 2017-02-16 | 1 | CL 08 LED VERLICHTING | 22:00-06:00 Dim 00-30% | basis -0% - nacht -30% | OV | 101155.079 | 426578.552
Zwijndrecht | Munnikensteeg | 153A003794 | 127020 St.Gecoat Zwart 03,5m | 3.5 | 2023-06-08 | Hoogwerker gebruiken | Inspectie 2023 | 153A003794.01 | KIO 8 LED 5068SY Diffusor XP 375mA WW 830 11W 1350lm | 2023-06-08 | LED 11W 3000K 1350lm | 2023-06-08 | 1 | CL 08 LED VERLICHTING | Nacht astronomisch in / uit |  | OV | 101165.821 | 426565.224
Zwijndrecht | Munnikensteeg | 154 003794 | Staal gegalvaniseerd 07,5m | 7.5 | 1998-08-01 | Hoogwerker gebruiken | Inspectie 2024 | 154 003794.01 | Ampera Mini 24LED 5068 WW 700mA CLO 55W 6300lm 005A8 | 2017-02-16 | LED 55W 3000K 6300lm - 5300lm | 2017-02-16 | 1 | CL 08 LED VERLICHTING | 22:00-06:00 Dim 00-30% | basis -0% - nacht -30% | OV | 101177.376 | 426605.856
Zwijndrecht | Munnikensteeg | 155 003794 | Aluminium 7.5m EU + MVB | 7.5 | 1999-08-01 | Hoogwerker gebruiken | Inspectie 2024 | 155 003794.01 | Ampera Mini 24LED 5068 WW 700mA CLO 55W 6300lm 005A8 | 2017-02-16 | LED 55W 3000K 6300lm - 5300lm | 2017-02-16 | 1 | CL 08 LED VERLICHTING | 22:00-06:00 Dim 00-30% | basis -0% - nacht -30% | OV | 101193.945 | 426627.306
Zwijndrecht | Munnikensteeg | 156 003794 | Staal gegalvaniseerd 07,5m | 7.5 | 1985-10-01 | Hoogwerker gebruiken | Inspectie 2024 | 156 003794.01 | Ampera Mini 24LED 5068 WW 700mA CLO 55W 6300lm 005A8 | 2017-02-16 | LED 55W 3000K 6300lm - 5300lm | 2017-02-16 | 1 | CL 08 LED VERLICHTING | 22:00-06:00 Dim 00-30% | basis -0% - nacht -30% | OV | 101213.169 | 426655.771
Zwijndrecht | Munnikensteeg | 160 003794 | Aluminium 10.0m EU - ZWD | 10 | 2014-12-15 | Hoogwerker gebruiken | Inspectie 2021 | 160 003794.01 | BGP623 60LED ... NW CLO 8800 Luma 1 | 2014-12-15 | LED 75W 4000K 8800lm | 2014-12-15 | 1 | CL 08 LED VERLICHTING | 20u70%0t550%5t6:3070% dan 100% | 20t00/70% 0t5-50% 5t6:30 70% dan 100% | OV WSHD | 100856.632 | 426241.343
Zwijndrecht | Munnikensteeg | 161 003794 | Aluminium 10.0m EU - ZWD | 10 | 2014-12-15 | Hoogwerker gebruiken | Inspectie 2021 | 161 003794.01 | BGP623 60LED ... NW CLO 8800 Luma 1 | 2014-12-15 | LED 75W 4000K 8800lm | 2014-12-15 | 1 | CL 08 LED VERLICHTING | 20u70%0t550%5t6:3070% dan 100% | 20t00/70% 0t5-50% 5t6:30 70% dan 100% | OV WSHD | 100878.98 | 426227.41
Zwijndrecht | Munnikensteeg | 162 003794 | Aluminium 10.0m EU - ZWD | 10 | 2014-12-15 | Hoogwerker gebruiken | Inspectie 2021 | 162 003794.01 | BGP623 60LED ... NW CLO 8800 Luma 1 | 2014-12-15 | LED 75W 4000K 8800lm | 2014-12-15 | 1 | CL 08 LED VERLICHTING | 20u70%0t550%5t6:3070% dan 100% | 20t00/70% 0t5-50% 5t6:30 70% dan 100% | OV WSHD | 100853.699 | 426227.589
Zwijndrecht | Munnikensteeg | 163 003794 | Aluminium 10.0m EU - ZWD | 10 | 2014-12-15 | Hoogwerker gebruiken | Inspectie 2021 | 163 003794.01 | BGP623 60LED ... NW CLO 8800 Luma 1 | 2014-12-15 | LED 75W 4000K 8800lm | 2014-12-15 | 1 | CL 08 LED VERLICHTING | 20u70%0t550%5t6:3070% dan 100% | 20t00/70% 0t5-50% 5t6:30 70% dan 100% | OV WSHD | 100867.226 | 426218.36
Zwijndrecht | Munnikensteeg | 164 003794 | 127300 Aluminium 8.0m verl. UE L1250MM MVB | 8 | 2014-12-15 | Hoogwerker gebruiken | Inspectie 2021 | 164 003794.01 | BGP623 60LED ... NW CLO 8800 Luma 1 | 2014-12-15 | LED 75W 4000K 8800lm | 2014-12-15 | 1 | CL 08 LED VERLICHTING | 20u70%0t550%5t6:3070% dan 100% | 20t00/70% 0t5-50% 5t6:30 70% dan 100% | OV WSHD | 100823.458 | 426182.939
Zwijndrecht | Munnikensteeg | 165 003794 | 127300 Aluminium 8.0m verl. UE L1250MM MVB | 8 | 2014-12-15 | Hoogwerker gebruiken | Inspectie 2021 | 165 003794.01 | BGP623 60LED ... NW CLO 8800 Luma 1 | 2014-12-15 | LED 75W 4000K 8800lm | 2014-12-15 | 1 | CL 08 LED VERLICHTING | 20u70%0t550%5t6:3070% dan 100% | 20t00/70% 0t5-50% 5t6:30 70% dan 100% | OV WSHD | 100809.825 | 426148.927
Zwijndrecht | Munnikensteeg | 166 003794 | 127300 Aluminium 8.0m verl. UE L1250MM MVB | 8 | 2014-12-15 | Hoogwerker gebruiken | Inspectie 2021 | 166 003794.01 | BGP623 60LED ... NW CLO 8800 Luma 1 | 2014-12-15 | LED 75W 4000K 8800lm | 2014-12-15 | 1 | CL 08 LED VERLICHTING | 20u70%0t550%5t6:3070% dan 100% | 20t00/70% 0t5-50% 5t6:30 70% dan 100% | OV WSHD | 100781.168 | 426126.033
Zwijndrecht | Munnikensteeg | 167 003794 | 127300 Aluminium 8.0m verl. UE L1250MM MVB | 8 | 2014-12-15 | Hoogwerker gebruiken | Inspectie 2021 | 167 003794.01 | BGP623 60LED ... NW CLO 8800 Luma 1 | 2014-12-15 | LED 75W 4000K 8800lm | 2014-12-15 | 1 | CL 08 LED VERLICHTING | 20u70%0t550%5t6:3070% dan 100% | 20t00/70% 0t5-50% 5t6:30 70% dan 100% | OV WSHD | 100768.47 | 426093.016
Zwijndrecht | Munnikensteeg | 168 003794 | 127300 Aluminium 8.0m verl. UE L1250MM MVB | 8 | 2014-12-15 | Hoogwerker gebruiken | Inspectie 2021 | 168 003794.01 | BGP623 60LED ... NW CLO 8800 Luma 1 | 2014-12-15 | LED 75W 4000K 8800lm | 2014-12-15 | 1 | CL 08 LED VERLICHTING | 20u70%0t550%5t6:3070% dan 100% | 20t00/70% 0t5-50% 5t6:30 70% dan 100% | OV WSHD | 100740.101 | 426070.398
Zwijndrecht | Munnikensteeg | 169 003794 | 127300 Aluminium 8.0m verl. UE L1250MM MVB | 8 | 2014-12-15 | Hoogwerker gebruiken | Inspectie 2021 | 169 003794.01 | BGP623 60LED ... NW CLO 8800 Luma 1 | 2014-12-15 | LED 75W 4000K 8800lm | 2014-12-15 | 1 | CL 08 LED VERLICHTING | 20u70%0t550%5t6:3070% dan 100% | 20t00/70% 0t5-50% 5t6:30 70% dan 100% | OV WSHD | 100726.911 | 426036.818
Zwijndrecht | Munnikensteeg | 170 003794 | 127300 Aluminium 8.0m verl. UE L1250MM MVB | 8 | 2014-12-15 | Hoogwerker gebruiken | Inspectie 2021 | 170 003794.01 | BGP623 60LED ... NW CLO 8800 Luma 1 | 2014-12-15 | LED 75W 4000K 8800lm | 2014-12-15 | 1 | CL 08 LED VERLICHTING | 20u70%0t550%5t6:3070% dan 100% | 20t00/70% 0t5-50% 5t6:30 70% dan 100% | OV WSHD | 100698.746 | 426014.499
Zwijndrecht | Munnikensteeg | 171 003794 | 127300 Aluminium 8.0m verl. UE L1250MM MVB | 8 | 2014-12-15 | Hoogwerker gebruiken | Inspectie 2021 | 171 003794.01 | BGP623 60LED ... NW CLO 8800 Luma 1 | 2014-12-15 | LED 75W 4000K 8800lm | 2014-12-15 | 1 | CL 08 LED VERLICHTING | 20u70%0t550%5t6:3070% dan 100% | 20t00/70% 0t5-50% 5t6:30 70% dan 100% | OV WSHD | 100685.232 | 425980.236
Zwijndrecht | Munnikensteeg | 172 003794 | 127300 Aluminium 8.0m verl. UE L1250MM MVB | 8 | 2014-12-15 | Hoogwerker gebruiken | Inspectie 2021 | 172 003794.01 | BGP623 60LED ... NW CLO 8800 Luma 1 | 2014-12-15 | LED 75W 4000K 8800lm | 2014-12-15 | 1 | CL 08 LED VERLICHTING | 20u70%0t550%5t6:3070% dan 100% | 20t00/70% 0t5-50% 5t6:30 70% dan 100% | OV WSHD | 100656.528 | 425957.833
Zwijndrecht | Munnikensteeg | 173 003794 | 127300 Aluminium 8.0m verl. UE L1250MM MVB | 8 | 2014-12-15 | Hoogwerker gebruiken | Inspectie 2021 | 173 003794.01 | BGP623 60LED ... NW CLO 8800 Luma 1 | 2014-12-15 | LED 75W 4000K 8800lm | 2014-12-15 | 1 | CL 08 LED VERLICHTING | 20u70%0t550%5t6:3070% dan 100% | 20t00/70% 0t5-50% 5t6:30 70% dan 100% | OV WSHD | 100643.134 | 425923.283
Zwijndrecht | Munnikensteeg | 174 003794 | 127300 Aluminium 8.0m verl. UE L1250MM MVB | 8 | 2014-12-15 | Hoogwerker gebruiken | Inspectie 2021 | 174 003794.01 | BGP623 60LED ... NW CLO 8800 Luma 1 | 2014-12-15 | LED 75W 4000K 8800lm | 2014-12-15 | 1 | CL 08 LED VERLICHTING | 20u70%0t550%5t6:3070% dan 100% | 20t00/70% 0t5-50% 5t6:30 70% dan 100% | OV WSHD | 100614.765 | 425901.335
Zwijndrecht | Munnikensteeg | 175 003794 | 127300 Aluminium 8.0m verl. UE L1250MM MVB | 8 | 2014-12-15 | Hoogwerker gebruiken | Inspectie 2021 | 175 003794.01 | BGP623 60LED ... NW CLO 8800 Luma 1 | 2014-12-15 | LED 75W 4000K 8800lm | 2014-12-15 | 1 | CL 08 LED VERLICHTING | 20u70%0t550%5t6:3070% dan 100% | 20t00/70% 0t5-50% 5t6:30 70% dan 100% | OV WSHD | 100602.474 | 425868.726
Zwijndrecht | Munnikensteeg | 176 003794 | 127300 Aluminium 8.0m verl. UE L1250MM MVB | 8 | 2014-12-15 | Hoogwerker gebruiken | Inspectie 2021 | 176 003794.01 | BGP623 60LED ... NW CLO 8800 Luma 1 | 2014-12-15 | LED 75W 4000K 8800lm | 2014-12-15 | 1 | CL 08 LED VERLICHTING | 20u70%0t550%5t6:3070% dan 100% | 20t00/70% 0t5-50% 5t6:30 70% dan 100% | OV WSHD | 100572.476 | 425844.376
Zwijndrecht | Munnikensteeg | 177 003794 | 127300 Aluminium 8.0m verl. UE L1250MM MVB | 8 | 2014-12-15 | Hoogwerker gebruiken | Inspectie 2021 | 177 003794.01 | BGP623 60LED ... NW CLO 8800 Luma 1 | 2014-12-15 | LED 75W 4000K 8800lm | 2014-12-15 | 1 | CL 08 LED VERLICHTING | 20u70%0t550%5t6:3070% dan 100% | 20t00/70% 0t5-50% 5t6:30 70% dan 100% | OV WSHD | 100562.628 | 425814.69
Zwijndrecht | Munnikensteeg | 178 003794 | 127300 Aluminium 8.0m verl. UE L1250MM MVB | 8 | 2014-12-15 | Hoogwerker gebruiken | Inspectie 2021 | 178 003794.01 | BGP623 60LED ... NW CLO 8800 Luma 1 | 2014-12-15 | LED 75W 4000K 8800lm | 2014-12-15 | 1 | CL 08 LED VERLICHTING | 20u70%0t550%5t6:3070% dan 100% | 20t00/70% 0t5-50% 5t6:30 70% dan 100% | EN WSHD | 100537.762 | 425778.868
Zwijndrecht | Munnikensteeg | 180 003794 | 127300 Aluminium 8.0m verl. UE L1250MM MVB | 8 | 2014-12-15 | Hoogwerker gebruiken | Inspectie 2021 | 180 003794.01 | BGP623 60LED ... NW CLO 8800 Luma 1 | 2014-12-15 | LED 75W 4000K 8800lm | 2014-12-15 | 1 | CL 08 LED VERLICHTING | 20u70%0t550%5t6:3070% dan 100% | 20t00/70% 0t5-50% 5t6:30 70% dan 100% | EN WSHD | 100516.758 | 425750.736
Zwijndrecht | Munnikensteeg | 181 003794 | 127300 Aluminium 8.0m verl. UE L1250MM MVB | 8 | 2014-12-15 | Hoogwerker gebruiken | Inspectie 2021 | 181 003794.01 | BGP623 60LED ... NW CLO 8800 Luma 1 | 2014-12-15 | LED 75W 4000K 8800lm | 2014-12-15 | 1 | CL 08 LED VERLICHTING | 20u70%0t550%5t6:3070% dan 100% | 20t00/70% 0t5-50% 5t6:30 70% dan 100% | EN WSHD | 100481.524 | 425742.285
Zwijndrecht | Munnikensteeg | 182 003794 | 127300 Aluminium 8.0m verl. UE L1250MM MVB | 8 | 2014-12-15 | Hoogwerker gebruiken | Inspectie 2021 | 182 003794.01 | BGP623 60LED ... NW CLO 8800 Luma 1 | 2014-12-15 | LED 75W 4000K 8800lm | 2014-12-15 | 1 | CL 08 LED VERLICHTING | 20u70%0t550%5t6:3070% dan 100% | 20t00/70% 0t5-50% 5t6:30 70% dan 100% | EN WSHD | 100503.469 | 425727.033
Zwijndrecht | Munnikensteeg | 190 003794 | 127300 Aluminium 8.0m verl. UE L1250MM MVB | 8 | 2014-12-15 | Hoogwerker gebruiken | Inspectie 2021 | 190 003794.01 | BGP623 60LED ... NW CLO 8800 Luma 1 | 2014-12-15 | LED 75W 4000K 8800lm | 2014-12-15 | 1 | CL 08 LED VERLICHTING | 20u70%0t550%5t6:3070% dan 100% | 20t00/70% 0t5-50% 5t6:30 70% dan 100% | EN WSHD | 100463.589 | 425717.706
Zwijndrecht | Munnikensteeg | 191 003794 | 127300 Aluminium 8.0m verl. UE L1250MM MVB | 8 | 2014-12-15 | Hoogwerker gebruiken | Inspectie 2021 | 191 003794.01 | BGP623 60LED ... NW CLO 8800 Luma 1 | 2014-12-15 | LED 75W 4000K 8800lm | 2014-12-15 | 1 | CL 08 LED VERLICHTING | 20u70%0t550%5t6:3070% dan 100% | 20t00/70% 0t5-50% 5t6:30 70% dan 100% | EN WSHD | 100486.019 | 425702.621
Zwijndrecht | Munnikensteeg | 192 003794 | 127300 Aluminium 8.0m verl. UE L1250MM MVB | 8 | 2014-12-15 | Hoogwerker gebruiken | Inspectie 2021 | 192 003794.01 | BGP623 60LED ... NW CLO 8800 Luma 1 | 2014-12-15 | LED 75W 4000K 8800lm | 2014-12-15 | 1 | CL 08 LED VERLICHTING | 20u70%0t550%5t6:3070% dan 100% | 20t00/70% 0t5-50% 5t6:30 70% dan 100% | EN WSHD | 100460.07 | 425700.827
Zwijndrecht | Munnikensteeg | 193 003794 | 127300 Aluminium 8.0m verl. UE L1250MM MVB | 8 | 2014-12-15 | Hoogwerker gebruiken | Inspectie 2021 | 193 003794.01 | BGP623 60LED ... NW CLO 8800 Luma 1 | 2014-12-15 | LED 75W 4000K 8800lm | 2014-12-15 | 1 | CL 08 LED VERLICHTING | 20u70%0t550%5t6:3070% dan 100% | 20t00/70% 0t5-50% 5t6:30 70% dan 100% | EN WSHD | 100461.024 | 425677.451
Zwijndrecht | Munnikensteeg | 194 003794 | 127300 Aluminium 8.0m verl. UE L1250MM MVB | 8 | 2014-12-15 | Hoogwerker gebruiken | Inspectie 2021 | 194 003794.01 | BGP623 60LED ... NW CLO 8800 Luma 1 | 2014-12-15 | LED 75W 4000K 8800lm | 2014-12-15 | 1 | CL 08 LED VERLICHTING | 20u70%0t550%5t6:3070% dan 100% | 20t00/70% 0t5-50% 5t6:30 70% dan 100% | OV WSHD | 100429.087 | 425632.539
Zwijndrecht | Munnikensteeg | 195 003794 | 127300 Aluminium 8.0m verl. UE L1250MM MVB | 8 | 2014-12-15 | Hoogwerker gebruiken | Inspectie 2021 | 195 003794.01 | BGP623 60LED ... NW CLO 8800 Luma 1 | 2014-12-15 | LED 75W 4000K 8800lm | 2014-12-15 | 1 | CL 08 LED VERLICHTING | 20u70%0t550%5t6:3070% dan 100% | 20t00/70% 0t5-50% 5t6:30 70% dan 100% | OV WSHD | 100400.342 | 425610.677
Zwijndrecht | Munnikensteeg | 196 003794 | 127300 Aluminium 8.0m verl. UE L1250MM MVB | 8 | 2014-12-15 | Hoogwerker gebruiken | Inspectie 2021 | 196 003794.01 | BGP623 60LED ... NW CLO 8800 Luma 1 | 2014-12-15 | LED 75W 4000K 8800lm | 2014-12-15 | 1 | CL 08 LED VERLICHTING | 20u70%0t550%5t6:3070% dan 100% | 20t00/70% 0t5-50% 5t6:30 70% dan 100% | OV WSHD | 100388.666 | 425579.132
Zwijndrecht | Munnikensteeg | 197 003794 | 127300 Aluminium 8.0m verl. UE L1250MM MVB | 8 | 2014-12-15 | Hoogwerker gebruiken | Inspectie 2021 | 197 003794.01 | BGP623 60LED ... NW CLO 8800 Luma 1 | 2014-12-15 | LED 75W 4000K 8800lm | 2014-12-15 | 1 | CL 08 LED VERLICHTING | 20u70%0t550%5t6:3070% dan 100% | 20t00/70% 0t5-50% 5t6:30 70% dan 100% | OV WSHD | 100360.675 | 425557.346
Zwijndrecht | Munnikensteeg | 198 003794 | 127300 Aluminium 8.0m verl. UE L1250MM MVB | 8 | 2014-12-15 | Hoogwerker gebruiken | Inspectie 2021 | 198 003794.01 | BGP623 60LED ... NW CLO 8800 Luma 1 | 2014-12-15 | LED 75W 4000K 8800lm | 2014-12-15 | 1 | CL 08 LED VERLICHTING | 20u70%0t550%5t6:3070% dan 100% | 20t00/70% 0t5-50% 5t6:30 70% dan 100% | OV WSHD | 100348.958 | 425525.042
Zwijndrecht | Munnikensteeg | 199 003794 | 127300 Aluminium 8.0m verl. UE L1250MM MVB | 8 | 2014-12-15 | Hoogwerker gebruiken | Inspectie 2021 | 199 003794.01 | BGP623 60LED ... NW CLO 8800 Luma 1 | 2014-12-15 | LED 75W 4000K 8800lm | 2014-12-15 | 1 | CL 08 LED VERLICHTING | 20u70%0t550%5t6:3070% dan 100% | 20t00/70% 0t5-50% 5t6:30 70% dan 100% | OV WSHD | 100322.237 | 425503.191
Zwijndrecht | Munnikensteeg | 200 003794 | 127300 Aluminium 8.0m verl. UE L1250MM MVB | 8 | 2014-12-15 | Hoogwerker gebruiken | Inspectie 2021 | 200 003794.01 | BGP623 60LED ... NW CLO 8800 Luma 1 | 2014-12-15 | LED 75W 4000K 8800lm | 2014-12-15 | 1 | CL 08 LED VERLICHTING | 20u70%0t550%5t6:3070% dan 100% | 20t00/70% 0t5-50% 5t6:30 70% dan 100% | OV WSHD | 100312.437 | 425469.694
Zwijndrecht | Munnikensteeg | 201 003794 | 127300 Aluminium 8.0m verl. UE L1250MM MVB | 8 | 2014-12-15 | Hoogwerker gebruiken | Inspectie 2021 | 201 003794.01 | BGP623 60LED ... NW CLO 8800 Luma 1 | 2014-12-15 | LED 75W 4000K 8800lm | 2014-12-15 | 1 | CL 08 LED VERLICHTING | 20u70%0t550%5t6:3070% dan 100% | 20t00/70% 0t5-50% 5t6:30 70% dan 100% | OV WSHD | 100287.542 | 425444.776
Zwijndrecht | Munnikensteeg | 202 003794 | 127300 Aluminium 8.0m verl. UE L1250MM MVB | 8 | 2014-12-15 | Hoogwerker gebruiken | Inspectie 2021 | 202 003794.01 | BGP623 60LED ... NW CLO 8800 Luma 1 | 2014-12-15 | LED 75W 4000K 8800lm | 2014-12-15 | 1 | CL 08 LED VERLICHTING | 20u70%0t550%5t6:3070% dan 100% | 20t00/70% 0t5-50% 5t6:30 70% dan 100% | OV WSHD | 100282.367 | 425412.166
Zwijndrecht | Nachtegaalstraat | 001 003808 | 127021 Staal gegalvaniseerd 04,0m con. | 4 | 2016-07-28 | Ladder gebruiken | Inspectie 2021 | 001 003808.01 | 2550 1xPLL18/24 Iris | 2016-07-28 | 310024 PL-L 24W/830 4P MASTER | 2021-11-11 | 1 | CL 01a PL-L EVSA 20.000u Zwijndrecht | Nacht astronomisch in / uit |  | OV | 101850.691 | 425171.488
Zwijndrecht | Nachtegaalstraat | 002 003808 | 127021 Staal gegalvaniseerd 04,0m con. | 4 | 2016-07-28 | Ladder gebruiken | Inspectie 2021 | 002 003808.01 | 2550 1xPLL18/24 Iris | 2016-07-28 | 310024 PL-L 24W/830 4P MASTER | 2021-11-11 | 1 | CL 01a PL-L EVSA 20.000u Zwijndrecht | Nacht astronomisch in / uit |  | OV | 101827.685 | 425176.049
Zwijndrecht | Nachtegaalstraat | 003 003808 | 127021 Staal gegalvaniseerd 04,0m con. | 4 | 2016-07-28 | Ladder gebruiken | Inspectie 2021 | 003 003808.01 | 2550 1xPLL18/24 Iris | 2016-07-28 | 310024 PL-L 24W/830 4P MASTER | 2021-11-11 | 1 | CL 01a PL-L EVSA 20.000u Zwijndrecht | Nacht astronomisch in / uit |  | OV | 101809.119 | 425189.66
Zwijndrecht | Nachtegaalstraat | 004 003808 | 127021 Staal gegalvaniseerd 04,0m con. | 4 | 2016-07-28 | Ladder gebruiken | Inspectie 2021 | 004 003808.01 | 2550 1xPLL18/24 Iris | 2016-07-28 | 310024 PL-L 24W/830 4P MASTER | 2021-11-11 | 1 | CL 01a PL-L EVSA 20.000u Zwijndrecht | Nacht astronomisch in / uit |  | OV | 101784.15 | 425192.675
Zwijndrecht | Nachtegaalstraat | 005 003808 | 127021 Staal gegalvaniseerd 04,0m con. | 4 | 2016-07-28 | Ladder gebruiken | Inspectie 2021 | 005 003808.01 | KFK 1xPLL18/24 E | 2016-07-28 | 310024 PL-L 24W/830 4P MASTER | 2021-11-11 | 1 | CL 01a PL-L EVSA 20.000u Zwijndrecht | Nacht astronomisch in / uit |  | OV | 101848.627 | 425199.594
Zwijndrecht | Nachtegaalstraat | 006 003808 | 127021 Staal gegalvaniseerd 04,0m con. | 4 | 2016-07-28 | Ladder gebruiken | Inspectie 2021 | 006 003808.01 | KFK 1xPLL18/24 E | 2016-07-28 | 310024 PL-L 24W/830 4P MASTER | 2021-11-11 | 1 | CL 01a PL-L EVSA 20.000u Zwijndrecht | Nacht astronomisch in / uit |  | OV | 101827.493 | 425203.867
Zwijndrecht | Nachtegaalstraat | 007 003808 | 127021 Staal gegalvaniseerd 04,0m con. | 4 | 2015-09-24 | Ladder gebruiken | Inspectie 2021 | 007 003808.01 | KFK 1xPLL18/24 E | 2011-08-22 | 310024 PL-L 24W/830 4P MASTER | 2022-06-16 | 1 | CL 01a PL-L EVSA 20.000u Zwijndrecht | Nacht astronomisch in / uit |  | OV | 101808.97 | 425206.848
Zwijndrecht | Nachtegaalstraat | 008 003808 | 127021 Staal gegalvaniseerd 04,0m con. | 4 | 2016-07-28 | Ladder gebruiken | Inspectie 2021 | 008 003808.01 | KFK 1xPLL18/24 E | 2016-07-28 | 310024 PL-L 24W/830 4P MASTER | 2021-11-11 | 1 | CL 01a PL-L EVSA 20.000u Zwijndrecht | Nacht astronomisch in / uit |  | OV | 101834.729 | 425219.297
Zwijndrecht | Nachtegaalstraat | 009 003808 | 127021 Staal gegalvaniseerd 04,0m con. | 4 | 2016-07-28 | Ladder gebruiken | Inspectie 2021 | 009 003808.01 | KFK 1xPLL18/24 E | 2016-07-28 | 310024 PL-L 24W/830 4P MASTER | 2021-11-11 | 1 | CL 01a PL-L EVSA 20.000u Zwijndrecht | Nacht astronomisch in / uit |  | OV | 101818.81 | 425241.11
Zwijndrecht | Nachtegaalstraat | 010 003808 | 127021 Staal gegalvaniseerd 04,0m con. | 4 | 2016-07-28 | Ladder gebruiken | Inspectie 2021 | 010 003808.01 | KFK 1xPLL18/24 E | 2016-07-28 | 310024 PL-L 24W/830 4P MASTER | 2021-11-11 | 1 | CL 01a PL-L EVSA 20.000u Zwijndrecht | Nacht astronomisch in / uit |  | OV | 101833.604 | 425236.785
Zwijndrecht | Nachtegaalstraat | 011 003808 | 127021 Staal gegalvaniseerd 04,0m con. | 4 | 2016-07-28 | Ladder gebruiken | Inspectie 2021 | 011 003808.01 | KFK 1xPLL18/24 E | 2011-08-22 | 310024 PL-L 24W/830 4P MASTER | 2021-11-11 | 1 | CL 01a PL-L EVSA 20.000u Zwijndrecht | Nacht astronomisch in / uit |  | OV | 101855.22 | 425234.558
Zwijndrecht | Narcisstraat | 001 003816 | Staal 3.5m con | 3.5 | 1991-03-01 | Hoogwerker gebruiken | IP KA fase 3 Noord | 001 003816.01 | KFK 1xPLL18/24 E | 2010-03-01 | 310024 PL-L 24W/830 4P MASTER | 2021-11-03 | 1 | Armatuur vervangen 2023 | Nacht astronomisch in / uit |  | OV | 102749.713 | 425335.684
Zwijndrecht | Narcisstraat | 002 003816 | 127091-750 Staal gegalv. 06,0m UE 750mm | 6 | 2017-07-17 | Hoogwerker gebruiken | IP KA fase 3 Noord | 002 003816.01 | 2500 1xPLL24 E | 2004-11-01 | 310024 PL-L 24W/830 4P MASTER | 2021-11-03 | 1 | Armatuur vervangen 2023 | Nacht astronomisch in / uit |  | OV | 102772.474 | 425324.552
Zwijndrecht | Narcisstraat | 003 003816 | Staal 3.5m con | 3.5 | 1991-03-01 | Hoogwerker gebruiken | IP KA fase 3 Noord | 003 003816.01 | KFK 1xPLL18/24 E | 2010-03-01 | 310024 PL-L 24W/830 4P MASTER | 2021-11-03 | 1 | Armatuur vervangen 2023 | Nacht astronomisch in / uit |  | OV | 102730.016 | 425316.777
Zwijndrecht | Narcisstraat | 004 003816 | 127296 Aluminium 6.0m con. UE 750mm | 6 | 2004-11-01 | Hoogwerker gebruiken | IP KA fase 3 Noord | 004 003816.01 | 2500 1xPLL24 E | 2004-11-01 | 310024 PL-L 24W/830 4P MASTER | 2021-11-03 | 1 | Armatuur vervangen 2023 | Nacht astronomisch in / uit |  | OV | 102748.857 | 425312.025
Zwijndrecht | Narcisstraat | 005 003816 | Staal 3.5m con | 3.5 | 1985-03-01 | Ladder gebruiken | IP KA fase 3 Noord | 005 003816.01 | KFK 1xPLL18/24 E | 2010-03-01 | 310024 PL-L 24W/830 4P MASTER | 2021-11-03 | 1 | Armatuur vervangen 2023 | Nacht astronomisch in / uit |  | OV | 102706.98 | 425302.93
Zwijndrecht | Narcisstraat | 006 003816 | 127296 Aluminium 6.0m con. UE 750mm | 6 | 2004-11-01 | Hoogwerker gebruiken | IP KA fase 3 Noord | 006 003816.01 | 2500 1xPLL24 E | 2002-01-01 | 310024 PL-L 24W/830 4P MASTER | 2021-11-03 | 1 | Armatuur vervangen 2023 | Nacht astronomisch in / uit |  | OV | 102736.947 | 425287.768
Zwijndrecht | Narcisstraat | 007 003816 | 127296 Aluminium 6.0m con. UE 750mm | 6 | 2004-11-01 | Hoogwerker gebruiken | IP KA fase 3 Noord | 007 003816.01 | 2500 1xPLL24 E | 2002-01-01 | 310024 PL-L 24W/830 4P MASTER | 2021-11-03 | 1 | Armatuur vervangen 2023 | Nacht astronomisch in / uit |  | OV | 102713.061 | 425274.427
Zwijndrecht | Narcisstraat | 008 003816 | 127296 Aluminium 6.0m con. UE 750mm | 6 | 2004-11-01 | Hoogwerker gebruiken | IP KA fase 3 Noord | 008 003816.01 | 2500 1xPLL24 E | 2002-01-01 | 310024 PL-L 24W/830 4P MASTER | 2021-11-03 | 1 | Armatuur vervangen 2023 | Nacht astronomisch in / uit |  | OV | 102700.851 | 425250.2
Zwijndrecht | Narcisstraat | 009 003816 | 127296 Aluminium 6.0m con. UE 750mm | 6 | 2004-11-01 | Hoogwerker gebruiken | IP KA fase 3 Noord | 009 003816.01 | 2500 1xPLL24 E | 2002-01-01 | 310024 PL-L 24W/830 4P MASTER | 2021-11-03 | 1 | Armatuur vervangen 2023 | Nacht astronomisch in / uit |  | OV | 102675.463 | 425238.732
Zwijndrecht | Narcisstraat | 010 003816 | 127296 Aluminium 6.0m con. UE 750mm | 6 | 2004-11-01 | Hoogwerker gebruiken | IP KA fase 3 Noord | 010 003816.01 | 2500 1xPLL24 E | 2002-01-01 | 310024 PL-L 24W/830 4P MASTER | 2021-11-03 | 1 | Armatuur vervangen 2023 | Nacht astronomisch in / uit |  | OV | 102664.78 | 425212.655
Zwijndrecht | Narcisstraat | 012 003816 | 127296 Aluminium 6.0m con. UE 750mm | 6 | 2004-11-01 | Hoogwerker gebruiken | IP KA fase 3 Noord | 012 003816.01 | 2500 1xPLL24 E | 2002-01-01 | 310024 PL-L 24W/830 4P MASTER | 2024-11-07 | 1 | Armatuur vervangen 2023 | Nacht astronomisch in / uit |  | OV | 102634.343 | 425180.554
Zwijndrecht | Neptunusstraat | 001 003824 | 127296 Aluminium 6.0m con. UE 750mm | 6 | 2011-06-15 | Hoogwerker gebruiken | Inspectie 2020 | 001 003824.01 | 2500 1xPLL24 E | 2011-06-15 | 310024 PL-L 24W/830 4P MASTER | 2020-11-05 | 1 | CL 01b PL-L EVSA 20.000u Zwijndrecht boven A16 | Nacht astronomisch in / uit |  | OV | 103230.917 | 426139.535
Zwijndrecht | Neptunusstraat | 002 003824 | 127296 Aluminium 6.0m con. UE 750mm | 6 | 2011-06-15 | Hoogwerker gebruiken | Inspectie 2020 | 002 003824.01 | 2500 1xPLL24 E | 2011-06-15 | 310024 PL-L 24W/830 4P MASTER | 2020-11-05 | 1 | CL 01b PL-L EVSA 20.000u Zwijndrecht boven A16 | Nacht astronomisch in / uit |  | OV | 103210.109 | 426143.209
Zwijndrecht | Neptunusstraat | 003 003824 | 127296 Aluminium 6.0m con. UE 750mm | 6 | 2011-06-15 | Hoogwerker gebruiken | Inspectie 2020 | 003 003824.01 | 2500 1xPLL24 E | 2011-06-15 | 310024 PL-L 24W/830 4P MASTER | 2020-11-05 | 1 | CL 01b PL-L EVSA 20.000u Zwijndrecht boven A16 | Nacht astronomisch in / uit |  | OV | 103187.038 | 426158.166
Zwijndrecht | Neptunusstraat | 004 003824 | 127296 Aluminium 6.0m con. UE 750mm | 6 | 2011-06-15 | Hoogwerker gebruiken | Inspectie 2020 | 004 003824.01 | 2500 1xPLL24 E | 2011-06-15 | 310024 PL-L 24W/830 4P MASTER | 2020-11-05 | 1 | CL 01b PL-L EVSA 20.000u Zwijndrecht boven A16 | Nacht astronomisch in / uit |  | OV | 103162.892 | 426175.535
Zwijndrecht | Nico Rijsdijkstraat | 001 003832 | 127296 Aluminium 6.0m con. UE 750mm | 6 | 2001-11-01 | Hoogwerker gebruiken | Inspectie <= 2018 | 001 003832.01 | Axia 2.1 WW 5187 8 led 480mA 13W 1600lm | 2021-07-28 | LED 13W 3000K 1600lm | 2021-07-28 | 1 | CL 08 LED VERLICHTING | Nacht astronomisch in / uit |  | OV | 102706.65 | 424491.853
Zwijndrecht | Nico Rijsdijkstraat | 002 003832 | 127296 Aluminium 6.0m con. UE 750mm | 6 | 2001-11-01 | Hoogwerker gebruiken | Inspectie <= 2018 | 002 003832.01 | Axia 2.1 WW 5187 8 led 480mA 13W 1600lm | 2021-07-28 | LED 13W 3000K 1600lm | 2021-07-28 | 1 | CL 08 LED VERLICHTING | Nacht astronomisch in / uit |  | OV | 102681.296 | 424488.741
Zwijndrecht | Nicolaas Maesstraat | 001 003840 | 127091-750 Staal gegalv. 06,0m UE 750mm | 6 | 2023-04-17 | Hoogwerker gebruiken | Inspectie 2023 | 001 003840.01 | Axia 2.1 WW 5167 8 led 480mA 13W 1600lm | 2023-04-17 | LED 13W 3000K 1600lm | 2023-04-17 | 1 | CL 08 LED VERLICHTING | Nacht astronomisch in / uit |  | OV | 103593.553 | 425898.671
Zwijndrecht | Nicolaas Maesstraat | 002 003840 | 127091-750 Staal gegalv. 06,0m UE 750mm | 6 | 2023-04-17 | Hoogwerker gebruiken | Inspectie 2023 | 002 003840.01 | Axia 2.1 WW 5167 8 led 480mA 13W 1600lm | 2023-04-17 | LED 13W 3000K 1600lm | 2023-04-17 | 1 | CL 08 LED VERLICHTING | Nacht astronomisch in / uit |  | OV | 103616.718 | 425892.962
Zwijndrecht | Nicolaas Maesstraat | 003 003840 | 127091-750 Staal gegalv. 06,0m UE 750mm | 6 | 2019-02-15 | Hoogwerker gebruiken | Inspectie 2024 | 003 003840.01 | Axia 2.1 WW 5187 8 led 690mA 2000lm | 2019-02-15 | LED 18W 3000K 2000lm | 2019-02-15 | 1 | CL 08 LED VERLICHTING | Nacht astronomisch in / uit |  | OV | 103644.724 | 425873.161
Zwijndrecht | Nieuwerhoek | 001 003859 | 127091-750 Staal gegalv. 06,0m UE 750mm | 6 | 2016-07-21 | Hoogwerker gebruiken | Inspectie 2022 | 001 003859.01 | Pro-Vision mini 12 led 3000k | 2016-07-21 | LED 10W 3000K 1250lm | 2016-07-21 | 1 | CL 08 LED VERLICHTING | Nacht astronomisch in / uit |  | OV | 100821.847 | 425241.64
Zwijndrecht | Nieuwerhoek | 001A003859 | 127091-750 Staal gegalv. 06,0m UE 750mm | 6 | 2016-12-20 | Hoogwerker gebruiken | Inspectie 2022 | 001A003859.01 | Pro-Vision mini 12 led 3000k | 2016-12-20 | LED 10W 3000K 1250lm | 2016-12-20 | 1 | CL 08 LED VERLICHTING | Nacht astronomisch in / uit |  | OV | 100819.318 | 425227.477
Zwijndrecht | Nieuwerhoek | 002 003859 | 127021 Staal gegalvaniseerd 04,0m con. | 4 | 2016-07-21 | Hoogwerker gebruiken | Inspectie 2021 | 002 003859.01 | 132150 Ekra 20 helder lens 63 6W 600 lumen 3000K RAL 9007 XiSR22 | 2023-11-29 | LED 06W 3000K 600lm | 2023-11-29 | 1 | CL 08 LED VERLICHTING | Nacht astronomisch in / uit | Zhaga Ready | OV | 100804.571 | 425214.3
Zwijndrecht | Nieuwerhoek | 003 003859 | 127021 Staal gegalvaniseerd 04,0m con. | 4 | 2016-07-21 | Ladder gebruiken | Inspectie 2021 | 003 003859.01 | KFK 1xPLL18/24 E | 2016-07-21 | 310024 PL-L 24W/830 4P MASTER | 2021-11-15 | 1 | CL 01a PL-L EVSA 20.000u Zwijndrecht | Nacht astronomisch in / uit |  | OV | 100787.374 | 425219.728
Zwijndrecht | Nieuwerhoek | 004 003859 | 127021 Staal gegalvaniseerd 04,0m con. | 4 | 2016-07-21 | Ladder gebruiken | Inspectie 2021 | 004 003859.01 | KFK 1xPLL18/24 E | 2016-07-21 | 310024 PL-L 24W/830 4P MASTER | 2021-11-15 | 1 | CL 01a PL-L EVSA 20.000u Zwijndrecht | Nacht astronomisch in / uit |  | OV | 100761.692 | 425219.663
Zwijndrecht | Nieuwerhoek | 005 003859 | 127021 Staal gegalvaniseerd 04,0m con. | 4 | 2016-07-21 | Hoogwerker gebruiken | Inspectie 2021 | 005 003859.01 | KFK 1xPLL18/24 E | 2016-07-21 | 310024 PL-L 24W/830 4P MASTER | 2021-11-15 | 1 | CL 01a PL-L EVSA 20.000u Zwijndrecht | Nacht astronomisch in / uit |  | OV | 100735.49 | 425234.23
Zwijndrecht | Nieuwerhoek | 006 003859 | 127021 Staal gegalvaniseerd 04,0m con. | 4 | 2016-07-21 | Hoogwerker gebruiken | Inspectie 2021 | 006 003859.01 | KFK 1xPLL18/24 E | 2016-07-21 | 310024 PL-L 24W/830 4P MASTER | 2021-11-15 | 1 | CL 01a PL-L EVSA 20.000u Zwijndrecht | Nacht astronomisch in / uit |  | OV | 100724.25 | 425255.016
Zwijndrecht | Nieuwerhoek | 007 003859 | 127021 Staal gegalvaniseerd 04,0m con. | 4 | 2016-07-21 | Hoogwerker gebruiken | Inspectie 2021 | 007 003859.01 | KFK 1xPLL18/24 E | 2016-07-21 | 310024 PL-L 24W/830 4P MASTER | 2021-11-15 | 1 | CL 01a PL-L EVSA 20.000u Zwijndrecht | Nacht astronomisch in / uit |  | OV | 100724.124 | 425276.706
Zwijndrecht | Nieuwerhoek | 008 003859 | 127021 Staal gegalvaniseerd 04,0m con. | 4 | 2016-07-21 | Hoogwerker gebruiken | Inspectie 2021 | 008 003859.01 | KFK 1xPLL18/24 E | 2016-07-21 | 310024 PL-L 24W/830 4P MASTER | 2021-11-15 | 1 | CL 01a PL-L EVSA 20.000u Zwijndrecht | Nacht astronomisch in / uit |  | OV | 100700.926 | 425234.081
Zwijndrecht | Nieuwerhoek | 009 003859 | 127021 Staal gegalvaniseerd 04,0m con. | 4 | 2016-12-20 | Hoogwerker gebruiken | Inspectie 2021 | 009 003859.01 | KFK 1xPLL18/24 E | 2016-12-20 | 310024 PL-L 24W/830 4P MASTER | 2021-11-15 | 1 | CL 01a PL-L EVSA 20.000u Zwijndrecht | Nacht astronomisch in / uit |  | OV | 100716.261 | 425226.222
Zwijndrecht | Nieuwstraat (Zwijndrecht) | 001 003867 | St.Gecoat 04,0m con.PT D60 | 4 | 2022-07-01 | Hoogwerker gebruiken | Inspectie 2022 | 001 003867.01 | KIO 8 LED 5068SY diffusor 8 XP 500mA WW 830 14W 1280lm | 2022-07-01 | LED 14W 3000K 1280lm | 2022-07-01 | 1 | CL 08 LED VERLICHTING | Nacht astronomisch in / uit |  | OV | 104723.117 | 425764.757
Zwijndrecht | Nieuwstraat (Zwijndrecht) | 002 003867 | St.Gecoat 04,0m con.PT D60 | 4 | 2022-07-01 | Hoogwerker gebruiken | Inspectie 2022 | 002 003867.01 | KIO 8 LED 5068SY diffusor 8 XP 500mA WW 830 14W 1280lm | 2022-07-01 | LED 14W 3000K 1280lm | 2022-07-01 | 1 | CL 08 LED VERLICHTING | Nacht astronomisch in / uit |  | OV | 104710.083 | 425753.549
Zwijndrecht | Nieuwstraat (Zwijndrecht) | 003 003867 | St.Gecoat 04,0m con.PT D60 | 4 | 2022-07-01 | Hoogwerker gebruiken | Inspectie 2022 | 003 003867.01 | KIO 8 LED 5068SY diffusor 8 XP 500mA WW 830 14W 1280lm | 2022-07-01 | LED 14W 3000K 1280lm | 2022-07-01 | 1 | CL 08 LED VERLICHTING | Nacht astronomisch in / uit |  | OV | 104706.011 | 425779.975
Zwijndrecht | Nieuwstraat (Zwijndrecht) | 004 003867 | St.Gecoat 04,0m con.PT D60 | 4 | 2022-07-01 | Hoogwerker gebruiken | Inspectie 2022 | 004 003867.01 | KIO 8 LED 5068SY diffusor 8 XP 500mA WW 830 14W 1280lm | 2022-07-01 | LED 14W 3000K 1280lm | 2022-07-01 | 1 | CL 08 LED VERLICHTING | Nacht astronomisch in / uit |  | OV | 104695.509 | 425766.426
Zwijndrecht | Nieuwstraat (Zwijndrecht) | 005 003867 | St.Gecoat 04,0m con.PT D60 | 4 | 2022-07-01 | Hoogwerker gebruiken | Inspectie 2022 | 005 003867.01 | KIO 8 LED 5068SY diffusor 8 XP 500mA WW 830 14W 1280lm | 2022-07-01 | LED 14W 3000K 1280lm | 2022-07-01 | 1 | CL 08 LED VERLICHTING | Nacht astronomisch in / uit |  | OV | 104692.103 | 425785.629
Zwijndrecht | Nieuwstraat (Zwijndrecht) | 006 003867 | St.Gecoat 04,0m con.PT D60 | 4 | 2022-07-01 | Hoogwerker gebruiken | Inspectie 2022 | 006 003867.01 | KIO 8 LED 5068SY diffusor 8 XP 500mA WW 830 14W 1280lm | 2022-07-01 | LED 14W 3000K 1280lm | 2022-07-01 | 1 | CL 08 LED VERLICHTING | Nacht astronomisch in / uit |  | OV | 104682.09 | 425777.678
Zwijndrecht | Nieuwstraat (Zwijndrecht) | 007 003867 | 127289 Aluminium 4.0m con.+MVB | 4 | 2014-04-02 | Ladder gebruiken | Inspectie 2021 | 007 003867.01 | KFK LED2WELL 1600lm | 2014-12-01 | LED 15W 3000K 1600lm | 2014-12-01 | 1 | CL 08 LED VERLICHTING | Nacht astronomisch in / uit |  | OV | 104668.171 | 425787.277
Zwijndrecht | Nijenrode | 001 003875 | 127021 Staal gegalvaniseerd 04,0m con. | 4 | 2016-08-30 | Ladder gebruiken | Inspectie 2021 | 001 003875.01 | KFK 1xPLL18/24 E | 2016-08-30 | 310024 PL-L 24W/830 4P MASTER | 2021-11-16 | 1 | CL 01a PL-L EVSA 20.000u Zwijndrecht | Nacht astronomisch in / uit |  | OV | 101207.81 | 425432.639
Zwijndrecht | Nijenrode | 002 003875 | 127021 Staal gegalvaniseerd 04,0m con. | 4 | 2016-01-21 | Ladder gebruiken | Inspectie 2021 | 002 003875.01 | KFK 1xPLL18/24 E | 2016-01-21 | 310024 PL-L 24W/830 4P MASTER | 2021-11-16 | 1 | CL 01a PL-L EVSA 20.000u Zwijndrecht | Nacht astronomisch in / uit |  | OV | 101185.93 | 425441.563
Zwijndrecht | Nijenrode | 003 003875 | 127021 Staal gegalvaniseerd 04,0m con. | 4 | 2016-08-30 | Ladder gebruiken | Inspectie 2021 | 003 003875.01 | KFK 1xPLL18/24 E | 2016-08-30 | 310024 PL-L 24W/830 4P MASTER | 2021-11-16 | 1 | CL 01a PL-L EVSA 20.000u Zwijndrecht | Nacht astronomisch in / uit |  | OV | 101163.432 | 425447.225
Zwijndrecht | Nijenrode | 004 003875 | 127021 Staal gegalvaniseerd 04,0m con. | 4 | 2016-08-30 | Ladder gebruiken | Inspectie 2021 | 004 003875.01 | KFK 1xPLL18/24 E | 2016-08-30 | 310024 PL-L 24W/830 4P MASTER | 2021-11-16 | 1 | CL 01a PL-L EVSA 20.000u Zwijndrecht | Nacht astronomisch in / uit |  | OV | 101139.067 | 425435.854
Zwijndrecht | Nijenrode | 005 003875 | 127021 Staal gegalvaniseerd 04,0m con. | 4 | 2016-08-30 | Ladder gebruiken | Inspectie 2021 | 005 003875.01 | 2550 1xPLL18/24 Iris | 2016-08-30 | 310024 PL-L 24W/830 4P MASTER | 2021-11-16 | 1 | CL 01a PL-L EVSA 20.000u Zwijndrecht | Nacht astronomisch in / uit |  | OV | 101131.329 | 425464.013
Zwijndrecht | Nijenrode | 006 003875 | 127021 Staal gegalvaniseerd 04,0m con. | 4 | 2016-08-30 | Ladder gebruiken | Inspectie 2021 | 006 003875.01 | 2550 1xPLL18/24 Iris | 2016-08-30 | 310024 PL-L 24W/830 4P MASTER | 2021-11-16 | 1 | CL 01a PL-L EVSA 20.000u Zwijndrecht | Nacht astronomisch in / uit |  | OV | 101115.72 | 425450.104
Zwijndrecht | Nijenrode | 007 003875 | 127021 Staal gegalvaniseerd 04,0m con. | 4 | 2016-08-30 | Ladder gebruiken | Inspectie 2021 | 007 003875.01 | 2550 1xPLL18/24 Iris | 2016-08-30 | 310024 PL-L 24W/830 4P MASTER | 2021-11-16 | 1 | CL 01a PL-L EVSA 20.000u Zwijndrecht | Nacht astronomisch in / uit |  | OV | 101085.1 | 425449.398
Zwijndrecht | Nijenrode | 008 003875 | 127021 Staal gegalvaniseerd 04,0m con. | 4 | 2016-08-30 | Ladder gebruiken | Inspectie 2021 | 008 003875.01 | 2550 1xPLL18/24 Iris | 2016-08-30 | 310024 PL-L 24W/830 4P MASTER | 2021-11-16 | 1 | CL 01a PL-L EVSA 20.000u Zwijndrecht | Nacht astronomisch in / uit |  | OV | 101062.082 | 425437.404
Zwijndrecht | Nijenrode | 009 003875 | 127021 Staal gegalvaniseerd 04,0m con. | 4 | 2016-08-30 | Ladder gebruiken | Inspectie 2021 | 009 003875.01 | KFK 1xPLL18/24 E | 2016-08-30 | 310024 PL-L 24W/830 4P MASTER | 2021-11-16 | 1 | CL 01a PL-L EVSA 20.000u Zwijndrecht | Nacht astronomisch in / uit |  | OV | 101084.804 | 425420.309
Zwijndrecht | Nijenrode | 009A003875 | 127021 Staal gegalvaniseerd 04,0m con. | 4 | 2016-12-22 | Ladder gebruiken | Inspectie 2021 | 009A003875.01 | KFK 1xPLL18/24 E | 2016-12-22 | 310024 PL-L 24W/830 4P MASTER | 2021-11-16 | 1 | CL 01a PL-L EVSA 20.000u Zwijndrecht | Nacht astronomisch in / uit |  | OV | 101107.047 | 425430.166
Zwijndrecht | Nijenrode | 010 003875 | 127021 Staal gegalvaniseerd 04,0m con. | 4 | 2016-08-30 | Ladder gebruiken | Inspectie 2021 | 010 003875.01 | KFK 1xPLL18/24 E | 2016-08-30 | 310024 PL-L 24W/830 4P MASTER | 2021-11-16 | 1 | CL 01a PL-L EVSA 20.000u Zwijndrecht | Nacht astronomisch in / uit |  | OV | 101067.421 | 425410.136
Zwijndrecht | Nijenrode | 011 003875 | 127021 Staal gegalvaniseerd 04,0m con. | 4 | 2016-03-18 | Ladder gebruiken | Inspectie 2021 | 011 003875.01 | 2550 1xPLL18/24 Iris | 2016-03-18 | 310024 PL-L 24W/830 4P MASTER | 2021-11-16 | 1 | CL 01a PL-L EVSA 20.000u Zwijndrecht | Nacht astronomisch in / uit |  | OV | 101043.073 | 425411.034
Zwijndrecht | Nijenrode | 012 003875 | 127021 Staal gegalvaniseerd 04,0m con. | 4 | 2016-08-30 | Ladder gebruiken | Inspectie 2021 | 012 003875.01 | 2550 1xPLL18/24 Iris | 2016-08-30 | 310024 PL-L 24W/830 4P MASTER | 2021-11-16 | 1 | CL 01a PL-L EVSA 20.000u Zwijndrecht | Nacht astronomisch in / uit |  | OV | 101038.154 | 425429.288
Zwijndrecht | Nijhoffstraat | 001 003883 | 127091-750 Staal gegalv. 06,0m UE 750mm | 6 | 2017-06-19 | Hoogwerker gebruiken | Inspectie 2021 | 001 003883.01 | 2500 1xPLL24 E | 2009-06-15 | 310024 PL-L 24W/830 4P MASTER | 2021-11-08 | 1 | CL 01a PL-L EVSA 20.000u Zwijndrecht | Nacht astronomisch in / uit |  | OV | 103221.829 | 424660.974
Zwijndrecht | Nijhoffstraat | 001A003883 | 127091-750 Staal gegalv. 06,0m UE 750mm | 6 | 2021-05-28 | Hoogwerker gebruiken | Inspectie 2021 | 001A003883.01 | 2500 1xPLL24 E | 2009-06-15 | 310024 PL-L 24W/830 4P MASTER | 2021-11-08 | 1 | CL 01a PL-L EVSA 20.000u Zwijndrecht | Nacht astronomisch in / uit |  | OV | 103198.236 | 424664.17
Zwijndrecht | Nijhoffstraat | 002 003883 | 127015 Staal gegalvaniseerd 03,5m | 3.5 | 2021-06-04 | Ladder gebruiken | Inspectie 2021 | 002 003883.01 | KFK 1xPLL18/24 E | 2009-06-15 | 310024 PL-L 24W/830 4P MASTER | 2021-11-08 | 1 | CL 01a PL-L EVSA 20.000u Zwijndrecht | Nacht astronomisch in / uit |  | OV | 103205.35 | 424644.7
Zwijndrecht | Nijhoffstraat | 003 003883 | 127015 Staal gegalvaniseerd 03,5m | 3.5 | 2021-06-04 | Ladder gebruiken | Inspectie 2021 | 003 003883.01 | KFK 1xPLL18/24 E | 2009-06-15 | 310024 PL-L 24W/830 4P MASTER | 2021-11-08 | 1 | CL 01a PL-L EVSA 20.000u Zwijndrecht | Nacht astronomisch in / uit |  | OV | 103214.95 | 424622.71
Zwijndrecht | Nijhoffstraat | 004 003883 | 127091-750 Staal gegalv. 06,0m UE 750mm | 6 | 2021-05-28 | Hoogwerker gebruiken | Inspectie 2021 | 004 003883.01 | 2500 1xPLL24 E | 2009-06-15 | 310024 PL-L 24W/830 4P MASTER | 2021-11-08 | 1 | CL 01a PL-L EVSA 20.000u Zwijndrecht | Nacht astronomisch in / uit |  | OV | 103173.14 | 424660.717
Zwijndrecht | Nijhoffstraat | 005 003883 | 127091-750 Staal gegalv. 06,0m UE 750mm | 6 | 2021-05-28 | Hoogwerker gebruiken | Inspectie 2021 | 005 003883.01 | 2500 1xPLL24 E | 2009-06-15 | 310024 PL-L 24W/830 4P MASTER | 2021-11-08 | 1 | CL 01a PL-L EVSA 20.000u Zwijndrecht | Nacht astronomisch in / uit |  | OV | 103156.45 | 424651.595
Zwijndrecht | Nijhoffstraat | 006 003883 | 127091-750 Staal gegalv. 06,0m UE 750mm | 6 | 2021-05-28 | Hoogwerker gebruiken | Inspectie 2021 | 006 003883.01 | 2500 1xPLL24 E | 2009-06-15 | 310024 PL-L 24W/830 4P MASTER | 2021-11-08 | 1 | CL 01a PL-L EVSA 20.000u Zwijndrecht | Nacht astronomisch in / uit |  | OV | 103154.73 | 424632.683
Zwijndrecht | Nijhoffstraat | 007 003883 | 127091-750 Staal gegalv. 06,0m UE 750mm | 6 | 2021-05-28 | Hoogwerker gebruiken | Inspectie 2021 | 007 003883.01 | 2500 1xPLL24 E | 2009-06-15 | 310024 PL-L 24W/830 4P MASTER | 2021-11-08 | 1 | CL 01a PL-L EVSA 20.000u Zwijndrecht | Nacht astronomisch in / uit |  | OV | 103171.225 | 424608.611
Zwijndrecht | Nijhoffstraat | 008 003883 | 127296 Aluminium 6.0m con. UE 750mm | 6 | 2008-03-27 | Hoogwerker gebruiken | Inspectie 2021 | 008 003883.01 | 2500 1xPLL24 E | 2009-06-15 | 310024 PL-L 24W/830 4P MASTER | 2021-11-08 | 1 | CL 01a PL-L EVSA 20.000u Zwijndrecht | Nacht astronomisch in / uit |  | OV | 103175.606 | 424581.128
Zwijndrecht | Nijhoffstraat | 009 003883 | 127091-750 Staal gegalv. 06,0m UE 750mm | 6 | 2021-05-28 | Hoogwerker gebruiken | Inspectie 2021 | 009 003883.01 | 2500 1xPLL24 E | 2009-06-15 | 310024 PL-L 24W/830 4P MASTER | 2021-11-08 | 1 | CL 01a PL-L EVSA 20.000u Zwijndrecht | Nacht astronomisch in / uit |  | OV | 103157.795 | 424568.164
Zwijndrecht | Nijhoffstraat | 010 003883 | 127091-750 Staal gegalv. 06,0m UE 750mm | 6 | 2017-10-30 | Hoogwerker gebruiken | Inspectie 2021 | 010 003883.01 | 2500 1xPLL24 E | 2009-06-15 | 310024 PL-L 24W/830 4P MASTER | 2021-11-08 | 1 | CL 01a PL-L EVSA 20.000u Zwijndrecht | Nacht astronomisch in / uit |  | OV | 103136.74 | 424655.51
Zwijndrecht | Nijhoffstraat | 011 003883 | 127091-750 Staal gegalv. 06,0m UE 750mm | 6 | 2021-05-28 | Hoogwerker gebruiken | Inspectie 2021 | 011 003883.01 | 2500 1xPLL24 E | 2009-06-15 | 310024 PL-L 24W/830 4P MASTER | 2021-11-08 | 1 | CL 01a PL-L EVSA 20.000u Zwijndrecht | Nacht astronomisch in / uit |  | OV | 103117.084 | 424654.875
Zwijndrecht | Nijhoffstraat | 012 003883 | 127015 Staal gegalvaniseerd 03,5m | 3.5 | 2021-06-04 | Ladder gebruiken | Inspectie 2021 | 012 003883.01 | KFK 1xPLL18/24 E | 2009-06-15 | 310024 PL-L 24W/830 4P MASTER | 2021-11-08 | 1 | CL 01a PL-L EVSA 20.000u Zwijndrecht | Nacht astronomisch in / uit |  | OV | 103108.85 | 424623.184
Zwijndrecht | Nijhoffstraat | 013 003883 | 127015 Staal gegalvaniseerd 03,5m | 3.5 | 2021-06-04 | Ladder gebruiken | Inspectie 2021 | 013 003883.01 | KFK 1xPLL18/24 E | 2009-06-15 | 310024 PL-L 24W/830 4P MASTER | 2021-11-08 | 1 | CL 01a PL-L EVSA 20.000u Zwijndrecht | Nacht astronomisch in / uit |  | OV | 103120.39 | 424596.1
Zwijndrecht | Nijhoffstraat | 014 003883 | 127015 Staal gegalvaniseerd 03,5m | 3.5 | 2021-06-11 | Ladder gebruiken | Inspectie 2021 | 014 003883.01 | KFK 1xPLL18/24 E | 2009-06-15 | 310024 PL-L 24W/830 4P MASTER | 2021-11-08 | 1 | CL 01a PL-L EVSA 20.000u Zwijndrecht | Nacht astronomisch in / uit |  | OV | 103132.58 | 424568.54
Zwijndrecht | Nijhoffstraat | 015 003883 | 127296 Aluminium 6.0m con. UE 750mm | 6 | 2003-05-01 | Hoogwerker gebruiken | Inspectie 2024 | 015 003883.01 | 140450 Axia 2.1 WW 830 5187 8L oslon square giant 500mA 1737lm 14W | 2024-09-30 | LED 14W 3000K 1740lm | 2024-09-30 | 1 | CL 08 LED VERLICHTING | Nacht astronomisch in / uit |  | OV | 103091.714 | 424642.29
Zwijndrecht | Nijhoffstraat | 016 003883 | 127091-750 Staal gegalv. 06,0m UE 750mm | 6 | 2021-05-28 | Hoogwerker gebruiken | Inspectie 2021 | 016 003883.01 | 2500 1xPLL24 E | 2009-06-15 | 310024 PL-L 24W/830 4P MASTER | 2021-11-08 | 1 | CL 01a PL-L EVSA 20.000u Zwijndrecht | Nacht astronomisch in / uit |  | OV | 103072.945 | 424646.54
Zwijndrecht | Nijhoffstraat | 017 003883 | 127091-750 Staal gegalv. 06,0m UE 750mm | 6 | 2021-06-11 | Hoogwerker gebruiken | Inspectie 2021 | 017 003883.01 | 2500 1xPLL24 E | 2009-06-15 | 310024 PL-L 24W/830 4P MASTER | 2021-11-08 | 1 | CL 01a PL-L EVSA 20.000u Zwijndrecht | Nacht astronomisch in / uit |  | OV | 103052.3 | 424643.653
Zwijndrecht | Nolensstraat | 001 003891 | Aluminium 4.0m zonder MVB | 4 | 1999-10-01 | Hoogwerker gebruiken | Inspectie 2023 | 001 003891.01 | KFK LED2WELL 1500lm | 2023-03-10 | LED 13W 3000K 1500lm | 2023-03-10 | 1 | CL 08 LED VERLICHTING | Nacht astronomisch in / uit |  | OV | 104781.322 | 426268.96
Zwijndrecht | Nolensstraat | 002 003891 | 127021 Staal gegalvaniseerd 04,0m con. | 4 | 2017-11-02 | Hoogwerker gebruiken | Inspectie 2024 | 002 003891.1 | KFK LED2WELL 1500lm | 2024-03-14 | LED 11W 3000K 1500lm | 2024-03-14 | 1 | CL 08 LED VERLICHTING | Nacht astronomisch in / uit |  | OV | 104806.342 | 426259.02
Zwijndrecht | Nolensstraat | 003 003891 | Aluminium 4.0m zonder MVB | 4 | 2007-06-12 | Hoogwerker gebruiken | Inspectie 2020 | 003 003891.01 | KFK LED2WELL 1500lm | 2024-05-01 | LED 13W 3000K 1500lm | 2024-05-01 | 1 | CL 08 LED VERLICHTING | Nacht astronomisch in / uit |  | OV | 104791.64 | 426286.429
Zwijndrecht | Nolensstraat | 004 003891 | 127091-750 Staal gegalv. 06,0m UD 750mm | 6 | 2024-05-31 | Hoogwerker gebruiken | Inspectie 2024 | 004 003891.01 | Pro-Vision mini 12 led 3000k | 2017-11-02 | LED 10W 3000K 1250lm | 2017-11-02 | 1 | CL 08 LED VERLICHTING | Nacht astronomisch in / uit |  | OV | 104809.288 | 426277.436
[8 empty] | 004 003891.02 | Pro-Vision mini 12 led 3000k | 2017-11-02 | LED 10W 3000K 1250lm | 2017-11-02 | 1 | CL 08 LED VERLICHTING | Nacht astronomisch in / uit |  | OV
Zwijndrecht | Nolensstraat | 005 003891 | 127021 Staal gegalvaniseerd 04,0m con. | 4 | 2017-11-02 | Hoogwerker gebruiken | Inspectie 2024 | 005 003425.01 | KFK LED2WELL 1500lm | 2024-03-14 | LED 11W 3000K 1500lm | 2024-03-14 | 1 | CL 08 LED VERLICHTING | Nacht astronomisch in / uit |  | OV | 104829.277 | 426272.791
Zwijndrecht | Nolensstraat | 006 003891 | Aluminium 4.0m zonder MVB | 4 | 1999-10-01 | Hoogwerker gebruiken | Inspectie 2023 | 006 003891.01 | KFK LED2WELL 1800lm | 2023-03-10 | LED 14W 3000K 1800lm | 2023-03-10 | 1 | CL 08 LED VERLICHTING | Nacht astronomisch in / uit |  | OV | 104814.9 | 426293.176
Zwijndrecht | Nolensstraat | 007 003891 | Aluminium 4.0m zonder MVB | 4 | 1999-10-01 | Ladder gebruiken | Inspectie 2023 | 007 003891.01 | KFK LED2WELL 1500lm | 2024-05-01 | LED 13W 3000K 1500lm | 2024-05-01 | 1 | CL 08 LED VERLICHTING | Nacht astronomisch in / uit |  | OV | 104803.323 | 426307.103
Zwijndrecht | Nolensstraat | 008 003891 | Aluminium 4.0m zonder MVB | 4 | 1999-10-01 | Ladder gebruiken | Inspectie 2023 | 008 003891.01 | KFK LED2WELL 1500lm | 2024-05-01 | LED 13W 3000K 1500lm | 2024-05-01 | 1 | CL 08 LED VERLICHTING | Nacht astronomisch in / uit |  | OV | 104814.084 | 426326.04
Zwijndrecht | Nolensstraat | 009 003891 | Aluminium 4.0m zonder MVB | 4 | 1999-10-01 | Ladder gebruiken | Inspectie 2023 | 009 003891.01 | KFK LED2WELL 1500lm | 2023-03-10 | LED 13W 3000K 1500lm | 2023-03-10 | 1 | CL 08 LED VERLICHTING | Nacht astronomisch in / uit |  | OV | 104823.391 | 426342.247
Zwijndrecht | Nolensstraat | 010 003891 | Aluminium 4.0m zonder MVB | 4 | 1999-10-01 | Ladder gebruiken | Inspectie 2023 | 010 003891.01 | KFK LED2WELL 1500lm | 2023-03-10 | LED 13W 3000K 1500lm | 2023-03-10 | 1 | CL 08 LED VERLICHTING | Nacht astronomisch in / uit |  | OV | 104833.45 | 426359.885
Zwijndrecht | Nolensstraat | 011 003891 | Aluminium 4.0m zonder MVB | 4 | 1999-10-01 | Ladder gebruiken | Inspectie 2023 | 011 003891.01 | KFK LED2WELL 1500lm | 2023-03-10 | LED 13W 3000K 1500lm | 2023-03-10 | 1 | CL 08 LED VERLICHTING | Nacht astronomisch in / uit |  | OV | 104822.811 | 426387.009
Zwijndrecht | Nolensstraat | 012 003891 | Aluminium 4.0m zonder MVB | 4 | 1999-10-01 | Hoogwerker gebruiken | Inspectie 2023 | 012 003891.01 | KFK LED2WELL 1500lm | 2023-03-10 | LED 13W 3000K 1500lm | 2023-03-10 | 1 | CL 08 LED VERLICHTING | Nacht astronomisch in / uit |  | OV | 104852.5 | 426370.94
Zwijndrecht | Nolensstraat | 013 003891 | 127021 Staal gegalvaniseerd 04,0m con. | 4 | 2017-11-02 | Hoogwerker gebruiken | Inspectie 2024 | 013 003891.1 | KFK LED2WELL 1500lm | 2024-03-14 | LED 11W 3000K 1500lm | 2024-03-14 | 1 | CL 08 LED VERLICHTING | Nacht astronomisch in / uit |  | OV | 104850.481 | 426384.38
Zwijndrecht | Nolensstraat | 014 003891 | Aluminium 4.0m zonder MVB | 4 | 1999-10-01 | Hoogwerker gebruiken | Inspectie 2023 | 014 003891.01 | KFK LED2WELL 1800lm | 2023-03-10 | LED 14W 3000K 1800lm | 2023-03-10 | 1 | CL 08 LED VERLICHTING | Nacht astronomisch in / uit |  | OV | 104861.905 | 426394.98
Zwijndrecht | Noorderdiep | 001 003913 | 127021 Staal gegalvaniseerd 04,0m con. | 4 | 2012-08-15 | Hoogwerker gebruiken | Inspectie 2020 | 001 003913.01 | KFK 1xPLL18/24 E | 2012-08-15 | 310024 PL-L 24W/830 4P MASTER | 2020-11-18 | 1 | CL 01b PL-L EVSA 20.000u Zwijndrecht boven A16 | Nacht astronomisch in / uit |  | OV | 104259.03 | 426766.821
Zwijndrecht | Noorderdiep | 002 003913 | 127021 Staal gegalvaniseerd 04,0m con. | 4 | 2012-08-15 | Hoogwerker gebruiken | Inspectie 2020 | 002 003913.01 | KFK 1xPLL18/24 E | 2012-08-15 | 310024 PL-L 24W/830 4P MASTER | 2020-11-18 | 1 | CL 01b PL-L EVSA 20.000u Zwijndrecht boven A16 | Nacht astronomisch in / uit |  | OV | 104284.613 | 426762.102
Zwijndrecht | Noorderdiep | 003 003913 | 127021 Staal gegalvaniseerd 04,0m con. | 4 | 2012-08-15 | Hoogwerker gebruiken | Inspectie 2020 | 003 003913.01 | KFK 1xPLL18/24 E | 2012-08-15 | 310024 PL-L 24W/830 4P MASTER | 2020-11-18 | 1 | CL 01b PL-L EVSA 20.000u Zwijndrecht boven A16 | Nacht astronomisch in / uit |  | OV | 104302.413 | 426752.945
Zwijndrecht | Noorderdiep | 004 003913 | 127021 Staal gegalvaniseerd 04,0m con. | 4 | 2012-08-15 | Hoogwerker gebruiken | Inspectie 2020 | 004 003913.01 | KFK 1xPLL18/24 E | 2012-08-15 | 310024 PL-L 24W/830 4P MASTER | 2020-11-18 | 1 | CL 01b PL-L EVSA 20.000u Zwijndrecht boven A16 | Nacht astronomisch in / uit |  | OV | 104312.791 | 426773.988
Zwijndrecht | Noorderdiep | 005 003913 | 127021 Staal gegalvaniseerd 04,0m con. | 4 | 2012-08-15 | Hoogwerker gebruiken | Inspectie 2020 | 005 003913.01 | KFK 1xPLL18/24 E | 2012-08-15 | 310024 PL-L 24W/830 4P MASTER | 2020-11-18 | 1 | CL 01b PL-L EVSA 20.000u Zwijndrecht boven A16 | Nacht astronomisch in / uit |  | OV | 104323.474 | 426795.391
Zwijndrecht | Noorderdiep | 006 003913 | 127021 Staal gegalvaniseerd 04,0m con. | 4 | 2012-08-15 | Ladder gebruiken | Inspectie 2020 | 006 003913.01 | KFK 1xPLL18/24 E | 2012-08-15 | 310024 PL-L 24W/830 4P MASTER | 2020-11-18 | 1 | CL 01b PL-L EVSA 20.000u Zwijndrecht boven A16 | Nacht astronomisch in / uit |  | OV | 104297.738 | 426811.29
Zwijndrecht | Noorderdiep | 007 003913 | 127021 Staal gegalvaniseerd 04,0m con. | 4 | 2012-08-15 | Ladder gebruiken | Inspectie 2020 | 007 003913.01 | KFK 1xPLL18/24 E | 2012-08-15 | 310024 PL-L 24W/830 4P MASTER | 2020-11-18 | 1 | CL 01b PL-L EVSA 20.000u Zwijndrecht boven A16 | Nacht astronomisch in / uit |  | OV | 104317.698 | 426815.453
Zwijndrecht | Noorderdiep | 008 003913 | 127021 Staal gegalvaniseerd 04,0m con. | 4 | 2012-08-15 | Ladder gebruiken | Inspectie 2020 | 008 003913.01 | KFK 1xPLL18/24 E | 2012-08-15 | 310024 PL-L 24W/830 4P MASTER | 2020-11-18 | 1 | CL 01b PL-L EVSA 20.000u Zwijndrecht boven A16 | Nacht astronomisch in / uit |  | OV | 104288.797 | 426829.82
Zwijndrecht | Noorderdiep | 009 003913 | 127021 Staal gegalvaniseerd 04,0m con. | 4 | 2012-08-15 | Hoogwerker gebruiken | Inspectie 2020 | 009 003913.01 | KFK 1xPLL18/24 E | 2012-08-15 | 310024 PL-L 24W/830 4P MASTER | 2020-11-18 | 1 | CL 01b PL-L EVSA 20.000u Zwijndrecht boven A16 | Nacht astronomisch in / uit |  | OV | 104333.834 | 426815.919
Zwijndrecht | Noorderdiep | 010 003913 | 127021 Staal gegalvaniseerd 04,0m con. | 4 | 2012-08-15 | Hoogwerker gebruiken | Inspectie 2020 | 010 003913.01 | KFK 1xPLL18/24 E | 2012-08-15 | 310024 PL-L 24W/830 4P MASTER | 2020-11-18 | 1 | CL 01b PL-L EVSA 20.000u Zwijndrecht boven A16 | Nacht astronomisch in / uit |  | OV | 104344.823 | 426837.998
Zwijndrecht | Noorderdiep | 011 003913 | 127021 Staal gegalvaniseerd 04,0m con. | 4 | 2012-08-15 | Hoogwerker gebruiken | Inspectie 2020 | 011 003913.01 | KFK 1xPLL18/24 E | 2012-08-15 | 310024 PL-L 24W/830 4P MASTER | 2020-11-18 | 1 | CL 01b PL-L EVSA 20.000u Zwijndrecht boven A16 | Nacht astronomisch in / uit |  | OV | 104355.195 | 426858.682
Zwijndrecht | Noordpark | 001 003921 | Aluminium 4.0m zonder MVB | 4 | 2009-07-20 | Hoogwerker gebruiken | Inspectie 2020 | 001 003921.01 | KFK 1xPLL18/24 E | 2009-07-20 | 310024 PL-L 24W/830 4P MASTER | 2020-12-07 | 1 | CL 01b PL-L EVSA 20.000u Zwijndrecht boven A16 | Nacht astronomisch in / uit |  | OV | 105127.046 | 426386.901
Zwijndrecht | Noordpark | 001A003921 | 127091-750 Staal gegalv. 06,0m UE 750mm | 6 | 2015-12-01 | Hoogwerker gebruiken | Inspectie 2020 | 001A003921.01 | LIBRA 1xPLL36 E RAL9007 | 2015-12-01 | 310036 PL-L 36W/830 4P MASTER | 2020-12-07 | 1 | CL 01b PL-L EVSA 20.000u Zwijndrecht boven A16 | Nacht astronomisch in / uit |  | OV | 105110.82 | 426398.41
Zwijndrecht | Noordpark | 002 003921 | 127091-750 Staal gegalv. 06,0m UE 750mm | 6 | 2015-12-01 | Hoogwerker gebruiken | Inspectie 2020 | 002 003921.01 | LIBRA 1xPLL36 E RAL9007 | 2015-12-01 | 310036 PL-L 36W/830 4P MASTER | 2020-12-07 | 1 | CL 01b PL-L EVSA 20.000u Zwijndrecht boven A16 | 00:00-06-00 Nacht tussen 00 en 6 uur uit | Schakelklok na 00.00 uur uit | OV | 105115.3 | 426414.65
Zwijndrecht | Noordpark | 002A003921 | 127091-750 Staal gegalv. 06,0m UE 750mm | 6 | 2015-12-01 | Hoogwerker gebruiken | Inspectie 2020 | 002A003921.01 | LIBRA 1xPLL36 E RAL9007 | 2015-12-01 | 310036 PL-L 36W/830 4P MASTER | 2020-12-07 | 1 | CL 01b PL-L EVSA 20.000u Zwijndrecht boven A16 | 00:00-06-00 Nacht tussen 00 en 6 uur uit | Schakelklok na 00.00 uur uit | OV | 105119.19 | 426429.21
Zwijndrecht | Noordpark | 003 003921 | 127085 Staal gegalvaniseerd 06,0m DU | 6 | 2015-12-01 | Hoogwerker gebruiken | Inspectie 2020 | 003 003921.01 | LIBRA 1xPLL36 E RAL9007 | 2015-12-01 | 310036 PL-L 36W/830 4P MASTER | 2020-12-07 | 1 | CL 01b PL-L EVSA 20.000u Zwijndrecht boven A16 | 00:00-06-00 Nacht tussen 00 en 6 uur uit | Schakelklok na 00.00 uur uit | OV | 105107.84 | 426433.11
[8 empty] | 003 003921.02 | LIBRA 1xPLL36 E RAL9007 | 2015-12-01 | 310036 PL-L 36W/830 4P MASTER | 2020-12-07 | 1 | CL 01b PL-L EVSA 20.000u Zwijndrecht boven A16 | 00:00-06-00 Nacht tussen 00 en 6 uur uit | Schakelklok na 00.00 uur uit | OV
Zwijndrecht | Noordpark | 003A003921 | 127085 Staal gegalvaniseerd 06,0m DU | 6 | 2015-12-01 | Hoogwerker gebruiken | Inspectie 2020 | 003A003921.01 | LIBRA 1xPLL36 E RAL9007 | 2015-12-01 | 310036 PL-L 36W/830 4P MASTER | 2020-12-07 | 1 | CL 01b PL-L EVSA 20.000u Zwijndrecht boven A16 | 00:00-06-00 Nacht tussen 00 en 6 uur uit | Schakelklok na 00.00 uur uit | OV | 105101.92 | 426411.1
[8 empty] | 003A003921.02 | LIBRA 1xPLL36 E RAL9007 | 2015-12-01 | 310036 PL-L 36W/830 4P MASTER | 2020-12-07 | 1 | CL 01b PL-L EVSA 20.000u Zwijndrecht boven A16 | 00:00-06-00 Nacht tussen 00 en 6 uur uit | Schakelklok na 00.00 uur uit | OV
Zwijndrecht | Noordpark | 004 003921 | 127091-750 Staal gegalv. 06,0m UE 750mm | 6 | 2018-04-04 | Hoogwerker gebruiken | Inspectie 2020 | 004 003921.01 | LIBRA 1xPLL36 E RAL9007 | 2015-12-01 | 310036 PL-L 36W/830 4P MASTER | 2020-12-07 | 1 | CL 01b PL-L EVSA 20.000u Zwijndrecht boven A16 | Nacht astronomisch in / uit |  | OV | 105100.03 | 426383.51
Zwijndrecht | Noordpark | 005 003921 | 127091-750 Staal gegalv. 06,0m UE 750mm | 6 | 2015-12-01 | Hoogwerker gebruiken | Inspectie 2020 | 005 003921.01 | LIBRA 1xPLL36 E RAL9007 | 2015-12-01 | 310036 PL-L 36W/830 4P MASTER | 2020-12-07 | 1 | CL 01b PL-L EVSA 20.000u Zwijndrecht boven A16 | Nacht astronomisch in / uit |  | OV | 105070.017 | 426381.005
Zwijndrecht | Noordpark | 006 003921 | 127091-750 Staal gegalv. 06,0m UE 750mm | 6 | 2020-04-30 | Hoogwerker gebruiken | Inspectie 2020 | 006 003921.01 | Axia 2.1 WW 5187 8 led 480mA 13W 1600lm | 2020-04-30 | LED 13W 3000K 1600lm | 2020-04-30 | 1 | CL 08 LED VERLICHTING | Nacht astronomisch in / uit |  | OV | 105043.32 | 426376.79
Zwijndrecht | Noordpark | 007 003921 | 127091-750 Staal gegalv. 06,0m UE 750mm | 6 | 2020-04-30 | Hoogwerker gebruiken | Inspectie 2020 | 007 003921.01 | Axia 2.1 WW 5187 8 led 480mA 13W 1600lm | 2020-04-30 | LED 13W 3000K 1600lm | 2020-04-30 | 1 | CL 08 LED VERLICHTING | Nacht astronomisch in / uit |  | OV | 105070.319 | 426371.527
Zwijndrecht | Noordpark | 008 003921 | 127091-750 Staal gegalv. 06,0m UE 750mm | 6 | 2020-04-30 | Hoogwerker gebruiken | Inspectie 2020 | 008 003921.01 | Axia 2.1 WW 5187 8 led 480mA 13W 1600lm | 2020-04-30 | LED 13W 3000K 1600lm | 2020-04-30 | 1 | CL 08 LED VERLICHTING | Nacht astronomisch in / uit |  | OV | 105100.914 | 426365.274
Zwijndrecht | Noordpark | 009 003921 | 127091-750 Staal gegalv. 06,0m UE 750mm | 6 | 2020-04-30 | Hoogwerker gebruiken | Inspectie 2020 | 009 003921.01 | Axia 2.1 WW 5187 8 led 480mA 13W 1600lm | 2020-04-30 | LED 13W 3000K 1600lm | 2020-04-30 | 1 | CL 08 LED VERLICHTING | Nacht astronomisch in / uit |  | OV | 105130.403 | 426360.86
Zwijndrecht | Noordpark | 010 003921 | 127091-750 Staal gegalv. 06,0m UE 750mm | 6 | 2020-04-30 | Hoogwerker gebruiken | Inspectie 2020 | 010 003921.01 | Axia 2.1 WW 5187 8 led 480mA 13W 1600lm | 2020-04-30 | LED 13W 3000K 1600lm | 2020-04-30 | 1 | CL 08 LED VERLICHTING | Nacht astronomisch in / uit |  | OV | 105159.47 | 426357.14
Zwijndrecht | Noordpark | 011 003921 | 127091-750 Staal gegalv. 06,0m UE 750mm | 6 | 2020-04-30 | Hoogwerker gebruiken | Inspectie 2020 | 011 003921.01 | Axia 2.1 WW 5187 8 led 480mA 13W 1600lm | 2020-04-30 | LED 13W 3000K 1600lm | 2020-04-30 | 1 | CL 08 LED VERLICHTING | Nacht astronomisch in / uit |  | OV | 105190.012 | 426353.269
Zwijndrecht | Noordpark | 012 003921 | 127091-750 Staal gegalv. 06,0m UE 750mm | 6 | 2020-04-30 | Hoogwerker gebruiken | Inspectie 2020 | 012 003921.01 | Axia 2.1 WW 5187 8 led 480mA 13W 1600lm | 2020-04-30 | LED 13W 3000K 1600lm | 2020-04-30 | 1 | CL 08 LED VERLICHTING | Nacht astronomisch in / uit |  | OV | 105220.78 | 426348.73
Zwijndrecht | Noordpark | 013 003921 | 127091-750 Staal gegalv. 06,0m UE 750mm | 6 | 2020-04-30 | Hoogwerker gebruiken | Inspectie 2020 | 013 003921.01 | Axia 2.1 WW 5187 8 led 480mA 13W 1600lm | 2020-04-30 | LED 13W 3000K 1600lm | 2020-04-30 | 1 | CL 08 LED VERLICHTING | Nacht astronomisch in / uit |  | OV | 105248.99 | 426345.03
Zwijndrecht | Noordpark | 014 003921 | 127091-750 Staal gegalv. 06,0m UE 750mm | 6 | 2020-04-30 | Hoogwerker gebruiken | Inspectie 2020 | 014 003921.01 | Axia 2.1 WW 5187 8 led 480mA 13W 1600lm | 2020-04-30 | LED 13W 3000K 1600lm | 2020-04-30 | 1 | CL 08 LED VERLICHTING | Nacht astronomisch in / uit |  | OV | 105279.61 | 426347.05
Zwijndrecht | Noordpark | 015 003921 | 127091-750 Staal gegalv. 06,0m UE 750mm | 6 | 2020-04-30 | Hoogwerker gebruiken | Inspectie 2020 | 015 003921.01 | Axia 2.1 WW 5187 8 led 480mA 13W 1600lm | 2020-04-30 | LED 13W 3000K 1600lm | 2020-04-30 | 1 | CL 08 LED VERLICHTING | Nacht astronomisch in / uit |  | OV | 105307.98 | 426389.37
Zwijndrecht | Noordpark | 017 003921 | 127290 Aluminium 6.0m verl. UE 750mm | 6 | 2009-03-26 | Hoogwerker gebruiken | Inspectie 2020 | 017 003921.01 | Axia 2.1 WW 5187 8 led 480mA 13W 1600lm | 2020-09-25 | LED 13W 3000K 1600lm | 2020-09-25 | 1 | CL 08 LED VERLICHTING | Nacht astronomisch in / uit |  | OV | 105089.6 | 426649.05
Zwijndrecht | Noordpark | 018 003921 | 127290 Aluminium 6.0m verl. UE 750mm | 6 | 2004-08-01 | Hoogwerker gebruiken | Inspectie 2020 | 018 003921.01 | Axia 2.1 WW 5187 8 led 480mA 13W 1600lm | 2020-09-25 | LED 13W 3000K 1600lm | 2020-09-25 | 1 | CL 08 LED VERLICHTING | Nacht astronomisch in / uit |  | OV | 105118.916 | 426654.814
Zwijndrecht | Noordpark | 019 003921 | 127290 Aluminium 6.0m verl. UE 750mm | 6 | 2000-08-01 | Hoogwerker gebruiken | Inspectie 2020 | 019 003921.01 | Axia 2.1 WW 5187 8 led 480mA 13W 1600lm | 2020-09-25 | LED 13W 3000K 1600lm | 2020-09-25 | 1 | CL 08 LED VERLICHTING | Nacht astronomisch in / uit |  | OV | 105148.069 | 426660.625
Zwijndrecht | Noordpark | 020 003921 | 127290 Aluminium 6.0m verl. UE 750mm | 6 | 2000-08-01 | Hoogwerker gebruiken | Inspectie 2020 | 020 003921.01 | Axia 2.1 WW 5187 8 led 480mA 13W 1600lm | 2020-09-25 | LED 13W 3000K 1600lm | 2020-09-25 | 1 | CL 08 LED VERLICHTING | Nacht astronomisch in / uit |  | OV | 105177.205 | 426668.777
Zwijndrecht | Noordpark | 021 003921 | 127290 Aluminium 6.0m verl. UE 750mm | 6 | 2000-08-01 | Hoogwerker gebruiken | Inspectie 2020 | 021 003921.01 | Axia 2.1 WW 5187 8 led 480mA 13W 1600lm | 2020-09-25 | LED 13W 3000K 1600lm | 2020-09-25 | 1 | CL 08 LED VERLICHTING | Nacht astronomisch in / uit |  | OV | 105205.645 | 426677.319
Zwijndrecht | Noordpark | 022 003921 | 127290 Aluminium 6.0m verl. UE 750mm | 6 | 2000-08-01 | Hoogwerker gebruiken | Inspectie 2020 | 022 003921.01 | Axia 2.1 WW 5187 8 led 480mA 13W 1600lm | 2020-09-25 | LED 13W 3000K 1600lm | 2020-09-25 | 1 | CL 08 LED VERLICHTING | Nacht astronomisch in / uit |  | OV | 105234.379 | 426685.933
Zwijndrecht | Noordpark | 023 003921 | 127310 Aluminium 6,0m UE 750mm HDPE | 6 | 2019-06-13 | Hoogwerker gebruiken | Inspectie 2024 | 023 003921.01 | LIBRA 16LED WW RAL9007 | 2019-06-13 | LED 15W 3000K 1750lm | 2019-06-13 | 1 | CL 08 LED VERLICHTING | Nacht astronomisch in / uit |  | OV | 105262.796 | 426694.54
Zwijndrecht | Noordweg | 001 003948 | Staal gegalvaniseerd 07,5m | 7.5 | 1987-05-01 | Hoogwerker gebruiken | Inspectie 2023 | 001 003948.01 | Ampera EVO1 30LED 5304AS WW 441mA CLO 40W 6300lm D1C3C | 2023-08-01 | LED 40W 3000K 6300lm | 2023-08-01 | 1 | CL 08 LED VERLICHTING | 22:00-06:00 Dim 00-30% | basis -0% - nacht -30% | OV | 102129.008 | 424963.82
Zwijndrecht | Noordweg | 002 003948 | Staal gegalvaniseerd 07,5m | 7.5 | 1987-05-01 | Hoogwerker gebruiken | Inspectie 2023 | 002 003948.01 | Ampera EVO1 30LED 5304AS WW 441mA CLO 40W 6300lm D1C3C | 2023-08-01 | LED 40W 3000K 6300lm | 2023-08-01 | 1 | CL 08 LED VERLICHTING | 22:00-06:00 Dim 00-30% | basis -0% - nacht -30% | OV | 102147.986 | 424958.14
Zwijndrecht | Noordweg | 003 003948 | Staal gegalvaniseerd 07,5m | 7.5 | 1992-04-01 | Hoogwerker gebruiken | Inspectie 2023 | 003 003948.01 | Ampera EVO1 30LED 5304AS WW 441mA CLO 40W 6300lm D1C3C | 2023-08-01 | LED 40W 3000K 6300lm | 2023-08-01 | 1 | CL 08 LED VERLICHTING | 22:00-06:00 Dim 00-30% | basis -0% - nacht -30% | OV | 102158.376 | 424905.603
Zwijndrecht | Noordweg | 004 003948 | Aluminium 7.5m EU + MVB | 7.5 | 2003-05-01 | Hoogwerker gebruiken | Inspectie 2023 | 004 003948.01 | Ampera EVO1 30LED 5304AS WW 441mA CLO 40W 6300lm D1C3C | 2023-08-01 | LED 40W 3000K 6300lm | 2023-08-01 | 1 | CL 08 LED VERLICHTING | 22:00-06:00 Dim 00-30% | basis -0% - nacht -30% | OV | 102171.448 | 424836.943
Zwijndrecht | Noordweg | 005 003948 | 127135-1500 Staal gegalvaniseerd 08,0m | 8 | 2004-11-01 | Hoogwerker gebruiken | Inspectie 2023 | 005 003948.01 | Ampera EVO1 30LED 5304AS WW 441mA CLO 40W 6300lm D1C3C | 2023-08-01 | LED 40W 3000K 6300lm | 2023-08-01 | 1 | CL 08 LED VERLICHTING | 22:00-06:00 Dim 00-30% | basis -0% - nacht -30% | OV | 102152.547 | 424772.807
Zwijndrecht | Noordweg | 006 003948 | 127135-1500 Staal gegalvaniseerd 08,0m | 8 | 2004-11-01 | Hoogwerker gebruiken | Inspectie 2023 | 006 003948.01 | Ampera EVO1 30LED 5304AS WW 441mA CLO 40W 6300lm D1C3C | 2023-08-01 | LED 40W 3000K 6300lm | 2023-08-01 | 1 | CL 08 LED VERLICHTING | 22:00-06:00 Dim 00-30% | basis -0% - nacht -30% | OV | 102109.323 | 424710.383
Zwijndrecht | Noordweg | 007 003948 | Staal gegalvaniseerd 07,5m | 7.5 | 1978-12-01 | Hoogwerker gebruiken | Inspectie 2023 | 007 003948.01 | Ampera EVO1 30LED 5304AS WW 441mA CLO 40W 6300lm D1C3C | 2023-08-01 | LED 40W 3000K 6300lm | 2023-08-01 | 1 | CL 08 LED VERLICHTING | 22:00-06:00 Dim 00-30% | basis -0% - nacht -30% | OV | 102066.338 | 424650.018
Zwijndrecht | Noordweg | 008 003948 | 127135-1500 Staal gegalvaniseerd 08,0m | 8 | 2016-05-17 | Hoogwerker gebruiken | Inspectie 2023 | 008 003948.01 | Ampera EVO1 30LED 5304AS WW 441mA CLO 40W 6300lm D1C3C | 2023-08-01 | LED 40W 3000K 6300lm | 2023-08-01 | 1 | CL 08 LED VERLICHTING | 22:00-06:00 Dim 00-30% | basis -0% - nacht -30% | OV | 102025.257 | 424590.264
Zwijndrecht | Noordweg | 009 003948 | 127135-1500 Staal gegalvaniseerd 08,0m | 8 | 2009-04-22 | Hoogwerker gebruiken | Inspectie 2023 | 009 003948.01 | Ampera EVO1 30LED 5304AS WW 441mA CLO 40W 6300lm D1C3C | 2023-08-01 | LED 40W 3000K 6300lm | 2023-08-01 | 1 | CL 08 LED VERLICHTING | 22:00-06:00 Dim 00-30% | basis -0% - nacht -30% | OV | 101983.649 | 424530.342
Zwijndrecht | Noordweg | 010 003948 | 127135-1500 Staal gegalvaniseerd 08,0m | 8 | 2004-11-01 | Hoogwerker gebruiken | Inspectie 2023 | 010 003948.01 | Ampera EVO1 30LED 5304AS WW 441mA CLO 40W 6300lm D1C3C | 2023-08-01 | LED 40W 3000K 6300lm | 2023-08-01 | 1 | CL 08 LED VERLICHTING | 22:00-06:00 Dim 00-30% | basis -0% - nacht -30% | OV | 101940.717 | 424470.835
Zwijndrecht | Noordweg | 011 003948 | 127135-1500 Staal gegalvaniseerd 08,0m | 8 | 2004-11-01 | Hoogwerker gebruiken | Inspectie 2023 | 011 003948.01 | Ampera EVO1 30LED 5304AS WW 441mA CLO 40W 6300lm D1C3C | 2023-08-01 | LED 40W 3000K 6300lm | 2023-08-01 | 1 | CL 08 LED VERLICHTING | 22:00-06:00 Dim 00-30% | basis -0% - nacht -30% | OV | 101900.71 | 424413.17
Zwijndrecht | Noordweg | 012 003948 | 127135-1500 Staal gegalvaniseerd 08,0m | 8 | 2004-11-01 | Hoogwerker gebruiken | Inspectie 2023 | 012 003948.01 | Ampera EVO1 30LED 5304AS WW 441mA CLO 40W 6300lm D1C3C | 2023-08-01 | LED 40W 3000K 6300lm | 2023-08-01 | 1 | CL 08 LED VERLICHTING | 22:00-06:00 Dim 00-30% | basis -0% - nacht -30% | OV | 101862.95 | 424359.301
Zwijndrecht | Noordweg | 013 003948 | 127135-1500 Staal gegalvaniseerd 08,0m | 8 | 2004-11-01 | Hoogwerker gebruiken | Inspectie 2023 | 013 003948.01 | Ampera EVO1 30LED 5304AS WW 441mA CLO 40W 6300lm D1C3C | 2023-08-01 | LED 40W 3000K 6300lm | 2023-08-01 | 1 | CL 08 LED VERLICHTING | 22:00-06:00 Dim 00-30% | basis -0% - nacht -30% | OV | 101822.939 | 424301.486
Zwijndrecht | Norderstedtplein | 001 006882 | St.Gecoat 04,0m con.PT D60 | 3.5 | 2022-04-19 | Hoogwerker gebruiken | Inspectie 2022 | 001 006882.01 | KIO LED 19W 350mA 2400lm | 2022-04-19 | LED 19W 3000K 2400lm | 2022-04-19 | 1 | CL 08 LED VERLICHTING | Nacht astronomisch in / uit |  | OV | 104407.563 | 426220.019
Zwijndrecht | Norderstedtplein | 002 006882 | Staal gecoat 2,5m | 3.5 | 2022-04-19 | Ladder gebruiken | Inspectie 2022 | 002 006882.01 | ZYLINDO 5068AS 8 led 350mA 10W | 2022-04-19 | LED 10W 4000K 1200lm | 2022-04-19 | 1 | CL 08 LED VERLICHTING | Nacht astronomisch in / uit |  | OV | 104413.847 | 426224.898
Zwijndrecht | Norderstedtplein | 003 006882 | Staal gecoat 2,5m | 3.5 | 2022-04-19 | Ladder gebruiken | Inspectie 2022 | 003 006882.01 | ZYLINDO 5068AS 8 led 350mA 10W | 2022-04-19 | LED 10W 3000K 1200lm | 2022-04-09 | 1 | CL 08 LED VERLICHTING | Nacht astronomisch in / uit |  | OV | 104420.958 | 426219.936
Zwijndrecht | Norderstedtplein | 004 006882 | Staal gecoat 2,5m | 3.5 | 2022-04-19 | Ladder gebruiken | Inspectie 2022 | 004 006882.01 | ZYLINDO 5068AS 8 led 350mA 10W | 2022-04-19 | LED 10W 3000K 1200lm | 2022-04-19 | 1 | CL 08 LED VERLICHTING | Nacht astronomisch in / uit |  | OV | 104428.319 | 426215.163
Zwijndrecht | Norderstedtplein | 005 006882 | Staal gecoat 2,5m | 3.5 | 2022-04-19 | Ladder gebruiken | Inspectie 2022 | 005 006882.01 | ZYLINDO 5068AS 8 led 350mA 10W | 2022-04-19 | LED 10W 3000K 1200lm | 2022-04-19 | 1 | CL 08 LED VERLICHTING | Nacht astronomisch in / uit |  | OV | 104433.308 | 426222.8
Zwijndrecht | Norderstedtplein | 006 006882 | Staal gecoat 2,5m | 3.5 | 2022-04-19 | Ladder gebruiken | Inspectie 2022 | 006 006882.01 | ZYLINDO 5068AS 8 led 350mA 10W | 2022-04-19 | LED 10W 3000K 1200lm | 2022-04-19 | 1 | CL 08 LED VERLICHTING | Nacht astronomisch in / uit |  | OV | 104426.185 | 426227.624
Zwijndrecht | Norderstedtplein | 007 006882 | Staal gecoat 2,5m | 3.5 | 2022-04-19 | Ladder gebruiken | Inspectie 2022 | 007 006882.01 | ZYLINDO 5068AS 8 led 350mA 10W | 2022-04-19 | LED 10W 3000K 1200lm | 2022-04-19 | 1 | CL 08 LED VERLICHTING | Nacht astronomisch in / uit |  | OV | 104418.739 | 426232.493
Zwijndrecht | Norderstedtplein | 008 006882 | St.Gecoat 04,0m con.PT D60 | 3.5 | 2022-04-19 | Hoogwerker gebruiken | Inspectie 2022 | 008 006882.01 | KIO LED 19W 350mA 2400lm | 2022-04-19 | LED 19W 3000K 2400lm | 2022-04-19 | 1 | CL 08 LED VERLICHTING | Nacht astronomisch in / uit |  | OV | 104424.855 | 426241.835
Zwijndrecht | Norderstedtplein | 009 006882 | St.Gecoat 04,0m con.PT D60 | 4 | 2022-04-19 | Hoogwerker gebruiken | Inspectie 2022 | 009 006882.01 | KIO LED 19W 350mA 2400lm | 2022-04-19 | LED 19W 3000K 2400lm | 2022-04-19 | 1 | CL 08 LED VERLICHTING | Nacht astronomisch in / uit |  | OV | 104440.808 | 426231.149
Zwijndrecht | Norderstedtplein | 010 006882 | St.Gecoat 04,0m con.PT D60 | 4 | 2022-04-19 | Hoogwerker gebruiken | Inspectie 2022 | 010 006882.01 | KIO LED 19W 350mA 2400lm | 2022-04-19 | LED 19W 3000K 2400lm | 2022-04-19 | 1 | CL 08 LED VERLICHTING | Nacht astronomisch in / uit |  | OV | 104442.834 | 426219.883
Zwijndrecht | Norderstedtplein | 012 006882 | St.Gecoat 04,0m con.PT D60 | 4 | 2022-04-19 | Hoogwerker gebruiken | Inspectie 2022 | 012 006882.01 | KIO LED 19W 350mA 2400lm | 2022-04-19 | LED 19W 3000K 2400lm | 2022-04-19 | 1 | CL 08 LED VERLICHTING | Nacht astronomisch in / uit |  | OV | 104425.361 | 426207.931
Zwijndrecht | Norderstedtplein | 012A006882 | St.Gecoat 04,0m con.PT D60 | 4 | 2023-07-31 | Hoogwerker gebruiken | Inspectie 2023 | 012A006882.01 | KIO 8 LED 5068SY diffusor HP2_STD 500mA WW 3000K 13W 1700lm | 2023-10-25 | LED 13W 3000K 1700lm | 2023-10-25 | 1 | CL 08 LED VERLICHTING | Nacht astronomisch in / uit |  | OV | 104436.934 | 426200.246
Zwijndrecht | Norderstedtplein | 013 006882 | St.Gecoat 04,0m con.PT D60 | 4 | 2023-07-31 | Hoogwerker gebruiken | Inspectie 2023 | 013 006882.01 | KIO 8 LED 5068SY diffusor HP2_STD 500mA WW 3000K 13W 1700lm | 2023-10-25 | LED 13W 3000K 1700lm | 2023-10-25 | 1 | CL 08 LED VERLICHTING | Nacht astronomisch in / uit |  | OV | 104453.371 | 426182.444
Zwijndrecht | Norderstedtplein | 013A006882 | St.Gecoat 04,0m con.PT D60 | 4 | 2023-07-31 | Hoogwerker gebruiken | Inspectie 2023 | 013A006882.01 | KIO 8 LED 5068SY diffusor HP2_STD 500mA WW 3000K 13W 1700lm | 2023-10-25 | LED 13W 3000K 1700lm | 2023-10-25 | 1 | CL 08 LED VERLICHTING | Nacht astronomisch in / uit |  | OV | 104472.335 | 426176.74
Zwijndrecht | Norderstedtplein | 014 006882 | St.Gecoat 04,0m con.PT D60 | 4 | 2023-07-31 | Hoogwerker gebruiken | Inspectie 2023 | 014 006882.01 | KIO 8 LED 5068SY diffusor HP2_STD 500mA WW 3000K 13W 1700lm | 2023-10-25 | LED 13W 3000K 1700lm | 2023-10-25 | 1 | CL 08 LED VERLICHTING | Nacht astronomisch in / uit |  | OV | 104485.34 | 426160.44
Zwijndrecht | Norderstedtplein | 014A006882 | St.Gecoat 04,0m con.PT D60 | 4 | 2023-07-31 | Ladder gebruiken | Inspectie 2023 | 014A006882.01 | KIO 16 LED 5068SY diffusor HP2_STD 350mA WW 3000K 16W 2500lm | 2023-10-25 | LED 16W 3000K 2500lm | 2023-10-25 | 1 | CL 08 LED VERLICHTING | Nacht astronomisch in / uit |  | OV | 104489.874 | 426178.272
Zwijndrecht | Norderstedtplein | 015 006882 | St.Gecoat 04,0m con.PT D60 | 4 | 2023-07-31 | Ladder gebruiken | Inspectie 2023 | 015 006882.01 | KIO 16 LED 5068SY diffusor HP2_STD 350mA WW 3000K 16W 2500lm | 2023-10-25 | LED 16W 3000K 2500lm | 2023-10-25 | 1 | CL 08 LED VERLICHTING | Nacht astronomisch in / uit |  | OV | 104505.172 | 426179.841
Zwijndrecht | Norderstedtplein | 016 006882 | 127091-750 Staal gegalv. 06,0m UE 750mm | 6 | 2015-05-01 | Hoogwerker gebruiken | Inspectie 2020 | 016 006882.01 | LIBRA 1xPLL24 E RAL9007 | 2015-05-01 | 310024 PL-L 24W/830 4P MASTER | 2020-12-08 | 1 | CL 01b PL-L EVSA 20.000u Zwijndrecht boven A16 | Nacht astronomisch in / uit |  | OV | 104508.75 | 426152.48
Zwijndrecht | Norderstedtplein | 017 006882 | 127091-750 Staal gegalv. 06,0m UE 750mm | 6 | 2015-05-01 | Hoogwerker gebruiken | Inspectie 2024 | 017 006882.01 | LIBRA 1xPLL24 E RAL9007 | 2015-05-01 | 310024 PL-L 24W/830 4P MASTER | 2020-12-08 | 1 | CL 01b PL-L EVSA 20.000u Zwijndrecht boven A16 | Nacht astronomisch in / uit |  | OV | 104528.21 | 426143.308
Zwijndrecht | Norderstedtplein | 018 006882 | 127091-750 Staal gegalv. 06,0m UE 750mm | 6 | 2013-08-28 | Hoogwerker gebruiken | Inspectie 2020 | 018 006882.01 | LIBRA 1xPLL24 E RAL9007 | 2013-08-28 | 310024 PL-L 24W/830 4P MASTER | 2020-12-08 | 1 | CL 01b PL-L EVSA 20.000u Zwijndrecht boven A16 | Nacht astronomisch in / uit |  | OV | 104514.768 | 426135.078
Zwijndrecht | Norderstedtplein | 019 006882 | 127021 Staal gegalvaniseerd 04,0m con. | 4 | 2014-12-01 | Hoogwerker gebruiken | Inspectie 2020 | 019 006882.01 | KFK 1xPLL18/24 E | 2014-12-01 | 310024 PL-L 24W/830 4P MASTER | 2020-12-08 | 1 | CL 01b PL-L EVSA 20.000u Zwijndrecht boven A16 | Nacht astronomisch in / uit |  | OV | 104489.82 | 426140.5
Zwijndrecht | Norderstedtplein | 020 006882 | 127091-750 Staal gegalv. 06,0m UE 750mm | 6 | 2014-12-01 | Ladder gebruiken | Inspectie 2020 | 020 006882.01 | LIBRA 1xPLL24 E RAL9007 | 2014-12-01 | 310024 PL-L 24W/830 4P MASTER | 2020-12-08 | 1 | CL 01b PL-L EVSA 20.000u Zwijndrecht boven A16 | Nacht astronomisch in / uit |  | OV | 104510.398 | 426114.077
Zwijndrecht | Norderstedtplein | 021 006882 | 127085 Staal gegalvaniseerd 06,0m DU | 6 | 2014-12-01 | Ladder gebruiken | Inspectie 2020 | 021 006882.01 | LIBRA 1xPLL24 E RAL9007 | 2014-12-01 | 310024 PL-L 24W/830 4P MASTER | 2020-12-08 | 1 | CL 01b PL-L EVSA 20.000u Zwijndrecht boven A16 | Nacht astronomisch in / uit |  | OV | 104495.96 | 426121.145
[8 empty] | 021 006882.02 | LIBRA 1xPLL24 E RAL9007 | 2014-12-01 | 310024 PL-L 24W/830 4P MASTER | 2020-12-08 | 1 | CL 01b PL-L EVSA 20.000u Zwijndrecht boven A16 | Nacht astronomisch in / uit |  | OV
Zwijndrecht | Norderstedtplein | 022 006882 | 127091-750 Staal gegalv. 06,0m UE 750mm | 6 | 2014-12-01 | Ladder gebruiken | Inspectie 2020 | 022 006882.01 | LIBRA 1xPLL24 E RAL9007 | 2014-12-01 | 310024 PL-L 24W/830 4P MASTER | 2020-12-08 | 1 | CL 01b PL-L EVSA 20.000u Zwijndrecht boven A16 | Nacht astronomisch in / uit |  | OV | 104498.2 | 426095.292
Zwijndrecht | Norderstedtplein | 023 006882 | 127091-750 Staal gegalv. 06,0m UE 750mm | 6 | 2014-12-01 | Hoogwerker gebruiken | Inspectie 2020 | 023 006882.01 | LIBRA 1xPLL24 E RAL9007 | 2014-12-01 | 310024 PL-L 24W/830 4P MASTER | 2020-12-08 | 1 | CL 01b PL-L EVSA 20.000u Zwijndrecht boven A16 | Nacht astronomisch in / uit |  | OV | 104473.777 | 426100.534
Zwijndrecht | Norderstedtplein | 024 006882 | 127021 Staal gegalvaniseerd 04,0m con. | 4 | 2014-12-01 | Ladder gebruiken | Inspectie 2020 | 024 006882.01 | 2550 1xPLL18/24 Iris | 2014-12-01 | 310024 PL-L 24W/830 4P MASTER | 2020-12-08 | 1 | CL 01b PL-L EVSA 20.000u Zwijndrecht boven A16 | Nacht astronomisch in / uit |  | OV | 104458.031 | 426097.023
Zwijndrecht | Norderstedtplein | 025 006882 | 127021 Staal gegalvaniseerd 04,0m con. | 4 | 2014-12-01 | Hoogwerker gebruiken | Inspectie 2020 | 025 006882.01 | 2550 1xPLL18/24 Iris | 2014-12-01 | 310024 PL-L 24W/830 4P MASTER | 2020-12-08 | 1 | CL 01b PL-L EVSA 20.000u Zwijndrecht boven A16 | Nacht astronomisch in / uit |  | OV | 104474.935 | 426123.954
Zwijndrecht | Norderstedtplein | 026 006882 | 127021 Staal gegalvaniseerd 04,0m con. | 4 | 2014-12-01 | Hoogwerker gebruiken | Inspectie 2020 | 026 006882.01 | KFK 1xPLL18/24 E | 2014-12-01 | 310024 PL-L 24W/830 4P MASTER | 2020-12-08 | 1 | CL 01b PL-L EVSA 20.000u Zwijndrecht boven A16 | Nacht astronomisch in / uit |  | OV | 104452.676 | 426114.861
Zwijndrecht | Norderstedtplein | 027 006882 | 127021 Staal gegalvaniseerd 04,0m con. | 4 | 2014-12-01 | Hoogwerker gebruiken | Inspectie 2020 | 027 006882.01 | KFK 1xPLL18/24 E | 2014-12-01 | 310024 PL-L 24W/830 4P MASTER | 2020-12-08 | 1 | CL 01b PL-L EVSA 20.000u Zwijndrecht boven A16 | Nacht astronomisch in / uit |  | OV | 104459.6 | 426136.102
Zwijndrecht | Norderstedtplein | 028 006882 | Staal 1.0m | 1 | 1990-10-01 | Ladder gebruiken | Inspectie 2021 | 028 006882.01 | QFF 960 1xLED 12W | 1988-10-01 | LED 05W 3000K 470lm E27 | 2023-12-18 | 1 | CL 08 LED VERLICHTING | Nacht astronomisch in / uit |  | OV | 104442.56 | 426151.1
Zwijndrecht | Norderstedtplein | 029 006882 | Staal 1.0m | 1 | 1990-10-01 | Ladder gebruiken | Inspectie 2021 | 029 006882.01 | QFF 960 1xLED 12W | 1988-10-01 | LED 05W 3000K 470lm E27 | 2020-01-31 | 1 | CL 08 LED VERLICHTING | Nacht astronomisch in / uit |  | OV | 104429.624 | 426163.74
Zwijndrecht | Norderstedtplein | 030 006882 | Staal 1.0m | 1 | 1990-10-01 | Ladder gebruiken | Inspectie 2021 | 030 006882.01 | QFF 960 1xLED 12W | 1988-10-01 | LED 05W 3000K 470lm E27 | 2020-01-31 | 1 | CL 08 LED VERLICHTING | Nacht astronomisch in / uit |  | OV | 104414.93 | 426177.48
Zwijndrecht | Norderstedtplein | 031 006882 | Staal 1.0m | 1 | 1990-10-01 | Ladder gebruiken | Inspectie 2021 | 031 006882.01 | QFF 960 1xLED 12W | 1988-10-01 | LED 05W 3000K 470lm E27 | 2023-12-18 | 1 | CL 08 LED VERLICHTING | Nacht astronomisch in / uit |  | OV | 104403.63 | 426169.4
Zwijndrecht | Norderstedtplein | 032 006882 | Staal 1.0m | 1 | 1990-10-01 | Hoogwerker gebruiken | Inspectie 2021 | 032 006882.01 | QFF 960 1xLED 12W | 1988-10-01 | LED 05W 3000K 470lm E27 | 2023-12-18 | 1 | CL 08 LED VERLICHTING | Nacht astronomisch in / uit |  | OV | 104400.49 | 426184.63
Zwijndrecht | Noteboomstraat | 001 003956 | 127091-750 Staal gegalv. 06,0m UE 750mm | 6 | 2014-12-01 | Hoogwerker gebruiken | Inspectie 2020 | 001 003956.01 | LIBRA 1xPLL24 E RAL9007 | 2014-12-01 | 310024 PL-L 24W/830 4P MASTER | 2024-11-19 | 1 | CL 01b PL-L EVSA 20.000u Zwijndrecht boven A16 | Nacht astronomisch in / uit |  | OV | 104386.2 | 425955.921
Zwijndrecht | Noteboomstraat | 003 003956 | 127091-750 Staal gegalv. 06,0m UE 750mm | 6 | 2014-12-01 | Hoogwerker gebruiken | Inspectie 2020 | 003 003956.01 | LIBRA 1xPLL24 E RAL9007 | 2014-12-01 | 310024 PL-L 24W/830 4P MASTER | 2020-12-08 | 1 | CL 01b PL-L EVSA 20.000u Zwijndrecht boven A16 | Nacht astronomisch in / uit |  | OV | 104414.132 | 425963.253
Zwijndrecht | Noteboomstraat | 005 003956 | 127091-750 Staal gegalv. 06,0m UE 750mm | 6 | 2022-09-29 | Hoogwerker gebruiken | Inspectie 2022 | 005 003956.01 | LIBRA 1xPLL24 E RAL9007 | 2014-12-01 | 310024 PL-L 24W/830 4P MASTER | 2020-12-08 | 1 | CL 01b PL-L EVSA 20.000u Zwijndrecht boven A16 | Nacht astronomisch in / uit |  | OV | 104416.935 | 425980.765
Zwijndrecht | Noteboomstraat | 006 003956 | 127091-750 Staal gegalv. 06,0m UE 750mm | 6 | 2014-12-01 | Hoogwerker gebruiken | Inspectie 2020 | 006 003956.01 | LIBRA 1xPLL24 E RAL9007 | 2014-12-01 | 310024 PL-L 24W/830 4P MASTER | 2020-12-08 | 1 | CL 01b PL-L EVSA 20.000u Zwijndrecht boven A16 | Nacht astronomisch in / uit |  | OV | 104426.105 | 425995.633
Zwijndrecht | Noteboomstraat | 007 003956 | 127091-750 Staal gegalv. 06,0m UE 750mm | 6 | 2014-12-01 | Hoogwerker gebruiken | Inspectie 2020 | 007 003956.01 | LIBRA 1xPLL24 E RAL9007 | 2014-12-01 | 310024 PL-L 24W/830 4P MASTER | 2020-12-08 | 1 | CL 01b PL-L EVSA 20.000u Zwijndrecht boven A16 | Nacht astronomisch in / uit |  | OV | 104446.17 | 426007.978
Zwijndrecht | Noteboomstraat | 008 003956 | 127091-750 Staal gegalv. 06,0m UE 750mm | 6 | 2014-12-01 | Hoogwerker gebruiken | Inspectie 2020 | 008 003956.01 | LIBRA 1xPLL24 E RAL9007 | 2014-12-01 | 310024 PL-L 24W/830 4P MASTER | 2020-12-08 | 1 | CL 01b PL-L EVSA 20.000u Zwijndrecht boven A16 | Nacht astronomisch in / uit |  | OV | 104464.736 | 426025.113
Zwijndrecht | Noteboomstraat | 009 003956 | 127091-750 Staal gegalv. 06,0m UE 750mm | 6 | 2014-12-01 | Hoogwerker gebruiken | Inspectie 2020 | 009 003956.01 | LIBRA 1xPLL24 E RAL9007 | 2014-12-01 | 310024 PL-L 24W/830 4P MASTER | 2020-12-08 | 1 | CL 01b PL-L EVSA 20.000u Zwijndrecht boven A16 | Nacht astronomisch in / uit |  | OV | 104479.29 | 426047.614
Zwijndrecht | Obrechtstraat (Zwijndrecht) | 001 003972 | 127021 Staal gegalvaniseerd 04,0m con. | 4 | 2023-04-18 | Hoogwerker gebruiken | Inspectie 2023 | 001 003972.01 | KFK 1xPLL18/24 E | 2010-12-12 | 310024 PL-L 24W/830 4P MASTER | 2021-11-22 | 1 | CL 01a PL-L EVSA 20.000u Zwijndrecht | Nacht astronomisch in / uit |  | OV | 102092.534 | 425887.641
Zwijndrecht | Obrechtstraat (Zwijndrecht) | 002 003972 | 127021 Staal gegalvaniseerd 04,0m con. | 3.5 | 2023-04-18 | Hoogwerker gebruiken | Inspectie 2023 | 002 003972.01 | KFK 1xPLL18/24 E | 2010-12-12 | 310024 PL-L 24W/830 4P MASTER | 2021-11-22 | 1 | CL 01a PL-L EVSA 20.000u Zwijndrecht | Nacht astronomisch in / uit |  | OV | 102090.327 | 425862.816
Zwijndrecht | Obrechtstraat (Zwijndrecht) | 003 003972 | 127021 Staal gegalvaniseerd 04,0m con. | 3.5 | 2023-04-18 | Hoogwerker gebruiken | Inspectie 2023 | 003 003972.01 | KFK 1xPLL18/24 E | 2010-12-12 | 310024 PL-L 24W/830 4P MASTER | 2021-11-22 | 1 | CL 01a PL-L EVSA 20.000u Zwijndrecht | Nacht astronomisch in / uit |  | OV | 102083.358 | 425839.522
Zwijndrecht | Obrechtstraat (Zwijndrecht) | 004 003972 | 127021 Staal gegalvaniseerd 04,0m con. | 3.5 | 2023-04-18 | Hoogwerker gebruiken | Inspectie 2023 | 004 003972.01 | KFK 1xPLL18/24 E | 2010-12-12 | 310024 PL-L 24W/830 4P MASTER | 2021-11-22 | 1 | CL 01a PL-L EVSA 20.000u Zwijndrecht | Nacht astronomisch in / uit |  | OV | 102076.416 | 425816.574
Zwijndrecht | Obrechtstraat (Zwijndrecht) | 005 003972 | 127021 Staal gegalvaniseerd 04,0m con. | 3.5 | 2023-04-18 | Hoogwerker gebruiken | Inspectie 2023 | 005 003972.01 | KFK 1xPLL18/24 E | 2011-05-18 | 310024 PL-L 24W/830 4P MASTER | 2021-11-22 | 1 | CL 01a PL-L EVSA 20.000u Zwijndrecht | Nacht astronomisch in / uit |  | OV | 102068.479 | 425790.339
Zwijndrecht | Obrechtstraat (Zwijndrecht) | 006 003972 | 127021 Staal gegalvaniseerd 04,0m con. | 3.5 | 2023-04-18 | Hoogwerker gebruiken | Inspectie 2023 | 006 003972.01 | KFK 1xPLL18/24 E | 2010-12-12 | 310024 PL-L 24W/830 4P MASTER | 2021-11-22 | 1 | CL 01a PL-L EVSA 20.000u Zwijndrecht | Nacht astronomisch in / uit |  | OV | 102051.01 | 425762.182
Zwijndrecht | Offenbachstraat | 001 003980 | 127021 Staal gegalvaniseerd 04,0m con. | 4 | 2022-02-15 | Hoogwerker gebruiken | Inspectie 2022 | 001 003980.01 | KFK 1xPLL18/24 E | 2010-12-12 | 310024 PL-L 24W/830 4P MASTER | 2021-11-22 | 1 | CL 01a PL-L EVSA 20.000u Zwijndrecht | Nacht astronomisch in / uit |  | OV | 102018.591 | 425728.087
Zwijndrecht | Offenbachstraat | 002 003980 | 127021 Staal gegalvaniseerd 04,0m con. | 3.5 | 2022-02-15 | Hoogwerker gebruiken | Inspectie 2022 | 002 003980.01 | KFK 1xPLL18/24 E | 2010-12-12 | 310024 PL-L 24W/830 4P MASTER | 2021-11-22 | 1 | CL 01a PL-L EVSA 20.000u Zwijndrecht | Nacht astronomisch in / uit |  | OV | 101999.046 | 425706.475
Zwijndrecht | Offenbachstraat | 003 003980 | 127021 Staal gegalvaniseerd 04,0m con. | 3.5 | 2022-02-15 | Hoogwerker gebruiken | Inspectie 2022 | 003 003980.01 | KFK 1xPLL18/24 E | 2010-12-12 | 310024 PL-L 24W/830 4P MASTER | 2021-11-22 | 1 | CL 01a PL-L EVSA 20.000u Zwijndrecht | Nacht astronomisch in / uit |  | OV | 101975.463 | 425696.953
Zwijndrecht | Offenbachstraat | 004 003980 | 127021 Staal gegalvaniseerd 04,0m con. | 3.5 | 2022-02-15 | Hoogwerker gebruiken | Inspectie 2022 | 004 003980.01 | KFK 1xPLL18/24 E | 2010-12-12 | 310024 PL-L 24W/830 4P MASTER | 2021-11-22 | 1 | CL 01a PL-L EVSA 20.000u Zwijndrecht | Nacht astronomisch in / uit |  | OV | 101953.262 | 425669.949
Zwijndrecht | Offenbachstraat | 005 003980 | 127021 Staal gegalvaniseerd 04,0m con. | 3.5 | 2022-02-15 | Hoogwerker gebruiken | Inspectie 2022 | 005 003980.01 | KFK LED2WELL 1600lm | 2022-02-15 | LED 13W 3000K 1600lm | 2022-02-15 | 1 | CL 08 LED VERLICHTING | Nacht astronomisch in / uit |  | OV | 101939.212 | 425639.23
Zwijndrecht | Officiersvliet | 001 003999 | 127091-750 Staal gegalv. 06,0m UE 750mm | 6 | 2015-04-15 | Ladder gebruiken | Inspectie 2020 | 001 003999.01 | LIBRA 1xPLL24 E RAL9007 | 2015-04-15 | 310024 PL-L 24W/830 4P MASTER | 2020-11-09 | 1 | CL 01b PL-L EVSA 20.000u Zwijndrecht boven A16 | Nacht astronomisch in / uit |  | OV | 102912.959 | 426481.234
Zwijndrecht | Officiersvliet | 002 003999 | 127091-750 Staal gegalv. 06,0m UE 750mm | 6 | 2015-04-15 | Hoogwerker gebruiken | Inspectie 2020 | 002 003999.01 | LIBRA 1xPLL24 E RAL9007 | 2015-04-15 | 310024 PL-L 24W/830 4P MASTER | 2020-11-09 | 1 | CL 01b PL-L EVSA 20.000u Zwijndrecht boven A16 | Nacht astronomisch in / uit |  | OV | 102900.21 | 426468.13
Zwijndrecht | Officiersvliet | 003 003999 | 127091-750 Staal gegalv. 06,0m UE 750mm | 6 | 2015-04-15 | Hoogwerker gebruiken | Inspectie 2020 | 003 003999.01 | LIBRA 1xPLL24 E RAL9007 | 2015-04-15 | 310024 PL-L 24W/830 4P MASTER | 2020-11-09 | 1 | CL 01b PL-L EVSA 20.000u Zwijndrecht boven A16 | Nacht astronomisch in / uit |  | OV | 102875.69 | 426454.66
Zwijndrecht | Officiersvliet | 004 003999 | 127329 ALU 8,0M UE 1250mm HDPE | 8 | 2016-11-09 | Hoogwerker gebruiken | Inspectie 2024 | 004 003999.01 | Furyo 1 CPO-TW 60W Dimbaar | 2016-11-09 | 260060 CPO-TW 060W/728 MASTER | 2024-05-13 09:30 | 1 | CL 04 CPO TW 24.000u | 22:00-06:00 Dim 00-40% | Dali basis -0% na 22 -40% 6u 100% | OV | 102932.985 | 426452.934
Zwijndrecht | Officiersvliet | 004A003999 | 127329 ALU 8,0M UE 1250mm HDPE | 8 | 2020-10-05 | Hoogwerker gebruiken | Inspectie 2020 | 004A003999.01 | Furyo 2 24 led 5098 WW 700mA | 2020-10-05 | LED 55W 3000K 6300lm - 5300lm | 2020-10-05 | 1 | CL 08 LED VERLICHTING | 22:00-06:00 Dim 00-30% | basis -0% - nacht -30% | OV | 102924.727 | 426458.496
Zwijndrecht | Officiersvliet | 005 003999 | 127091-750 Staal gegalv. 06,0m UE 750mm | 6 | 2015-04-15 | Hoogwerker gebruiken | Inspectie 2020 | 005 003999.01 | LIBRA 1xPLL24 E RAL9007 | 2015-04-15 | 310024 PL-L 24W/830 4P MASTER | 2020-11-09 | 1 | CL 01b PL-L EVSA 20.000u Zwijndrecht boven A16 | Nacht astronomisch in / uit |  | OV | 102847.77 | 426439.1
Zwijndrecht | Officiersvliet | 006 003999 | 127300 Aluminium 8.0m verl. UE L1250MM MVB | 8 | 2016-06-22 | Hoogwerker gebruiken | Inspectie 2024 | 006 003999.01 | Furyo 1 CPO-TW 60W Dimbaar | 2016-11-09 | 260060 CPO-TW 060W/728 MASTER | 2024-05-13 09:29 | 1 | CL 04 CPO TW 24.000u | 22:00-06:00 Dim 00-40% | basis -0% - nacht -40% | OV | 102916.721 | 426434.543
Zwijndrecht | Officiersvliet | 007 003999 | 127091-750 Staal gegalv. 06,0m UE 750mm | 6 | 2015-04-15 | Hoogwerker gebruiken | Inspectie 2020 | 007 003999.01 | LIBRA 1xPLL24 E RAL9007 | 2015-04-15 | 310024 PL-L 24W/830 4P MASTER | 2020-11-09 | 1 | CL 01b PL-L EVSA 20.000u Zwijndrecht boven A16 | Nacht astronomisch in / uit |  | OV | 102825.866 | 426426.791
Zwijndrecht | Officiersvliet | 008 003999 | Aluminium 8.0m con UE 750mm | 8 | 2008-01-10 | Hoogwerker gebruiken | Inspectie 2024 | 008 003999.01 | Furyo 1 CPO-TW 60W Dimbaar | 2017-09-30 | 260060 CPO-TW 060W/728 MASTER | 2024-05-13 09:25 | 1 | CL 04 CPO TW 24.000u | 22:00-06:00 Dim 00-40% | basis -0% - nacht -40% | OV | 102894.562 | 426409.829
Zwijndrecht | Officiersvliet | 009 003999 | 127091-750 Staal gegalv. 06,0m UE 750mm | 6 | 2015-04-15 | Hoogwerker gebruiken | Inspectie 2020 | 009 003999.01 | LIBRA 1xPLL24 E RAL9007 | 2015-04-15 | 310024 PL-L 24W/830 4P MASTER | 2020-11-09 | 1 | CL 01b PL-L EVSA 20.000u Zwijndrecht boven A16 | Nacht astronomisch in / uit |  | OV | 102796.467 | 426410.565
Zwijndrecht | Officiersvliet | 010 003999 | 127300 Aluminium 8.0m verl. UE L1250MM MVB | 8 | 2017-09-30 | Hoogwerker gebruiken | Inspectie 2024 | 010 003999.01 | Furyo 1 CPO-TW 60W Dimbaar | 2017-09-30 | 260060 CPO-TW 060W/728 MASTER | 2024-02-15 | 1 | CL 04 CPO TW 24.000u | 22:00-06:00 Dim 00-40% | basis -0% - nacht -40% | OV | 102876.918 | 426389.983
Zwijndrecht | Officiersvliet | 011 003999 | 127091-750 Staal gegalv. 06,0m UE 750mm | 6 | 2015-04-15 | Hoogwerker gebruiken | Inspectie 2020 | 011 003999.01 | LIBRA 1xPLL24 E RAL9007 | 2015-04-15 | 310024 PL-L 24W/830 4P MASTER | 2020-11-09 | 1 | CL 01b PL-L EVSA 20.000u Zwijndrecht boven A16 | Nacht astronomisch in / uit |  | OV | 102766.231 | 426401.833
Zwijndrecht | Officiersvliet | 012 003999 | 127300 Aluminium 8.0m verl. UE L1250MM MVB | 8 | 2017-09-30 | Hoogwerker gebruiken | Inspectie 2024 | 012 003999.01 | Furyo 1 CPO-TW 60W Dimbaar | 2017-09-30 | 260060 CPO-TW 060W/728 MASTER | 2024-05-13 09:20 | 1 | CL 04 CPO TW 24.000u | 22:00-06:00 Dim 00-40% | basis -0% - nacht -40% | OV | 102855.624 | 426366.27
Zwijndrecht | Officiersvliet | 013 003999 | 127091-750 Staal gegalv. 06,0m UE 750mm | 6 | 2015-04-15 | Hoogwerker gebruiken | Inspectie 2020 | 013 003999.01 | LIBRA 1xPLL24 E RAL9007 | 2015-04-15 | 310024 PL-L 24W/830 4P MASTER | 2020-11-09 | 1 | CL 01b PL-L EVSA 20.000u Zwijndrecht boven A16 | Nacht astronomisch in / uit |  | OV | 102741.345 | 426380.203
Zwijndrecht | Officiersvliet | 014 003999 | 127300 Aluminium 8.0m verl. UE L1250MM MVB | 8 | 2017-09-30 | Hoogwerker gebruiken | Inspectie 2024 | 014 003999.01 | Furyo 1 CPO-TW 60W Dimbaar | 2017-09-30 | 260060 CPO-TW 060W/728 MASTER | 2024-05-13 09:17 | 1 | CL 04 CPO TW 24.000u | 22:00-06:00 Dim 00-40% | basis -0% - nacht -40% | OV | 102835.61 | 426344.71
Zwijndrecht | Officiersvliet | 015 003999 | 127091-750 Staal gegalv. 06,0m UE 750mm | 6 | 2015-04-15 | Hoogwerker gebruiken | Inspectie 2020 | 015 003999.01 | LIBRA 1xPLL24 E RAL9007 | 2015-04-15 | 310024 PL-L 24W/830 4P MASTER | 2020-11-09 | 1 | CL 01b PL-L EVSA 20.000u Zwijndrecht boven A16 | Nacht astronomisch in / uit |  | OV | 102722.65 | 426364.93
Zwijndrecht | Officiersvliet | 016 003999 | 127300 Aluminium 8.0m verl. UE L1250MM MVB | 8 | 2017-09-30 | Hoogwerker gebruiken | Inspectie 2024 | 016 003999.01 | Furyo 1 CPO-TW 60W Dimbaar | 2017-09-30 | 260060 CPO-TW 060W/728 MASTER | 2024-05-13 09:14 | 1 | CL 04 CPO TW 24.000u | 22:00-06:00 Dim 00-40% | basis -0% - nacht -40% | OV | 102814.494 | 426324.309
Zwijndrecht | Officiersvliet | 017 003999 | 127091-750 Staal gegalv. 06,0m UE 750mm | 6 | 2015-04-15 | Hoogwerker gebruiken | Inspectie 2020 | 017 003999.01 | LIBRA 1xPLL24 E RAL9007 | 2015-04-15 | 310024 PL-L 24W/830 4P MASTER | 2020-11-09 | 1 | CL 01b PL-L EVSA 20.000u Zwijndrecht boven A16 | Nacht astronomisch in / uit |  | OV | 102724.72 | 426338.59
Zwijndrecht | Officiersvliet | 018 003999 | 127300 Aluminium 8.0m verl. UE L1250MM MVB | 8 | 2017-09-30 | Hoogwerker gebruiken | Inspectie 2024 | 018 003999.01 | Furyo 1 CPO-TW 60W Dimbaar | 2017-09-30 | 260060 CPO-TW 060W/728 MASTER | 2024-07-12 | 1 | CL 04 CPO TW 24.000u | 22:00-06:00 Dim 00-40% | basis -0% - nacht -40% | OV | 102792.793 | 426304.187
Zwijndrecht | Officiersvliet | 019 003999 | 127091-750 Staal gegalv. 06,0m UE 750mm | 6 | 2015-04-15 | Hoogwerker gebruiken | Inspectie 2020 | 019 003999.01 | LIBRA 1xPLL24 E RAL9007 | 2015-04-15 | 310024 PL-L 24W/830 4P MASTER | 2020-11-09 | 1 | CL 01b PL-L EVSA 20.000u Zwijndrecht boven A16 | Nacht astronomisch in / uit |  | OV | 102732.3 | 426307.12
Zwijndrecht | Officiersvliet | 020 003999 | 127300 Aluminium 8.0m verl. UE L1250MM MVB | 8 | 2017-09-30 | Hoogwerker gebruiken | Inspectie 2024 | 020 003999.01 | Furyo 1 CPO-TW 60W Dimbaar | 2017-09-30 | 260060 CPO-TW 060W/728 MASTER | 2024-05-13 09:10 | 1 | CL 04 CPO TW 24.000u | 22:00-06:00 Dim 00-40% | basis -0% - nacht -40% | OV | 102772.851 | 426285.736
Zwijndrecht | Officiersvliet | 021 003999 | 127091-750 Staal gegalv. 06,0m UE 750mm | 6 | 2015-04-15 | Hoogwerker gebruiken | Inspectie 2020 | 021 003999.01 | LIBRA 1xPLL24 E RAL9007 | 2015-04-15 | 310024 PL-L 24W/830 4P MASTER | 2020-11-09 | 1 | CL 01b PL-L EVSA 20.000u Zwijndrecht boven A16 | Nacht astronomisch in / uit |  | OV | 102749.78 | 426283.894
Zwijndrecht | Officiersvliet | 022 003999 | 127329 ALU 8,0M UE 1250mm HDPE | 8 | 2022-11-14 | Hoogwerker gebruiken | Inspectie 2024 | 022 003999.01 | Furyo 1 CPO-TW 60W Dimbaar | 2017-12-04 | 260060 CPO-TW 060W/728 MASTER | 2024-05-13 09:07 | 1 | CL 04 CPO TW 24.000u | 22:00-06:00 Dim 00-40% | basis -0% - nacht -40% | OV | 102748.922 | 426266.135
Zwijndrecht | Officiersvliet | 023 003999 | 127300 Aluminium 8.0m verl. UE L1250MM MVB | 8 | 2016-05-27 | Hoogwerker gebruiken | Inspectie 2024 | 023 003999.01 | Furyo 1 CPO-TW 60W Dimbaar | 2016-05-27 | 260060 CPO-TW 060W/728 MASTER | 2024-07-12 | 1 | CL 04 CPO TW 24.000u | 22:00-06:00 Dim 00-40% | basis -0% - nacht -40% | OV | 102727.185 | 426252.297
Zwijndrecht | Officiersvliet | 024 003999 | 127021 Staal gegalvaniseerd 04,0m con. | 4 | 2015-04-15 | Hoogwerker gebruiken | Inspectie 2020 | 024 003999.01 | KFK 1xPLL18/24 E | 2015-04-15 | 310024 PL-L 24W/830 4P MASTER | 2020-11-09 | 1 | CL 01b PL-L EVSA 20.000u Zwijndrecht boven A16 | Nacht astronomisch in / uit |  | OV | 102681.68 | 426259.89
Zwijndrecht | Officiersvliet | 025 003999 | 127301 Aluminium 8.0m verl. UD L1250MM MVB | 8 | 2016-12-01 | Hoogwerker gebruiken | Inspectie 2024 | 025 003999.01 | Furyo 1 CPO-TW 90W Dimbaar | 2016-12-01 | 260090 CPO-TW 090W/728 MASTER | 2024-05-13 09:01 | 1 | CL 04 CPO TW 24.000u | 22:00-06:00 Dim 00-30% | basis -0% - nacht -30% | OV | 102694.727 | 426242.78
[8 empty] | 025 003999.02 | Furyo 1 CPO-TW 90W Dimbaar | 2016-12-01 | 260090 CPO-TW 090W/728 MASTER | 2024-05-13 09:02 | 1 | CL 04 CPO TW 24.000u | 22:00-06:00 Dim 00-30% | basis -0% - nacht -30% | OV
Zwijndrecht | Ohmstraat | 001 030003 | Aluminium 6.0m CON PT 60mm | 6 | 2007-02-04 | Hoogwerker gebruiken | Inspectie 2022 | 001 030003.01 | SAFFIER-1 SONT50W 1632 RAL7035 Gewelfd Glas | 2007-02-04 | 220050 CDO-TT 050W/828 | 2022-10-28 10:42 | 1 | Armatuur vervangen 2024 | Nacht astronomisch in / uit |  | EN Bakestein | 102208.213 | 426804.664
Zwijndrecht | Ohmstraat | 002 030003 | 127318 Aluminium 6.0m CON PT 60mm HDPE | 6 | 2018-07-02 | Hoogwerker gebruiken | Inspectie 2022 | 002 030003.01 | SAFFIER-1 SONT50W 1632 RAL7035 Gewelfd Glas | 2018-07-02 | 220050 CDO-TT 050W/828 | 2022-10-28 10:43 | 1 | Armatuur vervangen 2024 | Nacht astronomisch in / uit |  | EN Bakestein | 102222.623 | 426824.609
Zwijndrecht | Ohmstraat | 003 030003 | 127318 Aluminium 6.0m CON PT 60mm HDPE | 6 | 2021-07-29 | Hoogwerker gebruiken | Inspectie 2022 | 003 030003.01 | SAFFIER-1 SONT50W 1632 RAL7035 Gewelfd Glas | 2007-02-04 | 220050 CDO-TT 050W/828 | 2022-10-28 10:50 | 1 | Armatuur vervangen 2024 | Nacht astronomisch in / uit |  | EN Bakestein | 102241.755 | 426847.298
Zwijndrecht | Ohmstraat | 004 030003 | 127318 Aluminium 6.0m CON PT 60mm HDPE | 6 | 2019-05-28 | Hoogwerker gebruiken | Inspectie 2022 | 004 030003.01 | SAFFIER-1 SONT50W 1632 RAL7035 Gewelfd Glas | 2019-05-28 | 220050 CDO-TT 050W/828 | 2022-10-28 10:51 | 1 | Armatuur vervangen 2024 | Nacht astronomisch in / uit |  | EN Bakestein | 102251.506 | 426863.935
Zwijndrecht | Ohmstraat | 005 030003 | Aluminium 6.0m CON PT 60mm | 6 | 2007-02-04 | Hoogwerker gebruiken | Inspectie 2022 | 005 030003.01 | SAFFIER-1 SONT50W 1632 RAL7035 Gewelfd Glas | 2007-02-04 | 220070 CDO-TT 070W/828 MASTER | 2022-10-28 10:53 | 1 | Armatuur vervangen 2024 | Nacht astronomisch in / uit |  | EN Bakestein | 102266.041 | 426883.774
Zwijndrecht | Ohmstraat | 006 030003 | Aluminium 6.0m CON PT 60mm | 6 | 2015-02-09 | Hoogwerker gebruiken | Inspectie 2022 | 006 030003.01 | SAFFIER-1 SONT50W 1632 RAL7035 Gewelfd Glas | 2015-02-09 | 220050 CDO-TT 050W/828 | 2022-10-28 10:56 | 1 | Armatuur vervangen 2024 | Nacht astronomisch in / uit |  | EN Bakestein | 102280.367 | 426903.405
Zwijndrecht | Ohmstraat | 007 030003 | Aluminium 6.0m CON PT 60mm | 6 | 2010-04-29 | Hoogwerker gebruiken | Inspectie 2022 | 007 030003.01 | SAFFIER-1 SONT50W 1632 RAL7035 Gewelfd Glas | 2010-04-29 | 220050 CDO-TT 050W/828 | 2022-10-28 10:47 | 1 | Armatuur vervangen 2024 | Nacht astronomisch in / uit |  | EN Bakestein | 102253.052 | 426832.086
Zwijndrecht | Ohmstraat | 008 030003 | Aluminium 6.0m CON PT 60mm | 6 | 2010-04-29 | Hoogwerker gebruiken | Inspectie 2022 | 008 030003.01 | SAFFIER-1 SONT50W 1632 RAL7035 Gewelfd Glas | 2010-04-29 | 220050 CDO-TT 050W/828 | 2022-10-28 10:46 | 1 | Armatuur vervangen 2024 | Nacht astronomisch in / uit |  | EN Bakestein | 102271.336 | 426818.912
Zwijndrecht | Onderdijkserijweg (Zwijndrecht) | 001 004006 | Aluminium 3.5m Con top60 | 3.5 | 2004-11-01 | Hoogwerker gebruiken | Inspectie 2024 | 001 004006.01 | 131130 LW-SRDS2 10W 1200 LM 8A 730 DANB CC G4 XiSR22 X XC7040C3M SPD (diameter 60 mm) | 2024-09-25 | LED 10W 3000K 1200lm | 2024-09-25 | 1 | CL 08 LED VERLICHTING | 23:00-06:00 Dim 00-30% | Citytouch OLC aanwezig | OV | 104860.765 | 427163.653
Zwijndrecht | Onderdijkserijweg (Zwijndrecht) | 002 004006 | Aluminium 3.5m Con top60 | 3.5 | 2004-11-01 | Hoogwerker gebruiken | Inspectie 2024 | 002 004006.01 | 131130 LW-SRDS2 10W 1200 LM 8A 730 DANB CC G4 XiSR22 X XC7040C3M SPD (diameter 60 mm) | 2024-09-25 | LED 10W 3000K 1200lm | 2024-09-25 | 1 | CL 08 LED VERLICHTING | 23:00-06:00 Dim 00-30% | Citytouch OLC aanwezig | OV | 104870.161 | 427144.836
Zwijndrecht | Onderdijkserijweg (Zwijndrecht) | 003 004006 | Aluminium 3.5m Con top60 | 3.5 | 2004-11-01 | Hoogwerker gebruiken | Inspectie 2024 | 003 004006.01 | 131130 LW-SRDS2 10W 1200 LM 8A 730 DANB CC G4 XiSR22 X XC7040C3M SPD (diameter 60 mm) | 2024-09-25 | LED 10W 3000K 1200lm | 2024-09-25 | 1 | CL 08 LED VERLICHTING | 23:00-06:00 Dim 00-30% | Citytouch OLC aanwezig | OV | 104882.634 | 427118.524
Zwijndrecht | Onderdijkserijweg (Zwijndrecht) | 004 004006 | Aluminium 3.5m Con top60 | 3.5 | 2004-11-01 | Hoogwerker gebruiken | Inspectie 2024 | 004 004006.01 | 131130 LW-SRDS2 10W 1200 LM 8A 730 DANB CC G4 XiSR22 X XC7040C3M SPD (diameter 60 mm) | 2024-09-25 | LED 10W 3000K 1200lm | 2024-09-25 | 1 | CL 08 LED VERLICHTING | 23:00-06:00 Dim 00-30% | Citytouch OLC aanwezig | OV | 104895.658 | 427091.211
Zwijndrecht | Onderdijkserijweg (Zwijndrecht) | 005 004006 | Aluminium 3.5m Con top60 | 3.5 | 2004-11-01 | Hoogwerker gebruiken | Inspectie 2024 | 005 004006.01 | 131130 LW-SRDS2 10W 1200 LM 8A 730 DANB CC G4 XiSR22 X XC7040C3M SPD (diameter 60 mm) | 2024-09-25 | LED 10W 3000K 1200lm | 2024-09-25 | 1 | CL 08 LED VERLICHTING | 23:00-06:00 Dim 00-30% | Citytouch OLC aanwezig | OV | 104908.49 | 427064.589
Zwijndrecht | Onderdijkserijweg (Zwijndrecht) | 006 004006 | Aluminium 3.5m Con top60 | 3.5 | 2004-11-01 | Hoogwerker gebruiken | Inspectie 2024 | 006 004006.01 | 131130 LW-SRDS2 10W 1200 LM 8A 730 DANB CC G4 XiSR22 X XC7040C3M SPD (diameter 60 mm) | 2024-09-25 | LED 10W 3000K 1200lm | 2024-09-25 | 1 | CL 08 LED VERLICHTING | 23:00-06:00 Dim 00-30% | Citytouch OLC aanwezig | OV | 104920.713 | 427037.154
Zwijndrecht | Onderdijkserijweg (Zwijndrecht) | 007 004006 | Aluminium 3.5m Con top60 | 3.5 | 2004-11-01 | Hoogwerker gebruiken | Inspectie 2024 | 007 004006.01 | 131130 LW-SRDS2 10W 1200 LM 8A 730 DANB CC G4 XiSR22 X XC7040C3M SPD (diameter 60 mm) | 2024-09-25 | LED 10W 3000K 1200lm | 2024-09-25 | 1 | CL 08 LED VERLICHTING | 23:00-06:00 Dim 00-30% | Citytouch OLC aanwezig | OV | 104932.289 | 427010.089
Zwijndrecht | Onderdijkserijweg (Zwijndrecht) | 008 004006 | Aluminium 3.5m Con top60 | 3.5 | 2004-11-01 | Hoogwerker gebruiken | Inspectie 2024 | 008 004006.01 | 131130 LW-SRDS2 10W 1200 LM 8A 730 DANB CC G4 XiSR22 X XC7040C3M SPD (diameter 60 mm) | 2024-09-25 | LED 10W 3000K 1200lm | 2024-09-25 | 1 | CL 08 LED VERLICHTING | 23:00-06:00 Dim 00-30% | Citytouch OLC aanwezig | OV | 104943.407 | 426982.415
Zwijndrecht | Onderdijkserijweg (Zwijndrecht) | 009 004006 | Aluminium 3.5m Con top60 | 3.5 | 2004-11-01 | Hoogwerker gebruiken | Inspectie 2024 | 009 004006.01 | 131130 LW-SRDS2 10W 1200 LM 8A 730 DANB CC G4 XiSR22 X XC7040C3M SPD (diameter 60 mm) | 2024-09-25 | LED 10W 3000K 1200lm | 2024-09-25 | 1 | CL 08 LED VERLICHTING | 23:00-06:00 Dim 00-30% | Citytouch OLC aanwezig | OV | 104954.165 | 426954.119
Zwijndrecht | Onderdijkserijweg (Zwijndrecht) | 010 004006 | Aluminium 3.5m Con top60 | 3.5 | 2004-11-01 | Hoogwerker gebruiken | Inspectie 2024 | 010 004006.01 | 131130 LW-SRDS2 10W 1200 LM 8A 730 DANB CC G4 XiSR22 X XC7040C3M SPD (diameter 60 mm) | 2024-09-25 | LED 10W 3000K 1200lm | 2024-09-25 | 1 | CL 08 LED VERLICHTING | 23:00-06:00 Dim 00-30% | Citytouch OLC aanwezig | OV | 104964.24 | 426926.109
Zwijndrecht | Onderdijkserijweg (Zwijndrecht) | 011 004006 | Aluminium 3.5m Con top60 | 3.5 | 2004-11-01 | Hoogwerker gebruiken | Inspectie 2024 | 011 004006.01 | 131130 LW-SRDS2 10W 1200 LM 8A 730 DANB CC G4 XiSR22 X XC7040C3M SPD (diameter 60 mm) | 2024-09-25 | LED 10W 3000K 1200lm | 2024-09-25 | 1 | CL 08 LED VERLICHTING | 23:00-06:00 Dim 00-30% | Citytouch OLC aanwezig | OV | 104973.74 | 426897.669
Zwijndrecht | Onderdijkserijweg (Zwijndrecht) | 012 004006 | Aluminium 3.5m Con top60 | 3.5 | 2004-11-01 | Hoogwerker gebruiken | Inspectie 2024 | 012 004006.01 | 131130 LW-SRDS2 10W 1200 LM 8A 730 DANB CC G4 XiSR22 X XC7040C3M SPD (diameter 60 mm) | 2024-09-25 | LED 10W 3000K 1200lm | 2024-09-25 | 1 | CL 08 LED VERLICHTING | 23:00-06:00 Dim 00-30% | Citytouch OLC aanwezig | OV | 104982.222 | 426869.971
Zwijndrecht | Onderdijkserijweg (Zwijndrecht) | 013 004006 | Aluminium 3.5m Con top60 | 3.5 | 2004-11-01 | Hoogwerker gebruiken | Inspectie 2024 | 013 004006.01 | 131130 LW-SRDS2 10W 1200 LM 8A 730 DANB CC G4 XiSR22 X XC7040C3M SPD (diameter 60 mm) | 2024-09-25 | LED 10W 3000K 1200lm | 2024-09-25 | 1 | CL 08 LED VERLICHTING | 23:00-06:00 Dim 00-30% | Citytouch OLC aanwezig | OV | 104989.65 | 426846.058
Zwijndrecht | Onderdijkserijweg (Zwijndrecht) | 013A004006 | Aluminium 3.5m Con top60 | 3.5 | 2004-11-01 | Hoogwerker gebruiken | Inspectie 2024 | 013A004006.01 | 131130 LW-SRDS2 10W 1200 LM 8A 730 DANB CC G4 XiSR22 X XC7040C3M SPD (diameter 60 mm) | 2024-09-25 | LED 10W 3000K 1200lm | 2024-09-25 | 1 | CL 08 LED VERLICHTING | 23:00-06:00 Dim 00-30% | Citytouch OLC aanwezig | OV | 104974.923 | 426832.633
Zwijndrecht | Onderdijkserijweg (Zwijndrecht) | 014 004006 | Aluminium 3.5m Con top60 | 3.5 | 2004-11-01 | Hoogwerker gebruiken | Inspectie 2024 | 014 004006.01 | 131130 LW-SRDS2 10W 1200 LM 8A 730 DANB CC G4 XiSR22 X XC7040C3M SPD (diameter 60 mm) | 2024-09-25 | LED 10W 3000K 1200lm | 2024-09-25 | 1 | CL 08 LED VERLICHTING | 23:00-06:00 Dim 00-30% | Citytouch OLC aanwezig | OV | 104998.97 | 426814.563
Zwijndrecht | Onderdijkserijweg (Zwijndrecht) | 015 004006 | Aluminium 3.5m Con top60 | 3.5 | 2004-11-01 | Hoogwerker gebruiken | Inspectie 2024 | 015 004006.01 | 131130 LW-SRDS2 10W 1200 LM 8A 730 DANB CC G4 XiSR22 X XC7040C3M SPD (diameter 60 mm) | 2024-09-25 | LED 10W 3000K 1200lm | 2024-09-25 | 1 | CL 08 LED VERLICHTING | 23:00-06:00 Dim 00-30% | Citytouch OLC aanwezig | OV | 105002.92 | 426780.863
Zwijndrecht | Onderdijkserijweg (Zwijndrecht) | 015A004006 | Aluminium 3.5m Con top60 | 3.5 | 2004-11-01 | Hoogwerker gebruiken | Inspectie 2024 | 015A004006.01 | 131130 LW-SRDS2 10W 1200 LM 8A 730 DANB CC G4 XiSR22 X XC7040C3M SPD (diameter 60 mm) | 2024-09-25 | LED 10W 3000K 1200lm | 2024-09-25 | 1 | CL 08 LED VERLICHTING | 23:00-06:00 Dim 00-30% | Citytouch OLC aanwezig | OV | 105016.964 | 426773.116
Zwijndrecht | Onderdijkserijweg (Zwijndrecht) | 016 004006 | Aluminium 3.5m Con top60 | 3.5 | 2004-11-01 | Hoogwerker gebruiken | Inspectie 2024 | 016 004006.01 | 131130 LW-SRDS2 10W 1200 LM 8A 730 DANB CC G4 XiSR22 X XC7040C3M SPD (diameter 60 mm) | 2024-09-25 | LED 10W 3000K 1200lm | 2024-09-25 | 1 | CL 08 LED VERLICHTING | 23:00-06:00 Dim 00-30% | Citytouch OLC aanwezig | OV | 105013.048 | 426750.422
Zwijndrecht | Onderdijkserijweg (Zwijndrecht) | 017 004006 | Aluminium 3.5m Con top60 | 3.5 | 2004-11-01 | Hoogwerker gebruiken | Inspectie 2024 | 017 004006.01 | 131130 LW-SRDS2 10W 1200 LM 8A 730 DANB CC G4 XiSR22 X XC7040C3M SPD (diameter 60 mm) | 2024-09-25 | LED 10W 3000K 1200lm | 2024-09-25 | 1 | CL 08 LED VERLICHTING | 23:00-06:00 Dim 00-30% | Citytouch OLC aanwezig | OV | 105025.063 | 426719.381
Zwijndrecht | Onderdijkserijweg (Zwijndrecht) | 018 004006 | Aluminium 3.5m Con top60 | 3.5 | 2004-11-01 | Hoogwerker gebruiken | Inspectie 2024 | 018 004006.01 | 131130 LW-SRDS2 10W 1200 LM 8A 730 DANB CC G4 XiSR22 X XC7040C3M SPD (diameter 60 mm) | 2024-09-25 | LED 10W 3000K 1200lm | 2024-09-25 | 1 | CL 08 LED VERLICHTING | 23:00-06:00 Dim 00-30% | Citytouch OLC aanwezig | OV | 105034.324 | 426690.965
Zwijndrecht | Onderdijkserijweg (Zwijndrecht) | 019 004006 | Aluminium 3.5m Con top60 | 3.5 | 2004-11-01 | Hoogwerker gebruiken | Inspectie 2024 | 019 004006.01 | 131130 LW-SRDS2 10W 1200 LM 8A 730 DANB CC G4 XiSR22 X XC7040C3M SPD (diameter 60 mm) | 2024-09-25 | LED 10W 3000K 1200lm | 2024-09-25 | 1 | CL 08 LED VERLICHTING | 23:00-06:00 Dim 00-30% | Citytouch OLC aanwezig | OV | 105042.925 | 426661.41
Zwijndrecht | Onderdijkserijweg (Zwijndrecht) | 020 004006 | Aluminium 3.5m Con top60 | 3.5 | 2004-11-01 | Hoogwerker gebruiken | Inspectie 2024 | 020 004006.01 | 131130 LW-SRDS2 10W 1200 LM 8A 730 DANB CC G4 XiSR22 X XC7040C3M SPD (diameter 60 mm) | 2024-09-25 | LED 10W 3000K 1200lm | 2024-09-25 | 1 | CL 08 LED VERLICHTING | 23:00-06:00 Dim 00-30% | Citytouch OLC aanwezig | OV | 105049.107 | 426631.843
Zwijndrecht | Onderdijkserijweg (Zwijndrecht) | 021 004006 | Aluminium 3.5m Con top60 | 3.5 | 2004-11-01 | Hoogwerker gebruiken | Inspectie 2024 | 021 004006.01 | 131130 LW-SRDS2 10W 1200 LM 8A 730 DANB CC G4 XiSR22 X XC7040C3M SPD (diameter 60 mm) | 2024-09-25 | LED 10W 3000K 1200lm | 2024-09-25 | 1 | CL 08 LED VERLICHTING | 23:00-06:00 Dim 00-30% | Citytouch OLC aanwezig | OV | 105051.527 | 426599.785
Zwijndrecht | Onderdijkserijweg (Zwijndrecht) | 022 004006 | Aluminium 3.5m Con top60 | 3.5 | 2004-11-01 | Hoogwerker gebruiken | Inspectie 2024 | 022 004006.01 | 131130 LW-SRDS2 10W 1200 LM 8A 730 DANB CC G4 XiSR22 X XC7040C3M SPD (diameter 60 mm) | 2024-09-25 | LED 10W 3000K 1200lm | 2024-09-25 | 1 | CL 08 LED VERLICHTING | 23:00-06:00 Dim 00-30% | Citytouch OLC aanwezig | OV | 105052.485 | 426566.48
Zwijndrecht | Onderdijkserijweg (Zwijndrecht) | 023 004006 | Aluminium 3.5m Con top60 | 3.5 | 2004-11-01 | Hoogwerker gebruiken | Inspectie 2024 | 023 004006.01 | 131130 LW-SRDS2 10W 1200 LM 8A 730 DANB CC G4 XiSR22 X XC7040C3M SPD (diameter 60 mm) | 2024-09-25 | LED 10W 3000K 1200lm | 2024-09-25 | 1 | CL 08 LED VERLICHTING | 23:00-06:00 Dim 00-30% | Citytouch OLC aanwezig | OV | 105050.796 | 426533.679
Zwijndrecht | Onderdijkserijweg (Zwijndrecht) | 024 004006 | Aluminium 3.5m Con top60 | 3.5 | 2004-11-01 | Hoogwerker gebruiken | Inspectie 2024 | 024 004006.01 | 131130 LW-SRDS2 10W 1200 LM 8A 730 DANB CC G4 XiSR22 X XC7040C3M SPD (diameter 60 mm) | 2024-09-25 | LED 10W 3000K 1200lm | 2024-09-25 | 1 | CL 08 LED VERLICHTING | 23:00-06:00 Dim 00-30% | Citytouch OLC aanwezig | OV | 105046.831 | 426500.769
Zwijndrecht | Onderdijkserijweg (Zwijndrecht) | 025 004006 | Aluminium 3.5m Con top60 | 3.5 | 2004-11-01 | Hoogwerker gebruiken | Inspectie 2024 | 025 004006.01 | 131130 LW-SRDS2 10W 1200 LM 8A 730 DANB CC G4 XiSR22 X XC7040C3M SPD (diameter 60 mm) | 2024-09-25 | LED 10W 3000K 1200lm | 2024-09-25 | 1 | CL 08 LED VERLICHTING | 23:00-06:00 Dim 00-30% | Citytouch OLC aanwezig | OV | 105038.912 | 426465.56
Zwijndrecht | Onderdijkserijweg (Zwijndrecht) | 026 004006 | Aluminium 4.0m zonder MVB | 4 | 2004-11-01 | Hoogwerker gebruiken | Inspectie 2024 | 026 004006.01 | 131130 LW-SRDS2 10W 1200 LM 8A 730 DANB CC G4 XiSR22 X XC7040C3M SPD (diameter 60 mm) | 2024-09-25 | LED 10W 3000K 1200lm | 2024-09-25 | 1 | CL 08 LED VERLICHTING | 23:00-06:00 Dim 00-30% | Citytouch OLC aanwezig | OV | 105028.729 | 426430.339
Zwijndrecht | Onderdijkserijweg (Zwijndrecht) | 027 004006 | Aluminium 4.0m zonder MVB | 4 | 2004-11-01 | Hoogwerker gebruiken | Inspectie 2024 | 027 004006.01 | 131130 LW-SRDS2 10W 1200 LM 8A 730 DANB CC G4 XiSR22 X XC7040C3M SPD (diameter 60 mm) | 2024-09-25 | LED 10W 3000K 1200lm | 2024-09-25 | 1 | CL 08 LED VERLICHTING | 23:00-06:00 Dim 00-30% | Citytouch OLC aanwezig | OV | 105017.276 | 426398.28
Zwijndrecht | Onderdijkserijweg (Zwijndrecht) | 028 004006 | Aluminium 4.0m zonder MVB | 4 | 2004-11-01 | Hoogwerker gebruiken | Inspectie 2024 | 028 004006.01 | 131130 LW-SRDS2 10W 1200 LM 8A 730 DANB CC G4 XiSR22 X XC7040C3M SPD (diameter 60 mm) | 2024-09-25 | LED 10W 3000K 1200lm | 2024-09-25 | 1 | CL 08 LED VERLICHTING | 23:00-06:00 Dim 00-30% | Citytouch OLC aanwezig | OV | 105002.786 | 426362.999
Zwijndrecht | Onderdijkserijweg (Zwijndrecht) | 029 004006 | Aluminium 4.0m zonder MVB | 4 | 2004-11-01 | Hoogwerker gebruiken | Inspectie 2024 | 029 004006.01 | 131130 LW-SRDS2 10W 1200 LM 8A 730 DANB CC G4 XiSR22 X XC7040C3M SPD (diameter 60 mm) | 2024-09-25 | LED 10W 3000K 1200lm | 2024-09-25 | 1 | CL 08 LED VERLICHTING | 23:00-06:00 Dim 00-30% | Citytouch OLC aanwezig | OV | 105009.447 | 426349.959
Zwijndrecht | Onderdijkserijweg (Zwijndrecht) | 030 004006 | Aluminium 4.0m zonder MVB | 4 | 2004-11-01 | Hoogwerker gebruiken | Inspectie 2024 | 030 004006.01 | 131130 LW-SRDS2 10W 1200 LM 8A 730 DANB CC G4 XiSR22 X XC7040C3M SPD (diameter 60 mm) | 2024-09-25 | LED 10W 3000K 1200lm | 2024-09-25 | 1 | CL 08 LED VERLICHTING | 23:00-06:00 Dim 00-30% | Citytouch OLC aanwezig | OV | 104992.244 | 426325.028
Zwijndrecht | Onderdijkserijweg (Zwijndrecht) | 031 004006 | Aluminium 4.0m zonder MVB | 4 | 2004-11-01 | Hoogwerker gebruiken | Inspectie 2024 | 031 004006.01 | 131130 LW-SRDS2 10W 1200 LM 8A 730 DANB CC G4 XiSR22 X XC7040C3M SPD (diameter 60 mm) | 2024-09-25 | LED 10W 3000K 1200lm | 2024-09-25 | 1 | CL 08 LED VERLICHTING | 23:00-06:00 Dim 00-30% | Citytouch OLC aanwezig | OV | 104985.726 | 426290.538
Zwijndrecht | Onderdijkserijweg (Zwijndrecht) | 032 004006 | Aluminium 4.0m zonder MVB | 4 | 2004-11-01 | Hoogwerker gebruiken | Inspectie 2024 | 032 004006.01 | 131130 LW-SRDS2 10W 1200 LM 8A 730 DANB CC G4 XiSR22 X XC7040C3M SPD (diameter 60 mm) | 2024-09-25 | LED 10W 3000K 1200lm | 2024-09-25 | 1 | CL 08 LED VERLICHTING | 23:00-06:00 Dim 00-30% | Citytouch OLC aanwezig | OV | 104975.16 | 426255.484
Zwijndrecht | Onderdijkserijweg (Zwijndrecht) | 033 004006 | Aluminium 4.0m zonder MVB | 4 | 2004-11-01 | Hoogwerker gebruiken | Inspectie 2024 | 033 004006.01 | 131130 LW-SRDS2 10W 1200 LM 8A 730 DANB CC G4 XiSR22 X XC7040C3M SPD (diameter 60 mm) | 2024-09-25 | LED 10W 3000K 1200lm | 2024-09-25 | 1 | CL 08 LED VERLICHTING | 23:00-06:00 Dim 00-30% | Citytouch OLC aanwezig | OV | 104966.127 | 426227.451
Zwijndrecht | Onderdijkserijweg (Zwijndrecht) | 034 004006 | Aluminium 4.0m zonder MVB | 4 | 2004-11-01 | Hoogwerker gebruiken | Inspectie 2024 | 034 004006.01 | 131130 LW-SRDS2 10W 1200 LM 8A 730 DANB CC G4 XiSR22 X XC7040C3M SPD (diameter 60 mm) | 2024-09-25 | LED 10W 3000K 1200lm | 2024-09-25 | 1 | CL 08 LED VERLICHTING | 23:00-06:00 Dim 00-30% | Citytouch OLC aanwezig | OV | 104951.092 | 426198.363
Zwijndrecht | Onderdijkserijweg (Zwijndrecht) | 035 004006 | Aluminium 4.0m zonder MVB | 4 | 2004-11-01 | Hoogwerker gebruiken | Inspectie 2024 | 035 004006.01 | 131130 LW-SRDS2 10W 1200 LM 8A 730 DANB CC G4 XiSR22 X XC7040C3M SPD (diameter 60 mm) | 2024-09-25 | LED 10W 3000K 1200lm | 2024-09-25 | 1 | CL 08 LED VERLICHTING | 23:00-06:00 Dim 00-30% | Citytouch OLC aanwezig | OV | 104930.894 | 426170.941
Zwijndrecht | Onderdijkserijweg (Zwijndrecht) | 035A004006 | 127021 LineX Staal gegalvaniseerd 04,0m con. | 4 | 2024-04-24 | Hoogwerker gebruiken | Inspectie 2024 | 035A004006.01 | 131110 LW-SRDS2 5W 500 LM 8A 730 DANB CC G4 XiSR X XC 7040C3M SPD (diameter 60 mm) XiSR22 | 2024-04-24 | LED 05W 3000K 500lm | 2024-04-24 | 1 | CL 08 LED VERLICHTING | Nacht astronomisch in / uit | Zhaga Ready | OV | 104945.804 | 426167.444
Zwijndrecht | Onderdijkserijweg (Zwijndrecht) | 036 004006 | Aluminium 4.0m zonder MVB | 4 | 2004-11-01 | Hoogwerker gebruiken | Inspectie 2024 | 036 004006.01 | 131130 LW-SRDS2 10W 1200 LM 8A 730 DANB CC G4 XiSR22 X XC7040C3M SPD (diameter 60 mm) | 2024-09-25 | LED 10W 3000K 1200lm | 2024-09-25 | 1 | CL 08 LED VERLICHTING | 23:00-06:00 Dim 00-30% | Citytouch OLC aanwezig | OV | 104918.051 | 426139.613
Zwijndrecht | Onderdijkserijweg (Zwijndrecht) | 037 004006 | Aluminium 4.0m zonder MVB | 4 | 2004-11-01 | Hoogwerker gebruiken | Inspectie 2024 | 037 004006.01 | 131130 LW-SRDS2 10W 1200 LM 8A 730 DANB CC G4 XiSR22 X XC7040C3M SPD (diameter 60 mm) | 2024-09-25 | LED 10W 3000K 1200lm | 2024-09-25 | 1 | CL 08 LED VERLICHTING | 23:00-06:00 Dim 00-30% | Citytouch OLC aanwezig | OV | 104900.081 | 426110.657
Zwijndrecht | Onderdijkserijweg (Zwijndrecht) | 038 004006 | Aluminium 4.0m zonder MVB | 4 | 2004-11-01 | Hoogwerker gebruiken | Inspectie 2024 | 038 004006.01 | 131130 LW-SRDS2 10W 1200 LM 8A 730 DANB CC G4 XiSR22 X XC7040C3M SPD (diameter 60 mm) | 2024-09-25 | LED 10W 3000K 1200lm | 2024-09-25 | 1 | CL 08 LED VERLICHTING | 23:00-06:00 Dim 00-30% | Citytouch OLC aanwezig | OV | 104880.026 | 426083.343
Zwijndrecht | Onderdijkserijweg (Zwijndrecht) | 039 004006 | Aluminium 4.0m zonder MVB | 4 | 2004-11-01 | Hoogwerker gebruiken | Inspectie 2024 | 039 004006.01 | 131130 LW-SRDS2 10W 1200 LM 8A 730 DANB CC G4 XiSR22 X XC7040C3M SPD (diameter 60 mm) | 2024-09-25 | LED 10W 3000K 1200lm | 2024-09-25 | 1 | CL 08 LED VERLICHTING | 23:00-06:00 Dim 00-30% | Citytouch OLC aanwezig | OV | 104861.673 | 426056.915
Zwijndrecht | Onderdijkserijweg (Zwijndrecht) | 040 004006 | Aluminium 4.0m zonder MVB | 4 | 2004-11-01 | Hoogwerker gebruiken | Inspectie 2024 | 040 004006.01 | Axia 2.1 WW 5167 8 led 480mA 13W 1600lm | 2022-08-11 | LED 13W 3000K 1600lm | 2022-08-11 | 1 | CL 08 LED VERLICHTING | Nacht astronomisch in / uit |  | OV | 104835.239 | 426029.358
Zwijndrecht | Onderdijkserijweg (Zwijndrecht) | 041 004006 | 127021 Staal gegalvaniseerd 04,0m con. | 4 | 2014-10-15 | Hoogwerker gebruiken | Inspectie 2024 | 041 004006.01 | Axia 2.1 WW 5167 8 led 480mA 13W 1600lm | 2022-08-11 | LED 13W 3000K 1600lm | 2022-08-11 | 1 | CL 08 LED VERLICHTING | Nacht astronomisch in / uit |  | OV | 104807.653 | 426008.44
Zwijndrecht | Onderdijkserijweg (Zwijndrecht) | 041A004006 | 127021 Staal gegalvaniseerd 04,0m con. | 4 | 2014-12-01 | Hoogwerker gebruiken | Inspectie 2020 | 041A004006.01 | 2550 1xPLL18/24 Iris | 2014-12-01 | 310024 PL-L 24W/830 4P MASTER | 2020-12-04 | 1 | CL 01b PL-L EVSA 20.000u Zwijndrecht boven A16 | Nacht astronomisch in / uit |  | OV | 104784.723 | 425991.07
Zwijndrecht | Onderdijkserijweg (Zwijndrecht) | 042 004006 | Aluminium 4.0m zonder MVB | 4 | 2011-04-27 | Hoogwerker gebruiken | Inspectie 2020 | 042 004006.01 | KFK 1xPLL18/24 E | 2011-04-27 | 310024 PL-L 24W/830 4P MASTER | 2020-12-04 | 1 | CL 01b PL-L EVSA 20.000u Zwijndrecht boven A16 | Nacht astronomisch in / uit |  | OV | 104771.59 | 425992.99
Zwijndrecht | Onderdijkserijweg (Zwijndrecht) | 042A004006 | 127091-750 Staal gegalv. 06,0m UE 750mm | 6 | 2014-12-01 | Hoogwerker gebruiken | Inspectie 2020 | 042A004006.01 | LIBRA 1xPLL24 E RAL9007 | 2014-12-01 | 310024 PL-L 24W/830 4P MASTER | 2020-12-04 | 1 | CL 01b PL-L EVSA 20.000u Zwijndrecht boven A16 | Nacht astronomisch in / uit |  | OV | 104767.794 | 425981.102
Zwijndrecht | Onderdijkserijweg (Zwijndrecht) | 043 004006 | 127091-750 Staal gegalv. 06,0m UE 750mm | 6 | 2014-12-01 | Hoogwerker gebruiken | Inspectie 2020 | 043 004006.01 | LIBRA 1xPLL24 E RAL9007 | 2014-12-01 | 310024 PL-L 24W/830 4P MASTER | 2020-12-04 | 1 | CL 01b PL-L EVSA 20.000u Zwijndrecht boven A16 | Nacht astronomisch in / uit |  | OV | 104752.265 | 425967.927
Zwijndrecht | Onderdijkserijweg (Zwijndrecht) | 044 004006 | Aluminium 4.0m zonder MVB | 4 | 2011-04-27 | Hoogwerker gebruiken | Inspectie 2020 | 044 004006.01 | KFK 1xPLL18/24 E | 2011-04-27 | 310024 PL-L 24W/830 4P MASTER | 2020-12-04 | 1 | CL 01b PL-L EVSA 20.000u Zwijndrecht boven A16 | Nacht astronomisch in / uit |  | OV | 104737.4 | 425951.1
Zwijndrecht | Onderdijkserijweg (Zwijndrecht) | 045 004006 | 127091-750 Staal gegalv. 06,0m UE 750mm | 6 | 2014-12-01 | Hoogwerker gebruiken | Inspectie 2020 | 045 004006.01 | LIBRA 1xPLL24 E RAL9007 | 2014-12-01 | 310024 PL-L 24W/830 4P MASTER | 2020-12-04 | 1 | CL 01b PL-L EVSA 20.000u Zwijndrecht boven A16 | Nacht astronomisch in / uit |  | OV | 104720.32 | 425931.759
Zwijndrecht | Onderdijkserijweg (Zwijndrecht) | 050 004006 | 127091-750 Staal gegalv. 06,0m UE 750mm | 6 | 2014-12-01 | Hoogwerker gebruiken | Inspectie 2020 | 050 004006.01 | LIBRA 1xPLL24 E RAL9007 | 2014-12-01 | 310024 PL-L 24W/830 4P MASTER | 2020-12-04 | 1 | CL 01b PL-L EVSA 20.000u Zwijndrecht boven A16 | Nacht astronomisch in / uit |  | OV | 104706.626 | 425907.508
Zwijndrecht | Onderdijkserijweg (Zwijndrecht) | 051 004006 | 127296 Aluminium 6.0m con. UE 750mm | 6 | 2003-09-01 | Hoogwerker gebruiken | Inspectie 2020 | 051 004006.01 | 2500 1xPLL24 E | 2003-09-01 | 310024 PL-L 24W/830 4P MASTER | 2020-12-04 | 1 | CL 01b PL-L EVSA 20.000u Zwijndrecht boven A16 | Nacht astronomisch in / uit |  | OV | 104699.396 | 425889.13
Zwijndrecht | Onderdijkserijweg (Zwijndrecht) | 052 004006 | Luifelverlichting 03,5m | 3.5 | 2003-09-01 | Hoogwerker gebruiken | Inspectie 2020 | 052 004006.01 | VENTEGO 1xPLL36 EVSA | 2003-09-01 | 310036 PL-L 36W/830 4P MASTER | 2020-12-04 | 1 | CL 01b PL-L EVSA 20.000u Zwijndrecht boven A16 | Nacht astronomisch in / uit |  | OV | 104680.96 | 425872.915
Zwijndrecht | Onderdijkserijweg (Zwijndrecht) | 053 004006 | Luifelverlichting 03,5m | 3.5 | 2003-09-01 | Hoogwerker gebruiken | Inspectie 2020 | 053 004006.01 | VENTEGO 1xPLL36 EVSA | 2003-09-01 | 310036 PL-L 36W/830 4P MASTER | 2020-12-04 | 1 | CL 01b PL-L EVSA 20.000u Zwijndrecht boven A16 | Nacht astronomisch in / uit |  | OV | 104677.946 | 425870.148
Zwijndrecht | Onderdijkserijweg (Zwijndrecht) | 054 004006 | Luifelverlichting 03,5m | 3.5 | 2003-09-01 | Hoogwerker gebruiken | Inspectie 2020 | 054 004006.01 | VENTEGO 1xPLL36 EVSA | 2003-09-01 | 310036 PL-L 36W/830 4P MASTER | 2020-12-14 | 1 | CL 01b PL-L EVSA 20.000u Zwijndrecht boven A16 | Nacht astronomisch in / uit |  | OV | 104675.87 | 425867.281
Zwijndrecht | Onderdijkserijweg (Zwijndrecht) | 055 004006 | Luifelverlichting 03,5m | 3.5 | 2003-09-01 | Hoogwerker gebruiken | Inspectie 2020 | 055 004006.01 | VENTEGO 1xPLL36 EVSA | 2003-09-01 | 310036 PL-L 36W/830 4P MASTER | 2020-12-04 | 1 | CL 01b PL-L EVSA 20.000u Zwijndrecht boven A16 | Nacht astronomisch in / uit |  | OV | 104673.102 | 425864.761
Zwijndrecht | Onderdijkserijweg (Zwijndrecht) | 056 004006 | Luifelverlichting 03,5m | 3.5 | 2003-09-01 | Hoogwerker gebruiken | Inspectie 2020 | 056 004006.01 | VENTEGO 1xPLL36 EVSA | 2003-09-01 | 310036 PL-L 36W/830 4P MASTER | 2020-12-04 | 1 | CL 01b PL-L EVSA 20.000u Zwijndrecht boven A16 | Nacht astronomisch in / uit |  | OV | 104671.027 | 425862.29
Zwijndrecht | Onderdijkserijweg (Zwijndrecht) | 057 004006 | Aluminium 4.0m zonder MVB | 4 | 2003-09-01 | Ladder gebruiken | Inspectie 2020 | 057 004006.01 | FGS 103 1xPLL 24 E | 2003-09-01 | 310024 PL-L 24W/830 4P MASTER | 2020-12-04 | 1 | CL 01b PL-L EVSA 20.000u Zwijndrecht boven A16 | Nacht astronomisch in / uit |  | OV | 104664.826 | 425852.889
Zwijndrecht | Onderdijkserijweg (Zwijndrecht) | 058 004006 | Luifelverlichting 03,5m | 3.5 | 2003-09-01 | Ladder gebruiken | Inspectie 2020 | 058 004006.01 | VENTEGO 1xPLL36 EVSA | 2003-09-01 | 310036 PL-L 36W/830 4P MASTER | 2020-12-04 | 1 | CL 01b PL-L EVSA 20.000u Zwijndrecht boven A16 | Nacht astronomisch in / uit |  | OV | 104654.767 | 425844.498
Zwijndrecht | Onderdijkserijweg (Zwijndrecht) | 059 004006 | Luifelverlichting 03,5m | 3.5 | 2003-09-01 | Ladder gebruiken | Inspectie 2020 | 059 004006.01 | VENTEGO 1xPLL36 EVSA | 2003-09-01 | 310036 PL-L 36W/830 4P MASTER | 2020-12-04 | 1 | CL 01b PL-L EVSA 20.000u Zwijndrecht boven A16 | Nacht astronomisch in / uit |  | OV | 104651.308 | 425841.039
Zwijndrecht | Onderdijkserijweg (Zwijndrecht) | 060 004006 | Luifelverlichting 03,5m | 3.5 | 2003-09-01 | Ladder gebruiken | Inspectie 2020 | 060 004006.01 | VENTEGO 1xPLL36 EVSA | 2003-09-01 | 310036 PL-L 36W/830 4P MASTER | 2020-12-04 | 1 | CL 01b PL-L EVSA 20.000u Zwijndrecht boven A16 | Nacht astronomisch in / uit |  | OV | 104648.935 | 425837.827
Zwijndrecht | Onderdijkserijweg (Zwijndrecht) | 061 004006 | Luifelverlichting 03,5m | 3.5 | 2003-09-01 | Ladder gebruiken |  | 061 004006.01 | Venus 534mm PLL/ TLD 18 | 2003-09-01 | 391018 TL-D Xtreme 18W/840 | 2024-10-17 | 1 | CL 10 LUMINETTE-LL ANWB | Nacht astronomisch in / uit |  | OV | 104646.366 | 425835.504
[11 empty] | 391018 TL-D Xtreme 18W/840 | 2024-10-17 | 2 | CL 10 LUMINETTE-LL ANWB | Nacht astronomisch in / uit |  | OV
Zwijndrecht | Onderdijkserijweg (Zwijndrecht) | 062 004006 | Luifelverlichting 03,5m | 3.5 | 2003-09-01 | Ladder gebruiken | Inspectie 2020 | 062 004006.01 | VENTEGO 1xPLL36 EVSA | 2003-09-01 | 310036 PL-L 36W/830 4P MASTER | 2020-12-04 | 1 | CL 01b PL-L EVSA 20.000u Zwijndrecht boven A16 | Nacht astronomisch in / uit |  | OV | 104644.29 | 425833.033
Zwijndrecht | Onderdijkserijweg (Zwijndrecht) | 063 004006 | Aluminium 4.0m zonder MVB | 4 | 2003-09-01 | Ladder gebruiken | Inspectie 2020 | 063 004006.01 | FGS 103 1xPLL 24 E | 2003-09-01 | 310024 PL-L 24W/830 4P MASTER | 2020-12-04 | 1 | CL 01b PL-L EVSA 20.000u Zwijndrecht boven A16 | Nacht astronomisch in / uit |  | OV | 104636.9 | 425822.258
Zwijndrecht | Onderdijkserijweg (Zwijndrecht) | 064 004006 | Luifelverlichting 03,5m | 3.5 | 2003-09-01 | Ladder gebruiken | Inspectie 2020 | 064 004006.01 | VENTEGO 1xPLL36 EVSA | 2003-09-01 | 310036 PL-L 36W/830 4P MASTER | 2020-12-14 | 1 | CL 01b PL-L EVSA 20.000u Zwijndrecht boven A16 | Nacht astronomisch in / uit |  | OV | 104628.315 | 425815.6
Zwijndrecht | Onderdijkserijweg (Zwijndrecht) | 065 004006 | Luifelverlichting 03,5m | 3.5 | 2003-09-01 | Ladder gebruiken | Inspectie 2020 | 065 004006.01 | VENTEGO 1xPLL36 EVSA | 2003-09-01 | 310036 PL-L 36W/830 4P MASTER | 2020-12-14 | 1 | CL 01b PL-L EVSA 20.000u Zwijndrecht boven A16 | Nacht astronomisch in / uit |  | OV | 104625.251 | 425812.585
Zwijndrecht | Onderdijkserijweg (Zwijndrecht) | 066 004006 | Luifelverlichting 03,5m | 3.5 | 2003-09-01 | Ladder gebruiken | Inspectie 2020 | 066 004006.01 | VENTEGO 1xPLL36 EVSA | 2003-09-01 | 310036 PL-L 36W/830 4P MASTER | 2020-12-14 | 1 | CL 01b PL-L EVSA 20.000u Zwijndrecht boven A16 | Nacht astronomisch in / uit |  | OV | 104622.532 | 425809.57
Zwijndrecht | Onderdijkserijweg (Zwijndrecht) | 067 004006 | Luifelverlichting 03,5m | 3.5 | 2003-09-01 | Ladder gebruiken | Inspectie 2020 | 067 004006.01 | VENTEGO 1xPLL36 EVSA | 2003-09-01 | 310036 PL-L 36W/830 4P MASTER | 2020-12-14 | 1 | CL 01b PL-L EVSA 20.000u Zwijndrecht boven A16 | Nacht astronomisch in / uit |  | OV | 104619.814 | 425806.407
Zwijndrecht | Onderdijkserijweg (Zwijndrecht) | 068 004006 | Luifelverlichting 03,5m | 3.5 | 2003-09-01 | Ladder gebruiken | Inspectie 2020 | 068 004006.01 | VENTEGO 1xPLL36 EVSA | 2003-09-01 | 310036 PL-L 36W/830 4P MASTER | 2020-12-14 | 1 | CL 01b PL-L EVSA 20.000u Zwijndrecht boven A16 | Nacht astronomisch in / uit |  | OV | 104617.739 | 425803.64
Zwijndrecht | Onderdijkserijweg (Zwijndrecht) | 069 004006 | Aluminium 4.0m zonder MVB | 4 | 2003-09-01 | Hoogwerker gebruiken | Inspectie 2020 | 069 004006.01 | FGS 103 1xPLL 24 E | 2003-09-01 | 310024 PL-L 24W/830 4P MASTER | 2020-12-14 | 1 | CL 01b PL-L EVSA 20.000u Zwijndrecht boven A16 | Nacht astronomisch in / uit |  | OV | 104614.21 | 425797.384
Zwijndrecht | Onderdijkserijweg (Zwijndrecht) | 070 004006 | Aluminium 4.0m zonder MVB | 4 | 2003-09-01 | Hoogwerker gebruiken | Inspectie 2020 | 070 004006.01 | FGS 103 1xPLL 24 E | 2003-09-01 | 310024 PL-L 24W/830 4P MASTER | 2020-12-14 | 1 | CL 01b PL-L EVSA 20.000u Zwijndrecht boven A16 | Nacht astronomisch in / uit |  | OV | 104588.732 | 425801.442
Zwijndrecht | Onderdijkserijweg (Zwijndrecht) | 071 004006 | Aluminium 4.0m zonder MVB | 4 | 2003-09-01 | Hoogwerker gebruiken | Inspectie 2020 | 071 004006.01 | FGS 103 1xPLL 24 E | 2003-09-01 | 310024 PL-L 24W/830 4P MASTER | 2020-12-14 | 1 | CL 01b PL-L EVSA 20.000u Zwijndrecht boven A16 | Nacht astronomisch in / uit |  | OV | 104567.35 | 425812.87
Zwijndrecht | Onderdijkserijweg (Zwijndrecht) | 072 004006 | 127091-750 Staal gegalv. 06,0m UE 750mm | 6 | 2021-04-20 | Hoogwerker gebruiken | Inspectie 2021 | 072 004006.01 | Axia 2.1 WW 5187 8 led 480mA 13W 1600lm | 2021-04-20 | LED 13W 3000K 1600lm | 2021-04-20 | 1 | CL 08 LED VERLICHTING | Nacht astronomisch in / uit |  | OV | 104549.171 | 425794.212
Zwijndrecht | Onderdijkserijweg (Zwijndrecht) | 073 004006 | 127091-750 Staal gegalv. 06,0m UE 750mm | 6 | 2014-12-01 | Hoogwerker gebruiken | Inspectie 2023 | 073 004006.01 | 140410 Axia 2.1 WW 830 5167 8L oslon square giant 500mA 1737lm 14W | 2023-11-20 | LED 14W 3000K 1740lm | 2023-11-20 | 1 | CL 08 LED VERLICHTING | Nacht astronomisch in / uit |  | OV | 104538.662 | 425773.108
Zwijndrecht | Onderdijkserijweg (Zwijndrecht) | 074 004006 | 127296 Aluminium 6.0m con. UE 750mm | 6 | 2005-12-01 | Hoogwerker gebruiken | Inspectie 2023 | 074 004006.01 | 140410 Axia 2.1 WW 830 5167 8L oslon square giant 500mA 1737lm 14W | 2023-11-20 | LED 14W 3000K 1740lm | 2023-11-20 | 1 | CL 08 LED VERLICHTING | Nacht astronomisch in / uit |  | OV | 104533.32 | 425749.25
Zwijndrecht | Onderdijkserijweg (Zwijndrecht) | 075 004006 | 127091-750 Staal gegalv. 06,0m UE 750mm | 6 | 2014-12-01 | Hoogwerker gebruiken | Inspectie 2023 | 075 004006.01 | 140410 Axia 2.1 WW 830 5167 8L oslon square giant 500mA 1737lm 14W | 2023-11-20 | LED 14W 3000K 1740lm | 2023-11-20 | 1 | CL 08 LED VERLICHTING | Nacht astronomisch in / uit |  | OV | 104517.415 | 425732.458
Zwijndrecht | Onderdijkserijweg (Zwijndrecht) | 076 004006 | 127091-750 Staal gegalv. 06,0m UE 750mm | 6 | 2014-12-01 | Hoogwerker gebruiken | Inspectie 2023 | 076 004006.01 | 140410 Axia 2.1 WW 830 5167 8L oslon square giant 500mA 1737lm 14W | 2023-11-20 | LED 14W 3000K 1740lm | 2023-11-20 | 1 | CL 08 LED VERLICHTING | Nacht astronomisch in / uit |  | OV | 104500.106 | 425719.913
Zwijndrecht | Onderdijkserijweg (Zwijndrecht) | 077 004006 | 127091-750 Staal gegalv. 06,0m UE 750mm | 6 | 2014-12-01 | Hoogwerker gebruiken | Inspectie 2023 | 077 004006.01 | 140410 Axia 2.1 WW 830 5167 8L oslon square giant 500mA 1737lm 14W | 2023-11-20 | LED 14W 3000K 1740lm | 2023-11-20 | 1 | CL 08 LED VERLICHTING | Nacht astronomisch in / uit |  | OV | 104483.587 | 425705.43
Zwijndrecht | Onderdijkserijweg (Zwijndrecht) | 078 004006 | 127296 Aluminium 6.0m con. UE 750mm | 6 | 2003-01-01 | Hoogwerker gebruiken | Inspectie 2023 | 078 004006.01 | 140410 Axia 2.1 WW 830 5167 8L oslon square giant 500mA 1737lm 14W | 2023-11-20 | LED 14W 3000K 1740lm | 2023-11-20 | 1 | CL 08 LED VERLICHTING | Nacht astronomisch in / uit |  | OV | 104468.182 | 425693.687
Zwijndrecht | Onderdijkserijweg (Zwijndrecht) | 079 004006 | 127091-750 Staal gegalv. 06,0m UE 750mm | 6 | 2014-12-01 | Hoogwerker gebruiken | Inspectie 2023 | 079 004006.01 | 140410 Axia 2.1 WW 830 5167 8L oslon square giant 500mA 1737lm 14W | 2023-11-20 | LED 14W 3000K 1740lm | 2023-11-20 | 1 | CL 08 LED VERLICHTING | Nacht astronomisch in / uit |  | OV | 104451.31 | 425681.202
Zwijndrecht | Onderdijkserijweg (Zwijndrecht) | 080 004006 | 127091-750 Staal gegalv. 06,0m UE 750mm | 6 | 2017-07-11 | Hoogwerker gebruiken | Inspectie 2023 | 080 004006.01 | 140410 Axia 2.1 WW 830 5167 8L oslon square giant 500mA 1737lm 14W | 2023-11-20 | LED 14W 3000K 1740lm | 2023-11-20 | 1 | CL 08 LED VERLICHTING | Nacht astronomisch in / uit |  | OV | 104432.041 | 425667.166
Zwijndrecht | Onderdijkserijweg (Zwijndrecht) | 081 004006 | 127021 Staal gegalvaniseerd 04,0m con. | 4 | 2013-08-01 | Ladder gebruiken | Inspectie 2021 | 081 004006.01 | Piano-Mini 16LED .... NW 350mA | 2013-08-01 | LED 19W 4000K 2352lm | 2013-08-01 | 1 | CL 08 LED VERLICHTING | 22:00-06:00 Dim 00-50% | basis -0% - nacht -50% | OV | 104413.726 | 425656.403
Zwijndrecht | Onderdijkserijweg (Zwijndrecht) | 082 004006 | 127021 Staal gegalvaniseerd 04,0m con. | 4 | 2013-08-01 | Hoogwerker gebruiken | Inspectie 2021 | 082 004006.01 | Piano-Mini 16LED .... NW 350mA | 2013-08-01 | LED 19W 4000K 2352lm | 2013-08-01 | 1 | CL 08 LED VERLICHTING | 22:00-06:00 Dim 00-50% | basis -0% - nacht -50% | OV | 104393.73 | 425638.39
Zwijndrecht | Onderdijkserijweg (Zwijndrecht) | 083 004006 | 127021 Staal gegalvaniseerd 04,0m con. | 4 | 2013-08-01 | Hoogwerker gebruiken | Inspectie 2021 | 083 004006.01 | Piano-Mini 16LED .... NW 350mA | 2013-08-01 | LED 19W 4000K 2352lm | 2013-08-01 | 1 | CL 08 LED VERLICHTING | 22:00-06:00 Dim 00-50% | basis -0% - nacht -50% | OV | 104373.373 | 425620.51
Zwijndrecht | Onderdijkserijweg (Zwijndrecht) | 084 004006 | 127021 Staal gegalvaniseerd 04,0m con. | 4 | 2013-08-01 | Ladder gebruiken | Inspectie 2021 | 084 004006.01 | Piano-Mini 16LED .... NW 350mA | 2013-08-01 | LED 19W 4000K 2352lm | 2013-08-01 | 1 | CL 08 LED VERLICHTING | 22:00-06:00 Dim 00-50% | basis -0% - nacht -50% | OV | 104353.698 | 425615.194
Zwijndrecht | Onderdijkserijweg (Zwijndrecht) | 085 004006 | 127021 Staal gegalvaniseerd 04,0m con. | 4 | 2013-08-01 | Hoogwerker gebruiken | Inspectie 2021 | 085 004006.01 | Piano-Mini 16LED .... NW 350mA | 2013-08-01 | LED 19W 4000K 2352lm | 2013-08-01 | 1 | CL 08 LED VERLICHTING | 22:00-06:00 Dim 00-50% | basis -0% - nacht -50% | OV | 104329.026 | 425567.523
Zwijndrecht | Onderdijkserijweg (Zwijndrecht) | 086 004006 | 127021 Staal gegalvaniseerd 04,0m con. | 4 | 2013-08-01 | Hoogwerker gebruiken | Inspectie 2021 | 086 004006.01 | Piano-Mini 16LED .... NW 350mA | 2013-08-01 | LED 19W 4000K 2352lm | 2013-08-01 | 1 | CL 08 LED VERLICHTING | 22:00-06:00 Dim 00-50% | basis -0% - nacht -50% | OV | 104308.716 | 425550.947
Zwijndrecht | Onderdijkserijweg (Zwijndrecht) | 087 004006 | 127021 Staal gegalvaniseerd 04,0m con. | 4 | 2018-02-21 | Hoogwerker gebruiken | Inspectie 2024 | 087 004006.01 | KFK LED2WELL 1050lm | 2018-02-21 | LED 09W 3000K 1050lm | 2018-02-21 | 1 | CL 08 LED VERLICHTING | Nacht astronomisch in / uit |  | OV | 104296.526 | 425554.73
Zwijndrecht | Onderdijkserijweg (Zwijndrecht) | 088 004006 | 127021 Staal gegalvaniseerd 04,0m con. | 4 | 2018-02-21 | Ladder gebruiken | Inspectie 2024 | 088 004006.01 | KFK LED2WELL 1050lm | 2018-02-21 | LED 09W 3000K 1050lm | 2018-02-21 | 1 | CL 08 LED VERLICHTING | Nacht astronomisch in / uit |  | OV | 104262.742 | 425567.597
Zwijndrecht | Onderdijkserijweg (Zwijndrecht) | 089 004006 | 127021 Staal gegalvaniseerd 04,0m con. | 4 | 2018-02-21 | Hoogwerker gebruiken | Inspectie 2024 | 089 004006.01 | KFK LED2WELL 1600lm | 2019-03-10 | LED 13W 3000K 1600lm | 2019-03-10 | 1 | CL 08 LED VERLICHTING | Nacht astronomisch in / uit |  | OV | 104306.158 | 425571.85
Zwijndrecht | Onderdijkserijweg (Zwijndrecht) | 090 004006 | 127021 Staal gegalvaniseerd 04,0m con. | 4 | 2018-02-21 | Hoogwerker gebruiken | Inspectie 2024 | 090 004006.01 | KFK LED2WELL 1050lm | 2018-02-21 | LED 09W 3000K 1050lm | 2018-02-21 | 1 | CL 08 LED VERLICHTING | Nacht astronomisch in / uit |  | OV | 104322.6 | 425569.95
Zwijndrecht | Onderdijkserijweg (Zwijndrecht) | 091 004006 | 127091-750 Staal gegalv. 06,0m UE 750mm | 6 | 2018-02-21 | Hoogwerker gebruiken | Inspectie 2020 | 091 004006.01 | Axia 2.1 WW 5187 8 led 480mA 13W 1600lm | 2020-09-25 | LED 13W 3000K 1600lm | 2020-09-25 | 1 | CL 08 LED VERLICHTING | Nacht astronomisch in / uit |  | OV | 104294.197 | 425528.596
Zwijndrecht | Onderdijkserijweg (Zwijndrecht) | 092 004006 | 127091-750 Staal gegalv. 06,0m UE 750mm | 6 | 2018-02-21 | Hoogwerker gebruiken | Inspectie 2020 | 092 004006.01 | Axia 2.1 WW 5187 8 led 480mA 13W 1600lm | 2020-09-25 | LED 13W 3000K 1600lm | 2020-09-25 | 1 | CL 08 LED VERLICHTING | Nacht astronomisch in / uit |  | OV | 104277.127 | 425509.755
Zwijndrecht | Onderdijkserijweg (Zwijndrecht) | 093 004006 | 127091-750 Staal gegalv. 06,0m UE 750mm | 6 | 2018-02-21 | Hoogwerker gebruiken | Inspectie 2020 | 093 004006.01 | Axia 2.1 WW 5187 8 led 480mA 13W 1600lm | 2020-09-25 | LED 13W 3000K 1600lm | 2020-09-25 | 1 | CL 08 LED VERLICHTING | Nacht astronomisch in / uit |  | OV | 104238.026 | 425472.436
Zwijndrecht | Onderdijkserijweg (Zwijndrecht) | 095 004006 | 127091-750 Staal gegalv. 06,0m UE 750mm | 6 | 2022-04-29 | Hoogwerker gebruiken | Inspectie 2024 | 095 004006.01 | Axia 2.1 WW 5167 8 led 690mA 2150lm | 2019-01-08 | LED 18W 3000K 2000lm | 2019-01-08 | 1 | CL 08 LED VERLICHTING | Nacht astronomisch in / uit |  | OV | 104168.52 | 425438.09
Zwijndrecht | Onderdijkserijweg (Zwijndrecht) | 096 004006 | 127091-750 Staal gegalv. 06,0m UE 750mm | 6 | 2019-01-08 | Hoogwerker gebruiken | Inspectie 2024 | 096 004006.01 | Axia 2.1 WW 5167 8 led 690mA 2150lm | 2019-01-08 | LED 18W 3000K 2000lm | 2019-01-08 | 1 | CL 08 LED VERLICHTING | Nacht astronomisch in / uit |  | OV | 104156.66 | 425424.109
Zwijndrecht | Onderdijkserijweg (Zwijndrecht) | 097 004006 | 127091-750 Staal gegalv. 06,0m UE 750mm | 6 | 2019-01-08 | Hoogwerker gebruiken | Inspectie 2024 | 097 004006.01 | Axia 2.1 WW 5167 8 led 690mA 2150lm | 2019-01-08 | LED 18W 3000K 2000lm | 2019-01-08 | 1 | CL 08 LED VERLICHTING | Nacht astronomisch in / uit |  | OV | 104133.118 | 425407.441
Zwijndrecht | Onderdijkserijweg (Zwijndrecht) | 098 004006 | 127091-750 Staal gegalv. 06,0m UE 750mm | 6 | 2019-01-08 | Hoogwerker gebruiken | Inspectie 2024 | 098 004006.01 | Axia 2.1 WW 5167 8 led 690mA 2150lm | 2019-01-08 | LED 18W 3000K 2000lm | 2019-01-08 | 1 | CL 08 LED VERLICHTING | Nacht astronomisch in / uit |  | OV | 104106.219 | 425388.41
Zwijndrecht | Onderdijkserijweg (Zwijndrecht) | 099 004006 | 127091-750 Staal gegalv. 06,0m UE 750mm | 6 | 2019-01-08 | Hoogwerker gebruiken | Inspectie 2024 | 099 004006.01 | Axia 2.1 WW 5167 8 led 690mA 2150lm | 2019-01-08 | LED 18W 3000K 2000lm | 2019-01-08 | 1 | CL 08 LED VERLICHTING | Nacht astronomisch in / uit |  | OV | 104084.198 | 425373.498
Zwijndrecht | Onderdijkserijweg (Zwijndrecht) | 100 004006 | 127091-750 Staal gegalv. 06,0m UE 750mm | 6 | 2019-01-08 | Hoogwerker gebruiken | Inspectie 2024 | 100 004006.01 | Axia 2.1 WW 5167 8 led 690mA 2150lm | 2019-01-08 | LED 18W 3000K 2000lm | 2019-01-08 | 1 | CL 08 LED VERLICHTING | Nacht astronomisch in / uit |  | OV | 104057.042 | 425355.1
Zwijndrecht | Onderdijkserijweg (Zwijndrecht) | 101 004006 | 127091-750 Staal gegalv. 06,0m UE 750mm | 6 | 2019-05-01 | Hoogwerker gebruiken | Inspectie 2024 | 101 004006.01 | Axia 2.1 WW 5167 8 led 690mA 2150lm | 2019-05-01 | LED 18W 3000K 2000lm | 2019-05-01 | 1 | CL 08 LED VERLICHTING | Nacht astronomisch in / uit |  | OV | 104026.843 | 425336.469
Zwijndrecht | Onderdijkserijweg (Zwijndrecht) | 102 004006 | 127091-750 Staal gegalv. 06,0m UE 750mm | 6 | 2019-05-01 | Hoogwerker gebruiken | Inspectie 2024 | 102 004006.01 | Axia 2.1 WW 5167 8 led 690mA 2150lm | 2019-05-01 | LED 18W 3000K 2000lm | 2019-05-01 | 1 | CL 08 LED VERLICHTING | Nacht astronomisch in / uit |  | OV | 104005.13 | 425320.15
Zwijndrecht | Onderdijkserijweg (Zwijndrecht) | 103 004006 | 127091-750 Staal gegalv. 06,0m UE 750mm | 6 | 2019-05-01 | Hoogwerker gebruiken | Inspectie 2024 | 103 004006.01 | Axia 2.1 WW 5167 8 led 690mA 2150lm | 2019-05-01 | LED 18W 3000K 2000lm | 2019-05-01 | 1 | CL 08 LED VERLICHTING | Nacht astronomisch in / uit |  | OV | 103977.739 | 425304.388
Zwijndrecht | Onderdijkserijweg (Zwijndrecht) | 104 004006 | 127091-750 Staal gegalv. 06,0m UE 750mm | 6 | 2019-05-01 | Hoogwerker gebruiken | Inspectie 2024 | 104 004006.01 | Axia 2.1 WW 5167 8 led 690mA 2150lm | 2019-05-01 | LED 18W 3000K 2000lm | 2019-05-01 | 1 | CL 08 LED VERLICHTING | Nacht astronomisch in / uit |  | OV | 103954.58 | 425292.94
Zwijndrecht | Onderdijkserijweg (Zwijndrecht) | 105 004006 | 127091-750 Staal gegalv. 06,0m UE 750mm | 6 | 2019-05-01 | Hoogwerker gebruiken | Inspectie 2024 | 105 004006.01 | Axia 2.1 WW 5167 8 led 690mA 2150lm | 2019-05-01 | LED 18W 3000K 2000lm | 2019-05-01 | 1 | CL 08 LED VERLICHTING | Nacht astronomisch in / uit |  | OV | 103940.74 | 425298.73
Zwijndrecht | Onderdijkserijweg (Zwijndrecht) | 106 004006 | 127091-750 Staal gegalv. 06,0m UE 750mm | 6 | 2019-05-01 | Hoogwerker gebruiken | Inspectie 2024 | 106 004006.01 | Axia 2.1 WW 5167 8 led 690mA 2150lm | 2019-05-01 | LED 18W 3000K 2000lm | 2019-05-01 | 1 | CL 08 LED VERLICHTING | Nacht astronomisch in / uit |  | OV | 103920.76 | 425313.16
Zwijndrecht | Onrust | 001 004014 | 127091-750 Staal gegalv. 06,0m UE 750mm | 6 | 2019-12-20 | Hoogwerker gebruiken | Inspectie 2024 | 001 004014.01 | LIBRA 24LED WW RAL9007 | 2019-12-20 | LED 23W 3000K 2650lm | 2019-12-20 | 1 | CL 08 LED VERLICHTING | Nacht astronomisch in / uit |  | OV | 103443.02 | 426460.402
Zwijndrecht | Onrust | 002 004014 | 127091-750 Staal gegalv. 06,0m UE 750mm | 6 | 2019-12-20 | Hoogwerker gebruiken | Inspectie 2024 | 002 004014.01 | LIBRA 24LED WW RAL9007 | 2019-12-20 | LED 23W 3000K 2650lm | 2019-12-20 | 1 | CL 08 LED VERLICHTING | Nacht astronomisch in / uit |  | OV | 103424.837 | 426444.733
Zwijndrecht | Onrust | 003 004014 | 127091-750 Staal gegalv. 06,0m UE 750mm | 6 | 2019-12-20 | Hoogwerker gebruiken | Inspectie 2024 | 003 004014.01 | LIBRA 24LED WW RAL9007 | 2019-12-20 | LED 23W 3000K 2650lm | 2019-12-20 | 1 | CL 08 LED VERLICHTING | Nacht astronomisch in / uit |  | OV | 103422.976 | 426421.996
Zwijndrecht | Onrust | 004 004014 | 127091-750 Staal gegalv. 06,0m UE 750mm | 6 | 2019-12-20 | Hoogwerker gebruiken | Inspectie 2024 | 004 004014.01 | LIBRA 24LED WW RAL9007 | 2019-12-20 | LED 23W 3000K 2650lm | 2019-12-20 | 1 | CL 08 LED VERLICHTING | Nacht astronomisch in / uit |  | OV | 103398.802 | 426400.42
Zwijndrecht | Onrust | 005 004014 | 127091-750 Staal gegalv. 06,0m UE 750mm | 6 | 2019-12-20 | Hoogwerker gebruiken | Inspectie 2024 | 005 004014.01 | LIBRA 24LED WW RAL9007 | 2019-12-20 | LED 23W 3000K 2650lm | 2019-12-20 | 1 | CL 08 LED VERLICHTING | Nacht astronomisch in / uit |  | OV | 103390.854 | 426370.644
Zwijndrecht | Onrust | 006 004014 | 127296 Aluminium 6.0m con. UE 750mm | 6 | 2001-03-01 | Hoogwerker gebruiken | Inspectie 2024 | 006 004014.01 | LIBRA 24LED WW RAL9007 | 2019-12-20 | LED 23W 3000K 2650lm | 2019-12-20 | 1 | CL 08 LED VERLICHTING | Nacht astronomisch in / uit |  | OV | 103362.67 | 426340.108
Zwijndrecht | Onrust | 007 004014 | 127091-750 Staal gegalv. 06,0m UE 750mm | 6 | 2019-12-20 | Hoogwerker gebruiken | Inspectie 2024 | 007 004014.01 | LIBRA 24LED WW RAL9007 | 2019-12-20 | LED 23W 3000K 2650lm | 2019-12-20 | 1 | CL 08 LED VERLICHTING | Nacht astronomisch in / uit |  | OV | 103352.95 | 426323.37
Zwijndrecht | Onrust | 008 004014 | 127091-750 Staal gegalv. 06,0m UE 750mm | 6 | 2013-07-31 | Hoogwerker gebruiken | Inspectie 2024 | 008 004014.01 | LIBRA 24LED WW RAL9007 | 2019-12-20 | LED 23W 3000K 2650lm | 2019-12-20 | 1 | CL 08 LED VERLICHTING | Nacht astronomisch in / uit |  | OV | 103343.98 | 426290.3
Zwijndrecht | Onrust | 009 004014 | 127296 Aluminium 6.0m con. UE 750mm | 6 | 2001-03-01 | Hoogwerker gebruiken | Inspectie 2024 | 009 004014.01 | LIBRA 24LED WW RAL9007 | 2019-12-20 | LED 23W 3000K 2650lm | 2019-12-20 | 1 | CL 08 LED VERLICHTING | Nacht astronomisch in / uit |  | OV | 103330.274 | 426266.349
Zwijndrecht | Ooievaarplein | 001 004022 | 127021 Staal gegalvaniseerd 04,0m con. | 4 | 2019-06-21 | Hoogwerker gebruiken | Inspectie 2022 | 001 004022.01 | KFK LED2WELL 1600lm | 2016-07-01 | LED 13W 3000K 1600lm | 2016-07-01 | 1 | CL 08 LED VERLICHTING | Nacht astronomisch in / uit |  | OV | 101997.043 | 425412.29
Zwijndrecht | Ooievaarplein | 002 004022 | 127021 Staal gegalvaniseerd 04,0m con. | 4 | 2020-09-25 | Hoogwerker gebruiken | Inspectie 2020 | 002 004022.01 | KFK LED2WELL 1600lm overeenkomst | 2020-09-25 | LED 13W 3000K 1600lm | 2020-09-15 | 1 | CL 08 LED VERLICHTING | Nacht astronomisch in / uit |  | OV | 101993.56 | 425432.496
Zwijndrecht | Ooievaarplein | 003 004022 | 127021 Staal gegalvaniseerd 04,0m con. | 4 | 2016-07-01 | Hoogwerker gebruiken | Inspectie 2022 | 003 004022.01 | KFK LED2WELL 1600lm | 2016-07-01 | LED 13W 3000K 1600lm | 2016-07-01 | 1 | CL 08 LED VERLICHTING | Nacht astronomisch in / uit |  | OV | 102021.343 | 425429.26
Zwijndrecht | Ooievaarplein | 004 004022 | 127021 Staal gegalvaniseerd 04,0m con. | 4 | 2016-07-01 | Hoogwerker gebruiken | Inspectie 2022 | 004 004022.01 | KFK LED2WELL 1600lm | 2016-07-01 | LED 13W 3000K 1600lm | 2016-07-01 | 1 | CL 08 LED VERLICHTING | Nacht astronomisch in / uit |  | OV | 102025.921 | 425447.207
Zwijndrecht | Ooievaarplein | 005 004022 | 127021 Staal gegalvaniseerd 04,0m con. | 4 | 2016-07-01 | Hoogwerker gebruiken | Inspectie 2022 | 005 004022.01 | KFK LED2WELL 1600lm | 2016-07-01 | LED 13W 3000K 1600lm | 2016-07-01 | 1 | CL 08 LED VERLICHTING | Nacht astronomisch in / uit |  | OV | 102029.488 | 425465.629
Zwijndrecht | Ooievaarplein | 006 004022 | 127021 Staal gegalvaniseerd 04,0m con. | 4 | 2016-07-01 | Hoogwerker gebruiken | Inspectie 2022 | 006 004022.01 | KFK LED2WELL 1600lm | 2016-07-01 | LED 13W 3000K 1600lm | 2016-07-01 | 1 | CL 08 LED VERLICHTING | Nacht astronomisch in / uit |  | OV | 102037.44 | 425483.35
Zwijndrecht | Ooievaarplein | 007 004022 | 127021 Staal gegalvaniseerd 04,0m con. | 4 | 2016-07-01 | Hoogwerker gebruiken | Inspectie 2022 | 007 004022.01 | KFK LED2WELL 1600lm | 2016-07-01 | LED 13W 3000K 1600lm | 2016-07-01 | 1 | CL 08 LED VERLICHTING | Nacht astronomisch in / uit |  | OV | 102024.61 | 425486.068
Zwijndrecht | Ooievaarplein | 008 004022 | 127021 Staal gegalvaniseerd 04,0m con. | 4 | 2016-07-01 | Hoogwerker gebruiken | Inspectie 2022 | 008 004022.01 | KFK LED2WELL 1600lm | 2016-07-01 | LED 13W 3000K 1600lm | 2016-07-01 | 1 | CL 08 LED VERLICHTING | Nacht astronomisch in / uit |  | OV | 102025.75 | 425506.087
Zwijndrecht | Ooievaarplein | 009 004022 | 127021 Staal gegalvaniseerd 04,0m con. | 4 | 2016-07-01 | Hoogwerker gebruiken | Inspectie 2022 | 009 004022.01 | KFK LED2WELL 1600lm | 2016-07-01 | LED 13W 3000K 1600lm | 2016-07-01 | 1 | CL 08 LED VERLICHTING | Nacht astronomisch in / uit |  | OV | 102006.53 | 425489.19
Zwijndrecht | Ooievaarplein | 010 004022 | 127021 Staal gegalvaniseerd 04,0m con. | 4 | 2019-05-07 | Hoogwerker gebruiken | Inspectie 2022 | 010 004022.01 | KFK LED2WELL 1600lm | 2016-07-01 | LED 13W 3000K 1600lm | 2016-07-01 | 1 | CL 08 LED VERLICHTING | Nacht astronomisch in / uit |  | OV | 102007.679 | 425469.819
Zwijndrecht | Ooievaarplein | 011 004022 | 127021 Staal gegalvaniseerd 04,0m con. | 4 | 2016-07-01 | Hoogwerker gebruiken | Inspectie 2022 | 011 004022.01 | KFK LED2WELL 1600lm | 2016-07-01 | LED 13W 3000K 1600lm | 2016-07-01 | 1 | CL 08 LED VERLICHTING | Nacht astronomisch in / uit |  | OV | 102004.016 | 425451.594
Zwijndrecht | Oosterschelde | 001 004030 | 127015 Staal gegalvaniseerd 03,5m | 3.5 | 2016-07-01 | Hoogwerker gebruiken | Inspectie 2020 | 001 004030.01 | KFK 1xPLL18/24 E | 2017-02-20 | 310024 PL-L 24W/830 4P MASTER | 2020-12-08 | 1 | CL 01b PL-L EVSA 20.000u Zwijndrecht boven A16 | Nacht astronomisch in / uit |  | OV | 105044.558 | 426185.386
Zwijndrecht | Oosterschelde | 002 004030 | 127015 Staal gegalvaniseerd 03,5m | 3.5 | 2016-07-01 | Hoogwerker gebruiken | Inspectie 2020 | 002 004030.01 | KFK 1xPLL18/24 E | 2016-07-01 | 310024 PL-L 24W/830 4P MASTER | 2020-12-08 | 1 | CL 01b PL-L EVSA 20.000u Zwijndrecht boven A16 | Nacht astronomisch in / uit |  | OV | 105054.313 | 426165.588
Zwijndrecht | Oosterschelde | 003 004030 | 127015 Staal gegalvaniseerd 03,5m | 3.5 | 2016-07-01 | Ladder gebruiken | Inspectie 2020 | 003 004030.01 | KFK 1xPLL18/24 E | 2016-07-01 | 310024 PL-L 24W/830 4P MASTER | 2020-12-08 | 1 | CL 01b PL-L EVSA 20.000u Zwijndrecht boven A16 | Nacht astronomisch in / uit |  | OV | 105052.649 | 426151.355
Zwijndrecht | Oosterschelde | 004 004030 | 127015 Staal gegalvaniseerd 03,5m | 3.5 | 2016-07-01 | Ladder gebruiken | Inspectie 2020 | 004 004030.01 | KFK 1xPLL18/24 E | 2016-07-01 | 310024 PL-L 24W/830 4P MASTER | 2020-12-08 | 1 | CL 01b PL-L EVSA 20.000u Zwijndrecht boven A16 | Nacht astronomisch in / uit |  | OV | 105073.681 | 426155.7
Zwijndrecht | Oosterschelde | 005 004030 | 127015 Staal gegalvaniseerd 03,5m | 3.5 | 2016-07-01 | Hoogwerker gebruiken | Inspectie 2020 | 005 004030.01 | KFK 1xPLL18/24 E | 2016-07-01 | 310024 PL-L 24W/830 4P MASTER | 2020-12-08 | 1 | CL 01b PL-L EVSA 20.000u Zwijndrecht boven A16 | Nacht astronomisch in / uit |  | OV | 105078.708 | 426137.386
Zwijndrecht | Oosterschelde | 006 004030 | 127015 Staal gegalvaniseerd 03,5m | 3.5 | 2016-07-01 | Hoogwerker gebruiken | Inspectie 2020 | 006 004030.01 | KFK 1xPLL18/24 E | 2016-07-01 | 310024 PL-L 24W/830 4P MASTER | 2020-12-08 | 1 | CL 01b PL-L EVSA 20.000u Zwijndrecht boven A16 | Nacht astronomisch in / uit |  | OV | 105089.29 | 426114.607
Zwijndrecht | Oostkeetshaven | 005 004049 | 127289 Aluminium 4.0m con.+MVB | 4 | 2014-04-02 | Ladder gebruiken | Inspectie 2021 | 005 004049.01 | KFK LED2WELL 1600lm | 2014-12-01 | LED 15W 3000K 1600lm | 2014-12-01 | 1 | CL 08 LED VERLICHTING | Nacht astronomisch in / uit |  | OV | 104904.784 | 426047.052
Zwijndrecht | Oostkeetshaven | 006 004049 | 127289 Aluminium 4.0m con.+MVB | 4 | 2014-04-02 | Ladder gebruiken | Inspectie 2021 | 006 004049.01 | KFK LED2WELL 1600lm | 2014-12-01 | LED 15W 3000K 1600lm | 2014-12-01 | 1 | CL 08 LED VERLICHTING | Nacht astronomisch in / uit |  | OV | 104917.55 | 426028.47
Zwijndrecht | Oostkeetshaven | 007 004049 | 127288 Aluminium 4.0m con HDPE | 4 | 2017-02-23 | Ladder gebruiken | Inspectie 2021 | 007 004049.01 | KFK LED2WELL 1600lm | 2014-12-01 | LED 15W 3000K 1600lm | 2014-12-01 | 1 | CL 08 LED VERLICHTING | Nacht astronomisch in / uit |  | OV | 104934.206 | 426013.105
Zwijndrecht | Oostkeetshaven | 008 004049 | 127289 Aluminium 4.0m con.+MVB | 4 | 2014-04-02 | Ladder gebruiken | Inspectie 2021 | 008 004049.01 | KFK LED2WELL 1600lm | 2014-12-01 | LED 15W 3000K 1600lm | 2014-12-01 | 1 | CL 08 LED VERLICHTING | Nacht astronomisch in / uit |  | OV | 104921.42 | 426000.62
Zwijndrecht | Oostkeetshaven | 009 004049 | 127289 Aluminium 4.0m con.+MVB | 4 | 2014-04-02 | Ladder gebruiken | Inspectie 2021 | 009 004049.01 | KFK LED2WELL 1600lm | 2014-12-01 | LED 15W 3000K 1600lm | 2014-12-01 | 1 | CL 08 LED VERLICHTING | Nacht astronomisch in / uit |  | OV | 104946.954 | 425993.138
Zwijndrecht | Oostkeetshaven | 010 004049 | 127289 Aluminium 4.0m con.+MVB | 4 | 2014-04-02 | Ladder gebruiken | Inspectie 2021 | 010 004049.01 | KFK LED2WELL 1600lm | 2014-12-01 | LED 15W 3000K 1600lm | 2014-12-01 | 1 | CL 08 LED VERLICHTING | Nacht astronomisch in / uit |  | OV | 104962.982 | 425977.817
Zwijndrecht | Opera | 001 007110 | Aluminium 3.5m Con top60 | 3.5 | 2009-07-23 | Hoogwerker gebruiken | Inspectie 2021 | 001 007110.01 | 2310 2xPLL24 EVSA RAL9005 | 2009-07-23 | 310024 PL-L 24W/830 4P MASTER | 2021-11-18 | 1 | Armatuur vervangen 2024 | Nacht astronomisch in / uit |  | OV | 101019.614 | 426105.181
[11 empty] | 310024 PL-L 24W/830 4P MASTER | 2021-11-18 | 2 | Armatuur vervangen 2024 | Nacht astronomisch in / uit |  | OV
Zwijndrecht | Opera | 002 007110 | Aluminium 3.5m Con top60 | 3.5 | 1994-11-01 | Hoogwerker gebruiken | Inspectie 2021 | 002 007110.01 | 2310 2xPLL24 EVSA RAL9005 | 2006-03-01 | 310024 PL-L 24W/830 4P MASTER | 2021-11-18 | 1 | Armatuur vervangen 2024 | Nacht astronomisch in / uit |  | OV | 101003.431 | 426090.948
[11 empty] | 310024 PL-L 24W/830 4P MASTER | 2021-11-18 | 2 | Armatuur vervangen 2024 | Nacht astronomisch in / uit |  | OV
Zwijndrecht | Opera | 003 007110 | Aluminium 3.5m Con top60 | 3.5 | 1994-10-01 | Hoogwerker gebruiken | Inspectie 2021 | 003 007110.01 | 2310 2xPLL24 EVSA RAL9005 | 1994-10-01 | 310024 PL-L 24W/830 4P MASTER | 2021-11-18 | 1 | Armatuur vervangen 2024 | Nacht astronomisch in / uit |  | OV | 100990.44 | 426074.13
[11 empty] | 310024 PL-L 24W/830 4P MASTER | 2021-11-18 | 2 | Armatuur vervangen 2024 | Nacht astronomisch in / uit |  | OV
Zwijndrecht | Opera | 004 007110 | Muurarmatuur 04,0m | 4 | 1994-10-01 | Hoogwerker gebruiken | Inspectie 2023 | 004 007110.01 | 2310 2xPLL24 EVSA RAL9005 | 1994-10-01 | PL-L 24W/830 4P+ S10 MASTER | 2023-12-12 14:18 | 1 | Armatuur vervangen 2024 | Nacht astronomisch in / uit |  | OV | 100975.333 | 426058.281
[11 empty] | PL-L 24W/830 4P+ S10 MASTER | 2023-12-12 14:18 | 2 | Armatuur vervangen 2024 | Nacht astronomisch in / uit |  | OV
Zwijndrecht | Opera | 005 007110 | Aluminium 3.5m Con top60 | 3.5 | 1994-10-01 | Hoogwerker gebruiken | Inspectie 2023 | 005 007110.01 | 2310 2xPLL24 EVSA RAL9005 | 1994-10-01 | PL-L 24W/830 4P+ S10 MASTER | 2023-12-12 | 1 | Armatuur vervangen 2024 | Nacht astronomisch in / uit |  | OV | 101014.53 | 426051.75
[11 empty] | PL-L 24W/830 4P+ S10 MASTER | 2023-12-12 13:45 | 2 | Armatuur vervangen 2024 | Nacht astronomisch in / uit |  | OV
Zwijndrecht | Opera | 006 007110 | Aluminium 3.5m Con top60 | 3.5 | 1994-10-01 | Hoogwerker gebruiken | Inspectie 2023 | 006 007110.01 | 2310 2xPLL24 EVSA RAL9005 | 1994-10-01 | PL-L 24W/830 4P+ S10 MASTER | 2023-12-15 | 1 | Armatuur vervangen 2024 | Nacht astronomisch in / uit |  | OV | 100984.28 | 426030.85
[11 empty] | PL-L 24W/830 4P+ S10 MASTER | 2023-12-15 | 2 | Armatuur vervangen 2024 | Nacht astronomisch in / uit |  | OV
Zwijndrecht | Opera | 007 007110 | Muurarmatuur 04,0m | 4 | 1994-10-01 | Hoogwerker gebruiken | Inspectie 2023 | 007 007110.01 | 2310 2xPLL24 EVSA RAL9005 | 1994-10-01 | PL-L 24W/830 4P+ S10 MASTER | 2023-12-12 14:54 | 1 | Armatuur vervangen 2024 | Nacht astronomisch in / uit |  | OV | 100957.18 | 426072.289
[11 empty] | PL-L 24W/830 4P+ S10 MASTER | 2023-12-12 14:54 | 2 | Armatuur vervangen 2024 | Nacht astronomisch in / uit |  | OV
Zwijndrecht | Opera | 008 007110 | Muurarmatuur 04,5m | 4.5 | 1994-10-01 | Hoogwerker gebruiken | Inspectie 2023 | 008 007110.01 | 2310 2xPLL24 EVSA RAL9005 | 1994-10-01 | PL-L 24W/830 4P+ S10 MASTER | 2023-12-12 14:16 | 1 | Armatuur vervangen 2024 | Nacht astronomisch in / uit |  | OV | 100995.993 | 426047.234
[11 empty] | PL-L 24W/830 4P+ S10 MASTER | 2023-12-13 08:31 | 2 | Armatuur vervangen 2024 | Nacht astronomisch in / uit |  | OV
Zwijndrecht | Opera | 011 007110 | Aluminium 3.5m Con top60 | 3.5 | 1994-12-01 | Hoogwerker gebruiken | Inspectie 2023 | 011 007110.01 | 2310 2xPLL24 EVSA RAL9005 | 1994-12-01 | PL-L 24W/830 4P+ S10 MASTER | 2023-12-12 15:37 | 1 | Armatuur vervangen 2024 | Nacht astronomisch in / uit |  | OV | 100964.19 | 426037.73
[11 empty] | PL-L 24W/830 4P+ S10 MASTER | 2023-12-12 15:37 | 2 | Armatuur vervangen 2024 | Nacht astronomisch in / uit |  | OV
Zwijndrecht | Opera | 012 007110 | Aluminium 3.5m Con top60 | 3.5 | 1995-05-01 | Ladder gebruiken | Inspectie 2023 | 012 007110.01 | 2310 2xPLL24 EVSA RAL9005 | 1995-05-01 | PL-L 24W/830 4P+ S10 MASTER | 2023-12-15 | 1 | Armatuur vervangen 2024 | Nacht astronomisch in / uit |  | OV | 100972.07 | 426018.47
[11 empty] | PL-L 24W/830 4P+ S10 MASTER | 2023-12-15 | 2 | Armatuur vervangen 2024 | Nacht astronomisch in / uit |  | OV
Zwijndrecht | Opera | 013 007110 | 127021 Staal gegalvaniseerd 04,0m con. | 4 | 2019-07-24 | Ladder gebruiken | Inspectie 2023 | 013 007110.01 | 2310 2xPLL24 EVSA RAL9005 | 1994-12-01 | PL-L 24W/830 4P+ S10 MASTER | 2023-12-12 14:51 | 1 | Armatuur vervangen 2024 | Nacht astronomisch in / uit |  | OV | 100951.354 | 426016.487
[11 empty] | PL-L 24W/830 4P+ S10 MASTER | 2023-12-12 14:51 | 2 | Armatuur vervangen 2024 | Nacht astronomisch in / uit |  | OV
Zwijndrecht | Opera | 014 007110 | Muurarmatuur 03,5m | 3.5 | 1994-10-01 | Hoogwerker gebruiken | Inspectie 2023 | 014 007110.01 | 2310 2xPLL24 EVSA RAL9005 | 1994-10-01 | PL-L 24W/830 4P+ S10 MASTER | 2023-12-12 | 1 | Armatuur vervangen 2024 | Nacht astronomisch in / uit |  | OV | 100935.016 | 426003.238
[11 empty] | PL-L 24W/830 4P+ S10 MASTER | 2023-12-13 08:32 | 2 | Armatuur vervangen 2024 | Nacht astronomisch in / uit |  | OV
Zwijndrecht | Opera | 015 007110 | Muurarmatuur 04,0m | 4 | 1994-10-01 | Hoogwerker gebruiken | Inspectie 2023 | 015 007110.01 | 2310 2xPLL24 EVSA RAL9005 | 1994-10-01 | PL-L 24W/830 4P+ S10 MASTER | 2023-12-11 | 1 | Armatuur vervangen 2024 | Nacht astronomisch in / uit |  | OV | 100916.25 | 426016.697
[11 empty] | PL-L 24W/830 4P+ S10 MASTER | 2023-12-11 | 2 | Armatuur vervangen 2024 | Nacht astronomisch in / uit |  | OV
Zwijndrecht | Opera | 017 007110 | Muurarmatuur 04,0m | 4 | 1994-10-01 | Hoogwerker gebruiken | Inspectie 2019 | 017 007110.01 | 2310 2xPLL24 EVSA RAL9005 | 1994-10-01 | PL-L 24W/830 4P+ S10 MASTER | 2022-08-30 | 1 | Armatuur vervangen 2024 | Nacht astronomisch in / uit |  | OV | 100951.935 | 425988.002
[11 empty] | PL-L 24W/830 4P+ S10 MASTER | 2022-08-30 | 2 | Armatuur vervangen 2024 | Nacht astronomisch in / uit |  | OV
Zwijndrecht | Opera | 018 007110 | Aluminium 3.5m Con top60 | 3.5 | 1994-10-01 | Hoogwerker gebruiken | Inspectie 2023 | 018 007110.01 | 2310 2xPLL24 EVSA RAL9005 | 1994-10-01 | PL-L 24W/830 4P+ S10 MASTER | 2023-12-13 08:34 | 1 | Armatuur vervangen 2024 | Nacht astronomisch in / uit |  | OV | 100964.04 | 426001.48
[11 empty] | PL-L 24W/830 4P+ S10 MASTER | 2023-12-13 08:36 | 2 | Armatuur vervangen 2024 | Nacht astronomisch in / uit |  | OV
Zwijndrecht | Opera | 019 007110 | Muurarmatuur 03,5m | 3.5 | 1995-07-01 | Hoogwerker gebruiken | Inspectie 2023 | 019 007110.01 | 2310 2xPLL24 EVSA RAL9005 | 1995-07-01 | PL-L 24W/830 4P+ S10 MASTER | 2023-12-12 | 1 | Armatuur vervangen 2024 | Nacht astronomisch in / uit |  | OV | 100945.77 | 425965.565
[11 empty] | PL-L 24W/830 4P+ S10 MASTER | 2023-12-12 13:26 | 2 | Armatuur vervangen 2024 | Nacht astronomisch in / uit |  | OV
Zwijndrecht | Opera | 020 007110 | Aluminium 3.5m Con top60 | 3.5 | 1994-12-01 | Hoogwerker gebruiken | Inspectie 2021 | 020 007110.01 | 2310 2xPLL24 EVSA RAL9005 | 1994-12-01 | 310024 PL-L 24W/830 4P MASTER | 2021-11-18 | 1 | Armatuur vervangen 2024 | Nacht astronomisch in / uit |  | OV | 100929.089 | 425989.479
[11 empty] | 310024 PL-L 24W/830 4P MASTER | 2021-11-18 | 2 | Armatuur vervangen 2024 | Nacht astronomisch in / uit |  | OV
Zwijndrecht | Opera | 021 007110 | Aluminium 3.5m Con top60 | 3.5 | 2006-11-06 | Ladder gebruiken | Inspectie 2021 | 021 007110.01 | 2310 2xPLL24 EVSA RAL9005 | 2006-11-06 | 310024 PL-L 24W/830 4P MASTER | 2021-11-18 | 1 | Armatuur vervangen 2024 | Nacht astronomisch in / uit |  | OV | 100921.171 | 425970.265
[11 empty] | 310024 PL-L 24W/830 4P MASTER | 2021-11-18 | 2 | Armatuur vervangen 2024 | Nacht astronomisch in / uit |  | OV
Zwijndrecht | Opera | 022 007110 | Aluminium 3.5m Con top60 | 3.5 | 2006-11-06 | Ladder gebruiken | Inspectie 2021 | 022 007110.01 | 2310 2xPLL24 EVSA RAL9005 | 2006-11-06 | 310024 PL-L 24W/830 4P MASTER | 2021-11-18 | 1 | Armatuur vervangen 2024 | Nacht astronomisch in / uit |  | OV | 100909.81 | 425963.101
[11 empty] | 310024 PL-L 24W/830 4P MASTER | 2021-11-18 | 2 | Armatuur vervangen 2024 | Nacht astronomisch in / uit |  | OV
Zwijndrecht | Opera | 024 007110 | Muurarmatuur 04,0m | 4 | 1997-07-01 | Hoogwerker gebruiken | Inspectie 2023 | 024 007110.01 | 2310 2xPLL24 EVSA RAL9005 | 1997-11-01 | PL-L 24W/830 4P+ S10 MASTER | 2023-12-12 | 1 | Armatuur vervangen 2024 | Nacht astronomisch in / uit |  | OV | 100893.068 | 425966.929
[11 empty] | PL-L 24W/830 4P+ S10 MASTER | 2023-12-12 10:39 | 2 | Armatuur vervangen 2024 | Nacht astronomisch in / uit |  | OV
Zwijndrecht | Opera | 026 007110 | Muurarmatuur 04,0m | 4 | 1995-07-01 | Ladder gebruiken | Inspectie 2019 | 026 007110.01 | 2310 2xPLL24 EVSA RAL9005 | 1995-07-01 | 310024 PL-L 24W/830 4P MASTER | 2022-08-30 | 1 | Armatuur vervangen 2024 | Nacht astronomisch in / uit |  | OV | 100926.958 | 425944.376
[11 empty] | 310024 PL-L 24W/830 4P MASTER | 2022-08-30 | 2 | Armatuur vervangen 2024 | Nacht astronomisch in / uit |  | OV
Zwijndrecht | Opera | 027A007110 | Aluminium 3.5m Con top60 | 3.5 | 2012-06-18 | Ladder gebruiken | Inspectie 2021 | 027A007110.01 | 2310 2xPLL24 EVSA RAL9005 | 2006-11-06 | 310024 PL-L 24W/830 4P MASTER | 2021-11-18 | 1 | Armatuur vervangen 2024 | Nacht astronomisch in / uit |  | OV | 100901.586 | 425943.416
[11 empty] | 310024 PL-L 24W/830 4P MASTER | 2021-11-18 | 2 | Armatuur vervangen 2024 | Nacht astronomisch in / uit |  | OV
Zwijndrecht | Opera | 028 007110 | Aluminium 3.5m Con top60 | 3.5 | 1995-01-01 | Ladder gebruiken | Inspectie 2021 | 028 007110.01 | 2310 2xPLL24 EVSA RAL9005 | 1995-01-01 | 310024 PL-L 24W/830 4P MASTER | 2021-11-18 | 1 | Armatuur vervangen 2024 | Nacht astronomisch in / uit |  | OV | 100892.66 | 425929.863
[11 empty] | 310024 PL-L 24W/830 4P MASTER | 2021-11-18 | 2 | Armatuur vervangen 2024 | Nacht astronomisch in / uit |  | OV
Zwijndrecht | Opera | 029 007110 | Aluminium 3.5m Con top60 | 3.5 | 1995-01-01 | Hoogwerker gebruiken | Inspectie 2023 | 029 007110.01 | 2310 2xPLL24 EVSA RAL9005 | 1995-01-01 | PL-L 24W/830 4P+ S10 MASTER | 2023-12-12 12:59 | 1 | Armatuur vervangen 2024 | Nacht astronomisch in / uit |  | OV | 100883.301 | 425915.897
[11 empty] | PL-L 24W/830 4P+ S10 MASTER | 2023-12-12 | 2 | Armatuur vervangen 2024 | Nacht astronomisch in / uit |  | OV
Zwijndrecht | Opera | 030 007110 | Aluminium 3.5m Con top60 | 3.5 | 1994-12-01 | Hoogwerker gebruiken | Inspectie 2023 | 030 007110.01 | 2310 2xPLL24 EVSA RAL9005 | 1994-12-01 | PL-L 24W/830 4P+ S10 MASTER | 2023-12-12 12:44 | 1 | Armatuur vervangen 2024 | Nacht astronomisch in / uit |  | OV | 100844.21 | 425916.56
[11 empty] | PL-L 24W/830 4P+ S10 MASTER | 2023-12-12 | 2 | Armatuur vervangen 2024 | Nacht astronomisch in / uit |  | OV
Zwijndrecht | Opera | 031 007110 | Aluminium 3.5m Con top60 | 3.5 | 1996-12-01 | Hoogwerker gebruiken | Inspectie 2023 | 031 007110.01 | PRT 1x PLL24 E | 1996-12-01 | PL-L 24W/830 4P+ S10 MASTER | 2023-12-12 12:41 | 1 | Armatuur vervangen 2024 | Nacht astronomisch in / uit |  | OV | 100838.56 | 425934.34
Zwijndrecht | Opera | 032 007110 | Aluminium 3.5m Con top60 | 3.5 | 1996-12-01 | Hoogwerker gebruiken | Inspectie 2023 | 032 007110.01 | PRT 1x PLL24 E | 1996-12-01 | PL-L 24W/830 4P+ S10 MASTER | 2023-12-11 | 1 | Armatuur vervangen 2024 | Nacht astronomisch in / uit |  | OV | 100855.07 | 425948.73
Zwijndrecht | Opera | 033 007110 | Aluminium 3.5m Con top60 | 3.5 | 1994-12-01 | Hoogwerker gebruiken | Inspectie 2023 | 033 007110.01 | 2310 2xPLL24 EVSA RAL9005 | 1994-12-01 | PL-L 24W/830 4P+ S10 MASTER | 2023-12-12 | 1 | Armatuur vervangen 2024 | Nacht astronomisch in / uit |  | OV | 100864.2 | 425902.356
[11 empty] | PL-L 24W/830 4P+ S10 MASTER | 2023-12-12 12:42 | 2 | Armatuur vervangen 2024 | Nacht astronomisch in / uit |  | OV
Zwijndrecht | Opera | 034 007110 | Aluminium 3.5m Con top60 | 3.5 | 1994-12-01 | Ladder gebruiken | Inspectie 2023 | 034 007110.01 | 2310 2xPLL24 EVSA RAL9005 | 1994-12-01 | PL-L 24W/830 4P+ S10 MASTER | 2023-12-12 | 1 | Armatuur vervangen 2024 | Nacht astronomisch in / uit |  | OV | 100876.75 | 425873.36
[11 empty] | PL-L 24W/830 4P+ S10 MASTER | 2023-12-12 11:48 | 2 | Armatuur vervangen 2024 | Nacht astronomisch in / uit |  | OV
Zwijndrecht | Opera | 035 007110 | Aluminium 3.5m Con top60 | 3.5 | 1995-01-01 | Hoogwerker gebruiken | Inspectie 2023 | 035 007110.01 | 2310 2xPLL24 EVSA RAL9005 | 1995-01-01 | PL-L 24W/830 4P+ S10 MASTER | 2023-12-12 11:50 | 1 | Armatuur vervangen 2024 | Nacht astronomisch in / uit |  | OV | 100832.3 | 425889.35
[11 empty] | PL-L 24W/830 4P+ S10 MASTER | 2023-12-12 | 2 | Armatuur vervangen 2024 | Nacht astronomisch in / uit |  | OV
Zwijndrecht | Opera | 036 007110 | Aluminium 3.5m Con top60 | 3.5 | 1995-01-01 | Hoogwerker gebruiken | Inspectie 2023 | 036 007110.01 | 2310 2xPLL24 EVSA RAL9005 | 1995-01-01 | PL-L 24W/830 4P+ S10 MASTER | 2023-12-12 11:46 | 1 | Armatuur vervangen 2024 | Nacht astronomisch in / uit |  | OV | 100851.31 | 425872.31
[11 empty] | PL-L 24W/830 4P+ S10 MASTER | 2023-12-12 11:46 | 2 | Armatuur vervangen 2024 | Nacht astronomisch in / uit |  | OV
Zwijndrecht | Oranjeplein | 001 004057 | Aluminium 4.0m zonder MVB | 4 | 2009-07-07 | Hoogwerker gebruiken | Inspectie 2023 | 001 004057.01 | 132160 Ekra 20 helder lens 63 9W 1000 lumen 3000K RAL 9007 XiSR22 | 2023-11-20 | LED 09W 3000K 1000lm | 2023-11-20 | 1 | CL 08 LED VERLICHTING | Nacht astronomisch in / uit | Zhaga Ready | OV | 104113.262 | 425727.446
Zwijndrecht | Oranjeplein | 002 004057 | Aluminium 4.0m zonder MVB | 4 | 2009-07-07 | Hoogwerker gebruiken | Inspectie 2023 | 002 004057.01 | 132160 Ekra 20 helder lens 63 9W 1000 lumen 3000K RAL 9007 XiSR22 | 2023-11-20 | LED 09W 3000K 1000lm | 2023-11-20 | 1 | CL 08 LED VERLICHTING | Nacht astronomisch in / uit | Zhaga Ready | OV | 104117.188 | 425735.909
Zwijndrecht | Oranjeplein | 003 004057 | Aluminium 3.5m Con top60 | 3.5 | 2008-04-22 | Hoogwerker gebruiken | Inspectie 2023 | 003 004057.01 | 132160 Ekra 20 helder lens 63 9W 1000 lumen 3000K RAL 9007 XiSR22 | 2023-11-20 | LED 09W 3000K 1000lm | 2023-11-20 | 1 | CL 08 LED VERLICHTING | Nacht astronomisch in / uit | Zhaga Ready | OV | 104128.15 | 425712.304
Zwijndrecht | Oranjeplein | 004 004057 | Aluminium 4.0m zonder MVB | 4 | 2009-07-07 | Hoogwerker gebruiken | Inspectie 2023 | 004 004057.01 | 132160 Ekra 20 helder lens 63 9W 1000 lumen 3000K RAL 9007 XiSR22 | 2023-11-20 | LED 09W 3000K 1000lm | 2023-11-20 | 1 | CL 08 LED VERLICHTING | Nacht astronomisch in / uit | Zhaga Ready | OV | 104138.561 | 425735.089
Zwijndrecht | Oranjeplein | 005 004057 | Aluminium 4.0m zonder MVB | 4 | 2009-07-07 | Hoogwerker gebruiken | Inspectie 2023 | 005 004057.01 | 132160 Ekra 20 helder lens 63 9W 1000 lumen 3000K RAL 9007 XiSR22 | 2023-11-20 | LED 09W 3000K 1000lm | 2023-11-20 | 1 | CL 08 LED VERLICHTING | Nacht astronomisch in / uit | Zhaga Ready | OV | 104151.961 | 425700.059
Zwijndrecht | Oranjeplein | 006 004057 | Aluminium 4.0m zonder MVB | 4 | 2009-07-07 | Hoogwerker gebruiken | Inspectie 2023 | 006 004057.01 | 132160 Ekra 20 helder lens 63 9W 1000 lumen 3000K RAL 9007 XiSR22 | 2023-11-20 | LED 09W 3000K 1000lm | 2023-11-20 | 1 | CL 08 LED VERLICHTING | Nacht astronomisch in / uit | Zhaga Ready | OV | 104163.662 | 425726.561
Zwijndrecht | Oranjeplein | 007 004057 | Aluminium 4.0m zonder MVB | 4 | 2009-07-07 | Hoogwerker gebruiken | Inspectie 2023 | 007 004057.01 | 132160 Ekra 20 helder lens 63 9W 1000 lumen 3000K RAL 9007 XiSR22 | 2023-11-20 | LED 09W 3000K 1000lm | 2023-11-20 | 1 | CL 08 LED VERLICHTING | Nacht astronomisch in / uit | Zhaga Ready | OV | 104181.198 | 425691.841
Zwijndrecht | Oranjeplein | 008 004057 | Aluminium 4.0m zonder MVB | 4 | 2009-07-07 | Hoogwerker gebruiken | Inspectie 2023 | 008 004057.01 | 132160 Ekra 20 helder lens 63 9W 1000 lumen 3000K RAL 9007 XiSR22 | 2023-11-20 | LED 09W 3000K 1000lm | 2023-11-20 | 1 | CL 08 LED VERLICHTING | Nacht astronomisch in / uit | Zhaga Ready | OV | 104188.895 | 425708.677
Zwijndrecht | Oranjeplein | 009 004057 | Aluminium 4.0m zonder MVB | 4 | 2009-07-07 | Hoogwerker gebruiken | Inspectie 2023 | 009 004057.01 | 132160 Ekra 20 helder lens 63 9W 1000 lumen 3000K RAL 9007 XiSR22 | 2023-11-20 | LED 09W 3000K 1000lm | 2023-11-20 | 1 | CL 08 LED VERLICHTING | Nacht astronomisch in / uit | Zhaga Ready | OV | 104198.62 | 425692.51
Zwijndrecht | Oranjeplein | 010 004057 | Aluminium 4.0m zonder MVB | 4 | 2009-07-07 | Hoogwerker gebruiken | Inspectie 2023 | 010 004057.01 | 132160 Ekra 20 helder lens 63 9W 1000 lumen 3000K RAL 9007 XiSR22 | 2023-11-20 | LED 09W 3000K 1000lm | 2023-11-20 | 1 | CL 08 LED VERLICHTING | Nacht astronomisch in / uit | Zhaga Ready | OV | 104204.15 | 425697.33
Zwijndrecht | Oranjeplein | 011 004057 | 127296 Aluminium 6.0m con. UE 750mm | 6 | 2009-07-07 | Hoogwerker gebruiken | Inspectie 2023 | 011 004057.01 | 140410 Axia 2.1 WW 830 5167 8L oslon square giant 500mA 1737lm 14W | 2023-11-20 | LED 14W 3000K 1740lm | 2023-11-20 | 1 | CL 08 LED VERLICHTING | Nacht astronomisch in / uit |  | OV | 104226.64 | 425686.72
Zwijndrecht | Oranjeplein | 012 004057 | 127296 Aluminium 6.0m con. UE 750mm | 6 | 2009-07-07 | Hoogwerker gebruiken | Inspectie 2023 | 012 004057.01 | 140410 Axia 2.1 WW 830 5167 8L oslon square giant 500mA 1737lm 14W | 2023-11-20 | LED 14W 3000K 1740lm | 2023-11-20 | 1 | CL 08 LED VERLICHTING | Nacht astronomisch in / uit |  | OV | 104246.2 | 425671.75
Zwijndrecht | Oranjeplein | 013 004057 | 127296 Aluminium 6.0m con. UE 750mm | 6 | 2009-07-07 | Hoogwerker gebruiken | Inspectie 2023 | 013 004057.01 | 140410 Axia 2.1 WW 830 5167 8L oslon square giant 500mA 1737lm 14W | 2023-11-20 | LED 14W 3000K 1740lm | 2023-11-20 | 1 | CL 08 LED VERLICHTING | Nacht astronomisch in / uit |  | OV | 104271.3 | 425669.98
Zwijndrecht | Oranjeplein | 014 004057 | 127296 Aluminium 6.0m con. UE 750mm | 6 | 2009-07-07 | Hoogwerker gebruiken | Inspectie 2023 | 014 004057.01 | 140410 Axia 2.1 WW 830 5167 8L oslon square giant 500mA 1737lm 14W | 2023-11-20 | LED 14W 3000K 1740lm | 2023-11-20 | 1 | CL 08 LED VERLICHTING | Nacht astronomisch in / uit |  | OV | 104289.47 | 425654.66
Zwijndrecht | Oranjeplein | 015 004057 | 127296 Aluminium 6.0m con. UE 750mm | 6 | 2009-07-07 | Hoogwerker gebruiken | Inspectie 2023 | 015 004057.01 | 140410 Axia 2.1 WW 830 5167 8L oslon square giant 500mA 1737lm 14W | 2023-11-20 | LED 14W 3000K 1740lm | 2023-11-20 | 1 | CL 08 LED VERLICHTING | Nacht astronomisch in / uit |  | OV | 104312.72 | 425654.04
Zwijndrecht | Orchideestraat | 001 004065 | Aluminium 5.5m | 5.5 | 1995-04-01 | Hoogwerker gebruiken | IP KA fase 3 Noord | 001 004065.01 | 2500 1xPLL24 E | 1999-05-01 | 310024 PL-L 24W/830 4P MASTER | 2021-11-03 | 1 | Armatuur vervangen 2023 | Nacht astronomisch in / uit |  | OV | 102741.04 | 425226.209
Zwijndrecht | Orchideestraat | 002 004065 | Aluminium 5.5m | 5.5 | 1995-04-01 | Hoogwerker gebruiken | IP KA fase 3 Noord | 002 004065.01 | 2500 1xPLL24 E | 2002-01-01 | 310024 PL-L 24W/830 4P MASTER | 2021-11-03 | 1 | Armatuur vervangen 2023 | Nacht astronomisch in / uit |  | OV | 102763.42 | 425218.429
Zwijndrecht | Orchideestraat | 003 004065 | 127296 Aluminium 6.0m con. UE 750mm | 6 | 2002-02-01 | Hoogwerker gebruiken | IP KA fase 3 Noord | 003 004065.01 | 2500 1xPLL24 E | 2002-02-01 | 310024 PL-L 24W/830 4P MASTER | 2021-11-03 | 1 | Armatuur vervangen 2023 | Nacht astronomisch in / uit |  | OV | 102782.36 | 425199.504
Zwijndrecht | Orionstraat (Zwijndrecht) | 001 004073 | 127296 Aluminium 6.0m con. UE 750mm | 6 | 2012-06-23 | Hoogwerker gebruiken | Inspectie 2020 | 001 004073.01 | 2500 1xPLL24 E | 2012-06-23 | 310024 PL-L 24W/830 4P MASTER | 2020-11-05 | 1 | CL 01b PL-L EVSA 20.000u Zwijndrecht boven A16 | Nacht astronomisch in / uit |  | OV | 103409.977 | 426051.645
Zwijndrecht | Orionstraat (Zwijndrecht) | 002 004073 | 127296 Aluminium 6.0m con. UE 750mm | 6 | 2012-06-23 | Hoogwerker gebruiken | Inspectie 2020 | 002 004073.01 | 2500 1xPLL24 E | 2009-08-15 | 310024 PL-L 24W/830 4P MASTER | 2020-11-05 | 1 | CL 01b PL-L EVSA 20.000u Zwijndrecht boven A16 | Nacht astronomisch in / uit |  | OV | 103387.366 | 426057.223
Zwijndrecht | Orionstraat (Zwijndrecht) | 003 004073 | 127296 Aluminium 6.0m con. UE 750mm | 6 | 2012-06-23 | Hoogwerker gebruiken | Inspectie 2020 | 003 004073.01 | 2500 1xPLL24 E | 2012-06-23 | 310024 PL-L 24W/830 4P MASTER | 2020-11-05 | 1 | CL 01b PL-L EVSA 20.000u Zwijndrecht boven A16 | Nacht astronomisch in / uit |  | OV | 103372.224 | 426076.243
Zwijndrecht | Orionstraat (Zwijndrecht) | 004 004073 | 127296 Aluminium 6.0m con. UE 750mm | 6 | 2012-06-23 | Hoogwerker gebruiken | Inspectie 2020 | 004 004073.01 | 2500 1xPLL24 E | 2012-06-23 | 310024 PL-L 24W/830 4P MASTER | 2020-11-05 | 1 | CL 01b PL-L EVSA 20.000u Zwijndrecht boven A16 | Nacht astronomisch in / uit |  | OV | 103344.058 | 426084.993
Zwijndrecht | Orionstraat (Zwijndrecht) | 005 004073 | 127289 Aluminium 4.0m con.+MVB | 4 | 2009-07-07 | Ladder gebruiken | Inspectie 2020 | 005 004073.01 | KFK 1xPLL18/24 E | 2009-07-07 | 310024 PL-L 24W/830 4P MASTER | 2020-11-05 | 1 | CL 01b PL-L EVSA 20.000u Zwijndrecht boven A16 | Nacht astronomisch in / uit |  | OV | 103328.808 | 426111.734
Zwijndrecht | Orionstraat (Zwijndrecht) | 006 004073 | 127296 Aluminium 6.0m con. UE 750mm | 6 | 2012-06-23 | Hoogwerker gebruiken | Inspectie 2020 | 006 004073.01 | 2500 1xPLL24 E | 2012-06-23 | 310024 PL-L 24W/830 4P MASTER | 2020-11-05 | 1 | CL 01b PL-L EVSA 20.000u Zwijndrecht boven A16 | Nacht astronomisch in / uit |  | OV | 103319.27 | 426102.69
Zwijndrecht | Orionstraat (Zwijndrecht) | 007 004073 | 127296 Aluminium 6.0m con. UE 750mm | 6 | 2012-06-23 | Hoogwerker gebruiken | Inspectie 2020 | 007 004073.01 | 2500 1xPLL24 E | 2009-02-17 | 310024 PL-L 24W/830 4P MASTER | 2020-11-05 | 1 | CL 01b PL-L EVSA 20.000u Zwijndrecht boven A16 | Nacht astronomisch in / uit |  | OV | 103297.04 | 426124.889
Zwijndrecht | Orionstraat (Zwijndrecht) | 008 004073 | 127289 Aluminium 4.0m con.+MVB | 4 | 2009-07-07 | Hoogwerker gebruiken | Inspectie 2020 | 008 004073.01 | KFK 1xPLL18/24 E | 2009-07-07 | 310024 PL-L 24W/830 4P MASTER | 2020-11-04 | 1 | CL 01b PL-L EVSA 20.000u Zwijndrecht boven A16 | Nacht astronomisch in / uit |  | OV | 103283.635 | 426140.453
Zwijndrecht | Orionstraat (Zwijndrecht) | 009 004073 | 127296 Aluminium 6.0m con. UE 750mm | 6 | 2012-06-23 | Hoogwerker gebruiken | Inspectie 2020 | 009 004073.01 | 2500 1xPLL24 E | 2012-06-23 | 310024 PL-L 24W/830 4P MASTER | 2020-11-05 | 1 | CL 01b PL-L EVSA 20.000u Zwijndrecht boven A16 | Nacht astronomisch in / uit |  | OV | 103271.889 | 426131.756
Zwijndrecht | Orionstraat (Zwijndrecht) | 010 004073 | 127289 Aluminium 4.0m con.+MVB | 4 | 2009-07-07 | Hoogwerker gebruiken | Inspectie 2020 | 010 004073.01 | KFK 1xPLL18/24 E | 2009-07-07 | 310024 PL-L 24W/830 4P MASTER | 2020-11-04 | 1 | CL 01b PL-L EVSA 20.000u Zwijndrecht boven A16 | Nacht astronomisch in / uit |  | OV | 103262.339 | 426150.77
Zwijndrecht | Oudeland | 001 006890 | 127091-750 Staal gegalv. 06,0m UE 750mm | 6 | 2013-10-17 | Hoogwerker gebruiken | Inspectie 2021 | 001 006890.01 | LIBRA 1xPLL24 E RAL9007 | 2013-10-17 | 310024 PL-L 24W/830 4P MASTER | 2021-11-20 | 1 | CL 01a PL-L EVSA 20.000u Zwijndrecht | Nacht astronomisch in / uit |  | OV | 101372.21 | 425971.517
Zwijndrecht | Oudeland | 002 006890 | 127296 Aluminium 6.0m con. UE 750mm | 6 | 2007-03-29 | Hoogwerker gebruiken | Inspectie 2021 | 002 006890.01 | 2500 1xPLL24 E | 2007-04-25 | 310024 PL-L 24W/830 4P MASTER | 2021-11-20 | 1 | CL 01a PL-L EVSA 20.000u Zwijndrecht | Nacht astronomisch in / uit |  | OV | 101372.21 | 425942.4
Zwijndrecht | Oudeland | 004 006890 | St.Gecoat 03,5m spec. | 3.5 | 1990-12-01 | Hoogwerker gebruiken | Inspectie 2022 | 004 006890.01 | CONDOR 1xSHP-S 50 | 1990-12-01 | 210050 CDO-ET 050W/828 | 2022-11-15 06:55 | 1 | CL 02 SON - CDO <70W 1.2000u | Nacht astronomisch in / uit |  | OV | 101399.636 | 425911.029
Zwijndrecht | Oudeland | 005 006890 | 127091-750 Staal gegalv. 06,0m UD 750mm | 6 | 2016-10-26 | Hoogwerker gebruiken | Inspectie 2021 | 005 006890.01 | LIBRA 1xPLL24 E RAL9007 | 2013-05-04 | 310024 PL-L 24W/830 4P MASTER | 2021-11-20 | 1 | CL 01a PL-L EVSA 20.000u Zwijndrecht | Nacht astronomisch in / uit |  | OV | 101368.314 | 425925.42
Zwijndrecht | Oudeland | 006 006890 | 127296 Aluminium 6.0m con. UE 750mm | 6 | 2012-04-26 | Hoogwerker gebruiken | Inspectie 2021 | 006 006890.01 | 2500 1xPLL24 E | 2012-10-29 | 310024 PL-L 24W/830 4P MASTER | 2021-11-20 | 1 | CL 01a PL-L EVSA 20.000u Zwijndrecht | Nacht astronomisch in / uit |  | OV | 101382.171 | 425918.41
Zwijndrecht | Oudeland | 007 006890 | 127296 Aluminium 6.0m con. UE 750mm | 6 | 2002-04-01 | Hoogwerker gebruiken | Inspectie 2021 | 007 006890.01 | 2500 1xPLL24 E | 2002-04-01 | 310024 PL-L 24W/830 4P MASTER | 2021-11-20 | 1 | CL 01a PL-L EVSA 20.000u Zwijndrecht | Nacht astronomisch in / uit |  | OV | 101362.957 | 425906.16
Zwijndrecht | Oudeland | 008 006890 | St.Gecoat 03,5m spec. | 3.5 | 1990-10-01 | Hoogwerker gebruiken | Inspectie 2022 | 008 006890.01 | KIO LED 36W 350mA 3300lm | 2016-04-20 | LED 36W 3000K 3300lm | 2016-04-20 | 1 | CL 08 LED VERLICHTING | 00:00-06:00 Dim 50% | dimmen 00.00 tot 6u 50% | OV | 101380.768 | 425887.53
Zwijndrecht | Oudeland | 009 006890 | St.Gecoat 03,5m spec. | 3.5 | 1990-10-01 | Hoogwerker gebruiken | Inspectie 2022 | 009 006890.01 | KIO LED 36W 350mA 3300lm | 2016-04-20 | LED 36W 3000K 3300lm | 2016-04-20 | 1 | CL 08 LED VERLICHTING | 00:00-06:00 Dim 50% | dimmen 00.00 tot 6u 50% | OV | 101400.631 | 425887.626
Zwijndrecht | Oudeland | 010 006890 | Aluminium 5.5m | 5.5 | 1990-10-01 | Hoogwerker gebruiken | Inspectie 2021 | 010 006890.01 | 2500 1xPLL24 E | 2009-02-17 | 310024 PL-L 24W/830 4P MASTER | 2021-11-20 | 1 | CL 01a PL-L EVSA 20.000u Zwijndrecht | Nacht astronomisch in / uit |  | OV | 101362.871 | 425884.484
Zwijndrecht | Oudeland | 011 006890 | St.Gecoat 03,5m spec. | 3.5 | 1990-10-01 | Hoogwerker gebruiken | Inspectie 2022 | 011 006890.01 | KIO LED 36W 350mA 3300lm | 2016-04-20 | LED 36W 3000K 3300lm | 2016-04-20 | 1 | CL 08 LED VERLICHTING | 00:00-06:00 Dim 50% | dimmen 00.00 tot 6u 50% | OV | 101381.283 | 425871.54
Zwijndrecht | Oudeland | 012 006890 | St.Gecoat 03,5m spec. | 3.5 | 1990-10-01 | Hoogwerker gebruiken | Inspectie 2022 | 012 006890.01 | KIO LED 36W 350mA 3300lm | 2016-04-20 | LED 36W 3000K 3300lm | 2016-04-20 | 1 | CL 08 LED VERLICHTING | 00:00-06:00 Dim 50% | dimmen 00.00 tot 6u 50% | OV | 101400.78 | 425871.393
Zwijndrecht | Oudeland | 013 006890 | 127296 Aluminium 6.0m con. UE 750mm | 6 | 2005-01-01 | Hoogwerker gebruiken | Inspectie 2021 | 013 006890.01 | 2500 1xPLL24 E | 2005-01-01 | 310024 PL-L 24W/830 4P MASTER | 2021-11-20 | 1 | CL 01a PL-L EVSA 20.000u Zwijndrecht | Nacht astronomisch in / uit |  | OV | 101362.796 | 425863.158
Zwijndrecht | Oudeland | 014 006890 | St.Gecoat 03,5m spec. | 3.5 | 1990-10-01 | Hoogwerker gebruiken | Inspectie 2022 | 014 006890.01 | KIO LED 36W 350mA 3300lm | 2016-04-20 | LED 36W 3000K 3300lm | 2016-04-20 | 1 | CL 08 LED VERLICHTING | 00:00-06:00 Dim 50% | dimmen 00.00 tot 6u 50% | OV | 101381.259 | 425855.288
Zwijndrecht | Oudeland | 015 006890 | St.Gecoat 03,5m spec. | 3.5 | 1990-10-01 | Hoogwerker gebruiken | Inspectie 2022 | 015 006890.01 | KIO LED 36W 350mA 3300lm | 2016-04-20 | LED 36W 3000K 3300lm | 2016-04-20 | 1 | CL 08 LED VERLICHTING | 00:00-06:00 Dim 50% | dimmen 00.00 tot 6u 50% | OV | 101403.883 | 425855.389
Zwijndrecht | Oudeland | 016 006890 | Aluminium 3.5m Con top60 | 3.5 | 1989-07-01 | Hoogwerker gebruiken | Inspectie 2019 | 016 006890.01 | PRT 1x PLL18 | 1989-07-01 | 310018 PL-L 18W/830 4P MASTER | 2019-07-03 | 1 | CL 05 PL conventioneel 16u | Nacht astronomisch in / uit |  | OV | 101371.7 | 425842.95
Zwijndrecht | Oudeland | 017 006890 | Staal 3.5m con | 3.5 | 1989-01-01 | Hoogwerker gebruiken | Inspectie 2021 | 017 006890.01 | PRT 1xPLL24W E D60 RAL6009 | 2011-02-16 | 310024 PL-L 24W/830 4P MASTER | 2021-11-20 | 1 | CL 01a PL-L EVSA 20.000u Zwijndrecht | Nacht astronomisch in / uit |  | OV | 101390.74 | 425831.04
Zwijndrecht | Oudeland | 018 006890 | Aluminium 5.5m | 5.5 | 1989-01-01 | Hoogwerker gebruiken | Inspectie 2021 | 018 006890.01 | LIBRA 1xPLL24 E RAL9007 | 2013-05-31 | 310024 PL-L 24W/830 4P MASTER | 2021-11-20 | 1 | CL 01a PL-L EVSA 20.000u Zwijndrecht | Nacht astronomisch in / uit |  | OV | 101353.27 | 425845.98
Zwijndrecht | Oudeland | 019 006890 | 127296 Aluminium 6.0m con. UE 750mm | 6 | 2004-09-01 | Hoogwerker gebruiken | Inspectie 2021 | 019 006890.01 | 2500 1xPLL24 E | 2004-09-01 | 310024 PL-L 24W/830 4P MASTER | 2021-11-20 | 1 | CL 01a PL-L EVSA 20.000u Zwijndrecht | Nacht astronomisch in / uit |  | OV | 101329.765 | 425844.888
Zwijndrecht | Oudeland | 020 006890 | Aluminium 5.5m | 5.5 | 1989-01-01 | Hoogwerker gebruiken | Inspectie 2021 | 020 006890.01 | ALTRA-2 1x PLL24 E | 2006-02-01 | 310024 PL-L 24W/830 4P MASTER | 2021-11-20 | 1 | CL 01a PL-L EVSA 20.000u Zwijndrecht | Nacht astronomisch in / uit |  | OV | 101306.542 | 425845.622
Zwijndrecht | Oudeland | 021 006890 | Aluminium 5.5m | 5.5 | 1999-05-01 | Hoogwerker gebruiken | Inspectie 2021 | 021 006890.01 | 2500 1xPLL24 E | 1999-05-01 | 310024 PL-L 24W/830 4P MASTER | 2021-11-20 | 1 | CL 01a PL-L EVSA 20.000u Zwijndrecht | Nacht astronomisch in / uit |  | OV | 101274.834 | 425839.906
Zwijndrecht | Oudeland | 022 006890 | Aluminium 5.5m | 5.5 | 1999-06-01 | Hoogwerker gebruiken | Inspectie 2021 | 022 006890.01 | 2500 1xPLL24 E | 1999-06-01 | 310024 PL-L 24W/830 4P MASTER | 2021-11-20 | 1 | CL 01a PL-L EVSA 20.000u Zwijndrecht | Nacht astronomisch in / uit |  | OV | 101252.695 | 425839.02
Zwijndrecht | Oudeland | 023 006890 | Aluminium 5.5m | 5.5 | 1989-01-01 | Hoogwerker gebruiken | Inspectie 2021 | 023 006890.01 | LIBRA 1xPLL24 E RAL9007 | 2014-11-06 | 310024 PL-L 24W/830 4P MASTER | 2021-11-20 | 1 | CL 01a PL-L EVSA 20.000u Zwijndrecht | Nacht astronomisch in / uit |  | OV | 101228.11 | 425839.451
Zwijndrecht | Oudeland | 024 006823 | St.Gecoat 03,5m spec. | 3.5 | 1989-05-01 | Ladder gebruiken | Inspectie 2022 | 024 006823.01 | KIO LED 36W 350mA 3300lm | 2016-04-20 | LED 36W 3000K 3300lm | 2016-04-20 | 1 | CL 08 LED VERLICHTING | 00:00-06:00 Dim 50% | dimmen 00.00 tot 6u 50% | OV | 101446.536 | 425813.653
Zwijndrecht | Oudeland | 025 006823 | St.Gecoat 03,5m spec. | 3.5 | 1989-05-01 | Ladder gebruiken | Inspectie 2022 | 025 006823.01 | KIO LED 36W 350mA 3300lm | 2016-04-20 | LED 36W 3000K 3300lm | 2016-04-20 | 1 | CL 08 LED VERLICHTING | 00:00-06:00 Dim 50% | dimmen 00.00 tot 6u 50% | OV | 101446.548 | 425836.54
Zwijndrecht | Oudeland | 026 006823 | St.Gecoat 03,5m spec. | 3.5 | 1991-09-01 | Ladder gebruiken | Inspectie 2022 | 026 006823.01 | KIO LED 36W 350mA 3300lm | 2016-04-20 | LED 36W 3000K 3300lm | 2016-04-20 | 1 | CL 08 LED VERLICHTING | 00:00-06:00 Dim 50% | dimmen 00.00 tot 6u 50% | OV | 101462.622 | 425855.072
Zwijndrecht | Oudeland | 027 006823 | St.Gecoat 03,5m spec. | 3.5 | 1989-05-01 | Ladder gebruiken | Inspectie 2022 | 027 006823.01 | KIO LED 36W 350mA 3300lm | 2016-04-20 | LED 36W 3000K 3300lm | 2016-04-20 | 1 | CL 08 LED VERLICHTING | 00:00-06:00 Dim 50% | dimmen 00.00 tot 6u 50% | OV | 101441.625 | 425854.94
Zwijndrecht | Oudeland | 028 006823 | St.Gecoat 03,5m spec. | 3.5 | 1989-05-01 | Ladder gebruiken | Inspectie 2022 | 028 006823.01 | KIO LED 36W 350mA 3300lm | 2016-04-20 | LED 36W 3000K 3300lm | 2016-04-20 | 1 | CL 08 LED VERLICHTING | 00:00-06:00 Dim 50% | dimmen 00.00 tot 6u 50% | OV | 101431.698 | 425846.388
Zwijndrecht | Oudeland | 029 006823 | St.Gecoat 03,5m spec. | 3.5 | 1989-05-01 | Ladder gebruiken | Inspectie 2022 | 029 006823.01 | KIO LED 36W 350mA 3300lm | 2016-04-20 | LED 36W 3000K 3300lm | 2016-04-20 | 1 | CL 08 LED VERLICHTING | 00:00-06:00 Dim 50% | dimmen 00.00 tot 6u 50% | OV | 101421.802 | 425854.776
Zwijndrecht | Oudeland | 030 006823 | St.Gecoat 03,5m spec. | 3.5 | 1990-10-01 | Ladder gebruiken | Inspectie 2022 | 030 006823.01 | KIO LED 36W 350mA 3300lm | 2016-04-20 | LED 36W 3000K 3300lm | 2016-04-20 | 1 | CL 08 LED VERLICHTING | 00:00-06:00 Dim 50% | dimmen 00.00 tot 6u 50% | OV | 101421.586 | 425871.987
Zwijndrecht | Oudeland | 031 006823 | St.Gecoat 03,5m spec. | 3.5 | 1990-10-01 | Ladder gebruiken | Inspectie 2022 | 031 006823.01 | KIO LED 36W 350mA 3300lm | 2016-04-20 | LED 36W 3000K 3300lm | 2016-04-20 | 1 | CL 08 LED VERLICHTING | 00:00-06:00 Dim 50% | dimmen 00.00 tot 6u 50% | OV | 101421.682 | 425888.023
Zwijndrecht | Oudeland | 032 006823 | St.Gecoat 03,5m spec. | 3.5 | 1990-10-01 | Ladder gebruiken | Inspectie 2022 | 032 006823.01 | KIO LED 18W 350mA 1700lm | 2016-04-20 | LED 13W 3000K 1700lm | 2016-04-20 | 1 | CL 08 LED VERLICHTING | Nacht astronomisch in / uit |  | OV | 101421.52 | 425900.68
Zwijndrecht | Oudeland | 033 006823 | St.Gecoat 03,5m spec. | 3.5 | 1990-10-01 | Ladder gebruiken | Inspectie 2022 | 033 006823.01 | KIO LED 18W 350mA 1700lm | 2016-04-20 | LED 13W 3000K 1700lm | 2016-04-20 | 1 | CL 08 LED VERLICHTING | Nacht astronomisch in / uit |  | OV | 101421.52 | 425912.976
Zwijndrecht | Oudeland | 034 006823 | St.Gecoat 03,5m spec. | 3.5 | 1990-10-01 | Ladder gebruiken | Inspectie 2022 | 034 006823.01 | KIO LED 18W 350mA 1700lm | 2016-04-20 | LED 13W 3000K 1700lm | 2016-04-20 | 1 | CL 08 LED VERLICHTING | Nacht astronomisch in / uit |  | OV | 101421.54 | 425925.105
Zwijndrecht | Oudeland | 035 006823 | St.Gecoat 03,5m spec. | 3.5 | 1990-10-01 | Ladder gebruiken | Inspectie 2022 | 035 006823.01 | KIO LED 18W 350mA 1700lm | 2016-04-20 | LED 13W 3000K 1700lm | 2016-04-20 | 1 | CL 08 LED VERLICHTING | Nacht astronomisch in / uit |  | OV | 101421.443 | 425937.713
Zwijndrecht | Oudeland | 036 006823 | St.Gecoat 03,5m spec. | 3.5 | 1991-09-01 | Ladder gebruiken | Inspectie 2022 | 036 006823.01 | KIO LED 18W 350mA 1700lm | 2016-04-20 | LED 13W 3000K 1700lm | 2016-04-20 | 1 | CL 08 LED VERLICHTING | Nacht astronomisch in / uit |  | OV | 101421.251 | 425954.348
Zwijndrecht | Oudeland | 037 006823 | St.Gecoat 03,5m spec. | 3.5 | 1990-10-01 | Ladder gebruiken | Inspectie 2024 | 037 006823.01 | KIO LED 18W 350mA 1700lm | 2016-04-20 | LED 13W 3000K 1700lm | 2016-04-20 | 1 | CL 08 LED VERLICHTING | Nacht astronomisch in / uit |  | OV | 101421.419 | 425971.87
Zwijndrecht | Oudemaasweg | 001 004103 | Staal 5.5m | 5.5 | 1992-09-01 | Hoogwerker gebruiken | Inspectie 2024 | 001 004103.01 | 140420 Axia 2.1 WW 830 5167 8L oslon square giant 700mA 2300lm 19W | 2024-10-04 | LED 19W 3000K 2300lm | 2024-10-04 | 1 | CL 08 LED VERLICHTING | Nacht astronomisch in / uit |  | OV | 102617.56 | 424301.403
Zwijndrecht | Oudemaasweg | 002 004103 | Staal 5.5m | 5.5 | 1992-09-01 | Hoogwerker gebruiken | Inspectie 2024 | 002 004103.01 | 140420 Axia 2.1 WW 830 5167 8L oslon square giant 700mA 2300lm 19W | 2024-10-04 | LED 19W 3000K 2300lm | 2024-10-04 | 1 | CL 08 LED VERLICHTING | Nacht astronomisch in / uit |  | OV | 102590.401 | 424300.397
Zwijndrecht | Oudemaasweg | 003 004103 | Staal 5.5m | 5.5 | 1992-09-01 | Hoogwerker gebruiken | Inspectie 2024 | 003 004103.01 | 140420 Axia 2.1 WW 830 5167 8L oslon square giant 700mA 2300lm 19W | 2024-10-04 | LED 19W 3000K 2300lm | 2024-10-04 | 1 | CL 08 LED VERLICHTING | Nacht astronomisch in / uit |  | OV | 102567.75 | 424292.58
Zwijndrecht | Oudemaasweg | 004 004103 | Staal 5.5m | 5.5 | 1992-09-01 | Hoogwerker gebruiken | Inspectie 2024 | 004 004103.01 | 140420 Axia 2.1 WW 830 5167 8L oslon square giant 700mA 2300lm 19W | 2024-10-04 | LED 19W 3000K 2300lm | 2024-10-04 | 1 | CL 08 LED VERLICHTING | Nacht astronomisch in / uit |  | OV | 102536.4 | 424281.89
Zwijndrecht | Oudemaasweg | 005 004103 | 127091-750 LineX Staal gegalv. 06,0m UE 750mm | 5.5 | 2024-10-04 | Hoogwerker gebruiken | Inspectie 2024 | 005 004103.01 | 140420 Axia 2.1 WW 830 5167 8L oslon square giant 700mA 2300lm 19W | 2024-10-04 | LED 19W 3000K 2300lm | 2024-10-04 | 1 | CL 08 LED VERLICHTING | Nacht astronomisch in / uit |  | OV | 102510.61 | 424272.37
Zwijndrecht | Oudemaasweg | 006 004103 | Staal 5.5m | 5.5 | 1992-06-01 | Hoogwerker gebruiken | Inspectie 2024 | 006 004103.01 | 140420 Axia 2.1 WW 830 5167 8L oslon square giant 700mA 2300lm 19W | 2024-10-04 | LED 19W 3000K 2300lm | 2024-10-04 | 1 | CL 08 LED VERLICHTING | Nacht astronomisch in / uit |  | OV | 102479.26 | 424261.38
Zwijndrecht | Oudemaasweg | 007 004103 | 127091-750 Staal gegalv. 06,0m UE 750mm | 6 | 2019-12-12 | Hoogwerker gebruiken | Inspectie 2024 | 007 004103.01 | 140420 Axia 2.1 WW 830 5167 8L oslon square giant 700mA 2300lm 19W | 2024-10-04 | LED 19W 3000K 2300lm | 2024-10-04 | 1 | CL 08 LED VERLICHTING | Nacht astronomisch in / uit |  | OV | 102453.48 | 424252.45
Zwijndrecht | Oudemaasweg | 008 004103 | Staal 5.5m | 5.5 | 1992-09-01 | Hoogwerker gebruiken | Inspectie 2024 | 008 004103.01 | 140420 Axia 2.1 WW 830 5167 8L oslon square giant 700mA 2300lm 19W | 2024-10-04 | LED 19W 3000K 2300lm | 2024-10-04 | 1 | CL 08 LED VERLICHTING | Nacht astronomisch in / uit |  | OV | 102429.428 | 424244.401
Zwijndrecht | Oudemaasweg | 009 004103 | Staal 5.5m | 5.5 | 1992-09-01 | Hoogwerker gebruiken | Inspectie 2024 | 009 004103.01 | 140420 Axia 2.1 WW 830 5167 8L oslon square giant 700mA 2300lm 19W | 2024-10-04 | LED 19W 3000K 2300lm | 2024-10-04 | 1 | CL 08 LED VERLICHTING | Nacht astronomisch in / uit |  | OV | 102402.854 | 424235.184
Zwijndrecht | Oudemaasweg | 010 004103 | Staal 5.5m | 5.5 | 1992-09-01 | Hoogwerker gebruiken | Inspectie 2024 | 010 004103.01 | 140420 Axia 2.1 WW 830 5167 8L oslon square giant 700mA 2300lm 19W | 2024-10-04 | LED 19W 3000K 2300lm | 2024-10-04 | 1 | CL 08 LED VERLICHTING | Nacht astronomisch in / uit |  | OV | 102375.515 | 424225.345
Zwijndrecht | Oudemaasweg | 011 004103 | Staal 5.5m | 5.5 | 1992-09-01 | Hoogwerker gebruiken | Inspectie 2024 | 011 004103.01 | 140420 Axia 2.1 WW 830 5167 8L oslon square giant 700mA 2300lm 19W | 2024-10-04 | LED 19W 3000K 2300lm | 2024-10-04 | 1 | CL 08 LED VERLICHTING | Nacht astronomisch in / uit |  | OV | 102350.473 | 424207.629
Zwijndrecht | Oudemaasweg | 012 004103 | 127091-750 Staal gegalv. 06,0m UD 750mm | 6 | 2016-10-13 | Hoogwerker gebruiken | Inspectie 2024 | 012 004103.01 | 140420 Axia 2.1 WW 830 5167 8L oslon square giant 700mA 2300lm 19W | 2024-10-04 | LED 19W 3000K 2300lm | 2024-10-04 | 1 | CL 08 LED VERLICHTING | Nacht astronomisch in / uit |  | OV | 102326.639 | 424207.466
Zwijndrecht | Oudemaasweg | 013 004103 | 127091-750 LineX Staal gegalv. 06,0m UE 750mm | 5.5 | 2024-10-04 | Hoogwerker gebruiken | Inspectie 2024 | 013 004103.01 | 140420 Axia 2.1 WW 830 5167 8L oslon square giant 700mA 2300lm 19W | 2024-10-04 | LED 19W 3000K 2300lm | 2024-10-04 | 1 | CL 08 LED VERLICHTING | Nacht astronomisch in / uit |  | OV | 102297.26 | 424196.74
Zwijndrecht | Oude-Stationsweg | 004 004081 | 127091-750 Staal gegalv. 06,0m UE 750mm | 6 | 2015-09-24 | Hoogwerker gebruiken | Inspectie 2020 | 004 004081.01 | 2500 1xPLL24 E | 2009-08-15 | 310024 PL-L 24W/830 4P MASTER | 2020-11-10 | 1 | CL 01a PL-L EVSA 20.000u Zwijndrecht | Nacht astronomisch in / uit |  | OV | 102390.716 | 426281.474
Zwijndrecht | Oude-Stationsweg | 005 004081 | 127091-750 Staal gegalv. 06,0m UE 750mm | 6 | 2015-09-24 | Hoogwerker gebruiken | Inspectie 2020 | 005 004081.01 | 2500 1xPLL24 E | 2000-05-01 | 310024 PL-L 24W/830 4P MASTER | 2020-11-10 | 1 | CL 01a PL-L EVSA 20.000u Zwijndrecht | Nacht astronomisch in / uit |  | OV | 102373.24 | 426300.961
Zwijndrecht | Oude-Stationsweg | 006 004081 | 127091-750 Staal gegalv. 06,0m UE 750mm | 6 | 2014-03-18 | Hoogwerker gebruiken | Inspectie 2020 | 006 004081.01 | 2500 1xPLL24 E | 2014-03-18 | 310024 PL-L 24W/830 4P MASTER | 2020-11-10 | 1 | CL 01a PL-L EVSA 20.000u Zwijndrecht | Nacht astronomisch in / uit |  | OV | 102348.462 | 426309.627
Zwijndrecht | Oude-Stationsweg | 007 004081 | 127091-750 Staal gegalv. 06,0m UE 750mm | 6 | 2015-09-24 | Hoogwerker gebruiken | Inspectie 2020 | 007 004081.01 | LIBRA 1xPLL24 E RAL9007 | 2015-09-24 | 310024 PL-L 24W/830 4P MASTER | 2020-11-10 | 1 | CL 01a PL-L EVSA 20.000u Zwijndrecht | Nacht astronomisch in / uit |  | OV | 102331.979 | 426329.474
Zwijndrecht | Oude-Stationsweg | 008 004081 | 127091-750 Staal gegalv. 06,0m UE 750mm | 6 | 2015-09-24 | Hoogwerker gebruiken | Inspectie 2020 | 008 004081.01 | LIBRA 1xPLL24 E RAL9007 | 2015-09-24 | 310024 PL-L 24W/830 4P MASTER | 2020-11-10 | 1 | CL 01a PL-L EVSA 20.000u Zwijndrecht | Nacht astronomisch in / uit |  | OV | 102308.231 | 426337.458
Zwijndrecht | Oude-Stationsweg | 009 004081 | 127296 Aluminium 6.0m con. UE 750mm | 6 | 2002-11-01 | Hoogwerker gebruiken | Inspectie 2020 | 009 004081.01 | 2500 1xPLL24 E | 2002-11-01 | 310024 PL-L 24W/830 4P MASTER | 2020-11-10 | 1 | CL 01a PL-L EVSA 20.000u Zwijndrecht | Nacht astronomisch in / uit |  | OV | 102292.275 | 426355.593
Zwijndrecht | Oude-Stationsweg | 010 004081 | 127091-750 Staal gegalv. 06,0m UE 750mm | 6 | 2015-09-24 | Hoogwerker gebruiken | Inspectie 2020 | 010 004081.01 | LIBRA 1xPLL24 E RAL9007 | 2015-09-24 | 310024 PL-L 24W/830 4P MASTER | 2020-11-10 | 1 | CL 01a PL-L EVSA 20.000u Zwijndrecht | Nacht astronomisch in / uit |  | OV | 102265.677 | 426364.869
Zwijndrecht | Oude-Stationsweg | 011 004081 | 127091-750 Staal gegalv. 06,0m UE 750mm | 6 | 2015-09-24 | Hoogwerker gebruiken | Inspectie 2020 | 011 004081.01 | 2500 1xPLL24 E | 2004-09-01 | 310024 PL-L 24W/830 4P MASTER | 2023-09-18 | 1 | CL 01a PL-L EVSA 20.000u Zwijndrecht | Nacht astronomisch in / uit |  | OV | 102248.56 | 426382.74
Zwijndrecht | Oude-Stationsweg | 012 004081 | 127091-750 Staal gegalv. 06,0m UE 750mm | 6 | 2015-09-24 | Hoogwerker gebruiken | Inspectie 2020 | 012 004081.01 | 2500 1xPLL24 E | 2004-09-01 | 310024 PL-L 24W/830 4P MASTER | 2020-11-10 | 1 | CL 01a PL-L EVSA 20.000u Zwijndrecht | Nacht astronomisch in / uit |  | OV | 102223.638 | 426391.922
Zwijndrecht | Oude-Stationsweg | 013 004081 | 127091-750 Staal gegalv. 06,0m UE 750mm | 6 | 2015-09-24 | Hoogwerker gebruiken | Inspectie 2020 | 013 004081.01 | LIBRA 1xPLL24 E RAL9007 | 2015-09-24 | 310024 PL-L 24W/830 4P MASTER | 2020-11-10 | 1 | CL 01a PL-L EVSA 20.000u Zwijndrecht | Nacht astronomisch in / uit |  | OV | 102206.73 | 426410.997
Zwijndrecht | Oude-Stationsweg | 014 004081 | 127091-750 Staal gegalv. 06,0m UE 750mm | 6 | 2015-09-24 | Hoogwerker gebruiken | Inspectie 2020 | 014 004081.01 | 2500 1xPLL24 E | 2000-06-01 | 310024 PL-L 24W/830 4P MASTER | 2020-11-10 | 1 | CL 01a PL-L EVSA 20.000u Zwijndrecht | Nacht astronomisch in / uit |  | OV | 102182.988 | 426420.004
Zwijndrecht | Oude-Stationsweg | 015 004081 | 127091-750 Staal gegalv. 06,0m UE 750mm | 6 | 2015-09-24 | Hoogwerker gebruiken | Inspectie 2020 | 015 004081.01 | 2500 1xPLL36 E | 2007-05-22 | 310036 PL-L 36W/830 4P MASTER | 2020-11-10 | 1 | CL 01a PL-L EVSA 20.000u Zwijndrecht | Nacht astronomisch in / uit |  | OV | 102167.02 | 426440.903
Zwijndrecht | Oude-Stationsweg | 016 004081 | 127091-750 Staal gegalv. 06,0m UE 750mm | 6 | 2015-09-24 | Hoogwerker gebruiken | Inspectie 2020 | 016 004081.01 | LIBRA 1xPLL24 E RAL9007 | 2015-09-24 | 310024 PL-L 24W/830 4P MASTER | 2020-11-10 | 1 | CL 01a PL-L EVSA 20.000u Zwijndrecht | Nacht astronomisch in / uit |  | OV | 102142.768 | 426450.36
Zwijndrecht | Oude-Stationsweg | 017 004081 | 127091-750 Staal gegalv. 06,0m UE 750mm | 6 | 2015-09-24 | Hoogwerker gebruiken | Inspectie 2020 | 017 004081.01 | LIBRA 1xPLL24 E RAL9007 | 2015-09-24 | 310024 PL-L 24W/830 4P MASTER | 2020-11-10 | 1 | CL 01a PL-L EVSA 20.000u Zwijndrecht | Nacht astronomisch in / uit |  | OV | 102127.081 | 426471.12
Zwijndrecht | Oude-Stationsweg | 018 004081 | 127091-750 Staal gegalv. 06,0m UE 750mm | 6 | 2015-09-24 | Hoogwerker gebruiken | Inspectie 2020 | 018 004081.01 | LIBRA 1xPLL24 E RAL9007 | 2015-09-24 | 310024 PL-L 24W/830 4P MASTER | 2020-11-10 | 1 | CL 01a PL-L EVSA 20.000u Zwijndrecht | Nacht astronomisch in / uit |  | OV | 102102.877 | 426480.912
Zwijndrecht | Oude-Stationsweg | 019 004081 | 127296 Aluminium 6.0m con. UE 750mm | 6 | 2003-12-01 | Hoogwerker gebruiken | Inspectie 2024 | 019 004081.01 | Axia 2.1 WW 5167 8 led 480mA 13W 1600lm | 2023-06-06 | LED 13W 3000K 1600lm | 2023-06-06 08:35 | 1 | CL 08 LED VERLICHTING | Nacht astronomisch in / uit |  | OV | 102092.679 | 426503.511
Zwijndrecht | Oude-Stationsweg | 020 004081 | 127296 Aluminium 6.0m con. UE 750mm | 6 | 2004-04-01 | Hoogwerker gebruiken | Inspectie 2024 | 020 004081.01 | 140410 Axia 2.1 WW 830 5167 8L oslon square giant 500mA 1737lm 14W | 2024-10-02 | LED 14W 3000K 1740lm | 2024-10-02 | 1 | CL 08 LED VERLICHTING | Nacht astronomisch in / uit |  | OV | 102116.858 | 426514.512
Zwijndrecht | Oude-Stationsweg | 021 004081 | 127296 Aluminium 6.0m con. UE 750mm | 6 | 2004-04-01 | Hoogwerker gebruiken | Inspectie 2024 | 021 004081.01 | 140410 Axia 2.1 WW 830 5167 8L oslon square giant 500mA 1737lm 14W | 2024-10-02 | LED 14W 3000K 1740lm | 2024-10-02 | 1 | CL 08 LED VERLICHTING | Nacht astronomisch in / uit |  | OV | 102135.974 | 426494.749
Zwijndrecht | Oude-Stationsweg | 022 004081 | 127296 Aluminium 6.0m con. UE 750mm | 6 | 2004-04-01 | Hoogwerker gebruiken | Inspectie 2024 | 022 004081.01 | 140410 Axia 2.1 WW 830 5167 8L oslon square giant 500mA 1737lm 14W | 2024-10-02 | LED 14W 3000K 1740lm | 2024-10-02 | 1 | CL 08 LED VERLICHTING | Nacht astronomisch in / uit |  | OV | 102144.832 | 426510.681
Zwijndrecht | Oude-Stationsweg | 023 004081 | 127296 Aluminium 6.0m con. UE 750mm | 6 | 2004-04-01 | Hoogwerker gebruiken | Inspectie 2024 | 023 004081.01 | 140410 Axia 2.1 WW 830 5167 8L oslon square giant 500mA 1737lm 14W | 2024-10-02 | LED 14W 3000K 1740lm | 2024-10-02 | 1 | CL 08 LED VERLICHTING | Nacht astronomisch in / uit |  | OV | 102156.826 | 426526.697
Zwijndrecht | Oude-Stationsweg | 024 004081 | 127296 Aluminium 6.0m con. UE 750mm | 6 | 2004-04-01 | Hoogwerker gebruiken | Inspectie 2024 | 024 004081.01 | 140410 Axia 2.1 WW 830 5167 8L oslon square giant 500mA 1737lm 14W | 2024-10-02 | LED 14W 3000K 1740lm | 2024-10-02 | 1 | CL 08 LED VERLICHTING | Nacht astronomisch in / uit |  | OV | 102168.934 | 426542.994
Zwijndrecht | Oude-Stationsweg | 025 004081 | 127296 Aluminium 6.0m con. UE 750mm | 6 | 2004-04-01 | Hoogwerker gebruiken | Inspectie 2024 | 025 004081.01 | 140410 Axia 2.1 WW 830 5167 8L oslon square giant 500mA 1737lm 14W | 2024-10-02 | LED 14W 3000K 1740lm | 2024-10-02 | 1 | CL 08 LED VERLICHTING | Nacht astronomisch in / uit |  | OV | 102185.62 | 426556.724
Zwijndrecht | Oude-Stationsweg | 026 004081 | 127296 Aluminium 6.0m con. UE 750mm | 6 | 2004-04-01 | Hoogwerker gebruiken | Inspectie 2024 | 026 004081.01 | 140410 Axia 2.1 WW 830 5167 8L oslon square giant 500mA 1737lm 14W | 2024-10-02 | LED 14W 3000K 1740lm | 2024-10-02 | 1 | CL 08 LED VERLICHTING | Nacht astronomisch in / uit |  | OV | 102210.158 | 426550.6
Zwijndrecht | Oude-Stationsweg | 027 004081 | 127296 Aluminium 6.0m con. UE 750mm | 6 | 2012-10-08 | Hoogwerker gebruiken | Inspectie 2024 | 027 004081.01 | 140410 Axia 2.1 WW 830 5167 8L oslon square giant 500mA 1737lm 14W | 2024-10-02 | LED 14W 3000K 1740lm | 2024-10-02 | 1 | CL 08 LED VERLICHTING | Nacht astronomisch in / uit |  | OV | 102221.126 | 426534.488
Zwijndrecht | Oude-Stationsweg | 028 004081 | 127296 Aluminium 6.0m con. UE 750mm | 6 | 2006-03-16 | Hoogwerker gebruiken | Inspectie 2024 | 028 004081.01 | 140410 Axia 2.1 WW 830 5167 8L oslon square giant 500mA 1737lm 14W | 2024-10-02 | LED 14W 3000K 1740lm | 2024-10-02 | 1 | CL 08 LED VERLICHTING | Nacht astronomisch in / uit |  | EN Bakestein | 102205.377 | 426558.038
Zwijndrecht | Oude-Stationsweg | 029 004081 | 127296 Aluminium 6.0m con. UE 750mm | 6 | 2006-03-16 | Hoogwerker gebruiken | Inspectie 2024 | 029 004081.01 | 140410 Axia 2.1 WW 830 5167 8L oslon square giant 500mA 1737lm 14W | 2024-10-02 | LED 14W 3000K 1740lm | 2024-10-02 | 1 | CL 08 LED VERLICHTING | Nacht astronomisch in / uit |  | EN Bakestein | 102225.874 | 426549.933
Zwijndrecht | Oude-Stationsweg | 030 004081 | 127296 Aluminium 6.0m con. UE 750mm | 6 | 2006-03-16 | Hoogwerker gebruiken | Inspectie 2024 | 030 004081.01 | 140410 Axia 2.1 WW 830 5167 8L oslon square giant 500mA 1737lm 14W | 2024-10-02 | LED 14W 3000K 1740lm | 2024-10-02 | 1 | CL 08 LED VERLICHTING | Nacht astronomisch in / uit |  | EN Bakestein | 102202.683 | 426573.433
Zwijndrecht | Oude-Stationsweg | 031 004081 | 127296 Aluminium 6.0m con. UE 750mm | 6 | 2006-03-16 | Hoogwerker gebruiken | Inspectie 2024 | 031 004081.01 | 140410 Axia 2.1 WW 830 5167 8L oslon square giant 500mA 1737lm 14W | 2024-10-02 | LED 14W 3000K 1740lm | 2024-10-02 | 1 | CL 08 LED VERLICHTING | Nacht astronomisch in / uit |  | EN Bakestein | 102223.261 | 426566.986
Zwijndrecht | Oude-Stationsweg | 032 004081 | 127296 Aluminium 6.0m con. UE 750mm | 6 | 2006-03-16 | Hoogwerker gebruiken | Inspectie 2024 | 032 004081.01 | 140410 Axia 2.1 WW 830 5167 8L oslon square giant 500mA 1737lm 14W | 2024-10-02 | LED 14W 3000K 1740lm | 2024-10-02 | 1 | CL 08 LED VERLICHTING | Nacht astronomisch in / uit |  | EN Bakestein | 102238.995 | 426562.016
Zwijndrecht | Oude-Stationsweg | 033 004081 | 127296 Aluminium 6.0m con. UE 750mm | 6 | 2006-03-16 | Hoogwerker gebruiken | Inspectie 2024 | 033 004081.01 | 140410 Axia 2.1 WW 830 5167 8L oslon square giant 500mA 1737lm 14W | 2024-10-02 | LED 14W 3000K 1740lm | 2024-10-02 | 1 | CL 08 LED VERLICHTING | Nacht astronomisch in / uit |  | EN Bakestein | 102216.311 | 426587.023
Zwijndrecht | Oude-Stationsweg | 034 004081 | 127296 Aluminium 6.0m con. UE 750mm | 6 | 2006-03-16 | Hoogwerker gebruiken | Inspectie 2024 | 034 004081.01 | 140410 Axia 2.1 WW 830 5167 8L oslon square giant 500mA 1737lm 14W | 2024-10-02 | LED 14W 3000K 1740lm | 2024-10-02 | 1 | CL 08 LED VERLICHTING | Nacht astronomisch in / uit |  | EN Bakestein | 102225.059 | 426580.599
Zwijndrecht | Oude-Stationsweg | 035 004081 | 127296 Aluminium 6.0m con. UE 750mm | 6 | 2006-03-16 | Hoogwerker gebruiken | Inspectie 2024 | 035 004081.01 | 140410 Axia 2.1 WW 830 5167 8L oslon square giant 500mA 1737lm 14W | 2024-10-02 | LED 14W 3000K 1740lm | 2024-10-02 | 1 | CL 08 LED VERLICHTING | Nacht astronomisch in / uit |  | EN Bakestein | 102240.305 | 426575.953
Zwijndrecht | Oude-Stationsweg | 036 004081 | 127296 Aluminium 6.0m con. UE 750mm | 6 | 2006-03-16 | Hoogwerker gebruiken | Inspectie 2024 | 036 004081.01 | 140410 Axia 2.1 WW 830 5167 8L oslon square giant 500mA 1737lm 14W | 2024-10-02 | LED 14W 3000K 1740lm | 2024-10-02 | 1 | CL 08 LED VERLICHTING | Nacht astronomisch in / uit |  | EN Bakestein | 102257.8 | 426591.249
Zwijndrecht | Oude-Stationsweg | 037 004081 | 127091-750 Staal gegalv. 06,0m UE 750mm | 6 | 2017-04-21 | Hoogwerker gebruiken | Inspectie 2024 | 037 004081.01 | 140410 Axia 2.1 WW 830 5167 8L oslon square giant 500mA 1737lm 14W | 2024-10-02 | LED 14W 3000K 1740lm | 2024-10-02 | 1 | CL 08 LED VERLICHTING | Nacht astronomisch in / uit |  | EN Bakestein | 102281.843 | 426595.721
Zwijndrecht | Oude-Stationsweg | 038 004081 | 127296 Aluminium 6.0m con. UE 750mm | 6 | 2006-03-16 | Hoogwerker gebruiken | Inspectie 2024 | 038 004081.01 | 140410 Axia 2.1 WW 830 5167 8L oslon square giant 500mA 1737lm 14W | 2024-10-02 | LED 14W 3000K 1740lm | 2024-10-02 | 1 | CL 08 LED VERLICHTING | Nacht astronomisch in / uit |  | EN Bakestein | 102293.173 | 426610.857
Zwijndrecht | Oude-Stationsweg | 039 004081 | 127296 Aluminium 6.0m con. UE 750mm | 6 | 2006-03-16 | Hoogwerker gebruiken | Inspectie 2024 | 039 004081.01 | 140410 Axia 2.1 WW 830 5167 8L oslon square giant 500mA 1737lm 14W | 2024-10-02 | LED 14W 3000K 1740lm | 2024-10-02 | 1 | CL 08 LED VERLICHTING | Nacht astronomisch in / uit |  | EN Bakestein | 102306.319 | 426629.266
Zwijndrecht | Oude-Stationsweg | 040 004081 | 127296 Aluminium 6.0m con. UE 750mm | 6 | 2006-03-16 | Hoogwerker gebruiken | Inspectie 2024 | 040 004081.01 | 140410 Axia 2.1 WW 830 5167 8L oslon square giant 500mA 1737lm 14W | 2024-10-02 | LED 14W 3000K 1740lm | 2024-10-02 | 1 | CL 08 LED VERLICHTING | Nacht astronomisch in / uit |  | EN Bakestein | 102318.489 | 426646.291
Zwijndrecht | Oude-Stationsweg | 041 004081 | 127296 Aluminium 6.0m con. UE 750mm | 6 | 2006-03-16 | Hoogwerker gebruiken | Inspectie 2024 | 041 004081.01 | 140410 Axia 2.1 WW 830 5167 8L oslon square giant 500mA 1737lm 14W | 2024-10-02 | LED 14W 3000K 1740lm | 2024-10-02 | 1 | CL 08 LED VERLICHTING | Nacht astronomisch in / uit |  | EN Bakestein | 102323.307 | 426664.219
Zwijndrecht | Oude-Stationsweg | 042 004081 | 127296 Aluminium 6.0m con. UE 750mm | 6 | 2006-03-16 | Hoogwerker gebruiken | Inspectie 2024 | 042 004081.01 | 140410 Axia 2.1 WW 830 5167 8L oslon square giant 500mA 1737lm 14W | 2024-10-02 | LED 14W 3000K 1740lm | 2024-10-02 | 1 | CL 08 LED VERLICHTING | Nacht astronomisch in / uit |  | EN Bakestein | 102344.503 | 426654.205
Zwijndrecht | Oude-Stationsweg | 043 004081 | 127091-750 Staal gegalv. 06,0m UE 750mm | 6 | 2023-06-06 | Hoogwerker gebruiken | Inspectie 2024 | 043 004081.01 | 140410 Axia 2.1 WW 830 5167 8L oslon square giant 500mA 1737lm 14W | 2024-10-02 | LED 14W 3000K 1740lm | 2024-10-02 | 1 | CL 08 LED VERLICHTING | Nacht astronomisch in / uit |  | EN Bakestein | 102362.961 | 426640.824
Zwijndrecht | Oude-Stationsweg | 044 004081 | 127091-750 Staal gegalv. 06,0m UE 750mm | 6 | 2015-08-25 | Hoogwerker gebruiken | Inspectie 2024 | 044 004081.01 | 140410 Axia 2.1 WW 830 5167 8L oslon square giant 500mA 1737lm 14W | 2024-10-02 | LED 14W 3000K 1740lm | 2024-10-02 | 1 | CL 08 LED VERLICHTING | Nacht astronomisch in / uit |  | EN Bakestein | 102379.641 | 426636.87
Zwijndrecht | Oude-Stationsweg | 045 004081 | 127296 Aluminium 6.0m con. UE 750mm | 6 | 2006-03-16 | Hoogwerker gebruiken | Inspectie 2024 | 045 004081.01 | 140410 Axia 2.1 WW 830 5167 8L oslon square giant 500mA 1737lm 14W | 2024-10-02 | LED 14W 3000K 1740lm | 2024-10-02 | 1 | CL 08 LED VERLICHTING | Nacht astronomisch in / uit |  | EN Bakestein | 102384.726 | 426618.467
Zwijndrecht | Oude-Stationsweg | 046 004081 | Aluminium 4.0m zonder MVB | 4 | 2004-03-01 | Hoogwerker gebruiken | Inspectie 2024 | 046 004081.01 | 132149 Ekra 20 helder lens 62 16W 2000 lumen 3000K RAL 9007 XiSR22 | 2024-10-02 | LED 16W 3000K 2000lm | 2024-10-02 | 1 | CL 08 LED VERLICHTING | Nacht astronomisch in / uit | Zhaga Ready | EN Bakestein | 102381.298 | 426599.814
Zwijndrecht | Oude-Stationsweg | 047 004081 | Aluminium 4.0m zonder MVB | 4 | 2004-03-01 | Hoogwerker gebruiken | Inspectie 2024 | 047 004081.01 | 132149 Ekra 20 helder lens 62 16W 2000 lumen 3000K RAL 9007 XiSR22 | 2024-10-02 | LED 16W 3000K 2000lm | 2024-10-02 | 1 | CL 08 LED VERLICHTING | Nacht astronomisch in / uit | Zhaga Ready | EN Bakestein | 102384.604 | 426586.551
Zwijndrecht | Oude-Stationsweg | 048 004081 | Aluminium 6.0m CON PT 60mm | 6 | 2012-03-16 | Hoogwerker gebruiken | Inspectie 2022 | 048 004081.01 | SAFFIER-1 SONT50W 1632 RAL7035 Gewelfd Glas | 2012-03-16 | 220050 CDO-TT 050W/828 | 2022-10-28 08:49 | 1 | CL 02 SON - CDO <70W 1.2000u | Nacht astronomisch in / uit |  | OV | 102096.19 | 426521.41
Zwijndrecht | Oude-Stationsweg | 049 004081 | Aluminium 6.0m CON PT 60mm | 6 | 2012-03-16 | Hoogwerker gebruiken | Inspectie 2022 | 049 004081.01 | SAFFIER-1 SONT50W 1632 RAL7035 Gewelfd Glas | 2012-03-16 | 220050 CDO-TT 050W/828 | 2022-10-28 08:51 | 1 | CL 02 SON - CDO <70W 1.2000u | Nacht astronomisch in / uit |  | OV | 102086.044 | 426562.889
Zwijndrecht | Overvoorde | 001 004111 | Staal gegalvaniseerd 03,0m | 3 | 2015-09-01 | Ladder gebruiken | Inspectie 2021 | 001 004111.01 | 2550 1xPLL18/24 Iris | 2015-09-01 | 310024 PL-L 24W/830 4P MASTER | 2021-11-15 | 1 | CL 01a PL-L EVSA 20.000u Zwijndrecht | Nacht astronomisch in / uit |  | OV | 100694.23 | 425276.44
Zwijndrecht | Overvoorde | 002 004111 | Staal gegalvaniseerd 03,0m | 3 | 2015-09-01 | Ladder gebruiken | Inspectie 2021 | 002 004111.01 | 2550 1xPLL18/24 Iris | 2015-09-01 | 310024 PL-L 24W/830 4P MASTER | 2021-11-15 | 1 | CL 01a PL-L EVSA 20.000u Zwijndrecht | Nacht astronomisch in / uit |  | OV | 100696.13 | 425253.95
Zwijndrecht | P. Zeemanstraat | 001 004138 | 127306 Aluminium 8.0m con. UD boog 2500mm D76 | 8 | 2016-12-01 | Hoogwerker gebruiken | Inspectie 2022 | 001 004138.01 | Ampera Midi 48LED WW 350mA 005A2 | 2016-12-01 | LED 51W 3000K 6000lm - 5100lm | 2016-12-01 | 1 | CL 08 LED VERLICHTING | 22:00-06:00 Dim 00-30% | basis -0% - nacht -30% | OV | 103314.775 | 425447.331
[8 empty] | 001 004138.02 | Ampera Midi 48LED WW 350mA 005A2 | 2016-12-01 | LED 51W 3000K 6000lm - 5100lm | 2016-12-01 | 1 | CL 08 LED VERLICHTING | 22:00-06:00 Dim 00-30% | basis -0% - nacht -30% | OV
Zwijndrecht | P. Zeemanstraat | 002 004138 | 127091-750 Staal gegalv. 06,0m UE 750mm | 6 | 2016-12-01 | Hoogwerker gebruiken | Inspectie 2022 | 002 004138.01 | LIBRA 24LED WW RAL9007 | 2016-12-01 | LED 23W 3000K 2650lm | 2016-12-01 | 1 | CL 08 LED VERLICHTING | Dimmen 15% | basis -15% | OV | 103283.724 | 425457.481
Zwijndrecht | P. Zeemanstraat | 003 004138 | 127306 Aluminium 8.0m con. UD boog 2500mm D76 | 8 | 2016-12-01 | Hoogwerker gebruiken | Inspectie 2022 | 003 004138.01 | Ampera Midi 48LED WW 350mA 005A2 | 2016-12-01 | LED 51W 3000K 6000lm - 5100lm | 2016-12-01 | 1 | CL 08 LED VERLICHTING | 22:00-06:00 Dim 00-30% | basis -0% - nacht -30% | OV | 103278.162 | 425443.78
[8 empty] | 003 004138.02 | Ampera Midi 48LED WW 350mA 005A2 | 2016-12-01 | LED 51W 3000K 6000lm - 5100lm | 2016-12-01 | 1 | CL 08 LED VERLICHTING | 22:00-06:00 Dim 00-30% | basis -0% - nacht -30% | OV
Zwijndrecht | P. Zeemanstraat | 005 004138 | 127091-750 Staal gegalv. 06,0m UE 750mm | 6 | 2016-12-01 | Hoogwerker gebruiken | Inspectie 2022 | 005 004138.01 | LIBRA 24LED WW RAL9007 | 2016-12-01 | LED 23W 3000K 2650lm | 2016-12-01 | 1 | CL 08 LED VERLICHTING | Dimmen 15% | basis -15% | OV | 103245.736 | 425454.615
Zwijndrecht | P. Zeemanstraat | 006 004138 | 127306 Aluminium 8.0m con. UD boog 2500mm D76 | 8 | 2016-12-01 | Hoogwerker gebruiken | Inspectie 2022 | 006 004138.01 | Ampera Midi 48LED WW 350mA 005A2 | 2016-12-01 | LED 51W 3000K 6000lm - 5100lm | 2016-12-01 | 1 | CL 08 LED VERLICHTING | 22:00-06:00 Dim 00-30% | basis -0% - nacht -30% | OV | 103240.942 | 425439.639
[8 empty] | 006 004138.02 | Ampera Midi 48LED WW 350mA 005A2 | 2016-12-01 | LED 51W 3000K 6000lm - 5100lm | 2016-12-01 | 1 | CL 08 LED VERLICHTING | 22:00-06:00 Dim 00-30% | basis -0% - nacht -30% | OV
Zwijndrecht | P. Zeemanstraat | 008 004138 | 127091-750 Staal gegalv. 06,0m UE 750mm | 6 | 2016-12-01 | Hoogwerker gebruiken | Inspectie 2022 | 008 004138.01 | LIBRA 24LED WW RAL9007 | 2016-12-01 | LED 23W 3000K 2650lm | 2016-12-01 | 1 | CL 08 LED VERLICHTING | Dimmen 15% | basis -15% | OV | 103209.779 | 425449.776
Zwijndrecht | P. Zeemanstraat | 009 004138 | 127306 Aluminium 8.0m con. UD boog 2500mm D76 | 8 | 2016-12-01 | Hoogwerker gebruiken | Inspectie 2022 | 009 004138.01 | Ampera Midi 48LED WW 350mA 005A2 | 2016-12-01 | LED 51W 3000K 6000lm - 5100lm | 2016-12-01 | 1 | CL 08 LED VERLICHTING | 22:00-06:00 Dim 00-30% | basis -0% - nacht -30% | OV | 103206.88 | 425435.418
[8 empty] | 009 004138.02 | Ampera Midi 48LED WW 350mA 005A2 | 2016-12-01 | LED 51W 3000K 6000lm - 5100lm | 2016-12-01 | 1 | CL 08 LED VERLICHTING | 22:00-06:00 Dim 00-30% | basis -0% - nacht -30% | OV
Zwijndrecht | P. Zeemanstraat | 010 004138 | 127091-750 Staal gegalv. 06,0m UE 750mm | 6 | 2016-12-01 | Hoogwerker gebruiken | Inspectie 2022 | 010 004138.01 | LIBRA 24LED WW RAL9007 | 2016-12-01 | LED 23W 3000K 2650lm | 2016-12-01 | 1 | CL 08 LED VERLICHTING | Dimmen 15% | basis -15% | OV | 103174.078 | 425445.804
Zwijndrecht | P. Zeemanstraat | 011 004138 | 127306 Aluminium 8.0m con. UD boog 2500mm D76 | 8 | 2016-12-01 | Hoogwerker gebruiken | Inspectie 2022 | 011 004138.01 | Ampera Midi 48LED WW 350mA 005A2 | 2016-12-01 | LED 51W 3000K 6000lm - 5100lm | 2016-12-01 | 1 | CL 08 LED VERLICHTING | 22:00-06:00 Dim 00-30% | basis -0% - nacht -30% | OV | 103171.197 | 425431.113
[8 empty] | 011 004138.02 | Ampera Midi 48LED WW 350mA 005A2 | 2016-12-01 | LED 51W 3000K 6000lm - 5100lm | 2016-12-01 | 1 | CL 08 LED VERLICHTING | 22:00-06:00 Dim 00-30% | basis -0% - nacht -30% | OV
Zwijndrecht | P. Zeemanstraat | 012 004138 | 127091-750 Staal gegalv. 06,0m UE 750mm | 6 | 2016-12-01 | Hoogwerker gebruiken | Inspectie 2022 | 012 004138.01 | LIBRA 24LED WW RAL9007 | 2016-12-01 | LED 23W 3000K 2650lm | 2016-12-01 | 1 | CL 08 LED VERLICHTING | Dimmen 15% | basis -15% | OV | 103137.781 | 425441.402
Zwijndrecht | P. Zeemanstraat | 013 004138 | 127306 Aluminium 8.0m con. UD boog 2500mm D76 | 8 | 2016-12-01 | Hoogwerker gebruiken | Inspectie 2022 | 013 004138.01 | Ampera Midi 48LED WW 350mA 005A2 | 2016-12-01 | LED 51W 3000K 6000lm - 5100lm | 2016-12-01 | 1 | CL 08 LED VERLICHTING | 22:00-06:00 Dim 00-30% | basis -0% - nacht -30% | OV | 103131.502 | 425424.601
[8 empty] | 013 004138.02 | Ampera Midi 48LED WW 350mA 005A2 | 2016-12-01 | LED 51W 3000K 6000lm - 5100lm | 2016-12-01 | 1 | CL 08 LED VERLICHTING | 22:00-06:00 Dim 00-30% | basis -0% - nacht -30% | OV
Zwijndrecht | P. Zeemanstraat | 019 004138 | Aluminium 8.0m con UE 750mm | 8 | 2002-07-01 | Hoogwerker gebruiken | Inspectie 2023 | 019 004138.01 | Ampera EVO1 40LED 5304AS WW 435mA CLO 53W 8300lm D1C3C | 2023-08-01 | LED 53W 3000K 8300lm | 2023-08-01 | 1 | CL 08 LED VERLICHTING | 22:00-06:00 Dim 00-30% | basis -0% - nacht -30% | OV | 103113.837 | 425431.838
Zwijndrecht | P. Zeemanstraat | 020 004138 | Aluminium 8.0m con UE 750mm | 8 | 2002-07-01 | Hoogwerker gebruiken | Inspectie 2023 | 020 004138.01 | Ampera EVO1 40LED 5304AS WW 435mA CLO 53W 8300lm D1C3C | 2023-08-01 | LED 53W 3000K 8300lm | 2023-08-01 | 1 | CL 08 LED VERLICHTING | 22:00-06:00 Dim 00-30% | basis -0% - nacht -30% | OV | 103091.38 | 425429.03
Zwijndrecht | P. Zeemanstraat | 021 004138 | ANWB-Mast 05.5m | 5.5 | 2002-07-01 | Hoogwerker gebruiken | Inspectie <= 2018 | 021 004138.01 | MATLN ANWB BEWEGWIJZERBORD NW | 2002-07-01 | 391058 TL-D Xtreme 58W/840 | 2015-07-01 | 1 | CL 10 LUMINETTE-LL ANWB | Nacht astronomisch in / uit |  | OV | 103085.91 | 425411.42
[8 empty] | 021 004138.02 | MATLN ANWB BEWEGWIJZERBORD NW | 2002-07-01 | 391058 TL-D Xtreme 58W/840 | 2015-07-01 | 1 | CL 10 LUMINETTE-LL ANWB | Nacht astronomisch in / uit |  | OV
[8 empty] | 021 004138.03 | MATLN ANWB BEWEGWIJZERBORD NW | 2002-07-01 | 391058 TL-D Xtreme 58W/840 | 2015-07-01 | 1 | CL 10 LUMINETTE-LL ANWB | Nacht astronomisch in / uit |  | OV
Zwijndrecht | P. Zeemanstraat | 022 004138 | Aluminium 8.0m con UE 750mm | 8 | 2002-07-01 | Hoogwerker gebruiken | Inspectie 2023 | 022 004138.01 | Ampera EVO1 40LED 5304AS WW 435mA CLO 53W 8300lm D1C3C | 2023-08-01 | LED 53W 3000K 8300lm | 2023-08-01 | 1 | CL 08 LED VERLICHTING | 22:00-06:00 Dim 00-30% | basis -0% - nacht -30% | OV | 103088.094 | 425401.616
Zwijndrecht | P. Zeemanstraat | 023 004138 | Aluminium 8.0m con UE 750mm | 8 | 2002-07-01 | Hoogwerker gebruiken | Inspectie 2023 | 023 004138.01 | Ampera EVO1 40LED 5304AS WW 435mA CLO 53W 8300lm D1C3C | 2023-08-01 | LED 53W 3000K 8300lm | 2023-08-01 | 1 | CL 08 LED VERLICHTING | 22:00-06:00 Dim 00-30% | basis -0% - nacht -30% | OV | 103107.56 | 425390.36
Zwijndrecht | P. Zeemanstraat | 025 004138 | Aluminium 8.0m con UE 750mm | 8 | 2002-07-01 | Hoogwerker gebruiken | Inspectie 2023 | 025 004138.01 | Ampera EVO1 40LED 5304AS WW 435mA CLO 53W 8300lm D1C3C | 2023-08-01 | LED 53W 3000K 8300lm | 2023-08-01 | 1 | CL 08 LED VERLICHTING | 22:00-06:00 Dim 00-30% | basis -0% - nacht -30% | OV | 103127.84 | 425407.31
Zwijndrecht | P.C. Hooftstraat | 001 004146 | 127021 Staal gegalvaniseerd 04,0m con. | 4 | 2018-10-15 | Hoogwerker gebruiken | Inspectie 2024 | 001 004146.01 | KFK LED2WELL 1600lm | 2018-10-15 | LED 13W 3000K 1600lm | 2018-10-15 | 1 | CL 08 LED VERLICHTING | Nacht astronomisch in / uit |  | OV | 103584.446 | 424750.973
Zwijndrecht | P.C. Hooftstraat | 002 004146 | 127021 Staal gegalvaniseerd 04,0m con. | 4 | 2018-10-15 | Hoogwerker gebruiken | Inspectie 2024 | 002 004146.01 | KFK LED2WELL 1600lm | 2018-10-15 | LED 13W 3000K 1600lm | 2018-10-15 | 1 | CL 08 LED VERLICHTING | Nacht astronomisch in / uit |  | OV | 103571.007 | 424773.553
Zwijndrecht | P.C. Hooftstraat | 003 004146 | 127021 Staal gegalvaniseerd 04,0m con. | 4 | 2018-10-15 | Hoogwerker gebruiken | Inspectie 2024 | 003 004146.01 | KFK LED2WELL 1600lm | 2018-10-15 | LED 13W 3000K 1600lm | 2018-10-15 | 1 | CL 08 LED VERLICHTING | Nacht astronomisch in / uit |  | OV | 103559.746 | 424792.863
Zwijndrecht | P.C. Hooftstraat | 004 004146 | 127021 Staal gegalvaniseerd 04,0m con. | 4 | 2018-10-15 | Hoogwerker gebruiken | Inspectie 2024 | 004 004146.01 | KFK LED2WELL 1600lm | 2018-10-15 | LED 13W 3000K 1600lm | 2018-10-15 | 1 | CL 08 LED VERLICHTING | Nacht astronomisch in / uit |  | OV | 103535.464 | 424815.26
Zwijndrecht | P.C. Hooftstraat | 005 004146 | 127021 Staal gegalvaniseerd 04,0m con. | 4 | 2003-05-01 | Hoogwerker gebruiken | Inspectie 2024 | 005 004146.01 | KFK LED2WELL 1600lm | 2018-10-15 | LED 13W 3000K 1600lm | 2018-10-15 | 1 | CL 08 LED VERLICHTING | Nacht astronomisch in / uit |  | OV | 103537.394 | 424800.165
Zwijndrecht | P.C. Hooftstraat | 006 004146 | 127021 Staal gegalvaniseerd 04,0m con. | 4 | 2018-10-15 | Hoogwerker gebruiken | Inspectie 2024 | 006 004146.01 | KFK LED2WELL 1600lm | 2018-10-15 | LED 13W 3000K 1600lm | 2018-10-15 | 1 | CL 08 LED VERLICHTING | Nacht astronomisch in / uit |  | OV | 103544.189 | 424778.848
Zwijndrecht | P.C. Hooftstraat | 007 004146 | 127021 Staal gegalvaniseerd 04,0m con. | 4 | 2018-10-15 | Ladder gebruiken | Inspectie 2024 | 007 004146.01 | KFK LED2WELL 1600lm | 2018-10-15 | LED 13W 3000K 1600lm | 2018-10-15 | 1 | CL 08 LED VERLICHTING | Nacht astronomisch in / uit |  | OV | 103522.766 | 424807.533
Zwijndrecht | P.C. Hooftstraat | 008 004146 | 127021 Staal gegalvaniseerd 04,0m con. | 4 | 2018-10-15 | Hoogwerker gebruiken | Inspectie 2024 | 008 004146.01 | KFK LED2WELL 1600lm | 2018-10-15 | LED 13W 3000K 1600lm | 2018-10-15 | 1 | CL 08 LED VERLICHTING | Nacht astronomisch in / uit |  | OV | 103533.646 | 424786.667
Zwijndrecht | P.C. Hooftstraat | 009 004146 | Aluminium 4.0m zonder MVB | 4 | 2003-05-01 | Ladder gebruiken | Inspectie 2024 | 009 004146.01 | KFK LED2WELL 1600lm | 2018-10-15 | LED 13W 3000K 1600lm | 2018-10-15 | 1 | CL 08 LED VERLICHTING | Nacht astronomisch in / uit |  | OV | 103520.92 | 424790.835
Zwijndrecht | P.C. Hooftstraat | 010 004146 | 127021 Staal gegalvaniseerd 04,0m con. | 4 | 2018-10-15 | Hoogwerker gebruiken | Inspectie 2024 | 010 004146.01 | KFK LED2WELL 1600lm | 2018-10-15 | LED 13W 3000K 1600lm | 2018-10-15 | 1 | CL 08 LED VERLICHTING | Nacht astronomisch in / uit |  | OV | 103519.349 | 424770.431
Zwijndrecht | P.C. Hooftstraat | 011 004146 | 127021 Staal gegalvaniseerd 04,0m con. | 4 | 2018-10-15 | Hoogwerker gebruiken | Inspectie 2024 | 011 004146.01 | KFK LED2WELL 1600lm | 2018-10-15 | LED 13W 3000K 1600lm | 2018-10-15 | 1 | CL 08 LED VERLICHTING | Nacht astronomisch in / uit |  | OV | 103505.358 | 424791.668
Zwijndrecht | P.C. Hooftstraat | 012 004146 | 127021 Staal gegalvaniseerd 04,0m con. | 4 | 2018-10-15 | Hoogwerker gebruiken | Inspectie 2024 | 012 004146.01 | KFK LED2WELL 1600lm | 2018-10-15 | LED 13W 3000K 1600lm | 2018-10-15 | 1 | CL 08 LED VERLICHTING | Nacht astronomisch in / uit |  | OV | 103495.278 | 424814.294
Zwijndrecht | P.J. Oudplein | 001 004154 | 127091-750 Staal gegalv. 06,0m UE 750mm | 6 | 2014-12-01 | Hoogwerker gebruiken | Inspectie 2020 | 001 004154.01 | LIBRA 1xPLL24 E RAL9007 | 2014-12-01 | 310024 PL-L 24W/830 4P MASTER | 2020-12-02 | 1 | CL 01b PL-L EVSA 20.000u Zwijndrecht boven A16 | Nacht astronomisch in / uit |  | OV | 104633.98 | 426179.5
Zwijndrecht | P.J. Oudplein | 001A004154 | 127091-750 Staal gegalv. 06,0m UE 750mm | 6 | 2014-12-01 | Hoogwerker gebruiken | Inspectie 2020 | 001A004154.01 | LIBRA 1xPLL24 E RAL9007 | 2014-12-01 | 310024 PL-L 24W/830 4P MASTER | 2020-12-02 | 1 | CL 01b PL-L EVSA 20.000u Zwijndrecht boven A16 | Nacht astronomisch in / uit |  | OV | 104629.337 | 426181.157
Zwijndrecht | P.J. Oudplein | 002 004154 | 127301 Aluminium 8.0m verl. UD L1250MM MVB | 8 | 2014-04-02 | Hoogwerker gebruiken | Inspectie 2020 | 002 004154.01 | 2500 1xPLL24 E | 2014-04-02 | 310024 PL-L 24W/830 4P MASTER | 2020-12-02 | 1 | CL 01b PL-L EVSA 20.000u Zwijndrecht boven A16 | Nacht astronomisch in / uit |  | OV | 104615 | 426190.237
[8 empty] | 002 004154.02 | ALTRA-2 1x PLL24 E | 2014-04-02 | 310024 PL-L 24W/830 4P MASTER | 2020-12-02 | 1 | CL 01b PL-L EVSA 20.000u Zwijndrecht boven A16 | Nacht astronomisch in / uit |  | OV
Zwijndrecht | P.J. Oudplein | 003 004154 | 127301 Aluminium 8.0m verl. UD L1250MM MVB | 8 | 2014-04-02 | Hoogwerker gebruiken | Inspectie 2020 | 003 004154.01 | LIBRA 1xPLL24 E RAL9007 | 2014-04-02 | 310024 PL-L 24W/830 4P MASTER | 2020-12-02 | 1 | CL 01b PL-L EVSA 20.000u Zwijndrecht boven A16 | Nacht astronomisch in / uit |  | OV | 104599.894 | 426198.568
[8 empty] | 003 004154.02 | LIBRA 1xPLL24 E RAL9007 | 2014-04-02 | 310024 PL-L 24W/830 4P MASTER | 2020-12-02 | 1 | CL 01b PL-L EVSA 20.000u Zwijndrecht boven A16 | Nacht astronomisch in / uit |  | OV
Zwijndrecht | P.J. Oudplein | 004 004154 | 127289 Aluminium 4.0m con.+MVB | 4 | 2014-04-02 | Hoogwerker gebruiken | Inspectie 2020 | 004 004154.01 | KFK 1xPLL18/24 E | 2014-04-02 | 310024 PL-L 24W/830 4P MASTER | 2020-12-02 | 1 | CL 01b PL-L EVSA 20.000u Zwijndrecht boven A16 | Nacht astronomisch in / uit |  | OV | 104582.34 | 426182.34
Zwijndrecht | P.J. Oudplein | 005 004154 | 127289 Aluminium 4.0m con.+MVB | 4 | 2014-04-02 | Hoogwerker gebruiken | Inspectie 2020 | 005 004154.01 | KFK 1xPLL18/24 E | 2014-04-02 | 310024 PL-L 24W/830 4P MASTER | 2020-12-02 | 1 | CL 01b PL-L EVSA 20.000u Zwijndrecht boven A16 | Nacht astronomisch in / uit |  | OV | 104600.861 | 426175.004
Zwijndrecht | P.J. Oudplein | 006 004154 | 127289 Aluminium 4.0m con.+MVB | 4 | 2014-04-02 | Hoogwerker gebruiken | Inspectie 2020 | 006 004154.01 | KFK LED2WELL 1600lm overeenkomst | 2020-10-05 | LED 13W 3000K 1600lm | 2020-10-05 | 1 | CL 08 LED VERLICHTING | Nacht astronomisch in / uit |  | OV | 104619.242 | 426167.511
Zwijndrecht | P.J. Oudplein | 007 004154 | 127021 Staal gegalvaniseerd 04,0m con. | 4 | 2014-12-01 | Hoogwerker gebruiken | Inspectie 2022 | 007 004154.01 | KFK 1xPLL18/24 E | 2014-12-01 | 310024 PL-L 24W/830 4P MASTER | 2020-12-02 | 1 | CL 01b PL-L EVSA 20.000u Zwijndrecht boven A16 | Nacht astronomisch in / uit |  | OV | 104630.633 | 426154.758
Zwijndrecht | P.J. Oudplein | 007A004154 | 127091-750 Staal gegalv. 06,0m UE 750mm | 6 | 2014-12-01 | Hoogwerker gebruiken | Inspectie 2020 | 007A004154.01 | LIBRA 1xPLL24 E RAL9007 | 2014-12-01 | 310024 PL-L 24W/830 4P MASTER | 2020-12-02 | 1 | CL 01b PL-L EVSA 20.000u Zwijndrecht boven A16 | Nacht astronomisch in / uit |  | OV | 104641.562 | 426171.269
Zwijndrecht | P.J. Oudplein | 008 004154 | 127085 Staal gegalvaniseerd 06,0m DU | 6 | 2014-12-01 | Hoogwerker gebruiken | Inspectie 2020 | 008 004154.01 | LIBRA 1xPLL24 E RAL9007 | 2014-12-01 | 310024 PL-L 24W/830 4P MASTER | 2020-12-02 | 1 | CL 01b PL-L EVSA 20.000u Zwijndrecht boven A16 | Nacht astronomisch in / uit |  | OV | 104651.68 | 426156.85
[8 empty] | 008 004154.02 | LIBRA 1xPLL24 E RAL9007 | 2014-12-01 | 310024 PL-L 24W/830 4P MASTER | 2020-12-02 | 1 | CL 01b PL-L EVSA 20.000u Zwijndrecht boven A16 | Nacht astronomisch in / uit |  | OV
Zwijndrecht | P.J. Oudplein | 009 004154 | 127021 Staal gegalvaniseerd 04,0m con. | 4 | 2014-12-01 | Hoogwerker gebruiken | Inspectie 2020 | 009 004154.01 | KFK 1xPLL18/24 E | 2014-12-01 | 310024 PL-L 24W/830 4P MASTER | 2020-12-02 | 1 | CL 01b PL-L EVSA 20.000u Zwijndrecht boven A16 | Nacht astronomisch in / uit |  | OV | 104638.689 | 426135.678
Zwijndrecht | P.J. Oudplein | 010 004154 | 127085 Staal gegalvaniseerd 06,0m DU | 6 | 2014-12-01 | Hoogwerker gebruiken | Inspectie 2020 | 010 004154.01 | LIBRA 1xPLL24 E RAL9007 | 2014-12-01 | 310024 PL-L 24W/830 4P MASTER | 2020-12-02 | 1 | CL 01b PL-L EVSA 20.000u Zwijndrecht boven A16 | Nacht astronomisch in / uit |  | OV | 104654.836 | 426134.852
[8 empty] | 010 004154.02 | LIBRA 1xPLL24 E RAL9007 | 2014-12-01 | 310024 PL-L 24W/830 4P MASTER | 2020-12-02 | 1 | CL 01b PL-L EVSA 20.000u Zwijndrecht boven A16 | Nacht astronomisch in / uit |  | OV
Zwijndrecht | P.J. Oudplein | 010A004154 | 127091-750 Staal gegalv. 06,0m UE 750mm | 6 | 2014-12-01 | Hoogwerker gebruiken | Inspectie 2020 | 010A004154.01 | LIBRA 1xPLL24 E RAL9007 | 2014-12-01 | 310024 PL-L 24W/830 4P MASTER | 2020-12-02 | 1 | CL 01b PL-L EVSA 20.000u Zwijndrecht boven A16 | Nacht astronomisch in / uit |  | OV | 104665.994 | 426121.193
Zwijndrecht | P.J. Oudplein | 011 004154 | 127085 Staal gegalvaniseerd 06,0m DU | 6 | 2014-12-01 | Hoogwerker gebruiken | Inspectie 2020 | 011 004154.01 | LIBRA 1xPLL24 E RAL9007 | 2014-12-01 | 310024 PL-L 24W/830 4P MASTER | 2020-12-02 | 1 | CL 01b PL-L EVSA 20.000u Zwijndrecht boven A16 | Nacht astronomisch in / uit |  | OV | 104666.759 | 426148.115
[8 empty] | 011 004154.02 | LIBRA 1xPLL24 E RAL9007 | 2014-12-01 | 310024 PL-L 24W/830 4P MASTER | 2020-12-02 | 1 | CL 01b PL-L EVSA 20.000u Zwijndrecht boven A16 | Nacht astronomisch in / uit |  | OV
Zwijndrecht | P.J. Oudplein | 011A004154 | 127091-750 Staal gegalv. 06,0m UE 750mm | 6 | 2014-12-01 | Hoogwerker gebruiken | Inspectie 2020 | 011A004154.01 | LIBRA 1xPLL24 E RAL9007 | 2014-12-01 | 310024 PL-L 24W/830 4P MASTER | 2020-12-02 | 1 | CL 01b PL-L EVSA 20.000u Zwijndrecht boven A16 | Nacht astronomisch in / uit |  | OV | 104680.284 | 426137.574
Zwijndrecht | P.J. Oudplein | 012 004154 | 127021 Staal gegalvaniseerd 04,0m con. | 4 | 2014-12-01 | Hoogwerker gebruiken | Inspectie 2020 | 012 004154.01 | KFK 1xPLL18/24 E | 2014-12-01 | 310024 PL-L 24W/830 4P MASTER | 2020-12-02 | 1 | CL 01b PL-L EVSA 20.000u Zwijndrecht boven A16 | Nacht astronomisch in / uit |  | OV | 104646.88 | 426116.5
Zwijndrecht | P.J. Oudplein | 013 004154 | 127015 Staal gegalvaniseerd 03,5m | 3.5 | 2014-12-01 | Hoogwerker gebruiken | Inspectie 2020 | 013 004154.01 | KFK 1xPLL18/24 E | 2014-12-01 | 310024 PL-L 24W/830 4P MASTER | 2020-12-02 | 1 | CL 01b PL-L EVSA 20.000u Zwijndrecht boven A16 | Nacht astronomisch in / uit |  | OV | 104653.615 | 426099.66
Zwijndrecht | P.J. Oudplein | 014 004154 | 127091-750 Staal gegalv. 06,0m UE 750mm | 6 | 2014-12-01 | Hoogwerker gebruiken | Inspectie 2020 | 014 004154.01 | LIBRA 1xPLL24 E RAL9007 | 2014-12-01 | 310024 PL-L 24W/830 4P MASTER | 2020-12-02 | 1 | CL 01b PL-L EVSA 20.000u Zwijndrecht boven A16 | Nacht astronomisch in / uit |  | OV | 104665.31 | 426111.295
Zwijndrecht | P.J. Oudplein | 015 004154 | 127091-750 Staal gegalv. 06,0m UE 750mm | 6 | 2014-12-01 | Hoogwerker gebruiken | Inspectie 2020 | 015 004154.01 | LIBRA 1xPLL24 E RAL9007 | 2014-12-01 | 310024 PL-L 24W/830 4P MASTER | 2020-12-02 | 1 | CL 01b PL-L EVSA 20.000u Zwijndrecht boven A16 | Nacht astronomisch in / uit |  | OV | 104681.04 | 426118.7
Zwijndrecht | P.J. Oudplein | 016 004154 | 127091-750 Staal gegalv. 06,0m UE 750mm | 6 | 2014-12-01 | Hoogwerker gebruiken | Inspectie 2020 | 016 004154.01 | LIBRA 1xPLL24 E RAL9007 | 2014-12-01 | 310024 PL-L 24W/830 4P MASTER | 2020-12-02 | 1 | CL 01b PL-L EVSA 20.000u Zwijndrecht boven A16 | Nacht astronomisch in / uit |  | OV | 104686.44 | 426135.53
Zwijndrecht | P.J. Oudplein | 017 004154 | 127021 Staal gegalvaniseerd 04,0m con. | 4 | 2014-12-01 | Hoogwerker gebruiken | Inspectie 2020 | 017 004154.01 | KFK 1xPLL18/24 E | 2014-12-01 | 310024 PL-L 24W/830 4P MASTER | 2020-12-02 | 1 | CL 01b PL-L EVSA 20.000u Zwijndrecht boven A16 | Nacht astronomisch in / uit |  | OV | 104670.63 | 426085.55
Zwijndrecht | P.J. Oudplein | 018 004154 | 127085 Staal gegalvaniseerd 06,0m DU | 6 | 2014-12-01 | Hoogwerker gebruiken | Inspectie 2020 | 018 004154.01 | LIBRA 1xPLL24 E RAL9007 | 2014-12-01 | 310024 PL-L 24W/830 4P MASTER | 2020-12-02 | 1 | CL 01b PL-L EVSA 20.000u Zwijndrecht boven A16 | Nacht astronomisch in / uit |  | OV | 104687.419 | 426095.219
[8 empty] | 018 004154.02 | LIBRA 1xPLL24 E RAL9007 | 2014-12-01 | 310024 PL-L 24W/830 4P MASTER | 2020-12-02 | 1 | CL 01b PL-L EVSA 20.000u Zwijndrecht boven A16 | Nacht astronomisch in / uit |  | OV
Zwijndrecht | P.J. Oudplein | 018A004154 | 127091-750 Staal gegalv. 06,0m UE 750mm | 6 | 2015-06-01 | Hoogwerker gebruiken | Inspectie 2020 | 018A004154.01 | LIBRA 1xPLL24 E RAL9007 | 2015-06-01 | 310024 PL-L 24W/830 4P MASTER | 2020-12-02 | 1 | CL 01b PL-L EVSA 20.000u Zwijndrecht boven A16 | Nacht astronomisch in / uit |  | OV | 104674.735 | 426106.292
Zwijndrecht | P.J. Oudplein | 019 004154 | 127085 Staal gegalvaniseerd 06,0m DU | 6 | 2014-12-01 | Hoogwerker gebruiken | Inspectie 2020 | 019 004154.01 | LIBRA 1xPLL24 E RAL9007 | 2014-12-01 | 310024 PL-L 24W/830 4P MASTER | 2020-12-02 | 1 | CL 01b PL-L EVSA 20.000u Zwijndrecht boven A16 | Nacht astronomisch in / uit |  | OV | 104700.73 | 426110.65
[8 empty] | 019 004154.02 | LIBRA 1xPLL24 E RAL9007 | 2014-12-01 | 310024 PL-L 24W/830 4P MASTER | 2020-12-02 | 1 | CL 01b PL-L EVSA 20.000u Zwijndrecht boven A16 | Nacht astronomisch in / uit |  | OV
Zwijndrecht | P.J. Oudplein | 019A004154 | 127091-750 Staal gegalv. 06,0m UE 750mm | 6 | 2015-06-01 | Hoogwerker gebruiken | Inspectie 2020 | 019A004154.01 | LIBRA 1xPLL24 E RAL9007 | 2015-06-01 | 310024 PL-L 24W/830 4P MASTER | 2020-12-02 | 1 | CL 01b PL-L EVSA 20.000u Zwijndrecht boven A16 | Nacht astronomisch in / uit |  | OV | 104690.033 | 426124.037
Zwijndrecht | P.J. Oudplein | 020 004154 | 127021 Staal gegalvaniseerd 04,0m con. | 4 | 2022-06-24 | Hoogwerker gebruiken | Inspectie 2022 | 020 004154.01 | KFK LED2WELL 1600lm | 2014-12-01 | LED 15W 4000K 1600lm | 2014-12-01 | 1 | CL 08 LED VERLICHTING | Nacht astronomisch in / uit |  | OV | 104690.38 | 426077.87
Zwijndrecht | P.J. Oudplein | 021 004154 | 127085 Staal gegalvaniseerd 06,0m DU | 6 | 2014-12-01 | Hoogwerker gebruiken | Inspectie 2020 | 021 004154.01 | LIBRA 1xPLL24 E RAL9007 | 2014-12-01 | 310024 PL-L 24W/830 4P MASTER | 2020-12-02 | 1 | CL 01b PL-L EVSA 20.000u Zwijndrecht boven A16 | Nacht astronomisch in / uit |  | OV | 104707.074 | 426092.609
[8 empty] | 021 004154.02 | LIBRA 1xPLL24 E RAL9007 | 2014-12-01 | 310024 PL-L 24W/830 4P MASTER | 2020-12-02 | 1 | CL 01b PL-L EVSA 20.000u Zwijndrecht boven A16 | Nacht astronomisch in / uit |  | OV
Zwijndrecht | P.J. Oudplein | 022 004154 | 127085 Staal gegalvaniseerd 06,0m DU | 6 | 2014-12-01 | Hoogwerker gebruiken | Inspectie 2020 | 022 004154.01 | LIBRA 1xPLL24 E RAL9007 | 2014-12-01 | 310024 PL-L 24W/830 4P MASTER | 2020-12-02 | 1 | CL 01b PL-L EVSA 20.000u Zwijndrecht boven A16 | Nacht astronomisch in / uit |  | OV | 104719.666 | 426106.614
[8 empty] | 022 004154.02 | LIBRA 1xPLL24 E RAL9007 | 2014-12-01 | 310024 PL-L 24W/830 4P MASTER | 2020-12-02 | 1 | CL 01b PL-L EVSA 20.000u Zwijndrecht boven A16 | Nacht astronomisch in / uit |  | OV
Zwijndrecht | P.J. Oudplein | 023 004154 | 127021 Staal gegalvaniseerd 04,0m con. | 4 | 2014-12-01 | Hoogwerker gebruiken | Inspectie 2020 | 023 004154.01 | KFK 1xPLL18/24 E | 2014-12-01 | 310024 PL-L 24W/830 4P MASTER | 2020-12-02 | 1 | CL 01b PL-L EVSA 20.000u Zwijndrecht boven A16 | Nacht astronomisch in / uit |  | OV | 104709.492 | 426070.082
Zwijndrecht | P.J. Oudplein | 024 004154 | 127091-750 Staal gegalv. 06,0m UE 750mm | 6 | 2014-12-01 | Hoogwerker gebruiken | Inspectie 2020 | 024 004154.01 | LIBRA 1xPLL24 E RAL9007 | 2014-12-01 | 310024 PL-L 24W/830 4P MASTER | 2020-12-02 | 1 | CL 01b PL-L EVSA 20.000u Zwijndrecht boven A16 | Nacht astronomisch in / uit |  | OV | 104717.605 | 426079.221
Zwijndrecht | P.J. Oudplein | 025 004154 | 127091-750 Staal gegalv. 06,0m UE 750mm | 6 | 2014-12-01 | Hoogwerker gebruiken | Inspectie 2020 | 025 004154.01 | LIBRA 1xPLL24 E RAL9007 | 2014-12-01 | 310024 PL-L 24W/830 4P MASTER | 2020-12-02 | 1 | CL 01b PL-L EVSA 20.000u Zwijndrecht boven A16 | Nacht astronomisch in / uit |  | OV | 104730.046 | 426092.641
Zwijndrecht | Paganinistraat | 001 004162 | 127015 LineX Staal gegalvaniseerd 03,5m | 3.5 | 2024-02-06 | Hoogwerker gebruiken | IP HOA Fase 4 | 001 004162.01 | KFK LED2WELL 1600lm | 2018-02-05 | LED 13W 3000K 1600lm | 2018-02-05 | 1 | CL 08 LED VERLICHTING | Nacht astronomisch in / uit |  | OV | 101834.74 | 426069.873
Zwijndrecht | Paganinistraat | 002 004162 | Aluminium 4.0m zonder MVB | 4 | 2012-08-13 | Hoogwerker gebruiken | IP HOA Fase 4 | 002 004162.01 | KFK 1xPLL18/24 E | 2010-12-12 | 310024 PL-L 24W/830 4P MASTER | 2021-11-22 | 1 | Armatuur vervangen 2024 | Nacht astronomisch in / uit |  | OV | 101801.797 | 426055.125
Zwijndrecht | Palestrinaplaats | 001 004170 | Aluminium 3.5m Con top60 | 3.5 | 1981-09-01 | Hoogwerker gebruiken | IP HOA Fase 4 | 001 004170.01 | KFK 1xPLL18/24 E | 2010-12-12 | 310024 PL-L 24W/830 4P MASTER | 2021-11-22 | 1 | Armatuur vervangen 2024 | Nacht astronomisch in / uit |  | OV | 101778.81 | 426098.9
Zwijndrecht | Palestrinaplaats | 002 004170 | Aluminium 3.5m Con top60 | 3.5 | 1981-09-01 | Ladder gebruiken | IP HOA Fase 4 | 002 004170.01 | KFK 1xPLL18/24 E | 2010-12-12 | 310024 PL-L 24W/830 4P MASTER | 2021-11-22 | 1 | Armatuur vervangen 2024 | Nacht astronomisch in / uit |  | OV | 101813.037 | 426104.81
Zwijndrecht | Parijseplein | 001 004197 | 127021 Staal gegalvaniseerd 04,0m con. | 4 | 2014-04-01 | Hoogwerker gebruiken | Inspectie 2020 | 001 004197.01 | KFK 1xPLL18/24 E | 2014-04-01 | 310024 PL-L 24W/830 4P MASTER | 2020-11-19 | 1 | CL 01b PL-L EVSA 20.000u Zwijndrecht boven A16 | Nacht astronomisch in / uit |  | OV | 104537.062 | 426807.15
Zwijndrecht | Parijseplein | 001A004197 | 127296 Aluminium 6.0m con. UE 750mm | 6 | 2018-10-01 | Hoogwerker gebruiken | Inspectie 2024 | 001A004197.01 | LIBRA 20LED WW RAL9007 | 2018-10-01 | LED 17W 3000K 2200lm | 2018-10-01 | 1 | CL 08 LED VERLICHTING | Nacht astronomisch in / uit |  | OV | 104523.08 | 426823.717
Zwijndrecht | Parijseplein | 002 004197 | 127091-1500 Staal gegalv. 06.0. UE 1500mm | 6 | 2014-09-25 | Ladder gebruiken | Inspectie 2020 | 002 004197.01 | LIBRA 1xPLL24 E RAL9007 | 2014-09-25 | 310024 PL-L 24W/830 4P MASTER | 2021-10-04 | 1 | CL 01b PL-L EVSA 20.000u Zwijndrecht boven A16 | Nacht astronomisch in / uit |  | OV | 104560.399 | 426782.452
Zwijndrecht | Parijseplein | 003 004197 | 127021 Staal gegalvaniseerd 04,0m con. | 4 | 2014-04-01 | Hoogwerker gebruiken | Inspectie 2020 | 003 004197.01 | KFK 1xPLL18/24 E | 2014-04-01 | 310024 PL-L 24W/830 4P MASTER | 2020-11-23 | 1 | CL 01b PL-L EVSA 20.000u Zwijndrecht boven A16 | Nacht astronomisch in / uit |  | OV | 104580.83 | 426785.91
Zwijndrecht | Parijseplein | 004 004197 | 127021 Staal gegalvaniseerd 04,0m con. | 4 | 2014-04-01 | Ladder gebruiken | Inspectie 2020 | 004 004197.01 | KFK 1xPLL18/24 E | 2014-04-01 | 310024 PL-L 24W/830 4P MASTER | 2020-11-19 | 1 | CL 01b PL-L EVSA 20.000u Zwijndrecht boven A16 | Nacht astronomisch in / uit |  | OV | 104533.668 | 426788.635
Zwijndrecht | Parijseplein | 005 004197 | 127021 Staal gegalvaniseerd 04,0m con. | 4 | 2014-04-01 | Ladder gebruiken | Inspectie 2020 | 005 004197.01 | KFK 1xPLL18/24 E | 2014-04-01 | 310024 PL-L 24W/830 4P MASTER | 2020-11-19 | 1 | CL 01b PL-L EVSA 20.000u Zwijndrecht boven A16 | Nacht astronomisch in / uit |  | OV | 104526.45 | 426765.617
Zwijndrecht | Parijseplein | 006 004197 | Aluminium 4.0m zonder MVB | 4 | 2000-10-01 | Ladder gebruiken | Inspectie 2020 | 006 004197.01 | KFK 1xPLL18/24 E | 2014-04-01 | 310024 PL-L 24W/830 4P MASTER | 2020-11-19 | 1 | CL 01b PL-L EVSA 20.000u Zwijndrecht boven A16 | Nacht astronomisch in / uit |  | OV | 104520.333 | 426744.885
Zwijndrecht | Parijseplein | 007 004197 | Aluminium 4.0m zonder MVB | 4 | 2007-04-12 | Ladder gebruiken | Inspectie 2020 | 007 004197.01 | KFK 1xPLL18/24 E | 2014-04-01 | 310024 PL-L 24W/830 4P MASTER | 2020-11-19 | 1 | CL 01b PL-L EVSA 20.000u Zwijndrecht boven A16 | Nacht astronomisch in / uit |  | OV | 104513.69 | 426729.64
Zwijndrecht | Parijseplein | 008 004197 | 127021 Staal gegalvaniseerd 04,0m con. | 4 | 2014-04-01 | Ladder gebruiken | Inspectie 2020 | 008 004197.01 | KFK 1xPLL18/24 E | 2014-04-01 | 310024 PL-L 24W/830 4P MASTER | 2020-11-19 | 1 | CL 01b PL-L EVSA 20.000u Zwijndrecht boven A16 | Nacht astronomisch in / uit |  | OV | 104530.86 | 426715.943
Zwijndrecht | Parijseplein | 009 004197 | 127021 Staal gegalvaniseerd 04,0m con. | 4 | 2014-04-01 | Ladder gebruiken | Inspectie 2020 | 009 004197.01 | KFK 1xPLL18/24 E | 2014-04-01 | 310024 PL-L 24W/830 4P MASTER | 2020-11-19 | 1 | CL 01b PL-L EVSA 20.000u Zwijndrecht boven A16 | Nacht astronomisch in / uit |  | OV | 104495.614 | 426735.628
Zwijndrecht | Parijseplein | 010 004197 | 127021 Staal gegalvaniseerd 04,0m con. | 4 | 2014-04-01 | Ladder gebruiken | Inspectie 2020 | 010 004197.01 | KFK 1xPLL18/24 E | 2014-04-01 | 310024 PL-L 24W/830 4P MASTER | 2020-11-19 | 1 | CL 01b PL-L EVSA 20.000u Zwijndrecht boven A16 | Nacht astronomisch in / uit |  | OV | 104494.046 | 426753.49
Zwijndrecht | Parijseplein | 011 004197 | 127021 Staal gegalvaniseerd 04,0m con. | 4 | 2014-04-01 | Ladder gebruiken | Inspectie 2020 | 011 004197.01 | KFK 1xPLL18/24 E | 2014-04-01 | 310024 PL-L 24W/830 4P MASTER | 2020-11-19 | 1 | CL 01b PL-L EVSA 20.000u Zwijndrecht boven A16 | Nacht astronomisch in / uit |  | OV | 104481.25 | 426718.475
Zwijndrecht | Parijseplein | 012 004197 | 127021 Staal gegalvaniseerd 04,0m con. | 4 | 2014-04-01 | Ladder gebruiken | Inspectie 2020 | 012 004197.01 | KFK 1xPLL18/24 E | 2014-04-01 | 310024 PL-L 24W/830 4P MASTER | 2020-11-19 | 1 | CL 01b PL-L EVSA 20.000u Zwijndrecht boven A16 | Nacht astronomisch in / uit |  | OV | 104476.474 | 426700.951
Zwijndrecht | Parijseplein | 013 004197 | 127021 Staal gegalvaniseerd 04,0m con. | 4 | 2017-08-09 | Ladder gebruiken | Inspectie 2020 | 013 004197.01 | KFK 1xPLL18/24 E | 2014-04-01 | 310024 PL-L 24W/830 4P MASTER | 2020-11-19 | 1 | CL 01b PL-L EVSA 20.000u Zwijndrecht boven A16 | Nacht astronomisch in / uit |  | OV | 104478.6 | 426681.787
Zwijndrecht | Parijseplein | 014 004197 | 127091-1500 Staal gegalv. 06.0. UE 1500mm | 6 | 2014-04-01 | Hoogwerker gebruiken | Inspectie 2020 | 014 004197.01 | 2550 1xPLL18/24 Iris | 2014-04-01 | 310024 PL-L 24W/830 4P MASTER | 2020-11-19 | 1 | CL 01b PL-L EVSA 20.000u Zwijndrecht boven A16 | Nacht astronomisch in / uit |  | OV | 104474.673 | 426662.132
Zwijndrecht | Parijseplein | 015 004197 | 127021 Staal gegalvaniseerd 04,0m con. | 4 | 2014-04-01 | Hoogwerker gebruiken | Inspectie 2020 | 015 004197.01 | KFK 1xPLL18/24 E | 2014-04-01 | 310024 PL-L 24W/830 4P MASTER | 2020-11-19 | 1 | CL 01b PL-L EVSA 20.000u Zwijndrecht boven A16 | Nacht astronomisch in / uit |  | OV | 104452.372 | 426675.18
Zwijndrecht | Parijseplein | 016 004197 | 127021 Staal gegalvaniseerd 04,0m con. | 4 | 2014-04-01 | Hoogwerker gebruiken | Inspectie 2020 | 016 004197.01 | KFK 1xPLL18/24 E | 2014-04-01 | 310024 PL-L 24W/830 4P MASTER | 2020-11-19 | 1 | CL 01b PL-L EVSA 20.000u Zwijndrecht boven A16 | Nacht astronomisch in / uit |  | OV | 104440.091 | 426664.74
Zwijndrecht | Parijseplein | 017 004197 | 127091-1500 Staal gegalv. 06.0. UE 1500mm | 6 | 2014-04-01 | Hoogwerker gebruiken | Inspectie 2020 | 017 004197.01 | LIBRA 1xPLL24 E RAL9007 | 2014-04-01 | 310024 PL-L 24W/830 4P MASTER | 2020-11-19 | 1 | CL 01b PL-L EVSA 20.000u Zwijndrecht boven A16 | Nacht astronomisch in / uit |  | OV | 104454.718 | 426660.372
Zwijndrecht | Parijseplein | 018 004197 | 127091-1500 Staal gegalv. 06.0. UE 1500mm | 6 | 2014-04-01 | Hoogwerker gebruiken | Inspectie 2020 | 018 004197.01 | LIBRA 1xPLL24 E RAL9007 | 2014-04-01 | 310024 PL-L 24W/830 4P MASTER | 2020-11-19 | 1 | CL 01b PL-L EVSA 20.000u Zwijndrecht boven A16 | Nacht astronomisch in / uit |  | OV | 104466.856 | 426640.969
Zwijndrecht | Park Molenvliet | 001 990005 | 127015 Staal gegalvaniseerd 03,5m | 3.5 | 2020-04-30 | Ladder gebruiken | Inspectie 2020 | 001 990005.01 | LW-SRDS2 1200 LM 8A 730 DAME CC top 60 | 2020-04-30 | LED 10W 3000K 1200lm | 2020-04-30 | 1 | CL 08 LED VERLICHTING | 23:00-06-00 Dim 00-50% | basis -0% - nacht -80% | OV | 101951.854 | 426272.802
Zwijndrecht | Park Molenvliet | 002 990005 | 127015 Staal gegalvaniseerd 03,5m | 3.5 | 2020-04-30 | Ladder gebruiken | Inspectie 2020 | 002 990005.01 | LW-SRDS2 1200 LM 8A 730 DAME CC top 60 | 2020-04-30 | LED 10W 3000K 1200lm | 2020-04-30 | 1 | CL 08 LED VERLICHTING | 23:00-06-00 Dim 00-50% | basis -0% - nacht -80% | OV | 101919.427 | 426288.878
Zwijndrecht | Park Molenvliet | 003 990005 | 127015 Staal gegalvaniseerd 03,5m | 3.5 | 2020-04-30 | Ladder gebruiken | Inspectie 2020 | 003 990005.01 | LW-SRDS2 1200 LM 8A 730 DAME CC top 60 | 2020-04-30 | LED 10W 3000K 1200lm | 2020-04-30 | 1 | CL 08 LED VERLICHTING | 23:00-06-00 Dim 00-50% | basis -0% - nacht -80% | OV | 101892.901 | 426302.464
Zwijndrecht | Park Molenvliet | 004 990005 | 127015 Staal gegalvaniseerd 03,5m | 3.5 | 2020-04-30 | Ladder gebruiken | Inspectie 2020 | 004 990005.01 | LW-SRDS2 1200 LM 8A 730 DAME CC top 60 | 2020-04-30 | LED 10W 3000K 1200lm | 2020-04-30 | 1 | CL 08 LED VERLICHTING | 23:00-06-00 Dim 00-50% | basis -0% - nacht -80% | OV | 101865.681 | 426315.811
Zwijndrecht | Park Molenvliet | 005 990005 | 127015 Staal gegalvaniseerd 03,5m | 3.5 | 2015-02-19 | Hoogwerker gebruiken | Inspectie 2020 | 005 990005.01 | LW-SRDS2 1200 LM 8A 730 DAME CC top 60 | 2020-04-30 | LED 10W 3000K 1200lm | 2020-04-30 | 1 | CL 08 LED VERLICHTING | 23:00-06-00 Dim 00-50% | basis -0% - nacht -80% | OV | 101837.623 | 426316.972
Zwijndrecht | Park Molenvliet | 006 990005 | Aluminium 3.5m Con top60 | 3.5 | 2008-12-09 | Hoogwerker gebruiken | Inspectie 2020 | 006 990005.01 | LW-SRDS2 1200 LM 8A 730 DAME CC top 60 | 2020-04-30 | LED 10W 3000K 1200lm | 2020-04-30 | 1 | CL 08 LED VERLICHTING | 23:00-06-00 Dim 00-50% | basis -0% - nacht -80% | OV | 101819.991 | 426329.517
Zwijndrecht | Park Molenvliet | 007 990005 | Aluminium 4.0m zonder MVB | 4 | 2004-02-01 | Ladder gebruiken | Inspectie 2020 | 007 990005.01 | LW-SRDS2 1200 LM 8A 730 DAME CC top 60 | 2020-04-30 | LED 10W 3000K 1200lm | 2020-04-30 | 1 | CL 08 LED VERLICHTING | 23:00-06-00 Dim 00-50% | basis -0% - nacht -80% | OV | 101805.532 | 426357.694
Zwijndrecht | Park Molenvliet | 008 990005 | Aluminium 4.0m zonder MVB | 4 | 2013-03-08 | Hoogwerker gebruiken | Inspectie 2020 | 008 990005.01 | LW-SRDS2 1200 LM 8A 730 DAME CC top 60 | 2020-04-30 | LED 10W 3000K 1200lm | 2020-04-30 | 1 | CL 08 LED VERLICHTING | 23:00-06-00 Dim 00-50% | basis -0% - nacht -80% | OV | 101787.313 | 426348.381
Zwijndrecht | Park Molenvliet | 009 990005 | Aluminium 3.5m Con top60 | 3.5 | 2012-01-27 | Hoogwerker gebruiken | Inspectie 2020 | 009 990005.01 | LW-SRDS2 1200 LM 8A 730 DAME CC top 60 | 2020-04-30 | LED 10W 3000K 1200lm | 2020-04-30 | 1 | CL 08 LED VERLICHTING | 23:00-06-00 Dim 00-50% | basis -0% - nacht -80% | OV | 101772.713 | 426322.658
Zwijndrecht | Park Molenvliet | 011 990005 | 127015 Staal gegalvaniseerd 03,5m | 3.5 | 2015-03-12 | Hoogwerker gebruiken | Inspectie 2020 | 011 990005.01 | LW-SRDS2 1200 LM 8A 730 DAME CC top 60 | 2020-04-30 | LED 10W 3000K 1200lm | 2020-04-30 | 1 | CL 08 LED VERLICHTING | 23:00-06-00 Dim 00-50% | basis -0% - nacht -80% | OV | 101782.553 | 426370.221
Zwijndrecht | Park Molenvliet | 012 990005 | Aluminium 3.5m Con top60 | 3.5 | 2012-01-27 | Hoogwerker gebruiken | Inspectie 2020 | 012 990005.01 | LW-SRDS2 1200 LM 8A 730 DAME CC top 60 | 2020-04-30 | LED 10W 3000K 1200lm | 2020-04-30 | 1 | CL 08 LED VERLICHTING | 23:00-06-00 Dim 00-50% | basis -0% - nacht -80% | OV | 101752.923 | 426370.532
Zwijndrecht | Park Molenvliet | 013 990005 | 127015 Staal gegalvaniseerd 03,5m | 3.5 | 2015-02-19 | Hoogwerker gebruiken | Inspectie 2020 | 013 990005.01 | LW-SRDS2 1200 LM 8A 730 DAME CC top 60 | 2020-04-30 | LED 10W 3000K 1200lm | 2020-04-30 | 1 | CL 08 LED VERLICHTING | 23:00-06-00 Dim 00-50% | basis -0% - nacht -80% | OV | 101738.918 | 426395.31
Zwijndrecht | Park Molenvliet | 014 990005 | 127015 Staal gegalvaniseerd 03,5m | 3.5 | 2015-03-12 | Hoogwerker gebruiken | Inspectie 2020 | 014 990005.01 | LW-SRDS2 1200 LM 8A 730 DAME CC top 60 | 2020-04-30 | LED 10W 3000K 1200lm | 2020-04-30 | 1 | CL 08 LED VERLICHTING | 23:00-06-00 Dim 00-50% | basis -0% - nacht -80% | OV | 101711.076 | 426407.974
Zwijndrecht | Park Molenvliet | 015 990005 | 127015 Staal gegalvaniseerd 03,5m | 3.5 | 2020-04-30 | Ladder gebruiken | Inspectie 2020 | 015 990005.01 | LW-SRDS2 1200 LM 8A 730 DAME CC top 60 | 2020-04-30 | LED 10W 3000K 1200lm | 2020-04-30 | 1 | CL 08 LED VERLICHTING | 23:00-06-00 Dim 00-50% | basis -0% - nacht -80% | OV | 101688.105 | 426418.077
Zwijndrecht | Park Molenvliet | 016 990005 | 127015 Staal gegalvaniseerd 03,5m | 3.5 | 2020-04-30 | Ladder gebruiken | Inspectie 2020 | 016 990005.01 | LW-SRDS2 1200 LM 8A 730 DAME CC top 60 | 2020-04-30 | LED 10W 3000K 1200lm | 2020-04-30 | 1 | CL 08 LED VERLICHTING | 23:00-06-00 Dim 00-50% | basis -0% - nacht -80% | OV | 101661.795 | 426429.269
Zwijndrecht | Park Molenvliet | 017 990005 | 127015 Staal gegalvaniseerd 03,5m | 3.5 | 2020-04-30 | Hoogwerker gebruiken | Inspectie 2020 | 017 990005.01 | LW-SRDS2 1200 LM 8A 730 DAME CC top 60 | 2020-04-30 | LED 10W 3000K 1200lm | 2020-04-30 | 1 | CL 08 LED VERLICHTING | 23:00-06-00 Dim 00-50% | basis -0% - nacht -80% | OV | 101633.881 | 426430.514
Zwijndrecht | Park Molenvliet | 018 990005 | 127015 Staal gegalvaniseerd 03,5m | 3.5 | 2020-04-30 | Hoogwerker gebruiken | Inspectie 2020 | 018 990005.01 | LW-SRDS2 1200 LM 8A 730 DAME CC top 60 | 2020-04-30 | LED 10W 3000K 1200lm | 2020-04-30 | 1 | CL 08 LED VERLICHTING | 23:00-06-00 Dim 00-50% | basis -0% - nacht -80% | OV | 101612.61 | 426432.501
Zwijndrecht | Park Molenvliet | 019 990005 | 127015 Staal gegalvaniseerd 03,5m | 3.5 | 2020-04-30 | Ladder gebruiken | Inspectie 2020 | 019 990005.01 | LW-SRDS2 1200 LM 8A 730 DAME CC top 60 | 2020-04-30 | LED 10W 3000K 1200lm | 2020-04-30 | 1 | CL 08 LED VERLICHTING | 23:00-06-00 Dim 00-50% | basis -0% - nacht -80% | OV | 101600.4 | 426454.909
Zwijndrecht | Park Molenvliet | 020 990005 | 127015 Staal gegalvaniseerd 03,5m | 3.5 | 2020-04-30 | Ladder gebruiken | Inspectie 2020 | 020 990005.01 | LW-SRDS2 1200 LM 8A 730 DAME CC top 60 | 2020-04-30 | LED 10W 3000K 1200lm | 2020-04-30 | 1 | CL 08 LED VERLICHTING | 23:00-06-00 Dim 00-50% | basis -0% - nacht -80% | OV | 101573.707 | 426467.214
Zwijndrecht | Park Molenvliet | 021 990005 | 127015 Staal gegalvaniseerd 03,5m | 3.5 | 2020-04-30 | Ladder gebruiken | Inspectie 2020 | 021 990005.01 | LW-SRDS2 1200 LM 8A 730 DAME CC top 60 | 2020-04-30 | LED 10W 3000K 1200lm | 2020-04-30 | 1 | CL 08 LED VERLICHTING | 23:00-06-00 Dim 00-50% | basis -0% - nacht -80% | OV | 101543.698 | 426469.656
Zwijndrecht | Park Molenvliet | 024 990005 | Aluminium 4.0m zonder MVB | 4 | 2003-01-01 | Hoogwerker gebruiken | Inspectie 2020 | 024 990005.01 | LW-SRDS2 1200 LM 8A 730 DAME CC top 60 | 2020-04-30 | LED 10W 3000K 1200lm | 2020-04-30 | 1 | CL 08 LED VERLICHTING | 23:00-06-00 Dim 00-50% | basis -0% - nacht -80% | OV | 101478.006 | 426493.357
Zwijndrecht | Park Molenvliet | 025 990005 | Aluminium 4.0m zonder MVB | 4 | 2000-12-01 | Ladder gebruiken | Inspectie 2020 | 025 990005.01 | LW-SRDS2 1200 LM 8A 730 DAME CC top 60 | 2020-04-30 | LED 10W 3000K 1200lm | 2020-04-30 | 1 | CL 08 LED VERLICHTING | 23:00-06-00 Dim 00-50% | basis -0% - nacht -80% | OV | 101461.224 | 426515.909
Zwijndrecht | Park Molenvliet | 026 990005 | 127015 Staal gegalvaniseerd 03,5m | 3.5 | 2020-04-30 | Ladder gebruiken | Inspectie 2020 | 026 990005.01 | LW-SRDS2 1200 LM 8A 730 DAME CC top 60 | 2020-04-30 | LED 10W 3000K 1200lm | 2020-04-30 | 1 | CL 08 LED VERLICHTING | 23:00-06-00 Dim 00-50% | basis -0% - nacht -80% | OV | 101432.64 | 426526.753
Zwijndrecht | Park Molenvliet | 027 990005 | 127015 Staal gegalvaniseerd 03,5m | 3.5 | 2020-04-30 | Ladder gebruiken | Inspectie 2020 | 027 990005.01 | LW-SRDS2 1200 LM 8A 730 DAME CC top 60 | 2020-04-30 | LED 10W 3000K 1200lm | 2020-04-30 | 1 | CL 08 LED VERLICHTING | 23:00-06-00 Dim 00-50% | basis -0% - nacht -80% | OV | 101405.013 | 426538.448
Zwijndrecht | Park Molenvliet | 028 990005 | 127015 Staal gegalvaniseerd 03,5m | 3.5 | 2020-04-30 | Ladder gebruiken | Inspectie 2020 | 028 990005.01 | LW-SRDS2 1200 LM 8A 730 DAME CC top 60 | 2020-04-30 | LED 10W 3000K 1200lm | 2020-04-30 | 1 | CL 08 LED VERLICHTING | 23:00-06-00 Dim 00-50% | basis -0% - nacht -80% | OV | 101377.47 | 426550.382
Zwijndrecht | Park Molenvliet | 029 990005 | 127015 Staal gegalvaniseerd 03,5m | 3.5 | 2020-04-30 | Ladder gebruiken | Inspectie 2020 | 029 990005.01 | LW-SRDS2 1200 LM 8A 730 DAME CC top 60 | 2020-04-30 | LED 10W 3000K 1200lm | 2020-04-30 | 1 | CL 08 LED VERLICHTING | 23:00-06-00 Dim 00-50% | basis -0% - nacht -80% | OV | 101348.167 | 426562.759
Zwijndrecht | Park Molenvliet | 030 990005 | 127015 Staal gegalvaniseerd 03,5m | 3.5 | 2020-04-30 | Ladder gebruiken | Inspectie 2020 | 030 990005.01 | LW-SRDS2 1200 LM 8A 730 DAME CC top 60 | 2020-04-30 | LED 10W 3000K 1200lm | 2020-04-30 | 1 | CL 08 LED VERLICHTING | 23:00-06-00 Dim 00-50% | basis -0% - nacht -80% | OV | 101322.671 | 426573.796
Zwijndrecht | Park Molenvliet | 031 990005 | 127015 Staal gegalvaniseerd 03,5m | 3.5 | 2020-04-30 | Ladder gebruiken | Inspectie 2020 | 031 990005.01 | LW-SRDS2 1200 LM 8A 730 DAME CC top 60 | 2020-04-30 | LED 10W 3000K 1200lm | 2020-04-30 | 1 | CL 08 LED VERLICHTING | 23:00-06-00 Dim 00-50% | basis -0% - nacht -80% | OV | 101291.085 | 426587.108
Zwijndrecht | Park Molenvliet | 032 990005 | 127015 Staal gegalvaniseerd 03,5m | 3.5 | 2020-04-30 | Ladder gebruiken | Inspectie 2020 | 032 990005.01 | LW-SRDS2 1200 LM 8A 730 DAME CC top 60 | 2020-04-30 | LED 10W 3000K 1200lm | 2020-04-30 | 1 | CL 08 LED VERLICHTING | 23:00-06-00 Dim 00-50% | basis -0% - nacht -80% | OV | 101264.089 | 426598.933
Zwijndrecht | Park Molenvliet | 033 990005 | Aluminium 3.5m Con top60 | 3.5 | 2007-02-21 | Ladder gebruiken | Inspectie 2020 | 033 990005.01 | LW-SRDS2 1200 LM 8A 730 DAME CC top 60 | 2020-04-30 | LED 10W 3000K 1200lm | 2020-04-30 | 1 | CL 08 LED VERLICHTING | 23:00-06-00 Dim 00-50% | basis -0% - nacht -80% | OV | 101237.875 | 426611.286
Zwijndrecht | Park Molenvliet | 034 990005 | Aluminium 4.0m zonder MVB | 4 | 2006-01-01 | Hoogwerker gebruiken | Inspectie 2020 | 034 990005.01 | LW-SRDS2 1200 LM 8A 730 DAME CC top 60 | 2020-04-30 | LED 10W 3000K 1200lm | 2020-04-30 | 1 | CL 08 LED VERLICHTING | 23:00-06-00 Dim 00-50% | basis -0% - nacht -80% | OV | 101220.239 | 426635.034
Zwijndrecht | Parklaan (Zwijndrecht) | 001 004200 | Aluminium 6.0m con BG D60 | 6 | 2012-11-15 | Hoogwerker gebruiken | Inspectie 2021 | 001 004200.01 | LIBRA 2565 FORTIMO LED 24W LS6 | 2012-11-15 | LED 28w Fortimo 1800 Lm 3000K | 2012-11-15 | 1 | CL 08 LED VERLICHTING | 00:00-06:00 Dim 50% | 50% 00:00 tot 06:00 | OV | 102500.421 | 425613.076
Zwijndrecht | Parklaan (Zwijndrecht) | 002 004200 | Aluminium4,5m con BG DU D60 3,5-4,5m Tnr2002704503 | 4.5 | 2012-11-15 | Hoogwerker gebruiken | Inspectie 2021 | 002 004200.01 | LIBRA 1xPLL18 E RAL9007 | 2012-11-15 | 310018 PL-L 18W/830 4P MASTER | 2021-11-22 | 1 | CL 01a PL-L EVSA 20.000u Zwijndrecht | Nacht astronomisch in / uit |  | OV | 102502.444 | 425630.19
[8 empty] | 002 004200.02 | LIBRA 1xPLL18 E RAL9007 | 2012-11-15 | 310018 PL-L 18W/830 4P MASTER | 2021-11-22 | 1 | CL 01a PL-L EVSA 20.000u Zwijndrecht | Nacht astronomisch in / uit |  | OV
Zwijndrecht | Parklaan (Zwijndrecht) | 003 004200 | Aluminium 6.0m con BG D60 | 6 | 2012-11-15 | Hoogwerker gebruiken | Inspectie 2024 | 003 004200.01 | LIBRA 2565 FORTIMO LED 24W LS6 | 2017-04-28 | LED 28w Fortimo 1800 Lm 3000K | 2017-04-28 | 1 | CL 08 LED VERLICHTING | 00:00-06:00 Dim 50% | 50% 00:00 tot 06:00 | OV | 102481.053 | 425627.43
Zwijndrecht | Parklaan (Zwijndrecht) | 004 004200 | Aluminium 3.5m con Boog D60 | 3.5 | 2012-11-15 | Hoogwerker gebruiken | Inspectie 2021 | 004 004200.01 | LIBRA 1xPLL18 E RAL9007 | 2012-11-15 | 310018 PL-L 18W/830 4P MASTER | 2021-11-22 | 1 | CL 01a PL-L EVSA 20.000u Zwijndrecht | Nacht astronomisch in / uit |  | OV | 102484.16 | 425643.677
Zwijndrecht | Parklaan (Zwijndrecht) | 005 004200 | Aluminium 3.5m con Boog D60 | 3.5 | 2012-11-15 | Hoogwerker gebruiken | Inspectie 2021 | 005 004200.01 | LIBRA 1xPLL18 E RAL9007 | 2012-11-15 | 310018 PL-L 18W/830 4P MASTER | 2021-11-22 | 1 | CL 01a PL-L EVSA 20.000u Zwijndrecht | Nacht astronomisch in / uit |  | OV | 102490.822 | 425653.985
Zwijndrecht | Parklaan (Zwijndrecht) | 006 004200 | Aluminium 6.0m con BG D60 | 6 | 2012-11-15 | Hoogwerker gebruiken | Inspectie 2021 | 006 004200.01 | LIBRA 2565 FORTIMO LED 24W LS6 | 2012-11-15 | LED 28w Fortimo 1800 Lm 3000K | 2012-11-15 | 1 | CL 08 LED VERLICHTING | 00:00-06:00 Dim 50% | 50% 00:00 tot 06:00 | OV | 102469.2 | 425647.549
Zwijndrecht | Parklaan (Zwijndrecht) | 007 004200 | Aluminium 6.0m con BG D60 | 6 | 2021-02-17 | Hoogwerker gebruiken | Inspectie 2021 | 007 004200.01 | LIBRA 2565 FORTIMO LED 24W LS6 | 2012-11-15 | LED 28w Fortimo 1800 Lm 3000K | 2012-11-15 | 1 | CL 08 LED VERLICHTING | 00:00-06:00 Dim 50% | 50% 00:00 tot 06:00 | OV | 102461.935 | 425668.366
Zwijndrecht | Parklaan (Zwijndrecht) | 008 004200 | Aluminium 3.5m con Boog D60 | 3.5 | 2012-11-15 | Hoogwerker gebruiken | Inspectie 2021 | 008 004200.01 | LIBRA 1xPLL18 E RAL9007 | 2012-11-15 | 310018 PL-L 18W/830 4P MASTER | 2021-11-22 | 1 | CL 01a PL-L EVSA 20.000u Zwijndrecht | Nacht astronomisch in / uit |  | OV | 102484.109 | 425673.444
Zwijndrecht | Parklaan (Zwijndrecht) | 009 004200 | Aluminium 3.5m con Boog D60 | 3.5 | 2012-11-15 | Hoogwerker gebruiken | Inspectie 2021 | 009 004200.01 | LIBRA 1xPLL18 E RAL9007 | 2012-11-15 | 310018 PL-L 18W/830 4P MASTER | 2021-11-22 | 1 | CL 01a PL-L EVSA 20.000u Zwijndrecht | Nacht astronomisch in / uit |  | OV | 102477.625 | 425691.888
Zwijndrecht | Parklaan (Zwijndrecht) | 010 004200 | Aluminium 6.0m con BG D60 | 6 | 2012-11-15 | Hoogwerker gebruiken | Inspectie 2021 | 010 004200.01 | LIBRA 2565 FORTIMO LED 24W LS6 | 2012-11-15 | LED 28w Fortimo 1800 Lm 3000K | 2012-11-15 | 1 | CL 08 LED VERLICHTING | 00:00-06:00 Dim 50% | 50% 00:00 tot 06:00 | OV | 102453.537 | 425692.19
Zwijndrecht | Parklaan (Zwijndrecht) | 011 004200 | Aluminium 3.5m con Boog D60 | 3.5 | 2012-11-15 | Hoogwerker gebruiken | Inspectie 2021 | 011 004200.01 | LIBRA 1xPLL18 E RAL9007 | 2012-11-15 | 310018 PL-L 18W/830 4P MASTER | 2021-11-22 | 1 | CL 01a PL-L EVSA 20.000u Zwijndrecht | Nacht astronomisch in / uit |  | OV | 102471.333 | 425709.884
Zwijndrecht | Parklaan (Zwijndrecht) | 012 004200 | Aluminium 3.5m con Boog D60 | 3.5 | 2012-11-15 | Hoogwerker gebruiken | Inspectie 2021 | 012 004200.01 | LIBRA 1xPLL18 E RAL9007 | 2012-11-15 | 310018 PL-L 18W/830 4P MASTER | 2021-11-22 | 1 | CL 01a PL-L EVSA 20.000u Zwijndrecht | Nacht astronomisch in / uit |  | OV | 102465.241 | 425727.44
Zwijndrecht | Parklaan (Zwijndrecht) | 013 004200 | Aluminium 6.0m con BG D60 | 6 | 2012-11-15 | Hoogwerker gebruiken | Inspectie 2021 | 013 004200.01 | LIBRA 2565 FORTIMO LED 24W LS6 | 2012-11-15 | LED 28w Fortimo 1800 Lm 3000K | 2012-11-15 | 1 | CL 08 LED VERLICHTING | 00:00-06:00 Dim 50% | 50% 00:00 tot 06:00 | OV | 102444.479 | 425717.981
Zwijndrecht | Parklaan (Zwijndrecht) | 014 004200 | Aluminium 3.5m con Boog D60 | 3.5 | 2012-11-15 | Hoogwerker gebruiken | Inspectie 2021 | 014 004200.01 | LIBRA 1xPLL18 E RAL9007 | 2012-11-15 | 310018 PL-L 18W/830 4P MASTER | 2021-11-22 | 1 | CL 01a PL-L EVSA 20.000u Zwijndrecht | Nacht astronomisch in / uit |  | OV | 102459.068 | 425744.514
Zwijndrecht | Parklaan (Zwijndrecht) | 015 004200 | Aluminium 6.0m con BG D60 | 6 | 2012-11-15 | Hoogwerker gebruiken | Inspectie 2021 | 015 004200.01 | LIBRA 2565 FORTIMO LED 24W LS6 | 2012-11-15 | LED 28w Fortimo 1800 Lm 3000K | 2012-11-15 | 1 | CL 08 LED VERLICHTING | 00:00-06:00 Dim 50% | 50% 00:00 tot 06:00 | OV | 102434.659 | 425737.46
Zwijndrecht | Parklaan (Zwijndrecht) | 016 004200 | Aluminium 3.5m con Boog D60 | 3.5 | 2012-11-15 | Hoogwerker gebruiken | Inspectie 2021 | 016 004200.01 | LIBRA 1xPLL18 E RAL9007 | 2012-11-15 | 310018 PL-L 18W/830 4P MASTER | 2021-11-22 | 1 | CL 01a PL-L EVSA 20.000u Zwijndrecht | Nacht astronomisch in / uit |  | OV | 102446.563 | 425757.981
Zwijndrecht | Parklaan (Zwijndrecht) | 017 004200 | Aluminium 3.5m con Boog D60 | 3.5 | 2012-11-15 | Hoogwerker gebruiken | Inspectie 2021 | 017 004200.01 | LIBRA 1xPLL18 E RAL9007 | 2016-10-26 | 310018 PL-L 18W/830 4P MASTER | 2021-11-22 | 1 | CL 01a PL-L EVSA 20.000u Zwijndrecht | Nacht astronomisch in / uit |  | OV | 102432.014 | 425769.003
Zwijndrecht | Parklaan (Zwijndrecht) | 018 004200 | Aluminium 6.0m con BG D60 | 6 | 2012-11-15 | Hoogwerker gebruiken | Inspectie 2021 | 018 004200.01 | LIBRA 2565 FORTIMO LED 24W LS6 | 2012-11-15 | LED 28w Fortimo 1800 Lm 3000K | 2012-11-15 | 1 | CL 08 LED VERLICHTING | 00:00-06:00 Dim 50% | 50% 00:00 tot 06:00 | OV | 102414.419 | 425753.746
Zwijndrecht | Parklaan (Zwijndrecht) | 019 004200 | Aluminium 3.5m con Boog D60 | 3.5 | 2012-11-15 | Hoogwerker gebruiken | Inspectie 2021 | 019 004200.01 | LIBRA 1xPLL18 E RAL9007 | 2012-11-15 | 310018 PL-L 18W/830 4P MASTER | 2021-11-22 | 1 | CL 01a PL-L EVSA 20.000u Zwijndrecht | Nacht astronomisch in / uit |  | OV | 102417.064 | 425780.266
Zwijndrecht | Parklaan (Zwijndrecht) | 020 004200 | Aluminium 6.0m con BG D60 | 6 | 2012-11-15 | Hoogwerker gebruiken | Inspectie 2021 | 020 004200.01 | LIBRA 2565 FORTIMO LED 24W LS6 | 2012-11-15 | LED 28w Fortimo 1800 Lm 3000K | 2012-11-15 | 1 | CL 08 LED VERLICHTING | 00:00-06:00 Dim 50% | 50% 00:00 tot 06:00 | OV | 102390.108 | 425772.169
Zwijndrecht | Parklaan (Zwijndrecht) | 021 004200 | Aluminium 3.5m con Boog D60 | 3.5 | 2012-11-15 | Hoogwerker gebruiken | Inspectie 2021 | 021 004200.01 | LIBRA 1xPLL18 E RAL9007 | 2012-11-15 | 310018 PL-L 18W/830 4P MASTER | 2021-11-22 | 1 | CL 01a PL-L EVSA 20.000u Zwijndrecht | Nacht astronomisch in / uit |  | OV | 102402.034 | 425791.374
Zwijndrecht | Parklaan (Zwijndrecht) | 022 004200 | Aluminium 3.5m con Boog D60 | 3.5 | 2012-11-15 | Hoogwerker gebruiken | Inspectie 2021 | 022 004200.01 | LIBRA 1xPLL18 E RAL9007 | 2012-11-15 | 310018 PL-L 18W/830 4P MASTER | 2021-11-22 | 1 | CL 01a PL-L EVSA 20.000u Zwijndrecht | Nacht astronomisch in / uit |  | OV | 102382.915 | 425805.717
Zwijndrecht | Parklaan (Zwijndrecht) | 023 004200 | Aluminium 6.0m con BG D60 | 6 | 2012-11-15 | Hoogwerker gebruiken | Inspectie 2021 | 023 004200.01 | LIBRA 2565 FORTIMO LED 24W LS6 | 2012-11-15 | LED 28w Fortimo 1800 Lm 3000K | 2012-11-15 | 1 | CL 08 LED VERLICHTING | 00:00-06:00 Dim 50% | 50% 00:00 tot 06:00 | OV | 102367.885 | 425788.883
Zwijndrecht | Parklaan (Zwijndrecht) | 024 004200 | Aluminium 3.5m con Boog D60 | 3.5 | 2012-11-15 | Hoogwerker gebruiken | Inspectie 2021 | 024 004200.01 | LIBRA 2565 FORTIMO LED 24W LS6 | 2012-11-15 | LED 28w Fortimo 1800 Lm 3000K | 2012-11-15 | 1 | CL 08 LED VERLICHTING | 00:00-06:00 Dim 50% | 50% 00:00 tot 06:00 | OV | 102386.419 | 425814.208
Zwijndrecht | Parklaan (Zwijndrecht) | 025 004200 | Aluminium 3.5m con Boog D60 | 3.5 | 2012-11-15 | Hoogwerker gebruiken | Inspectie 2021 | 025 004200.01 | LIBRA 2565 FORTIMO LED 24W LS6 | 2012-11-15 | LED 28w Fortimo 1800 Lm 3000K | 2012-11-15 | 1 | CL 08 LED VERLICHTING | 00:00-06:00 Dim 50% | 50% 00:00 tot 06:00 | OV | 102396.658 | 425827.779
Zwijndrecht | Parklaan (Zwijndrecht) | 026 004200 | Aluminium 3.5m con Boog D60 | 3.5 | 2012-11-15 | Hoogwerker gebruiken | Inspectie 2021 | 026 004200.01 | LIBRA 2565 FORTIMO LED 24W LS6 | 2012-11-15 | LED 28w Fortimo 1800 Lm 3000K | 2012-11-15 | 1 | CL 08 LED VERLICHTING | 00:00-06:00 Dim 50% | 50% 00:00 tot 06:00 | OV | 102405.459 | 425839.699
Zwijndrecht | Parklaan (Zwijndrecht) | 027 004200 | Staal ggv 10,0m Paaltop | 10 | 2019-07-01 | Hoogwerker gebruiken | Inspectie 2019 | 027 004200.01 | Omnistaar 5120 144 XP-G2 700mA WW | 2020-09-01 | LED 314W 33073lm 3000k | 2020-09-01 | 1 | CL 08 LED VERLICHTING | Owled evenement 65% | basis -60% | OV | 102345.484 | 425789.309
Zwijndrecht | Parklaan (Zwijndrecht) | 028 004200 | Aluminium 6.0m con DU D60 | 6 | 2012-11-15 | Hoogwerker gebruiken | Inspectie 2021 | 028 004200.01 | LIBRA 2565 FORTIMO LED 24W LS6 | 2012-11-15 | LED 28w Fortimo 1800 Lm 3000K | 2012-11-15 | 1 | CL 08 LED VERLICHTING | 00:00-06:00 Dim 50% | 50% 00:00 tot 06:00 | OV | 102366.2 | 425809.148
[8 empty] | 028 004200.02 | LIBRA 2565 FORTIMO LED 24W LS6 | 2012-11-15 | LED 28w Fortimo 1800 Lm 3000K | 2012-11-15 | 1 | CL 08 LED VERLICHTING | Nacht astronomisch in / uit |  | OV
Zwijndrecht | Parklaan (Zwijndrecht) | 029 004200 | Aluminium 6.0m con DU D60 | 6 | 2012-11-15 | Hoogwerker gebruiken | Inspectie 2021 | 029 004200.01 | LIBRA 2565 FORTIMO LED 24W LS6 | 2012-11-15 | LED 28w Fortimo 1800 Lm 3000K | 2012-11-15 | 1 | CL 08 LED VERLICHTING | 00:00-06:00 Dim 50% | 50% 00:00 tot 06:00 | OV | 102375.824 | 425822.273
[8 empty] | 029 004200.02 | LIBRA 2565 FORTIMO LED 24W LS6 | 2012-11-15 | LED 28w Fortimo 1800 Lm 3000K | 2012-11-15 | 1 | CL 08 LED VERLICHTING | Nacht astronomisch in / uit |  | OV
Zwijndrecht | Parklaan (Zwijndrecht) | 030 004200 | Aluminium 6.0m con DU D60 | 6 | 2012-11-15 | Hoogwerker gebruiken | Inspectie 2021 | 030 004200.01 | LIBRA 2565 FORTIMO LED 24W LS6 | 2012-11-15 | LED 28w Fortimo 1800 Lm 3000K | 2012-11-15 | 1 | CL 08 LED VERLICHTING | 00:00-06:00 Dim 50% | 50% 00:00 tot 06:00 | OV | 102386.097 | 425835.492
[8 empty] | 030 004200.02 | LIBRA 2565 FORTIMO LED 24W LS6 | 2012-11-15 | LED 28w Fortimo 1800 Lm 3000K | 2012-11-15 | 1 | CL 08 LED VERLICHTING | Nacht astronomisch in / uit |  | OV
Zwijndrecht | Parklaan (Zwijndrecht) | 031 004200 | 127296 Aluminium 6.0m con. UE 750mm | 6 | 2012-11-15 | Hoogwerker gebruiken | Inspectie 2021 | 031 004200.01 | LIBRA 2565 FORTIMO LED 24W LS6 | 2012-11-15 | LED 28w Fortimo 1800 Lm 3000K | 2012-11-15 | 1 | CL 08 LED VERLICHTING | 00:00-06:00 Dim 50% | 50% 00:00 tot 06:00 | OV | 102393.634 | 425845.614
Zwijndrecht | Parklaan (Zwijndrecht) | 032 004200 | 127296 Aluminium 6.0m con. UE 750mm | 6 | 2012-11-15 | Hoogwerker gebruiken | Inspectie 2021 | 032 004200.01 | LIBRA 2565 FORTIMO LED 24W LS6 | 2012-11-15 | LED 28w Fortimo 1800 Lm 3000K | 2012-11-15 | 1 | CL 08 LED VERLICHTING | 00:00-06:00 Dim 50% | 50% 00:00 tot 06:00 | OV | 102371.72 | 425861.923
Zwijndrecht | Parklaan (Zwijndrecht) | 033 004200 | Aluminium 6.0m con DU D60 | 6 | 2012-11-15 | Hoogwerker gebruiken | Inspectie 2021 | 033 004200.01 | LIBRA 2565 FORTIMO LED 24W LS6 | 2012-11-15 | LED 28w Fortimo 1800 Lm 3000K | 2012-11-15 | 1 | CL 08 LED VERLICHTING | Nacht astronomisch in / uit |  | OV | 102364.44 | 425852.02
[8 empty] | 033 004200.02 | LIBRA 2565 FORTIMO LED 24W LS6 | 2012-11-15 | LED 28w Fortimo 1800 Lm 3000K | 2012-11-15 | 1 | CL 08 LED VERLICHTING | Nacht astronomisch in / uit |  | OV
Zwijndrecht | Parklaan (Zwijndrecht) | 034 004200 | Aluminium 6.0m con DU D60 | 6 | 2012-11-15 | Hoogwerker gebruiken | Inspectie 2021 | 034 004200.01 | LIBRA 2565 FORTIMO LED 24W LS6 | 2012-11-15 | LED 28w Fortimo 1800 Lm 3000K | 2012-11-15 | 1 | CL 08 LED VERLICHTING | 00:00-06:00 Dim 50% | 50% 00:00 tot 06:00 | OV | 102354.43 | 425838.5
[8 empty] | 034 004200.02 | LIBRA 2565 FORTIMO LED 24W LS6 | 2012-11-15 | LED 28w Fortimo 1800 Lm 3000K | 2012-11-15 | 1 | CL 08 LED VERLICHTING | Nacht astronomisch in / uit |  | OV
Zwijndrecht | Parklaan (Zwijndrecht) | 035 004200 | Aluminium 6.0m con DU D60 | 6 | 2012-11-15 | Hoogwerker gebruiken | Inspectie 2021 | 035 004200.01 | LIBRA 2565 FORTIMO LED 24W LS6 | 2012-11-15 | LED 28w Fortimo 1800 Lm 3000K | 2012-11-15 | 1 | CL 08 LED VERLICHTING | 00:00-06:00 Dim 50% | 50% 00:00 tot 06:00 | OV | 102344.827 | 425825.412
[8 empty] | 035 004200.02 | LIBRA 2565 FORTIMO LED 24W LS6 | 2012-11-15 | LED 28w Fortimo 1800 Lm 3000K | 2012-11-15 | 1 | CL 08 LED VERLICHTING | Nacht astronomisch in / uit |  | OV
Zwijndrecht | Parklaan (Zwijndrecht) | 036 004200 | Staal ggv 10,0m Paaltop | 10 | 2019-07-01 | Hoogwerker gebruiken | Inspectie 2019 | 036 004200.01 | Omnistaar 5120 144 XP-G2 700mA WW | 2020-09-01 | LED 314W 33073lm 3000k | 2020-09-01 | 1 | CL 08 LED VERLICHTING | Owled evenement 65% | basis -60% | OV | 102332.519 | 425772.333
Zwijndrecht | Parklaan (Zwijndrecht) | 037 004200 | Staal ggv 10,0m Paaltop | 10 | 2019-07-01 | Hoogwerker gebruiken | Inspectie 2019 | 037 004200.01 | Omnistaar 5120 144 XP-G2 700mA WW | 2020-09-01 | LED 314W 33073lm 3000k | 2020-09-01 | 1 | CL 08 LED VERLICHTING | Owled evenement 65% | basis -60% | OV | 102279.045 | 425812.405
Zwijndrecht | Parklaan (Zwijndrecht) | 038 004200 | Aluminium 6.0m con DU D60 | 6 | 2016-11-04 | Hoogwerker gebruiken | Inspectie 2021 | 038 004200.01 | LIBRA 2565 FORTIMO LED 24W LS6 | 2012-11-15 | LED 28w Fortimo 1800 Lm 3000K | 2012-11-15 | 1 | CL 08 LED VERLICHTING | 00:00-06:00 Dim 50% | 50% 00:00 tot 06:00 | OV | 102327.373 | 425838.57
[8 empty] | 038 004200.02 | LIBRA 2565 FORTIMO LED 24W LS6 | 2012-11-15 | LED 28w Fortimo 1800 Lm 3000K | 2012-11-15 | 1 | CL 08 LED VERLICHTING | Nacht astronomisch in / uit |  | OV
Zwijndrecht | Parklaan (Zwijndrecht) | 039 004200 | Aluminium 6.0m con DU D60 | 6 | 2016-04-22 | Hoogwerker gebruiken | Inspectie 2021 | 039 004200.01 | LIBRA 2565 FORTIMO LED 24W LS6 | 2012-11-15 | LED 28w Fortimo 1800 Lm 3000K | 2012-11-15 | 1 | CL 08 LED VERLICHTING | 00:00-06:00 Dim 50% | 50% 00:00 tot 06:00 | OV | 102337.36 | 425851.8
[8 empty] | 039 004200.02 | LIBRA 2565 FORTIMO LED 24W LS6 | 2012-11-15 | LED 28w Fortimo 1800 Lm 3000K | 2012-11-15 | 1 | CL 08 LED VERLICHTING | Nacht astronomisch in / uit |  | OV
Zwijndrecht | Parklaan (Zwijndrecht) | 040 004200 | Aluminium 6.0m con DU D60 | 6 | 2012-11-15 | Hoogwerker gebruiken | Inspectie 2021 | 040 004200.01 | LIBRA 2565 FORTIMO LED 24W LS6 | 2012-11-15 | LED 28w Fortimo 1800 Lm 3000K | 2012-11-15 | 1 | CL 08 LED VERLICHTING | 00:00-06:00 Dim 50% | 50% 00:00 tot 06:00 | OV | 102347.17 | 425864.94
[8 empty] | 040 004200.02 | LIBRA 2565 FORTIMO LED 24W LS6 | 2012-11-15 | LED 28w Fortimo 1800 Lm 3000K | 2012-11-15 | 1 | CL 08 LED VERLICHTING | Nacht astronomisch in / uit |  | OV
Zwijndrecht | Parklaan (Zwijndrecht) | 041 004200 | 127296 Aluminium 6.0m con. UE 750mm | 6 | 2012-11-15 | Hoogwerker gebruiken | Inspectie 2021 | 041 004200.01 | LIBRA 2565 FORTIMO LED 24W LS6 | 2012-11-15 | LED 28w Fortimo 1800 Lm 3000K | 2012-11-15 | 1 | CL 08 LED VERLICHTING | 00:00-06:00 Dim 50% | 50% 00:00 tot 06:00 | OV | 102354.93 | 425874.82
Zwijndrecht | Parklaan (Zwijndrecht) | 043 004200 | 127021 Staal gegalvaniseerd 04,0m con. | 4 | 2015-09-24 | Hoogwerker gebruiken | Inspectie 2021 | 043 004200.01 | KFK 1xPLL18/24 E | 2015-09-24 | 310024 PL-L 24W/830 4P MASTER | 2021-11-22 | 1 | CL 01a PL-L EVSA 20.000u Zwijndrecht | Nacht astronomisch in / uit |  | OV | 102331.59 | 425897.78
Zwijndrecht | Parklaan (Zwijndrecht) | 045 004200 | 127091-750 Staal gegalv. 06,0m UE 750mm | 6 | 2022-06-30 | Hoogwerker gebruiken | Inspectie 2022 | 045 004200.01 | LIBRA 2565 FORTIMO LED 24W LS6 | 2012-11-15 | LED 28w Fortimo 1800 Lm 3000K | 2012-11-15 | 1 | CL 08 LED VERLICHTING | 00:00-06:00 Dim 50% | 50% 00:00 tot 06:00 | OV | 102329.08 | 425878.57
Zwijndrecht | Parklaan (Zwijndrecht) | 046 004200 | 127296 Aluminium 6.0m con. UE 750mm | 6 | 2014-10-17 | Hoogwerker gebruiken | Inspectie 2021 | 046 004200.01 | LIBRA 2565 FORTIMO LED 24W LS6 | 2014-10-17 | LED 28w Fortimo 1800 Lm 3000K | 2014-10-17 | 1 | CL 08 LED VERLICHTING | 00:00-06:00 Dim 50% | 50% 00:00 tot 06:00 | OV | 102319.33 | 425865.57
Zwijndrecht | Parklaan (Zwijndrecht) | 047 004200 | 127296 Aluminium 6.0m con. UE 750mm | 6 | 2012-11-15 | Hoogwerker gebruiken | Inspectie 2021 | 047 004200.01 | LIBRA 2565 FORTIMO LED 24W LS6 | 2012-11-15 | LED 28w Fortimo 1800 Lm 3000K | 2012-11-15 | 1 | CL 08 LED VERLICHTING | 00:00-06:00 Dim 50% | 50% 00:00 tot 06:00 | OV | 102309.19 | 425852.17
Zwijndrecht | Parklaan (Zwijndrecht) | 048 004200 | Staal ggv 10,0m Paaltop | 10 | 2019-07-01 | Hoogwerker gebruiken | Inspectie 2019 | 048 004200.01 | Omnistaar 5120 144 XP-G2 700mA WW | 2020-09-01 | LED 314W 33073lm 3000k | 2020-09-01 | 1 | CL 08 LED VERLICHTING | Owled evenement 65% | basis -60% | OV | 102292.008 | 425829.565
Zwijndrecht | Parklaan (Zwijndrecht) | 049 004200 | Aluminium4,5m con BG DU D60 3,5-4,5m Tnr2002704503 | 4.5 | 2012-11-15 | Hoogwerker gebruiken | Inspectie 2021 | 049 004200.01 | LIBRA 1xPLL24 E RAL9007 | 2012-11-15 | 310024 PL-L 24W/830 4P MASTER | 2021-11-22 | 1 | CL 01a PL-L EVSA 20.000u Zwijndrecht | Nacht astronomisch in / uit |  | OV | 102288.96 | 425853.73
[8 empty] | 049 004200.02 | LIBRA 1xPLL24 E RAL9007 | 2012-11-15 | 310024 PL-L 24W/830 4P MASTER | 2021-11-22 | 1 | CL 01a PL-L EVSA 20.000u Zwijndrecht | Nacht astronomisch in / uit |  | OV
Zwijndrecht | Parklaan (Zwijndrecht) | 050 004200 | Aluminium4,5m con BG DU D60 3,5-4,5m Tnr2002704503 | 4.5 | 2012-11-15 | Hoogwerker gebruiken | Inspectie 2021 | 050 004200.01 | LIBRA 1xPLL24 E RAL9007 | 2012-11-15 | 310024 PL-L 24W/830 4P MASTER | 2021-11-22 | 1 | CL 01a PL-L EVSA 20.000u Zwijndrecht | Nacht astronomisch in / uit |  | OV | 102268.835 | 425868.986
[8 empty] | 050 004200.02 | LIBRA 1xPLL24 E RAL9007 | 2012-11-15 | 310024 PL-L 24W/830 4P MASTER | 2021-11-22 | 1 | CL 01a PL-L EVSA 20.000u Zwijndrecht | Nacht astronomisch in / uit |  | OV
Zwijndrecht | Parklaan (Zwijndrecht) | 051 004200 | Aluminium4,5m con BG DU D60 3,5-4,5m Tnr2002704503 | 4.5 | 2012-11-15 | Hoogwerker gebruiken | Inspectie 2021 | 051 004200.01 | LIBRA 1xPLL24 E RAL9007 | 2012-11-15 | 310024 PL-L 24W/830 4P MASTER | 2021-11-22 | 1 | CL 01a PL-L EVSA 20.000u Zwijndrecht | Nacht astronomisch in / uit |  | OV | 102248.563 | 425884.022
[8 empty] | 051 004200.02 | LIBRA 1xPLL24 E RAL9007 | 2012-11-15 | 310024 PL-L 24W/830 4P MASTER | 2021-11-22 | 1 | CL 01a PL-L EVSA 20.000u Zwijndrecht | Nacht astronomisch in / uit |  | OV
Zwijndrecht | Parklaan (Zwijndrecht) | 052 004200 | Aluminium4,5m con BG DU D60 3,5-4,5m Tnr2002704503 | 4.5 | 2012-11-15 | Hoogwerker gebruiken | Inspectie 2021 | 052 004200.01 | LIBRA 1xPLL24 E RAL9007 | 2012-11-15 | 310024 PL-L 24W/830 4P MASTER | 2021-11-22 | 1 | CL 01a PL-L EVSA 20.000u Zwijndrecht | Nacht astronomisch in / uit |  | OV | 102228.752 | 425899.058
[8 empty] | 052 004200.02 | LIBRA 1xPLL24 E RAL9007 | 2012-11-15 | 310024 PL-L 24W/830 4P MASTER | 2021-11-22 | 1 | CL 01a PL-L EVSA 20.000u Zwijndrecht | Nacht astronomisch in / uit |  | OV
Zwijndrecht | Parklaan (Zwijndrecht) | 053 004200 | 127021 Staal gegalvaniseerd 04,0m con. | 4 | 2015-09-24 | Ladder gebruiken | Inspectie 2021 | 053 004200.01 | 2550 1xPLL18/24 Iris | 2015-09-24 | 310024 PL-L 24W/830 4P MASTER | 2021-11-22 | 1 | CL 01a PL-L EVSA 20.000u Zwijndrecht | Nacht astronomisch in / uit |  | OV | 102241.191 | 425917.738
Zwijndrecht | Parklaan (Zwijndrecht) | 058 004200 | Aluminium4,5m con BG DU D60 3,5-4,5m Tnr2002704503 | 4.5 | 2012-11-15 | Hoogwerker gebruiken | Inspectie 2021 | 058 004200.01 | LIBRA 1xPLL24 E RAL9007 | 2012-11-15 | 310024 PL-L 24W/830 4P MASTER | 2021-11-22 | 1 | CL 01a PL-L EVSA 20.000u Zwijndrecht | Nacht astronomisch in / uit |  | OV | 102208.62 | 425914.07
[8 empty] | 058 004200.02 | LIBRA 1xPLL24 E RAL9007 | 2012-11-15 | 310024 PL-L 24W/830 4P MASTER | 2021-11-22 | 1 | CL 01a PL-L EVSA 20.000u Zwijndrecht | Nacht astronomisch in / uit |  | OV
Zwijndrecht | Parklaan (Zwijndrecht) | 059 004200 | Aluminium4,5m con BG DU D60 3,5-4,5m Tnr2002704503 | 4.5 | 2012-11-15 | Hoogwerker gebruiken | Inspectie 2021 | 059 004200.01 | LIBRA 1xPLL24 E RAL9007 | 2012-11-15 | 310024 PL-L 24W/830 4P MASTER | 2021-11-22 | 1 | CL 01a PL-L EVSA 20.000u Zwijndrecht | Nacht astronomisch in / uit |  | OV | 102188.63 | 425928.95
[8 empty] | 059 004200.02 | LIBRA 1xPLL24 E RAL9007 | 2012-11-15 | 310024 PL-L 24W/830 4P MASTER | 2021-11-22 | 1 | CL 01a PL-L EVSA 20.000u Zwijndrecht | Nacht astronomisch in / uit |  | OV
Zwijndrecht | Parklaan (Zwijndrecht) | 060 004200 | Aluminium4,5m con BG DU D60 3,5-4,5m Tnr2002704503 | 4.5 | 2012-11-15 | Hoogwerker gebruiken | Inspectie 2021 | 060 004200.01 | LIBRA 1xPLL24 E RAL9007 | 2012-11-15 | 310024 PL-L 24W/830 4P MASTER | 2021-11-22 | 1 | CL 01a PL-L EVSA 20.000u Zwijndrecht | Nacht astronomisch in / uit |  | OV | 102175.031 | 425939.234
[8 empty] | 060 004200.02 | LIBRA 1xPLL24 E RAL9007 | 2012-11-15 | 310024 PL-L 24W/830 4P MASTER | 2021-11-22 | 1 | CL 01a PL-L EVSA 20.000u Zwijndrecht | Nacht astronomisch in / uit |  | OV
Zwijndrecht | Parklaan (Zwijndrecht) | 061 004200 | Aluminium 3.5m con Boog D60 | 3.5 | 2012-11-15 | Hoogwerker gebruiken | Inspectie 2021 | 061 004200.01 | LIBRA 1xPLL24 E RAL9007 | 2012-11-15 | 310024 PL-L 24W/830 4P MASTER | 2021-11-22 | 1 | CL 01a PL-L EVSA 20.000u Zwijndrecht | Nacht astronomisch in / uit |  | OV | 102169.08 | 425962.55
Zwijndrecht | Pascalstraat (Zwijndrecht) | 001 007280 | Aluminium 6.0m CON PT 60mm | 6 | 2006-03-16 | Hoogwerker gebruiken | Inspectie 2022 | 001 007280.01 | SAFFIER-1 SONT50W 1632 RAL7035 Gewelfd Glas | 2006-03-16 | 220050 CDO-TT 050W/828 | 2022-11-03 07:57 | 1 | Armatuur vervangen 2024 | Nacht astronomisch in / uit |  | EN Bakestein | 101834.126 | 427275.734
Zwijndrecht | Pascalstraat (Zwijndrecht) | 002 007280 | Aluminium 6.0m CON PT 60mm | 6 | 2006-03-16 | Hoogwerker gebruiken | Inspectie 2022 | 002 007280.01 | SAFFIER-1 SONT50W 1632 RAL7035 Gewelfd Glas | 2006-03-16 | 220050 CDO-TT 050W/828 | 2022-11-03 07:54 | 1 | Armatuur vervangen 2024 | Nacht astronomisch in / uit |  | EN Bakestein | 101868.37 | 427250.347
Zwijndrecht | Pascalstraat (Zwijndrecht) | 003 007280 | 127318 Aluminium 6.0m CON PT 60mm HDPE | 6 | 2016-12-07 | Hoogwerker gebruiken | Inspectie 2022 | 003 007280.01 | SAFFIER-1 SONT50W 1632 RAL7035 Gewelfd Glas | 2017-04-28 | 220050 CDO-TT 050W/828 | 2022-11-03 07:53 | 1 | Armatuur vervangen 2024 | Nacht astronomisch in / uit |  | EN Bakestein | 101872.946 | 427211.122
Zwijndrecht | Pascalstraat (Zwijndrecht) | 004 007280 | Aluminium 6.0m CON PT 60mm | 6 | 2006-03-16 | Hoogwerker gebruiken | Inspectie 2022 | 004 007280.01 | SAFFIER-1 SONT50W 1632 RAL7035 Gewelfd Glas | 2006-03-16 | 220050 CDO-TT 050W/828 | 2022-11-03 07:51 | 1 | Armatuur vervangen 2024 | Nacht astronomisch in / uit |  | EN Bakestein | 101855.012 | 427186.435
Zwijndrecht | Pascalstraat (Zwijndrecht) | 005 007280 | Aluminium 6.0m CON PT 60mm | 6 | 2006-03-16 | Hoogwerker gebruiken | Inspectie 2022 | 005 007280.01 | SAFFIER-1 SONT50W 1632 RAL7035 Gewelfd Glas | 2006-03-16 | 220070 CDO-TT 070W/828 MASTER | 2023-05-15 | 1 | Armatuur vervangen 2024 | Nacht astronomisch in / uit |  | EN Bakestein | 101837.337 | 427162.339
Zwijndrecht | Pascalstraat (Zwijndrecht) | 006 007280 | Aluminium 6.0m CON PT 60mm | 6 | 2006-03-16 | Hoogwerker gebruiken | Inspectie 2022 | 006 007280.01 | SAFFIER-1 SONT50W 1632 RAL7035 Gewelfd Glas | 2006-03-16 | 220050 CDO-TT 050W/828 | 2022-11-03 07:48 | 1 | Armatuur vervangen 2024 | Nacht astronomisch in / uit |  | EN Bakestein | 101819.735 | 427138.17
Zwijndrecht | Pascalstraat (Zwijndrecht) | 007 007280 | Aluminium 6.0m CON PT 60mm | 6 | 2006-03-16 | Hoogwerker gebruiken | Inspectie 2022 | 007 007280.01 | SAFFIER-1 SONT50W 1632 RAL7035 Gewelfd Glas | 2006-03-16 | 220050 CDO-TT 050W/828 | 2022-11-03 07:47 | 1 | Armatuur vervangen 2024 | Nacht astronomisch in / uit |  | EN Bakestein | 101802.152 | 427114.129
Zwijndrecht | Pascalstraat (Zwijndrecht) | 008 007280 | Aluminium 6.0m CON PT 60mm | 6 | 2006-03-16 | Hoogwerker gebruiken | Inspectie 2022 | 008 007280.01 | SAFFIER-1 SONT50W 1632 RAL7035 Gewelfd Glas | 2006-03-16 | 220050 CDO-TT 050W/828 | 2022-11-03 07:42 | 1 | Armatuur vervangen 2024 | Nacht astronomisch in / uit |  | EN Bakestein | 101784.385 | 427089.978
Zwijndrecht | Passage | 001 004219 | Aluminium 03,5m Aluforce TOP60 | 3.5 | 1993-05-01 | Ladder gebruiken | Inspectie 2022 | 001 004219.01 | GEMA 1170 1X70 EVSA D60 | 1993-05-01 | 220070 CDO-TT 070W/828 MASTER | 2022-11-14 09:34 | 1 | CL 02 SON - CDO <70W 1.2000u | Nacht astronomisch in / uit |  | OV | 103734.765 | 425878.48
Zwijndrecht | Passage | 002 004219 | Aluminium 03,5m Aluforce TOP60 | 3.5 | 2007-01-29 | Ladder gebruiken | Inspectie 2022 | 002 004219.01 | GEMA 1170 1X70 EVSA D60 | 1993-05-01 | 220070 CDO-TT 070W/828 MASTER | 2022-11-14 09:36 | 1 | CL 02 SON - CDO <70W 1.2000u | Nacht astronomisch in / uit |  | OV | 103723.743 | 425885.284
Zwijndrecht | Passage | 003 004219 | Aluminium 03,5m Aluforce TOP60 | 3.5 | 1993-05-01 | Ladder gebruiken | Inspectie 2022 | 003 004219.01 | GEMA 1170 1X70 EVSA D60 | 1993-05-01 | 220070 CDO-TT 070W/828 MASTER | 2022-11-14 09:36 | 1 | CL 02 SON - CDO <70W 1.2000u | Nacht astronomisch in / uit |  | OV | 103715.326 | 425895.495
Zwijndrecht | Passage | 004 004219 | Aluminium 03,5m Aluforce TOP60 | 3.5 | 1999-06-01 | Ladder gebruiken | Inspectie 2022 | 004 004219.01 | GEMA 1170 1X70 EVSA D60 | 2011-04-05 | 220070 CDO-TT 070W/828 MASTER | 2022-11-14 09:37 | 1 | CL 02 SON - CDO <70W 1.2000u | Nacht astronomisch in / uit |  | OV | 103704.251 | 425902.476
Zwijndrecht | Passage | 005 004219 | Aluminium 03,5m Aluforce TOP60 | 3.5 | 1993-05-01 | Ladder gebruiken | Inspectie 2022 | 005 004219.01 | GEMA 1170 1X70 EVSA D60 | 1993-05-01 | 220070 CDO-TT 070W/828 MASTER | 2022-11-14 09:38 | 1 | CL 02 SON - CDO <70W 1.2000u | Nacht astronomisch in / uit |  | OV | 103693.853 | 425910.122
Zwijndrecht | Passage | 006 004219 | Aluminium 03,5m Aluforce TOP60 | 3.5 | 1993-05-01 | Ladder gebruiken | Inspectie 2022 | 006 004219.01 | GEMA 1170 1X70 EVSA D60 | 1993-05-01 | 220070 CDO-TT 070W/828 MASTER | 2022-11-14 09:38 | 1 | CL 02 SON - CDO <70W 1.2000u | Nacht astronomisch in / uit |  | OV | 103683.127 | 425917.343
Zwijndrecht | Passage | 007 004219 | Aluminium 03,5m Aluforce TOP60 | 3.5 | 1993-05-01 | Ladder gebruiken | Inspectie 2022 | 007 004219.01 | GEMA 1170 1X70 EVSA D60 | 1993-05-01 | 220070 CDO-TT 070W/828 MASTER | 2022-11-14 09:39 | 1 | CL 02 SON - CDO <70W 1.2000u | Nacht astronomisch in / uit |  | OV | 103673.379 | 425923.093
Zwijndrecht | Patrijsstraat (Zwijndrecht) | 001 004227 | 127291 Aluminium 6.0m verl. UE 500mm | 6 | 2010-08-11 | Hoogwerker gebruiken | Inspectie 2024 | 001 004227.01 | LIBRA 2565/66 LED UNIT C01 LLM 2000 13 830 | 2010-08-11 | LED 13W 3000K 2000lm | 2024-03-26 | 1 | CL 08 LED VERLICHTING | Nacht astronomisch in / uit |  | OV | 101967.6 | 425170.342
Zwijndrecht | Patrijsstraat (Zwijndrecht) | 002 004227 | 127291 Aluminium 6.0m verl. UE 500mm | 6 | 2010-08-11 | Hoogwerker gebruiken | Inspectie 2024 | 002 004227.01 | LIBRA 2565/66 LED UNIT C01 LLM 2000 13 830 | 2010-08-11 | LED 13W 3000K 2000lm | 2024-03-26 | 1 | CL 08 LED VERLICHTING | Nacht astronomisch in / uit |  | OV | 101974.141 | 425195.444
Zwijndrecht | Patrijsstraat (Zwijndrecht) | 003 004227 | Aluminium 4.0m zonder MVB | 4 | 2010-08-11 | Hoogwerker gebruiken | Inspectie 2021 | 003 004227.01 | KFK 1xPLL18/24 E | 2010-08-11 | 310024 PL-L 24W/830 4P MASTER | 2021-11-11 | 1 | CL 01a PL-L EVSA 20.000u Zwijndrecht | Nacht astronomisch in / uit |  | OV | 101954.45 | 425219.63
Zwijndrecht | Patrijsstraat (Zwijndrecht) | 004 004227 | Aluminium 4.0m zonder MVB | 4 | 2010-08-11 | Hoogwerker gebruiken | Inspectie 2021 | 004 004227.01 | KFK 1xPLL18/24 E | 2010-08-11 | 310024 PL-L 24W/830 4P MASTER | 2021-11-11 | 1 | CL 01a PL-L EVSA 20.000u Zwijndrecht | Nacht astronomisch in / uit |  | OV | 101938.87 | 425232.527
Zwijndrecht | Patrijsstraat (Zwijndrecht) | 005 004227 | Aluminium 4.0m zonder MVB | 4 | 2010-08-11 | Hoogwerker gebruiken | Inspectie 2021 | 005 004227.01 | KFK 1xPLL18/24 E | 2010-08-11 | 310024 PL-L 24W/830 4P MASTER | 2021-11-11 | 1 | CL 01a PL-L EVSA 20.000u Zwijndrecht | Nacht astronomisch in / uit |  | OV | 101924.705 | 425216.439
Zwijndrecht | Patrijsstraat (Zwijndrecht) | 006 004227 | Aluminium 4.0m zonder MVB | 4 | 1995-03-01 | Hoogwerker gebruiken | Inspectie 2021 | 006 004227.01 | KFK 1xPLL18/24 E | 2010-08-11 | 310024 PL-L 24W/830 4P MASTER | 2021-11-11 | 1 | CL 01a PL-L EVSA 20.000u Zwijndrecht | Nacht astronomisch in / uit |  | OV | 101908.15 | 425203.92
Zwijndrecht | Patrijsstraat (Zwijndrecht) | 007 004227 | 127291 Aluminium 6.0m verl. UE 500mm | 6 | 2010-08-11 | Hoogwerker gebruiken | Inspectie 2024 | 007 004227.01 | LIBRA 2565/66 LED UNIT C01 LLM 2000 13 830 | 2010-08-11 | LED 13W 3000K 2000lm | 2024-03-26 | 1 | CL 08 LED VERLICHTING | Nacht astronomisch in / uit |  | OV | 101969.258 | 425220.605
Zwijndrecht | Patrijsstraat (Zwijndrecht) | 008 004227 | 127291 Aluminium 6.0m verl. UE 500mm | 6 | 2010-08-11 | Hoogwerker gebruiken | Inspectie 2024 | 008 004227.01 | LIBRA 2565/66 LED UNIT C01 LLM 2000 13 830 | 2010-08-11 | LED 13W 3000K 2000lm | 2024-03-26 | 1 | CL 08 LED VERLICHTING | Nacht astronomisch in / uit |  | OV | 101972.12 | 425245.479
Zwijndrecht | Patrijsstraat (Zwijndrecht) | 009 004227 | Aluminium 4.0m zonder MVB | 4 | 2010-08-11 | Ladder gebruiken | Inspectie 2021 | 009 004227.01 | KFK 1xPLL18/24 E | 2010-08-11 | 310024 PL-L 24W/830 4P MASTER | 2021-11-11 | 1 | CL 01a PL-L EVSA 20.000u Zwijndrecht | Nacht astronomisch in / uit |  | OV | 101957.754 | 425247.442
Zwijndrecht | Patrijsstraat (Zwijndrecht) | 010 004227 | Aluminium 4.0m zonder MVB | 4 | 2010-08-11 | Ladder gebruiken | Inspectie 2021 | 010 004227.01 | KFK 1xPLL18/24 E | 2010-08-11 | 310024 PL-L 24W/830 4P MASTER | 2021-11-11 | 1 | CL 01a PL-L EVSA 20.000u Zwijndrecht | Nacht astronomisch in / uit |  | OV | 101961.908 | 425266.414
Zwijndrecht | Patrijsstraat (Zwijndrecht) | 011 004227 | 127291 Aluminium 6.0m verl. UE 500mm | 6 | 2010-08-11 | Hoogwerker gebruiken | Inspectie 2024 | 011 004227.01 | LIBRA 2565/66 LED UNIT C01 LLM 2000 13 830 | 2010-08-11 | LED 13W 3000K 2000lm | 2024-03-26 | 1 | CL 08 LED VERLICHTING | Nacht astronomisch in / uit |  | OV | 101988.362 | 425266.306
Zwijndrecht | Patrijsstraat (Zwijndrecht) | 012 004227 | Aluminium 4.0m zonder MVB | 4 | 2010-08-11 | Hoogwerker gebruiken | Inspectie 2021 | 012 004227.01 | KFK 1xPLL18/24 E | 2010-08-11 | 310024 PL-L 24W/830 4P MASTER | 2021-11-11 | 1 | CL 01a PL-L EVSA 20.000u Zwijndrecht | Nacht astronomisch in / uit |  | OV | 101965.87 | 425287.24
Zwijndrecht | Patrijsstraat (Zwijndrecht) | 013 004227 | Aluminium 4.0m zonder MVB | 4 | 2010-08-11 | Hoogwerker gebruiken | Inspectie 2021 | 013 004227.01 | KFK 1xPLL18/24 E | 2010-08-11 | 310024 PL-L 24W/830 4P MASTER | 2021-11-11 | 1 | CL 01a PL-L EVSA 20.000u Zwijndrecht | Nacht astronomisch in / uit |  | OV | 101952.2 | 425301.34
Zwijndrecht | Patrijsstraat (Zwijndrecht) | 014 004227 | Aluminium 4.0m zonder MVB | 4 | 2009-08-13 | Hoogwerker gebruiken | Inspectie 2021 | 014 004227.01 | KFK 1xPLL18/24 E | 2010-08-11 | 310024 PL-L 24W/830 4P MASTER | 2021-11-11 | 1 | CL 01a PL-L EVSA 20.000u Zwijndrecht | Nacht astronomisch in / uit |  | OV | 101936.627 | 425283.879
Zwijndrecht | Patrijsstraat (Zwijndrecht) | 015 004227 | 127291 Aluminium 6.0m verl. UE 500mm | 6 | 2010-08-11 | Hoogwerker gebruiken | Inspectie 2024 | 015 004227.01 | LIBRA 2565/66 LED UNIT C01 LLM 2000 13 830 | 2010-08-11 | LED 13W 3000K 2000lm | 2024-03-26 | 1 | CL 08 LED VERLICHTING | Nacht astronomisch in / uit |  | OV | 101983.155 | 425291.252
Zwijndrecht | Patrijsstraat (Zwijndrecht) | 016 004227 | Aluminium 4.0m zonder MVB | 4 | 2010-08-11 | Ladder gebruiken | Inspectie 2021 | 016 004227.01 | KFK 1xPLL18/24 E | 2010-08-11 | 310024 PL-L 24W/830 4P MASTER | 2021-11-11 | 1 | CL 01a PL-L EVSA 20.000u Zwijndrecht | Nacht astronomisch in / uit |  | OV | 101971.328 | 425317.969
Zwijndrecht | Patrijsstraat (Zwijndrecht) | 017 004227 | 127291 Aluminium 6.0m verl. UE 500mm | 6 | 2010-08-11 | Hoogwerker gebruiken | Inspectie 2024 | 017 004227.01 | LIBRA 2565/66 LED UNIT C01 LLM 2000 13 830 | 2010-08-11 | LED 13W 3000K 2000lm | 2024-03-26 | 1 | CL 08 LED VERLICHTING | Nacht astronomisch in / uit |  | OV | 101986.75 | 425319.717
Zwijndrecht | Patrijsstraat (Zwijndrecht) | 018 004227 | Aluminium 4.0m zonder MVB | 4 | 2010-08-11 | Ladder gebruiken | Inspectie 2021 | 018 004227.01 | KFK 1xPLL18/24 E | 2010-08-11 | 310024 PL-L 24W/830 4P MASTER | 2021-11-11 | 1 | CL 01a PL-L EVSA 20.000u Zwijndrecht | Nacht astronomisch in / uit |  | OV | 101975.638 | 425337.433
Zwijndrecht | Patrijsstraat (Zwijndrecht) | 019 004227 | 127291 Aluminium 6.0m verl. UE 500mm | 6 | 2010-08-11 | Hoogwerker gebruiken | Inspectie 2024 | 019 004227.01 | LIBRA 2565/66 LED UNIT C01 LLM 2000 13 830 | 2010-08-11 | LED 13W 3000K 2000lm | 2024-03-26 | 1 | CL 08 LED VERLICHTING | Nacht astronomisch in / uit |  | OV | 102003.432 | 425344.28
Zwijndrecht | Patrijsstraat (Zwijndrecht) | 020 004227 | Aluminium 4.0m zonder MVB | 4 | 2010-08-11 | Hoogwerker gebruiken | Inspectie 2021 | 020 004227.01 | KFK 1xPLL18/24 E | 2010-08-11 | 310024 PL-L 24W/830 4P MASTER | 2021-11-11 | 1 | CL 01a PL-L EVSA 20.000u Zwijndrecht | Nacht astronomisch in / uit |  | OV | 101977.07 | 425361.89
Zwijndrecht | Patrijsstraat (Zwijndrecht) | 021 004227 | Aluminium 4.0m zonder MVB | 4 | 2010-08-11 | Hoogwerker gebruiken | Inspectie 2021 | 021 004227.01 | KFK 1xPLL18/24 E | 2010-08-11 | 310024 PL-L 24W/830 4P MASTER | 2021-11-11 | 1 | CL 01a PL-L EVSA 20.000u Zwijndrecht | Nacht astronomisch in / uit |  | OV | 101951.53 | 425357.578
Zwijndrecht | Patrijsstraat (Zwijndrecht) | 022 004227 | Aluminium 4.0m zonder MVB | 4 | 2010-08-11 | Hoogwerker gebruiken | Inspectie 2021 | 022 004227.01 | KFK 1xPLL18/24 E | 2010-08-11 | 310024 PL-L 24W/830 4P MASTER | 2021-11-11 | 1 | CL 01a PL-L EVSA 20.000u Zwijndrecht | Nacht astronomisch in / uit |  | OV | 101936.053 | 425340.41
Zwijndrecht | Patrijsstraat (Zwijndrecht) | 023 004227 | 127291 Aluminium 6.0m verl. UE 500mm | 6 | 2010-08-11 | Hoogwerker gebruiken | Inspectie 2024 | 023 004227.01 | LIBRA 2565/66 LED UNIT C01 LLM 2000 13 830 | 2010-08-11 | LED 13W 3000K 2000lm | 2024-03-26 | 1 | CL 08 LED VERLICHTING | Nacht astronomisch in / uit |  | OV | 101999.374 | 425373.702
Zwijndrecht | Paulus Buyspad | 001 004235 | Aluminium 4.0m zonder MVB | 4 | 2003-04-01 | Ladder gebruiken | Inspectie 2024 | 001 004235.01 | KFK LED2WELL 1050lm overeenkomst | 2019-10-15 | LED 09W 3000K 1050lm | 2019-10-15 | 1 | CL 08 LED VERLICHTING | Nacht astronomisch in / uit |  | OV | 104808.689 | 427084.647
Zwijndrecht | Paulus Potterstraat (Zwijndrecht) | 001 004243 | 127091-750 Staal gegalv. 06,0m UE 750mm | 6 | 2023-04-17 | Hoogwerker gebruiken | Inspectie 2023 | 001 004243.01 | Axia 2.1 WW 5167 8 led 480mA 13W 1600lm | 2023-04-17 | LED 13W 3000K 1600lm | 2023-04-17 | 1 | CL 08 LED VERLICHTING | Nacht astronomisch in / uit |  | OV | 103579.728 | 425772.276
Zwijndrecht | Paulus Potterstraat (Zwijndrecht) | 002 004243 | 127091-750 Staal gegalv. 06,0m UE 750mm | 6 | 2023-04-17 | Hoogwerker gebruiken | Inspectie 2023 | 002 004243.01 | Axia 2.1 WW 5167 8 led 480mA 13W 1600lm | 2023-04-17 | LED 13W 3000K 1600lm | 2023-04-17 | 1 | CL 08 LED VERLICHTING | Nacht astronomisch in / uit |  | OV | 103561.978 | 425750.471
Zwijndrecht | Paulus Potterstraat (Zwijndrecht) | 003 004243 | 127091-750 Staal gegalv. 06,0m UE 750mm | 6 | 2023-04-17 | Hoogwerker gebruiken | Inspectie 2023 | 003 004243.01 | Axia 2.1 WW 5167 8 led 480mA 13W 1600lm | 2023-04-17 | LED 13W 3000K 1600lm | 2023-04-17 | 1 | CL 08 LED VERLICHTING | Nacht astronomisch in / uit |  | OV | 103544.923 | 425729.807
Zwijndrecht | Paulus Potterstraat (Zwijndrecht) | 004 004243 | 127091-750 Staal gegalv. 06,0m UE 750mm | 6 | 2023-04-17 | Hoogwerker gebruiken | Inspectie 2023 | 004 004243.01 | Axia 2.1 WW 5167 8 led 480mA 13W 1600lm | 2023-04-17 | LED 13W 3000K 1600lm | 2023-04-17 | 1 | CL 08 LED VERLICHTING | Nacht astronomisch in / uit |  | OV | 103527.319 | 425708.363
Zwijndrecht | Paulus Potterstraat (Zwijndrecht) | 005 004243 | 127091-750 Staal gegalv. 06,0m UE 750mm | 6 | 2023-04-17 | Hoogwerker gebruiken | Inspectie 2023 | 005 004243.01 | Axia 2.1 WW 5167 8 led 480mA 13W 1600lm | 2023-04-17 | LED 13W 3000K 1600lm | 2023-04-17 | 1 | CL 08 LED VERLICHTING | Nacht astronomisch in / uit |  | OV | 103511.044 | 425688.662
Zwijndrecht | Paulus Potterstraat (Zwijndrecht) | 006 004243 | 127091-750 Staal gegalv. 06,0m UE 750mm | 6 | 2023-04-17 | Hoogwerker gebruiken | Inspectie 2023 | 006 004243.01 | Axia 2.1 WW 5167 8 led 480mA 13W 1600lm | 2023-04-17 | LED 13W 3000K 1600lm | 2023-04-17 | 1 | CL 08 LED VERLICHTING | Nacht astronomisch in / uit |  | OV | 103492.235 | 425665.731
Zwijndrecht | Paulus Potterstraat (Zwijndrecht) | 007 004243 | 127091-750 Staal gegalv. 06,0m UE 750mm | 6 | 2023-04-17 | Hoogwerker gebruiken | Inspectie 2023 | 007 004243.01 | Axia 2.1 WW 5167 8 led 480mA 13W 1600lm | 2023-04-17 | LED 13W 3000K 1600lm | 2023-04-17 | 1 | CL 08 LED VERLICHTING | Nacht astronomisch in / uit |  | OV | 103473.873 | 425643.624
Zwijndrecht | Pegasusstraat | 001 004251 | 127091-750 Staal gegalv. 06,0m UE 750mm | 6 | 2020-04-24 | Hoogwerker gebruiken | Inspectie 2020 | 001 004251.01 | Axia 2.1 WW 5167 8 led 480mA 13W 1600lm | 2020-04-24 | LED 13W 3000K 1600lm | 2020-04-24 | 1 | CL 08 LED VERLICHTING | Nacht astronomisch in / uit |  | OV | 103266.022 | 425941.14
Zwijndrecht | Pegasusstraat | 002 004251 | 127091-750 Staal gegalv. 06,0m UE 750mm | 6 | 2020-04-24 | Hoogwerker gebruiken | Inspectie 2020 | 002 004251.01 | Axia 2.1 WW 5167 8 led 480mA 13W 1600lm | 2020-04-24 | LED 13W 3000K 1600lm | 2020-04-24 | 1 | CL 08 LED VERLICHTING | Nacht astronomisch in / uit |  | OV | 103248.305 | 425934.875
Zwijndrecht | Pegasusstraat | 003 004251 | 127091-750 Staal gegalv. 06,0m UE 750mm | 6 | 2020-04-24 | Hoogwerker gebruiken | Inspectie 2020 | 003 004251.01 | Axia 2.1 WW 5167 8 led 480mA 13W 1600lm | 2020-04-24 | LED 13W 3000K 1600lm | 2020-04-24 | 1 | CL 08 LED VERLICHTING | Nacht astronomisch in / uit |  | OV | 103226.441 | 425949.728
Zwijndrecht | Pegasusstraat | 004 004251 | 127091-750 Staal gegalv. 06,0m UE 750mm | 6 | 2020-04-24 | Hoogwerker gebruiken | Inspectie 2020 | 004 004251.01 | Axia 2.1 WW 5167 8 led 480mA 13W 1600lm | 2020-04-24 | LED 13W 3000K 1600lm | 2020-04-24 | 1 | CL 08 LED VERLICHTING | Nacht astronomisch in / uit |  | OV | 103206.86 | 425962.55
Zwijndrecht | Pegasusstraat | 005 004251 | 127091-750 Staal gegalv. 06,0m UE 750mm | 6 | 2020-04-24 | Hoogwerker gebruiken | Inspectie 2020 | 005 004251.01 | Axia 2.1 WW 5167 8 led 480mA 13W 1600lm | 2020-04-24 | LED 13W 3000K 1600lm | 2020-04-24 | 1 | CL 08 LED VERLICHTING | Nacht astronomisch in / uit |  | OV | 103188.51 | 425982.047
Zwijndrecht | Pegasusstraat | 006 004251 | 127091-750 Staal gegalv. 06,0m UE 750mm | 6 | 2020-04-24 | Hoogwerker gebruiken | Inspectie 2020 | 006 004251.01 | Axia 2.1 WW 5167 8 led 480mA 13W 1600lm | 2020-04-24 | LED 13W 3000K 1600lm | 2020-04-24 | 1 | CL 08 LED VERLICHTING | Nacht astronomisch in / uit |  | OV | 103169.349 | 425986.395
Zwijndrecht | Pelster | 001 004278 | 127091-750 LineX Staal gegalv. 06,0m UE 750mm | 6 | 2023-10-17 | Hoogwerker gebruiken | Inspectie 2023 | 001 004278.01 | LIBRA 1xPLL24 E RAL9007 | 2012-08-15 | 310024 PL-L 24W/830 4P MASTER | 2020-11-18 | 1 | CL 01b PL-L EVSA 20.000u Zwijndrecht boven A16 | Nacht astronomisch in / uit |  | OV | 104122.816 | 426528.179
Zwijndrecht | Pelster | 002 004278 | 127091-750 Staal gegalv. 06,0m UE 750mm | 6 | 2012-08-15 | Hoogwerker gebruiken | Inspectie 2020 | 002 004278.01 | LIBRA 1xPLL24 E RAL9007 | 2012-08-15 | 310024 PL-L 24W/830 4P MASTER | 2020-11-18 | 1 | CL 01b PL-L EVSA 20.000u Zwijndrecht boven A16 | Nacht astronomisch in / uit |  | OV | 104102.198 | 426538.32
Zwijndrecht | Pelster | 003 004278 | 127091-750 Staal gegalv. 06,0m UE 750mm | 6 | 2012-08-15 | Hoogwerker gebruiken | Inspectie 2020 | 003 004278.01 | LIBRA 1xPLL36 E RAL9007 | 2012-08-15 | 310036 PL-L 36W/830 4P MASTER | 2020-11-18 | 1 | CL 01b PL-L EVSA 20.000u Zwijndrecht boven A16 | Nacht astronomisch in / uit |  | OV | 104082.231 | 426548.313
Zwijndrecht | Pergolesiplaats | 001 004286 | Aluminium 3.5m Con top60 | 3.5 | 1981-10-01 | Hoogwerker gebruiken | IP HOA Fase 4 | 001 004286.01 | RMB 1xPLL 24W E | 2002-07-01 | 310024 PL-L 24W/830 4P MASTER | 2021-11-22 | 1 | Armatuur vervangen 2024 | Nacht astronomisch in / uit |  | OV | 101702.82 | 426065.45
Zwijndrecht | Pergolesistraat | 001 004294 | Aluminium 3.5m Con top60 | 3.5 | 1981-10-01 | Hoogwerker gebruiken | IP HOA Fase 4 | 001 004294.01 | KFK 1xPLL18/24 E | 2010-12-12 | 310024 PL-L 24W/830 4P MASTER | 2021-11-22 | 1 | Armatuur vervangen 2024 | Nacht astronomisch in / uit |  | OV | 101739.387 | 426049.267
Zwijndrecht | Pergolesistraat | 002 004294 | Aluminium 3.5m Con top60 | 3.5 | 1981-10-01 | Ladder gebruiken | IP HOA Fase 4 | 002 004294.01 | KFK 1xPLL18/24 E | 2010-12-12 | 310024 PL-L 24W/830 4P MASTER | 2021-11-22 | 1 | Armatuur vervangen 2024 | Nacht astronomisch in / uit |  | OV | 101707.212 | 426032.52
Zwijndrecht | Pergolesistraat | 002A004294 | Aluminium 3.5m Con top60 | 3.5 | 1983-03-01 | Ladder gebruiken | IP HOA Fase 4 | 002A004294.01 | KFK 1xPLL18/24 E | 2010-12-12 | 310024 PL-L 24W/830 4P MASTER | 2021-11-22 | 1 | Armatuur vervangen 2024 | Nacht astronomisch in / uit |  | OV | 101680.493 | 426023.54
Zwijndrecht | Pergolesistraat | 003 004294 | Aluminium 3.5m Con top60 | 3.5 | 1987-07-01 | Hoogwerker gebruiken | IP HOA Fase 4 | 003 004294.01 | KFK 1xPLL18/24 E | 2010-12-12 | 310024 PL-L 24W/830 4P MASTER | 2021-11-22 | 1 | Armatuur vervangen 2024 | Nacht astronomisch in / uit |  | OV | 101734.468 | 426024.342
Zwijndrecht | Pergolesistraat | 004 004294 | Aluminium 3.5m Con top60 | 3.5 | 1987-07-01 | Ladder gebruiken | IP HOA Fase 4 | 004 004294.01 | KFK 1xPLL18/24 E | 2010-12-12 | 310024 PL-L 24W/830 4P MASTER | 2021-11-22 | 1 | Armatuur vervangen 2024 | Nacht astronomisch in / uit |  | OV | 101755.092 | 426030.686
Zwijndrecht | Pergolesistraat | 005 004294 | Aluminium 3.5m Con top60 | 3.5 | 1987-11-01 | Ladder gebruiken | IP HOA Fase 4 | 005 004294.01 | KFK 1xPLL18/24 E | 2010-12-12 | 310024 PL-L 24W/830 4P MASTER | 2021-11-22 | 1 | Armatuur vervangen 2024 | Nacht astronomisch in / uit |  | OV | 101726.1 | 426000.081
Zwijndrecht | Perkstraat | 001 004308 | Staal 5.5m | 5.5 | 1992-02-01 | Hoogwerker gebruiken | Inspectie 2021 | 001 004308.01 | 2500 1xPLL24 E | 2009-06-15 | 310024 PL-L 24W/830 4P MASTER | 2021-11-08 | 1 | CL 01a PL-L EVSA 20.000u Zwijndrecht | Nacht astronomisch in / uit |  | OV | 103429.179 | 424684.72
Zwijndrecht | Perkstraat | 002 004308 | Staal 5.5m | 5.5 | 1992-02-01 | Hoogwerker gebruiken | Inspectie 2021 | 002 004308.01 | 2500 1xPLL24 E | 2009-06-15 | 310024 PL-L 24W/830 4P MASTER | 2021-11-08 | 1 | CL 01a PL-L EVSA 20.000u Zwijndrecht | Nacht astronomisch in / uit |  | OV | 103420.824 | 424703.926
Zwijndrecht | Perkstraat | 003 004308 | Aluminium 4.0m zonder MVB | 4 | 2009-06-15 | Ladder gebruiken | Inspectie 2021 | 003 004308.01 | KFK 1xPLL18/24 E | 2009-06-15 | 310024 PL-L 24W/830 4P MASTER | 2021-11-08 | 1 | CL 01a PL-L EVSA 20.000u Zwijndrecht | Nacht astronomisch in / uit |  | OV | 103421.032 | 424718.945
Zwijndrecht | Perkstraat | 004 004308 | Staal 5.5m | 5.5 | 1992-02-01 | Hoogwerker gebruiken | Inspectie 2021 | 004 004308.01 | 2500 1xPLL24 E | 2009-06-15 | 310024 PL-L 24W/830 4P MASTER | 2021-11-08 | 1 | CL 01a PL-L EVSA 20.000u Zwijndrecht | Nacht astronomisch in / uit |  | OV | 103402.642 | 424717.588
Zwijndrecht | Perkstraat | 005 004308 | Staal 5.5m | 5.5 | 1992-04-01 | Hoogwerker gebruiken | Inspectie 2021 | 005 004308.01 | 2500 1xPLL24 E | 2009-06-15 | 310024 PL-L 24W/830 4P MASTER | 2021-11-08 | 1 | CL 01a PL-L EVSA 20.000u Zwijndrecht | Nacht astronomisch in / uit |  | OV | 103400.903 | 424744.923
Zwijndrecht | Perkstraat | 006 004308 | Aluminium 4.0m zonder MVB | 4 | 2009-06-15 | Ladder gebruiken | Inspectie 2021 | 006 004308.01 | KFK 1xPLL18/24 E | 2009-06-15 | 310024 PL-L 24W/830 4P MASTER | 2021-11-08 | 1 | CL 01a PL-L EVSA 20.000u Zwijndrecht | Nacht astronomisch in / uit |  | OV | 103407.201 | 424751.394
Zwijndrecht | Perkstraat | 007 004308 | Aluminium 4.0m zonder MVB | 4 | 2009-06-15 | Ladder gebruiken | Inspectie 2021 | 007 004308.01 | KFK 1xPLL18/24 E | 2009-06-15 | 310024 PL-L 24W/830 4P MASTER | 2021-11-08 | 1 | CL 01a PL-L EVSA 20.000u Zwijndrecht | Nacht astronomisch in / uit |  | OV | 103382.519 | 424757.191
Zwijndrecht | Perkstraat | 008 004308 | Staal 5.5m | 5.5 | 1992-04-01 | Hoogwerker gebruiken | Inspectie 2021 | 008 004308.01 | 2500 1xPLL24 E | 2009-06-15 | 310024 PL-L 24W/830 4P MASTER | 2021-11-08 | 1 | CL 01a PL-L EVSA 20.000u Zwijndrecht | Nacht astronomisch in / uit |  | OV | 103393.834 | 424765.814
Zwijndrecht | Perkstraat | 009 004308 | Aluminium 4.0m zonder MVB | 4 | 2009-06-15 | Ladder gebruiken | Inspectie 2021 | 009 004308.01 | KFK 1xPLL18/24 E | 2009-06-15 | 310024 PL-L 24W/830 4P MASTER | 2021-11-08 | 1 | CL 01a PL-L EVSA 20.000u Zwijndrecht | Nacht astronomisch in / uit |  | OV | 103395.359 | 424778.85
Zwijndrecht | Perkstraat | 010 004308 | Aluminium 4.0m zonder MVB | 4 | 2009-06-15 | Ladder gebruiken | Inspectie 2021 | 010 004308.01 | KFK 1xPLL18/24 E | 2009-06-15 | 310024 PL-L 24W/830 4P MASTER | 2021-11-08 | 1 | CL 01a PL-L EVSA 20.000u Zwijndrecht | Nacht astronomisch in / uit |  | OV | 103373.776 | 424777.105
Zwijndrecht | Perkstraat | 011 004308 | Staal 5.5m | 5.5 | 1992-04-01 | Hoogwerker gebruiken | Inspectie 2021 | 011 004308.01 | 2500 1xPLL24 E | 2009-06-15 | 310024 PL-L 24W/830 4P MASTER | 2021-11-08 | 1 | CL 01a PL-L EVSA 20.000u Zwijndrecht | Nacht astronomisch in / uit |  | OV | 103385.068 | 424786.336
Zwijndrecht | Perkstraat | 012 004308 | Aluminium 4.0m zonder MVB | 4 | 2009-06-15 | Ladder gebruiken | Inspectie 2021 | 012 004308.01 | KFK 1xPLL18/24 E | 2009-06-15 | 310024 PL-L 24W/830 4P MASTER | 2021-11-08 | 1 | CL 01a PL-L EVSA 20.000u Zwijndrecht | Nacht astronomisch in / uit |  | OV | 103358.4 | 424790.933
Zwijndrecht | Perkstraat | 013 004308 | Aluminium 4.0m zonder MVB | 4 | 2009-06-15 | Ladder gebruiken | Inspectie 2021 | 013 004308.01 | KFK 1xPLL18/24 E | 2009-06-15 | 310024 PL-L 24W/830 4P MASTER | 2021-11-08 | 1 | CL 01a PL-L EVSA 20.000u Zwijndrecht | Nacht astronomisch in / uit |  | OV | 103363.22 | 424801.629
Zwijndrecht | Perkstraat | 014 004308 | Staal 5.5m | 5.5 | 1992-04-01 | Hoogwerker gebruiken | Inspectie 2021 | 014 004308.01 | 2500 1xPLL24 E | 2009-06-15 | 310024 PL-L 24W/830 4P MASTER | 2021-11-08 | 1 | CL 01a PL-L EVSA 20.000u Zwijndrecht | Nacht astronomisch in / uit |  | OV | 103372.716 | 424809.86
Zwijndrecht | Perkstraat | 015 004308 | Staal 5.5m | 5.5 | 1992-04-01 | Hoogwerker gebruiken | Inspectie 2021 | 015 004308.01 | 2500 1xPLL24 E | 2009-06-15 | 310024 PL-L 24W/830 4P MASTER | 2021-11-08 | 1 | CL 01a PL-L EVSA 20.000u Zwijndrecht | Nacht astronomisch in / uit |  | OV | 103363.39 | 424831.275
Zwijndrecht | Perkstraat | 016 004308 | Aluminium 4.0m zonder MVB | 4 | 2009-06-15 | Ladder gebruiken | Inspectie 2021 | 016 004308.01 | KFK 1xPLL18/24 E | 2009-06-15 | 310024 PL-L 24W/830 4P MASTER | 2021-11-08 | 1 | CL 01a PL-L EVSA 20.000u Zwijndrecht | Nacht astronomisch in / uit |  | OV | 103350.193 | 424831.317
Zwijndrecht | Perkstraat | 017 004308 | Staal 5.5m | 5.5 | 1992-05-01 | Hoogwerker gebruiken | Inspectie 2021 | 017 004308.01 | LIBRA 1xPLL36 E RAL9007 | 2017-03-01 | 310036 PL-L 36W/830 4P MASTER | 2021-11-08 | 1 | CL 01a PL-L EVSA 20.000u Zwijndrecht | Nacht astronomisch in / uit |  | OV | 103353.53 | 424854.08
Zwijndrecht | Perkstraat | 018 004308 | Staal 5.5m | 5.5 | 1992-05-01 | Hoogwerker gebruiken | Inspectie 2021 | 018 004308.01 | LIBRA 1xPLL36 E RAL9007 | 2016-03-31 | 310036 PL-L 36W/830 4P MASTER | 2021-11-08 | 1 | CL 01a PL-L EVSA 20.000u Zwijndrecht | Nacht astronomisch in / uit |  | OV | 103328.36 | 424849.79
Zwijndrecht | Perkstraat | 019 004308 | Staal 5.5m | 5.5 | 1992-05-01 | Hoogwerker gebruiken | Inspectie 2021 | 019 004308.01 | LIBRA 1xPLL36 E RAL9007 | 2016-03-31 | 310036 PL-L 36W/830 4P MASTER | 2021-11-08 | 1 | CL 01a PL-L EVSA 20.000u Zwijndrecht | Nacht astronomisch in / uit |  | OV | 103299.46 | 424837.35
Zwijndrecht | Petuniastraat | 001 004316 | 127296 Aluminium 6.0m con. UE 750mm | 6 | 2004-11-01 | Hoogwerker gebruiken | IP KA fase 3 Noord | 001 004316.01 | 2500 1xPLL24 E | 2002-01-01 | 310024 PL-L 24W/830 4P MASTER | 2021-11-03 | 1 | Armatuur vervangen 2023 | Nacht astronomisch in / uit |  | OV | 102768.99 | 425271.338
Zwijndrecht | Petuniastraat | 002 004316 | 127296 Aluminium 6.0m con. UE 750mm | 6 | 2004-12-01 | Hoogwerker gebruiken | IP KA fase 3 Noord | 002 004316.01 | 2500 1xPLL24 E | 1999-03-01 | 310024 PL-L 24W/830 4P MASTER | 2021-11-03 | 1 | Armatuur vervangen 2023 | Nacht astronomisch in / uit |  | OV | 102745.876 | 425247.194
Zwijndrecht | Petuniastraat | 003 004316 | Aluminium 3.5m Con top60 | 3.5 | 1990-12-01 | Hoogwerker gebruiken | IP KA fase 3 Noord | 003 004316.01 | 2000 1x PLL24 E | 2000-12-01 | 310024 PL-L 24W/830 4P MASTER | 2021-11-03 | 1 | Armatuur vervangen 2023 | Nacht astronomisch in / uit |  | OV | 102729.49 | 425228
Zwijndrecht | Petuniastraat | 004 004316 | Staal 3.5m con | 3.5 | 2003-02-01 | Hoogwerker gebruiken | IP KA fase 3 Noord | 004 004316.01 | RMB 1xPLL 24W E | 2003-02-01 | 310024 PL-L 24W/830 4P MASTER | 2021-11-03 | 1 | Armatuur vervangen 2023 | Nacht astronomisch in / uit |  | OV | 102714.107 | 425211.978
Zwijndrecht | Petuniastraat | 004A004316 | Aluminium 3.5m Con top60 | 3.5 | 2003-02-01 | Ladder gebruiken | IP KA fase 3 Noord | 004A004316.01 | RMB 1xPLL 24W E | 2003-02-01 | 310024 PL-L 24W/830 4P MASTER | 2021-11-03 | 1 | Armatuur vervangen 2023 | Nacht astronomisch in / uit |  | OV | 102685.02 | 425212.82
Zwijndrecht | Petuniastraat | 005 004316 | Staal 3.5m con | 3.5 | 2003-02-01 | Hoogwerker gebruiken | IP KA fase 3 Noord | 005 004316.01 | RMB 1xPLL 24W E | 2003-02-01 | 310024 PL-L 24W/830 4P MASTER | 2021-11-03 | 1 | Armatuur vervangen 2023 | Nacht astronomisch in / uit |  | OV | 102712.934 | 425196.537
Zwijndrecht | Petuniastraat | 006 004316 | Aluminium 4.0m zonder MVB | 4 | 2004-12-01 | Hoogwerker gebruiken | IP KA fase 3 Noord | 006 004316.01 | KFK 1xPLL18/24 E | 2004-12-01 | 310024 PL-L 24W/830 4P MASTER | 2021-11-03 | 1 | Armatuur vervangen 2023 | Nacht astronomisch in / uit |  | OV | 102727.131 | 425182.723
Zwijndrecht | Petuniastraat | 007 004316 | Staal 3.5m con | 3.5 | 2003-02-01 | Hoogwerker gebruiken | IP KA fase 3 Noord | 007 004316.01 | RMB 1xPLL 24W E | 2003-02-01 | 310024 PL-L 24W/830 4P MASTER | 2021-11-03 | 1 | Armatuur vervangen 2023 | Nacht astronomisch in / uit |  | OV | 102741.962 | 425168.371
Zwijndrecht | Piersonstraat (Zwijndrecht) | 001 004324 | Aluminium 4.0m zonder MVB | 4 | 2003-04-01 | Hoogwerker gebruiken | Inspectie 2024 | 001 004324.01 | KFK LED2WELL 1800lm overeenkomst | 2019-08-08 | LED 14W 3000K 1800lm | 2019-08-08 | 1 | CL 08 LED VERLICHTING | Nacht astronomisch in / uit |  | OV | 104952.743 | 426723.78
Zwijndrecht | Piersonstraat (Zwijndrecht) | 002 004324 | Aluminium 4.0m zonder MVB | 4 | 1988-01-01 | Hoogwerker gebruiken | Inspectie 2024 | 002 004324.01 | KFK LED2WELL 1600lm overeenkomst | 2019-08-08 | LED 13W 3000K 1600lm | 2019-08-08 | 1 | CL 08 LED VERLICHTING | Nacht astronomisch in / uit |  | OV | 104942.149 | 426710.757
Zwijndrecht | Piet Heynstraat (Zwijndrecht) | 001 004332 | Aluminium 4.0m zonder MVB | 4 | 2000-11-01 | Hoogwerker gebruiken | Inspectie 2024 | 001 004332.01 | KFK LED2WELL 1600lm overeenkomst | 2019-08-01 | LED 13W 3000K 1600lm | 2019-08-01 | 1 | CL 08 LED VERLICHTING | Nacht astronomisch in / uit |  | OV | 102972.629 | 425080.947
Zwijndrecht | Piet Heynstraat (Zwijndrecht) | 002 004332 | 127091-750 Staal gegalv. 06,0m UE 750mm | 6 | 2015-09-24 | Hoogwerker gebruiken | Inspectie 2024 | 002 004332.01 | Axia 2.1 WW 5187 8 led 480mA 13W 1600lm | 2019-08-01 | LED 13W 3000K 1600lm | 2019-08-01 | 1 | CL 08 LED VERLICHTING | Nacht astronomisch in / uit |  | OV | 102976.875 | 425055.385
Zwijndrecht | Piet Heynstraat (Zwijndrecht) | 003 004332 | Aluminium 4.0m zonder MVB | 4 | 2000-11-01 | Hoogwerker gebruiken | Inspectie 2024 | 003 004332.01 | KFK LED2WELL 1600lm overeenkomst | 2019-08-01 | LED 13W 3000K 1600lm | 2019-08-01 | 1 | CL 08 LED VERLICHTING | Nacht astronomisch in / uit |  | OV | 102964.426 | 425056.762
Zwijndrecht | Piet Heynstraat (Zwijndrecht) | 004 004332 | 127296 Aluminium 6.0m con. UE 750mm | 6 | 2000-11-01 | Hoogwerker gebruiken | Inspectie 2024 | 004 004332.01 | Axia 2.1 WW 5187 8 led 480mA 13W 1600lm | 2019-08-01 | LED 13W 3000K 1600lm | 2019-08-01 | 1 | CL 08 LED VERLICHTING | Nacht astronomisch in / uit |  | OV | 102964.929 | 425036.131
Zwijndrecht | Piet Heynstraat (Zwijndrecht) | 005 004332 | Aluminium 4.0m zonder MVB | 4 | 2001-02-01 | Hoogwerker gebruiken | Inspectie 2024 | 005 004332.01 | KFK LED2WELL 1600lm overeenkomst | 2019-08-01 | LED 13W 3000K 1600lm | 2019-08-01 | 1 | CL 08 LED VERLICHTING | Nacht astronomisch in / uit |  | OV | 102956.645 | 425040.949
Zwijndrecht | Piet Heynstraat (Zwijndrecht) | 006 004332 | Aluminium 4.0m zonder MVB | 4 | 2000-11-01 | Hoogwerker gebruiken | Inspectie 2024 | 006 004332.01 | KFK LED2WELL 1600lm overeenkomst | 2019-08-01 | LED 13W 3000K 1600lm | 2019-08-01 | 1 | CL 08 LED VERLICHTING | Nacht astronomisch in / uit |  | OV | 102931.353 | 425045.624
Zwijndrecht | Piet Heynstraat (Zwijndrecht) | 007 004332 | 127091-750 Staal gegalv. 06,0m UE 750mm | 6 | 2019-11-12 | Hoogwerker gebruiken | Inspectie 2024 | 007 004332.01 | Axia 2.1 WW 5187 8 led 480mA 13W 1600lm | 2019-08-01 | LED 13W 3000K 1600lm | 2019-08-01 | 1 | CL 08 LED VERLICHTING | Nacht astronomisch in / uit |  | OV | 102945.91 | 425029.24
Zwijndrecht | Piet Heynstraat (Zwijndrecht) | 008 004332 | Aluminium 4.0m zonder MVB | 4 | 2000-11-01 | Hoogwerker gebruiken | Inspectie 2024 | 008 004332.01 | KFK LED2WELL 1600lm overeenkomst | 2019-08-01 | LED 13W 3000K 1600lm | 2019-08-01 | 1 | CL 08 LED VERLICHTING | Nacht astronomisch in / uit |  | OV | 102924.53 | 425024.975
Zwijndrecht | Piet Heynstraat (Zwijndrecht) | 009 004332 | 127296 Aluminium 6.0m con. UE 750mm | 6 | 2004-12-01 | Hoogwerker gebruiken | Inspectie 2024 | 009 004332.01 | Axia 2.1 WW 5187 8 led 480mA 13W 1600lm | 2019-08-01 | LED 13W 3000K 1600lm | 2019-08-01 | 1 | CL 08 LED VERLICHTING | Nacht astronomisch in / uit |  | OV | 102927.187 | 425004.195
Zwijndrecht | Piet Heynstraat (Zwijndrecht) | 010 004332 | Aluminium 4.0m zonder MVB | 4 | 2001-02-01 | Hoogwerker gebruiken | Inspectie 2024 | 010 004332.01 | KFK LED2WELL 1600lm overeenkomst | 2019-08-01 | LED 13W 3000K 1600lm | 2019-08-01 | 1 | CL 08 LED VERLICHTING | Nacht astronomisch in / uit |  | OV | 102915.33 | 425006.17
Zwijndrecht | Piet Heynstraat (Zwijndrecht) | 011 004332 | Aluminium 4.0m zonder MVB | 4 | 2000-11-01 | Hoogwerker gebruiken | Inspectie 2024 | 011 004332.01 | KFK LED2WELL 1600lm overeenkomst | 2019-08-01 | LED 13W 3000K 1600lm | 2019-08-01 | 1 | CL 08 LED VERLICHTING | Nacht astronomisch in / uit |  | OV | 102889.38 | 425010.81
Zwijndrecht | Piet Heynstraat (Zwijndrecht) | 012 004332 | 127091-750 Staal gegalv. 06,0m UE 750mm | 6 | 2015-09-24 | Hoogwerker gebruiken | Inspectie 2024 | 012 004332.01 | Axia 2.1 WW 5187 8 led 480mA 13W 1600lm | 2019-08-01 | LED 13W 3000K 1600lm | 2019-08-01 | 1 | CL 08 LED VERLICHTING | Nacht astronomisch in / uit |  | OV | 102904.21 | 424994.42
Zwijndrecht | Piet Heynstraat (Zwijndrecht) | 013 004332 | Aluminium 4.0m zonder MVB | 4 | 2000-11-01 | Hoogwerker gebruiken | Inspectie 2024 | 013 004332.01 | KFK LED2WELL 1600lm overeenkomst | 2019-08-01 | LED 13W 3000K 1600lm | 2019-08-01 | 1 | CL 08 LED VERLICHTING | Nacht astronomisch in / uit |  | OV | 102880.576 | 424985.294
Zwijndrecht | Piet Heynstraat (Zwijndrecht) | 014 004332 | 127296 Aluminium 6.0m con. UE 750mm | 6 | 2000-11-01 | Hoogwerker gebruiken | Inspectie 2024 | 014 004332.01 | Axia 2.1 WW 5187 8 led 480mA 13W 1600lm | 2019-08-01 | LED 13W 3000K 1600lm | 2019-08-01 | 1 | CL 08 LED VERLICHTING | Nacht astronomisch in / uit |  | OV | 102891.026 | 424973.683
Zwijndrecht | Piet Heynstraat (Zwijndrecht) | 015 004332 | Aluminium 4.0m zonder MVB | 4 | 2001-02-01 | Hoogwerker gebruiken | Inspectie 2024 | 015 004332.01 | KFK LED2WELL 1600lm overeenkomst | 2019-08-01 | LED 13W 3000K 1600lm | 2019-08-01 | 1 | CL 08 LED VERLICHTING | Nacht astronomisch in / uit |  | OV | 102875.105 | 424974.318
Zwijndrecht | Piet Heynstraat (Zwijndrecht) | 016 004332 | Aluminium 4.0m zonder MVB | 4 | 2000-11-01 | Hoogwerker gebruiken | Inspectie 2024 | 016 004332.01 | KFK LED2WELL 1600lm overeenkomst | 2019-08-01 | LED 13W 3000K 1600lm | 2019-08-01 | 1 | CL 08 LED VERLICHTING | Nacht astronomisch in / uit |  | OV | 102848.376 | 424975.85
Zwijndrecht | Piet Heynstraat (Zwijndrecht) | 017 004332 | 127091-750 Staal gegalv. 06,0m UE 750mm | 6 | 2015-09-24 | Hoogwerker gebruiken | Inspectie 2024 | 017 004332.01 | Axia 2.1 WW 5187 8 led 480mA 13W 1600lm | 2019-08-01 | LED 13W 3000K 1600lm | 2019-08-01 | 1 | CL 08 LED VERLICHTING | Nacht astronomisch in / uit |  | OV | 102863.06 | 424959.53
Zwijndrecht | Piet Heynstraat (Zwijndrecht) | 018 004332 | Aluminium 4.0m zonder MVB | 4 | 2000-11-01 | Hoogwerker gebruiken | Inspectie 2024 | 018 004332.01 | KFK LED2WELL 1600lm overeenkomst | 2019-08-01 | LED 13W 3000K 1600lm | 2019-08-01 | 1 | CL 08 LED VERLICHTING | Nacht astronomisch in / uit |  | OV | 102841.948 | 424955.333
Zwijndrecht | Piet Heynstraat (Zwijndrecht) | 019 004332 | 127296 Aluminium 6.0m con. UE 750mm | 6 | 2000-11-01 | Hoogwerker gebruiken | Inspectie 2024 | 019 004332.01 | Axia 2.1 WW 5187 8 led 480mA 13W 1600lm | 2019-08-01 | LED 13W 3000K 1600lm | 2019-08-01 | 1 | CL 08 LED VERLICHTING | Nacht astronomisch in / uit |  | OV | 102853.463 | 424941.939
Zwijndrecht | Piet Heynstraat (Zwijndrecht) | 020 004332 | Aluminium 4.0m zonder MVB | 4 | 2001-02-01 | Hoogwerker gebruiken | Inspectie 2024 | 020 004332.01 | KFK LED2WELL 1600lm overeenkomst | 2019-08-01 | LED 13W 3000K 1600lm | 2019-08-01 | 1 | CL 08 LED VERLICHTING | Nacht astronomisch in / uit |  | OV | 102833.306 | 424937.989
Zwijndrecht | Pieter de Hoochstraat (Zwijndrecht) | 001 004987 | 127091-750 Staal gegalv. 06,0m UE 750mm | 6 | 2023-04-17 | Hoogwerker gebruiken | Inspectie 2023 | 001 004987.01 | Axia 2.1 WW 5167 8 led 690mA 2150lm | 2023-04-17 | LED 18W 3000K 2150lm | 2023-04-17 | 1 | CL 08 LED VERLICHTING | Nacht astronomisch in / uit |  | OV | 103541.955 | 425761.299
Zwijndrecht | Pieter de Hoochstraat (Zwijndrecht) | 002 004987 | 127091-750 Staal gegalv. 06,0m UE 750mm | 6 | 2023-04-17 | Hoogwerker gebruiken | Inspectie 2023 | 002 004987.01 | Axia 2.1 WW 5167 8 led 690mA 2150lm | 2023-04-17 | LED 18W 3000K 2150lm | 2023-04-17 | 1 | CL 08 LED VERLICHTING | Nacht astronomisch in / uit |  | OV | 103513.186 | 425780.843
Zwijndrecht | Pijperlaan | 001 004367 | Aluminium 5.5m | 5.5 | 1986-03-01 | Hoogwerker gebruiken | IP HOA Fase 4 | 001 004367.01 | 2500 1xPLL24 E | 2011-04-14 | 310024 PL-L 24W/830 4P MASTER | 2021-11-22 | 1 | Armatuur vervangen 2024 | Nacht astronomisch in / uit |  | OV | 101931.673 | 426123.887
Zwijndrecht | Pijperlaan | 002 004367 | 127091-750 Staal gegalv. 06,0m UE 750mm | 6 | 2018-09-01 | Hoogwerker gebruiken | IP HOA Fase 4 | 002 004367.01 | LIBRA 1xPLL24 E RAL9007 | 2018-09-01 | 310024 PL-L 24W/830 4P MASTER | 2021-11-22 | 1 | Armatuur vervangen 2024 | Nacht astronomisch in / uit |  | OV | 101943.774 | 426097.481
Zwijndrecht | Pijperlaan | 003 004367 | Aluminium 5.5m | 5.5 | 1986-03-01 | Hoogwerker gebruiken | IP HOA Fase 4 | 003 004367.01 | LIBRA 1xPLL24 E RAL9007 | 2016-06-17 | 310024 PL-L 24W/830 4P MASTER | 2022-01-01 | 1 | Armatuur vervangen 2024 | Nacht astronomisch in / uit |  | OV | 101954.256 | 426074.803
Zwijndrecht | Pijperlaan | 004 004367 | Aluminium 5.5m | 5.5 | 1981-10-01 | Hoogwerker gebruiken | IP HOA Fase 4 | 004 004367.01 | 2700 2xTLS20 | 1981-10-01 | TLS 20W kl33 | 1982-01-18 | 1 | Armatuur vervangen 2024 | Uit / Gedoofd |  | OV | 101963.33 | 426054.18
[11 empty] | TLS 20W kl33 | 2016-02-11 | 2 | Armatuur vervangen 2024 | Nacht astronomisch in / uit |  | OV
Zwijndrecht | Pijperlaan | 005 004367 | Aluminium 3.5m Con top60 | 3.5 | 1986-04-01 | Hoogwerker gebruiken | IP HOA Fase 4 | 005 004367.01 | KFK 1xPLL18/24 E | 2010-12-12 | 310024 PL-L 24W/830 4P MASTER | 2021-11-22 | 1 | Armatuur vervangen 2024 | Nacht astronomisch in / uit |  | OV | 101923.84 | 426069.61
Zwijndrecht | Pijperlaan | 005A004367 | Aluminium 3.5m Con top60 | 3.5 | 1997-10-01 | Hoogwerker gebruiken | IP HOA Fase 4 | 005A004367.01 | KFK 1xPLL18/24 E | 2010-12-12 | 310024 PL-L 24W/830 4P MASTER | 2021-11-22 | 1 | Armatuur vervangen 2024 | Nacht astronomisch in / uit |  | OV | 101916.86 | 426089.155
Zwijndrecht | Pijperlaan | 006 004367 | Aluminium 3.5m Con top60 | 3.5 | 1986-04-01 | Ladder gebruiken | IP HOA Fase 4 | 006 004367.01 | KFK 1xPLL18/24 E | 2010-12-12 | 310024 PL-L 24W/830 4P MASTER | 2021-11-22 | 1 | Armatuur vervangen 2024 | Nacht astronomisch in / uit |  | OV | 101889.9 | 426091.39
Zwijndrecht | Pijperlaan | 007 004367 | Aluminium 5.5m | 5.5 | 1982-09-01 | Hoogwerker gebruiken | IP HOA Fase 4 | 007 004367.01 | 2500 1xPLL36 E | 2005-09-01 | 310036 PL-L 36W/830 4P MASTER | 2021-11-22 | 1 | Armatuur vervangen 2024 | Nacht astronomisch in / uit |  | OV | 101938.432 | 426042.71
Zwijndrecht | Pijperlaan | 008 004367 | 127091-750 Staal gegalv. 06,0m UE 750mm | 5.5 | 2022-06-26 | Hoogwerker gebruiken | IP HOA Fase 4 | 008 004367.01 | 2500 1xPLL36 E | 2002-10-01 | 310036 PL-L 36W/830 4P MASTER | 2021-11-22 | 1 | Armatuur vervangen 2024 | Nacht astronomisch in / uit |  | OV | 101904.588 | 426036.32
Zwijndrecht | Pijperlaan | 009 004367 | Aluminium 5.5m | 5.5 | 1982-09-01 | Hoogwerker gebruiken | IP HOA Fase 4 | 009 004367.01 | LIBRA 1xPLL24 E RAL9007 | 2013-03-27 | 310024 PL-L 24W/830 4P MASTER | 2021-12-01 | 1 | Armatuur vervangen 2024 | Nacht astronomisch in / uit |  | OV | 101878.938 | 426015
Zwijndrecht | Pijperlaan | 010 004367 | Aluminium 5.5m | 5.5 | 1982-03-01 | Hoogwerker gebruiken | IP HOA Fase 4 | 010 004367.01 | 2550 1xPLL18/24 Iris | 2010-01-31 | 310024 PL-L 24W/830 4P MASTER | 2021-11-22 | 1 | Armatuur vervangen 2024 | Nacht astronomisch in / uit |  | OV | 101844.862 | 426009.949
Zwijndrecht | Pijperlaan | 011 004367 | Aluminium 5.5m | 5.5 | 1981-12-01 | Hoogwerker gebruiken | IP HOA Fase 4 | 011 004367.01 | ALTRA-2 1x PLL24 E | 2000-01-01 | 310024 PL-L 24W/830 4P MASTER | 2000-01-01 | 1 | Armatuur vervangen 2024 | Uit / Gedoofd |  | OV | 101825.34 | 426000.8
Zwijndrecht | Pijperlaan | 012 004367 | Aluminium 5.5m | 5.5 | 1983-05-01 | Hoogwerker gebruiken | IP HOA Fase 4 | 012 004367.01 | 2500 1xPLL24 E | 1983-05-01 | 310024 PL-L 24W/830 4P MASTER | 2021-11-22 | 1 | Armatuur vervangen 2024 | Nacht astronomisch in / uit |  | OV | 101798.803 | 425995.621
Zwijndrecht | Pijperlaan | 013 004367 | 127296 Aluminium 6.0m con. UE 750mm | 6 | 2002-06-01 | Hoogwerker gebruiken | IP HOA Fase 4 | 013 004367.01 | 2500 1xPLL24 E | 2002-06-01 | 310024 PL-L 24W/830 4P MASTER | 2021-11-22 | 1 | Armatuur vervangen 2024 | Nacht astronomisch in / uit |  | OV | 101779.592 | 426014.821
Zwijndrecht | Pijperlaan | 014 004367 | Aluminium 5.5m | 5.5 | 1981-09-01 | Hoogwerker gebruiken | IP HOA Fase 4 | 014 004367.01 | ALTRA-2 1xPLL 36 E | 2015-05-01 | 310036 PL-L 36W/830 4P MASTER | 2022-05-23 | 1 | Armatuur vervangen 2024 | Nacht astronomisch in / uit |  | OV | 101777.102 | 426041.37
Zwijndrecht | Pijperlaan | 015 004367 | 127091-750 Staal gegalv. 06,0m UE 750mm | 6 | 2021-01-28 | Hoogwerker gebruiken | IP HOA Fase 4 | 015 004367.01 | Axia 2.1 WW 5187 8 led 480mA 13W 1600lm | 2021-01-28 | LED 13W 3000K 1600lm | 2021-01-28 | 1 | CL 08 LED VERLICHTING | Nacht astronomisch in / uit |  | OV | 101760.201 | 426056.556
Zwijndrecht | Pijperlaan | 016 004367 | Aluminium 5.5m | 5.5 | 1981-09-01 | Hoogwerker gebruiken | IP HOA Fase 4 | 016 004367.01 | 2700 2xTLS20 | 1981-09-01 | TLS 20W kl33 | 1982-01-18 | 1 | Armatuur vervangen 2024 | Uit / Gedoofd |  | OV | 101760.058 | 426079.019
[11 empty] | TLS 20W kl33 | 2016-02-11 | 2 | Armatuur vervangen 2024 | Nacht astronomisch in / uit |  | OV
Zwijndrecht | Pijperlaan | 017 004367 | Aluminium 5.5m | 5.5 | 1982-03-01 | Hoogwerker gebruiken | IP HOA Fase 4 | 017 004367.01 | 2700 2xTLS20 | 1982-03-01 | TLS 20W kl33 | 1982-03-01 | 1 | Armatuur vervangen 2024 | Uit / Gedoofd |  | OV | 101738.58 | 426102.22
[11 empty] | TLS 20W kl33 | 2016-02-11 | 2 | Armatuur vervangen 2024 | Nacht astronomisch in / uit |  | OV
Zwijndrecht | Plantageweg (Zwijndrecht) | 011 004375 | 127329 ALU 8,0M UE 1250mm HDPE | 8 | 2021-02-17 | Hoogwerker gebruiken | Inspectie 2024 | 011 004375.01 | Ampera Mini 24LED 5068 WW 700mA CLO 55W 6300lm 005A8 | 2019-01-31 | LED 55W 3000K 6300lm - 5300lm | 2019-01-31 | 1 | CL 08 LED VERLICHTING | 22:00-06:00 Dim 00-30% | basis -0% - nacht -30% | OV | 102953.799 | 425146.977
Zwijndrecht | Plantageweg (Zwijndrecht) | 011A004375 | ANWB-Mast 05.5m | 5.5 | 1998-12-01 | Hoogwerker gebruiken |  | 011A004375.01 | MATLN ANWB BEWEGWIJZERBORD NW | 1998-12-01 | 391058 TL-D Xtreme 58W/840 | 2015-07-01 | 1 | CL 10 LUMINETTE-LL ANWB | Nacht astronomisch in / uit |  | OV | 102936.417 | 425151.419
[8 empty] | 011A004375.02 | MATLN ANWB BEWEGWIJZERBORD NW | 1998-12-01 | 391058 TL-D Xtreme 58W/840 | 2015-07-01 | 1 | CL 10 LUMINETTE-LL ANWB | Nacht astronomisch in / uit |  | OV
Zwijndrecht | Plantageweg (Zwijndrecht) | 012 004375 | ANWB-Mast 04,5 m | 4.5 | 1998-12-01 | Hoogwerker gebruiken | Inspectie <= 2018 | 012 004375.01 | MATLN ANWB BEWEGWIJZERBORD NW | 1998-12-01 | 391058 TL-D Xtreme 58W/840 | 2015-07-01 | 1 | CL 10 LUMINETTE-LL ANWB | Nacht astronomisch in / uit |  | OV | 102968.27 | 425155.32
[8 empty] | 012 004375.02 | MATLN ANWB BEWEGWIJZERBORD NW | 1998-12-01 | 391058 TL-D Xtreme 58W/840 | 2015-07-01 | 1 | CL 10 LUMINETTE-LL ANWB | Nacht astronomisch in / uit |  | OV
Zwijndrecht | Plantageweg (Zwijndrecht) | 013 004375 | Aluminium 8.0m con UE 750mm | 8 | 1998-12-01 | Hoogwerker gebruiken | Inspectie 2024 | 013 004375.01 | Ampera Mini 24LED 5068 WW 700mA CLO 55W 6300lm 005A8 | 2019-01-31 | LED 55W 3000K 6300lm - 5300lm | 2019-01-31 | 1 | CL 08 LED VERLICHTING | 22:00-06:00 Dim 00-30% | basis -0% - nacht -30% | OV | 102972.574 | 425172.964
Zwijndrecht | Plantageweg (Zwijndrecht) | 013A004375 | ANWB-Mast 04,5 m | 4.5 | 1998-12-01 | Hoogwerker gebruiken |  | 013A004375.01 | MATLN ANWB BEWEGWIJZERBORD NW | 1998-12-01 | 391058 TL-D Xtreme 58W/840 | 2015-07-01 | 1 | CL 10 LUMINETTE-LL ANWB | Nacht astronomisch in / uit |  | OV | 102966.21 | 425184.96
[8 empty] | 013A004375.02 | MATLN ANWB BEWEGWIJZERBORD NW | 1998-12-01 | 391058 TL-D Xtreme 58W/840 | 2015-07-01 | 1 | CL 10 LUMINETTE-LL ANWB | Nacht astronomisch in / uit |  | OV
Zwijndrecht | Plantageweg (Zwijndrecht) | 014 004375 | Aluminium 8.0m con UE 750mm | 8 | 1998-12-01 | Hoogwerker gebruiken | Inspectie 2024 | 014 004375.01 | Ampera Mini 24LED 5068 WW 700mA CLO 55W 6300lm 005A8 | 2019-01-31 | LED 55W 3000K 6300lm - 5300lm | 2019-01-31 | 1 | CL 08 LED VERLICHTING | 22:00-06:00 Dim 00-30% | basis -0% - nacht -30% | OV | 102950.34 | 425191.589
Zwijndrecht | Plantageweg (Zwijndrecht) | 014A004375 | ANWB-Mast 04,5m | 4.5 | 1998-12-01 | Hoogwerker gebruiken |  | 014A004375.01 | MATLN ANWB BEWEGWIJZERBORD NW | 1998-12-01 | 391058 TL-D Xtreme 58W/840 | 2015-07-01 | 1 | CL 10 LUMINETTE-LL ANWB | Nacht astronomisch in / uit |  | OV | 102933.737 | 425184.17
[8 empty] | 014A004375.02 | MATLN ANWB BEWEGWIJZERBORD NW | 1998-12-01 | 391058 TL-D Xtreme 58W/840 | 2015-07-01 | 1 | CL 10 LUMINETTE-LL ANWB | Nacht astronomisch in / uit |  | OV
[8 empty] | 014A004375.03 | MATLN ANWB BEWEGWIJZERBORD NW | 1998-12-01 | 391058 TL-D Xtreme 58W/840 | 2015-07-01 | 1 | CL 10 LUMINETTE-LL ANWB | Nacht astronomisch in / uit |  | OV
[8 empty] | 014A004375.04 | MATLN ANWB BEWEGWIJZERBORD NW | 1998-12-01 | 391058 TL-D Xtreme 58W/840 | 2015-07-01 | 1 | CL 10 LUMINETTE-LL ANWB | Nacht astronomisch in / uit |  | OV
Zwijndrecht | Plantageweg (Zwijndrecht) | 015 004375 | Aluminium 8.0m con UE 750mm | 8 | 1997-06-01 | Hoogwerker gebruiken | Inspectie 2024 | 015 004375.01 | Ampera Mini 24LED 5068 WW 500mA 38W 4900lm 003A7 | 2019-01-31 | LED 32W 3000K 4900lm | 2019-01-31 | 1 | CL 08 LED VERLICHTING | 22:00-06:00 Dim 00-30% | basis -0% - nacht -30% | OV | 102929.404 | 425201.943
Zwijndrecht | Plantageweg (Zwijndrecht) | 016 004375 | Aluminium 8.0m con UE 750mm | 8 | 1998-12-01 | Hoogwerker gebruiken | Inspectie 2024 | 016 004375.01 | Ampera Mini 24LED 5068 WW 700mA CLO 55W 6300lm 005A8 | 2019-01-31 | LED 55W 3000K 6300lm - 5300lm | 2019-01-31 | 1 | CL 08 LED VERLICHTING | 22:00-06:00 Dim 00-30% | basis -0% - nacht -30% | OV | 102927.764 | 425166.691
Zwijndrecht | Plantageweg (Zwijndrecht) | 016A004375 | Aluminium 4.0m zonder MVB | 4 | 2001-01-01 | Hoogwerker gebruiken | Inspectie 2024 | 016A004375.01 | Piano-Mini 16 LED.... WW 350mA | 2019-01-31 | LED 17W 3000K 2200lm | 2019-01-31 | 1 | CL 08 LED VERLICHTING | Nacht astronomisch in / uit |  | OV | 102907.15 | 425164.477
Zwijndrecht | Plantageweg (Zwijndrecht) | 017 004375 | 127329 ALU 8,0M UE 1250mm HDPE | 8 | 2019-01-31 | Hoogwerker gebruiken | Inspectie 2024 | 017 004375.01 | Ampera Mini 24LED 5068 WW 500mA 38W 4900lm 003A7 | 2019-01-31 | LED 32W 3000K 4900lm | 2019-01-31 | 1 | CL 08 LED VERLICHTING | 22:00-06:00 Dim 00-30% | basis -0% - nacht -30% | OV | 102911.533 | 425217.684
Zwijndrecht | Plantageweg (Zwijndrecht) | 018 004375 | 127135-1500 Staal gegalvaniseerd 08,0m | 8 | 1998-11-01 | Hoogwerker gebruiken | Inspectie 2024 | 018 004375.01 | Ampera Mini 24LED 5068 WW 500mA 38W 4900lm 003A7 | 2019-01-31 | LED 32W 3000K 4900lm | 2019-01-31 | 1 | CL 08 LED VERLICHTING | 22:00-06:00 Dim 00-30% | basis -0% - nacht -30% | OV | 102914.765 | 425184.87
Zwijndrecht | Plantageweg (Zwijndrecht) | 018A004375 | Informatiebord 2,0m | 2 | 1986-11-01 | Hoogwerker gebruiken |  | 018A004375.01 | Plattegrond | 1986-11-01 | 390036 TLD 36W/840 | 2017-01-01 | 1 | Geen onderhoud | Nacht astronomisch in / uit |  | OV | 102903.86 | 425188.35
Zwijndrecht | Plantageweg (Zwijndrecht) | 019 004375 | Aluminium 8.0m con UE 750mm | 8 | 1992-03-01 | Hoogwerker gebruiken | Inspectie 2024 | 019 004375.01 | Ampera Mini 24LED 5068 WW 500mA 38W 4900lm 003A7 | 2019-01-31 | LED 32W 3000K 4900lm | 2019-01-31 | 1 | CL 08 LED VERLICHTING | 22:00-06:00 Dim 00-30% | basis -0% - nacht -30% | OV | 102896.918 | 425234.633
Zwijndrecht | Plantageweg (Zwijndrecht) | 020 004375 | 127329 ALU 8,0M UE 1250mm HDPE | 8 | 2019-01-31 | Hoogwerker gebruiken | Inspectie 2024 | 020 004375.01 | Ampera Mini 24LED 5068 WW 500mA 38W 4900lm 003A7 | 2019-01-31 | LED 32W 3000K 4900lm | 2019-01-31 | 1 | CL 08 LED VERLICHTING | 22:00-06:00 Dim 00-30% | basis -0% - nacht -30% | OV | 102894.559 | 425199.118
Zwijndrecht | Plantageweg (Zwijndrecht) | 021 004375 | 127329 ALU 8,0M UE 1250mm HDPE | 8 | 2019-01-31 | Hoogwerker gebruiken | Inspectie 2024 | 021 004375.01 | Ampera Mini 24LED 5068 WW 500mA 38W 4900lm 003A7 | 2019-01-31 | LED 32W 3000K 4900lm | 2019-01-31 | 1 | CL 08 LED VERLICHTING | 22:00-06:00 Dim 00-30% | basis -0% - nacht -30% | OV | 102884.672 | 425255.054
Zwijndrecht | Plantageweg (Zwijndrecht) | 022 004375 | 127329 ALU 8,0M UE 1250mm HDPE | 8 | 2019-01-31 | Hoogwerker gebruiken | Inspectie 2024 | 022 004375.01 | Ampera Mini 24LED 5068 WW 500mA 38W 4900lm 003A7 | 2019-01-31 | LED 32W 3000K 4900lm | 2019-01-31 | 1 | CL 08 LED VERLICHTING | 22:00-06:00 Dim 00-30% | basis -0% - nacht -30% | OV | 102879.429 | 425220.066
Zwijndrecht | Plantageweg (Zwijndrecht) | 023 004375 | 127329 ALU 8,0M UE 1250mm HDPE | 8 | 2019-01-31 | Hoogwerker gebruiken | Inspectie 2024 | 023 004375.01 | Ampera Mini 24LED 5068 WW 500mA 38W 4900lm 003A7 | 2019-01-31 | LED 32W 3000K 4900lm | 2019-01-31 | 1 | CL 08 LED VERLICHTING | 22:00-06:00 Dim 00-30% | basis -0% - nacht -30% | OV | 102870.84 | 425281.496
Zwijndrecht | Plantageweg (Zwijndrecht) | 024 004375 | 127329 ALU 8,0M UE 1250mm HDPE | 8 | 2019-01-31 | Hoogwerker gebruiken | Inspectie 2024 | 024 004375.01 | Ampera Mini 24LED 5068 WW 500mA 38W 4900lm 003A7 | 2019-01-31 | LED 32W 3000K 4900lm | 2019-01-31 | 1 | CL 08 LED VERLICHTING | 22:00-06:00 Dim 00-30% | basis -0% - nacht -30% | OV | 102866.454 | 425241.983
Zwijndrecht | Plantageweg (Zwijndrecht) | 026 004375 | 127329 ALU 8,0M UE 1250mm HDPE | 8 | 2019-01-31 | Hoogwerker gebruiken | Inspectie 2024 | 026 004375.01 | Ampera Mini 24LED 5068 WW 500mA 38W 4900lm 003A7 | 2019-01-31 | LED 32W 3000K 4900lm | 2019-01-31 | 1 | CL 08 LED VERLICHTING | 22:00-06:00 Dim 00-30% | basis -0% - nacht -30% | OV | 102854.555 | 425263.936
Zwijndrecht | Plantageweg (Zwijndrecht) | 027 004375 | 127326 ALU 8,0M DU 1250mm HDPE | 8 | 2019-01-31 | Hoogwerker gebruiken | Inspectie 2024 | 027 004375.01 | Ampera Mini 24LED 5068 WW 500mA 38W 4900lm 003A7 | 2019-01-31 | LED 32W 3000K 4900lm | 2019-01-31 | 1 | CL 08 LED VERLICHTING | 22:00-06:00 Dim 00-30% | basis -0% - nacht -30% | OV | 102847.96 | 425295.322
[8 empty] | 027 004375.02 | Ampera Mini 24LED 5068 WW 500mA 38W 4900lm 003A7 | 2019-01-31 | LED 32W 3000K 4900lm | 2019-01-31 | 1 | CL 08 LED VERLICHTING | 22:00-06:00 Dim 00-30% | basis -0% - nacht -30% | OV
Zwijndrecht | Plantageweg (Zwijndrecht) | 028 004375 | 127135 Staal gegalvaniseerd 08,0m DU | 8 | 1988-10-01 | Hoogwerker gebruiken | Inspectie 2024 | 028 004375.01 | Ampera Mini 24LED 5068 WW 350mA 27W 3600lm 003A7 | 2019-01-31 | LED 27W 3000K 3600lm | 2019-01-31 | 1 | CL 08 LED VERLICHTING | 23:00-06-00 Dim 10-40% | basis -10% - nacht -40% | OV | 102829.382 | 425315.838
[8 empty] | 028 004375.02 | Ampera Mini 24LED 5068 WW 350mA 27W 3600lm 003A7 | 2019-01-31 | LED 27W 3000K 3600lm | 2019-01-31 | 1 | CL 08 LED VERLICHTING | 23:00-06-00 Dim 10-40% | basis -10% - nacht -40% | OV
Zwijndrecht | Plantageweg (Zwijndrecht) | 030 004375 | Aluminium 8.0m con UD 750mm MVB | 8 | 2009-02-27 | Hoogwerker gebruiken | Inspectie 2024 | 030 004375.01 | Ampera Mini 24LED 5068 WW 350mA 27W 3600lm 003A7 | 2019-01-31 | LED 27W 3000K 3600lm | 2019-01-31 | 1 | CL 08 LED VERLICHTING | 23:00-06-00 Dim 10-40% | basis -10% - nacht -40% | OV | 102810.625 | 425334.739
[8 empty] | 030 004375.02 | Ampera Mini 24LED 5068 WW 350mA 27W 3600lm 003A7 | 2019-01-31 | LED 27W 3000K 3600lm | 2019-01-31 | 1 | CL 08 LED VERLICHTING | 23:00-06-00 Dim 10-40% | basis -10% - nacht -40% | OV
Zwijndrecht | Plantageweg (Zwijndrecht) | 031 004375 | 127326 ALU 8,0M DU 1250mm HDPE | 8 | 2019-01-31 | Hoogwerker gebruiken | Inspectie 2024 | 031 004375.01 | Ampera Mini 24LED 5068 WW 350mA 27W 3600lm 003A7 | 2019-01-31 | LED 27W 3000K 3600lm | 2019-01-31 | 1 | CL 08 LED VERLICHTING | 23:00-06-00 Dim 10-40% | basis -10% - nacht -40% | OV | 102790.42 | 425353.77
[8 empty] | 031 004375.02 | Ampera Mini 24LED 5068 WW 350mA 27W 3600lm 003A7 | 2019-01-31 | LED 27W 3000K 3600lm | 2019-01-31 | 1 | CL 08 LED VERLICHTING | 23:00-06-00 Dim 10-40% | basis -10% - nacht -40% | OV
Zwijndrecht | Plantageweg (Zwijndrecht) | 032 004375 | 127135 Staal gegalvaniseerd 08,0m DU | 8 | 2000-06-01 | Hoogwerker gebruiken | Inspectie 2024 | 032 004375.01 | Ampera Mini 24LED 5068 WW 350mA 27W 3600lm 003A7 | 2019-01-31 | LED 27W 3000K 3600lm | 2019-01-31 | 1 | CL 08 LED VERLICHTING | 23:00-06-00 Dim 10-40% | basis -10% - nacht -40% | OV | 102772.058 | 425371.463
[8 empty] | 032 004375.02 | Ampera Mini 24LED 5068 WW 350mA 27W 3600lm 003A7 | 2019-01-31 | LED 27W 3000K 3600lm | 2019-01-31 | 1 | CL 08 LED VERLICHTING | 23:00-06-00 Dim 10-40% | basis -10% - nacht -40% | OV
Zwijndrecht | Plantageweg (Zwijndrecht) | 033 004375 | 127091-750 Staal gegalv. 06,0m UE 750mm | 6 | 2019-01-31 | Hoogwerker gebruiken | Inspectie 2024 | 033 004375.01 | LIBRA 16LED WW RAL9007 | 2019-01-31 | LED 15W 3000K 1750lm | 2019-01-31 | 1 | CL 08 LED VERLICHTING | Nacht astronomisch in / uit |  | OV | 102759.132 | 425362.953
Zwijndrecht | Plantageweg (Zwijndrecht) | 034 004375 | 127091-750 Staal gegalv. 06,0m UE 750mm | 6 | 2019-01-31 | Hoogwerker gebruiken | IP KA Fase 1 2 | 034 004375.01 | LIBRA 16LED WW RAL9007 | 2019-01-31 | LED 15W 3000K 1750lm | 2019-01-31 | 1 | CL 08 LED VERLICHTING | Nacht astronomisch in / uit |  | OV | 102750.234 | 425380.043
Zwijndrecht | Plantageweg (Zwijndrecht) | 035 004375 | 127326 ALU 8,0M DU 1250mm HDPE | 8 | 2019-01-31 | Hoogwerker gebruiken | Inspectie 2024 | 035 004375.01 | Ampera Mini 24LED 5068 WW 350mA 27W 3600lm 003A7 | 2019-01-31 | LED 27W 3000K 3600lm | 2019-01-31 | 1 | CL 08 LED VERLICHTING | 23:00-06-00 Dim 10-40% | basis -10% - nacht -40% | OV | 102751.206 | 425391.561
[8 empty] | 035 004375.02 | Ampera Mini 24LED 5068 WW 350mA 27W 3600lm 003A7 | 2019-01-31 | LED 27W 3000K 3600lm | 2019-01-31 | 1 | CL 08 LED VERLICHTING | 23:00-06-00 Dim 10-40% | basis -10% - nacht -40% | OV
Zwijndrecht | Plantageweg (Zwijndrecht) | 036 004375 | 127091-750 Staal gegalv. 06,0m UE 750mm | 6 | 2015-05-19 | Hoogwerker gebruiken | Inspectie 2024 | 036 004375.01 | LIBRA 16LED WW RAL9007 | 2019-01-31 | LED 15W 3000K 1750lm | 2019-01-31 | 1 | CL 08 LED VERLICHTING | Nacht astronomisch in / uit |  | OV | 102726.662 | 425394.138
Zwijndrecht | Plantageweg (Zwijndrecht) | 037 004375 | Aluminium 8.0m con UD 750mm MVB | 8 | 2010-06-02 | Hoogwerker gebruiken | Inspectie 2024 | 037 004375.01 | Ampera Mini 24LED 5068 WW 350mA 27W 3600lm 003A7 | 2019-01-31 | LED 27W 3000K 3600lm | 2019-01-31 | 1 | CL 08 LED VERLICHTING | 23:00-06-00 Dim 10-40% | basis -10% - nacht -40% | OV | 102731.73 | 425410.53
[8 empty] | 037 004375.02 | Ampera Mini 24LED 5068 WW 350mA 27W 3600lm 003A7 | 2019-01-31 | LED 27W 3000K 3600lm | 2019-01-31 | 1 | CL 08 LED VERLICHTING | 23:00-06-00 Dim 10-40% | basis -10% - nacht -40% | OV
Zwijndrecht | Plantageweg (Zwijndrecht) | 037A004375 | 127091-750 Staal gegalv. 06,0m UE 750mm | 6 | 2019-01-31 | Hoogwerker gebruiken | Inspectie 2024 | 037A004375.01 | 140447 Axia 2.1 WW 830 5187 8L oslon square giant 400mA 1430lm 11W | 2024-09-26 | LED 11W 3000K 1400lm | 2024-09-26 | 1 | CL 08 LED VERLICHTING | Nacht astronomisch in / uit |  | OV | 102705.476 | 425414.897
Zwijndrecht | Plantageweg (Zwijndrecht) | 038 004375 | 127326 ALU 8,0M DU 1250mm HDPE | 8 | 2019-01-31 | Hoogwerker gebruiken | Inspectie 2024 | 038 004375.01 | Ampera Mini 24LED 5068 WW 350mA 27W 3600lm 003A7 | 2019-01-31 | LED 27W 3000K 3600lm | 2019-01-31 | 1 | CL 08 LED VERLICHTING | 23:00-06-00 Dim 10-40% | basis -10% - nacht -40% | OV | 102711.142 | 425430.308
[8 empty] | 038 004375.02 | Ampera Mini 24LED 5068 WW 350mA 27W 3600lm 003A7 | 2019-01-31 | LED 27W 3000K 3600lm | 2019-01-31 | 1 | CL 08 LED VERLICHTING | 23:00-06-00 Dim 10-40% | basis -10% - nacht -40% | OV
Zwijndrecht | Plantageweg (Zwijndrecht) | 039 004375 | 127091-750 Staal gegalv. 06,0m UE 750mm | 6 | 2019-01-31 | Hoogwerker gebruiken | Inspectie 2024 | 039 004375.01 | 140447 Axia 2.1 WW 830 5187 8L oslon square giant 400mA 1430lm 11W | 2024-09-26 | LED 11W 3000K 1400lm | 2024-09-26 | 1 | CL 08 LED VERLICHTING | Nacht astronomisch in / uit |  | OV | 102685.215 | 425434.115
Zwijndrecht | Plantageweg (Zwijndrecht) | 040 004375 | ANWB/OV 08,0 m. | 8 | 1999-01-01 | Hoogwerker gebruiken | Inspectie 2024 | 040 004375.01 | Ampera Mini 24LED 5068 WW 500mA 38W 4900lm 003A7 | 2019-01-31 | LED 32W 3000K 4900lm | 2019-01-31 | 1 | CL 08 LED VERLICHTING | 22:00-06:00 Dim 00-30% | basis -0% - nacht -30% | OV | 102698.23 | 425447.58
[8 empty] | 040 004375.02 | Ampera Mini 24LED 5068 WW 500mA 38W 4900lm 003A7 | 2019-01-31 | LED 32W 3000K 4900lm | 2019-01-31 | 1 | CL 08 LED VERLICHTING | 22:00-06:00 Dim 00-30% | basis -0% - nacht -30% | OV
[8 empty] | 040 004375.03 | MATLN ANWB BEWEGWIJZERBORD NW | 1999-01-01 | 391058 TL-D Xtreme 58W/840 | 2015-07-01 | 1 | CL 10 LUMINETTE-LL ANWB | Nacht astronomisch in / uit |  | OV
[8 empty] | 040 004375.04 | MATLN ANWB BEWEGWIJZERBORD NW | 1999-01-01 | 391058 TL-D Xtreme 58W/840 | 2015-07-01 | 1 | CL 10 LUMINETTE-LL ANWB | Nacht astronomisch in / uit |  | OV
[8 empty] | 040 004375.05 | MATLN ANWB BEWEGWIJZERBORD NW | 1999-01-01 | 391058 TL-D Xtreme 58W/840 | 2015-07-01 | 1 | CL 10 LUMINETTE-LL ANWB | Nacht astronomisch in / uit |  | OV
[8 empty] | 040 004375.06 | MATLN ANWB BEWEGWIJZERBORD NW | 1999-01-01 | 310055 PL-L 55W/830 4P MASTER | 2018-05-04 | 1 | CL 10 LUMINETTE-LL ANWB | Nacht astronomisch in / uit |  | OV
Zwijndrecht | Plantageweg (Zwijndrecht) | 041 004375 | Aluminium 8.0m con UE 750mm | 8 | 1999-01-01 | Hoogwerker gebruiken | Inspectie 2024 | 041 004375.01 | Ampera Mini 24LED 5068 WW 500mA 38W 4900lm 003A7 | 2019-01-31 | LED 32W 3000K 4900lm | 2019-01-31 | 1 | CL 08 LED VERLICHTING | 22:00-06:00 Dim 00-30% | basis -0% - nacht -30% | OV | 102708.461 | 425462.041
Zwijndrecht | Plantageweg (Zwijndrecht) | 042 004375 | Aluminium 8.0m con UE 750mm | 8 | 1999-01-01 | Hoogwerker gebruiken | Inspectie 2024 | 042 004375.01 | Ampera Mini 24LED 5068 WW 500mA 38W 4900lm 003A7 | 2019-01-31 | LED 32W 3000K 4900lm | 2019-01-31 | 1 | CL 08 LED VERLICHTING | 22:00-06:00 Dim 00-30% | basis -0% - nacht -30% | OV | 102686.675 | 425446.468
Zwijndrecht | Plantageweg (Zwijndrecht) | 043 004375 | ANWB/OV 08.0m | 8 | 1999-01-01 | Hoogwerker gebruiken | Inspectie 2024 | 043 004375.01 | Ampera Mini 24LED 5068 WW 500mA 38W 4900lm 003A7 | 2019-01-31 | LED 32W 3000K 4900lm | 2019-01-31 | 1 | CL 08 LED VERLICHTING | 22:00-06:00 Dim 00-30% | basis -0% - nacht -30% | OV | 102703.756 | 425481.325
[8 empty] | 043 004375.02 | Ampera Mini 24LED 5068 WW 500mA 38W 4900lm 003A7 | 2019-01-31 | LED 32W 3000K 4900lm | 2019-01-31 | 1 | CL 08 LED VERLICHTING | 22:00-06:00 Dim 00-30% | basis -0% - nacht -30% | OV
[8 empty] | 043 004375.03 | MATLN ANWB BEWEGWIJZERBORD NW | 1999-01-01 | 391058 TL-D Xtreme 58W/840 | 2015-07-01 | 1 | CL 10 LUMINETTE-LL ANWB | Nacht astronomisch in / uit |  | OV
[8 empty] | 043 004375.04 | MATLN ANWB BEWEGWIJZERBORD NW | 1999-01-01 | 391058 TL-D Xtreme 58W/840 | 2015-07-01 | 1 | CL 10 LUMINETTE-LL ANWB | Nacht astronomisch in / uit |  | OV
[8 empty] | 043 004375.05 | MATLN ANWB BEWEGWIJZERBORD NW | 1999-01-01 | 391058 TL-D Xtreme 58W/840 | 2015-07-01 | 1 | CL 10 LUMINETTE-LL ANWB | Nacht astronomisch in / uit |  | OV
Zwijndrecht | Plantageweg (Zwijndrecht) | 044 004375 | Aluminium 8.0m con UE 750mm | 8 | 1999-01-01 | Hoogwerker gebruiken | Inspectie 2024 | 044 004375.01 | Ampera Mini 24LED 5068 WW 500mA 38W 4900lm 003A7 | 2019-01-31 | LED 32W 3000K 4900lm | 2019-01-31 | 1 | CL 08 LED VERLICHTING | 22:00-06:00 Dim 00-30% | basis -0% - nacht -30% | OV | 102689.859 | 425485.682
Zwijndrecht | Plantageweg (Zwijndrecht) | 045 004375 | 127135-1500 Staal gegalvaniseerd 08,0m | 8 | 1999-01-01 | Hoogwerker gebruiken | Inspectie 2024 | 045 004375.01 | Ampera Mini 24LED 5068 WW 500mA 38W 4900lm 003A7 | 2019-01-31 | LED 32W 3000K 4900lm | 2019-01-31 | 1 | CL 08 LED VERLICHTING | 22:00-06:00 Dim 00-30% | basis -0% - nacht -30% | OV | 102671.318 | 425461.155
Zwijndrecht | Plantageweg (Zwijndrecht) | 046 004375 | ANWB/OV 08.0m | 8 | 1999-01-01 | Hoogwerker gebruiken | Inspectie 2024 | 046 004375.01 | Ampera Mini 24LED 5068 WW 500mA 38W 4900lm 003A7 | 2019-01-31 | LED 32W 3000K 4900lm | 2019-01-31 | 1 | CL 08 LED VERLICHTING | 22:00-06:00 Dim 00-30% | basis -0% - nacht -30% | OV | 102671.449 | 425474.274
[8 empty] | 046 004375.02 | Ampera Mini 24LED 5068 WW 500mA 38W 4900lm 003A7 | 2019-01-31 | LED 32W 3000K 4900lm | 2019-01-31 | 1 | CL 08 LED VERLICHTING | 22:00-06:00 Dim 00-30% | basis -0% - nacht -30% | OV
[8 empty] | 046 004375.03 | MATLN ANWB BEWEGWIJZERBORD NW | 1999-01-01 | 391058 TL-D Xtreme 58W/840 | 2015-07-01 | 1 | CL 10 LUMINETTE-LL ANWB | Nacht astronomisch in / uit |  | OV
[8 empty] | 046 004375.04 | MATLN ANWB BEWEGWIJZERBORD NW | 1999-01-01 | 391058 TL-D Xtreme 58W/840 | 2015-07-01 | 1 | CL 10 LUMINETTE-LL ANWB | Nacht astronomisch in / uit |  | OV
[8 empty] | 046 004375.05 | MATLN ANWB BEWEGWIJZERBORD NW | 1999-01-01 | 391058 TL-D Xtreme 58W/840 | 2015-07-01 | 1 | CL 10 LUMINETTE-LL ANWB | Nacht astronomisch in / uit |  | OV
Zwijndrecht | Plantageweg (Zwijndrecht) | 046A004375 | 127091-750 Staal gegalv. 06,0m UE 750mm | 6 | 2019-01-31 | Hoogwerker gebruiken | Inspectie 2024 | 046A004375.01 | 140447 Axia 2.1 WW 830 5187 8L oslon square giant 400mA 1430lm 11W | 2024-09-26 | LED 11W 3000K 1400lm | 2024-09-26 | 1 | CL 08 LED VERLICHTING | Nacht astronomisch in / uit |  | OV | 102663.398 | 425455.139
Zwijndrecht | Plantageweg (Zwijndrecht) | 047 004375 | 127091-750 Staal gegalv. 06,0m UE 750mm | 6 | 2019-01-31 | Hoogwerker gebruiken | Inspectie 2024 | 047 004375.01 | 140447 Axia 2.1 WW 830 5187 8L oslon square giant 400mA 1430lm 11W | 2024-09-26 | LED 11W 3000K 1400lm | 2024-09-26 | 1 | CL 08 LED VERLICHTING | Nacht astronomisch in / uit |  | OV | 102642.989 | 425474.702
Zwijndrecht | Plantageweg (Zwijndrecht) | 048 004375 | 127326 ALU 8,0M DU 1250mm HDPE | 8 | 2019-01-31 | Hoogwerker gebruiken | Inspectie 2024 | 048 004375.01 | Ampera Mini 24LED 5068 WW 350mA 27W 3600lm 003A7 | 2019-01-31 | LED 27W 3000K 3600lm | 2019-01-31 | 1 | CL 08 LED VERLICHTING | 23:00-06-00 Dim 10-40% | basis -10% - nacht -40% | OV | 102650.262 | 425488.591
[8 empty] | 048 004375.02 | Ampera Mini 24LED 5068 WW 350mA 27W 3600lm 003A7 | 2019-01-31 | LED 27W 3000K 3600lm | 2019-01-31 | 1 | CL 08 LED VERLICHTING | 23:00-06-00 Dim 10-40% | basis -10% - nacht -40% | OV
Zwijndrecht | Plantageweg (Zwijndrecht) | 049 004375 | 127091-750 Staal gegalv. 06,0m UE 750mm | 6 | 2019-01-31 | Hoogwerker gebruiken | Inspectie 2024 | 049 004375.01 | 140447 Axia 2.1 WW 830 5187 8L oslon square giant 400mA 1430lm 11W | 2024-09-26 | LED 11W 3000K 1400lm | 2024-09-26 | 1 | CL 08 LED VERLICHTING | Nacht astronomisch in / uit |  | OV | 102621.941 | 425494.72
Zwijndrecht | Plantageweg (Zwijndrecht) | 049A004375 | Informatiebord 2,0m | 2 | 1986-09-01 | Hoogwerker gebruiken |  | 049A004375.01 | Plattegrond | 1986-09-01 | 390036 TLD 36W/840 | 2017-01-01 | 1 | Geen onderhoud | Nacht astronomisch in / uit |  | OV | 102637.66 | 425516.86
Zwijndrecht | Plantageweg (Zwijndrecht) | 050 004375 | 127326 ALU 8,0M DU 1250mm HDPE | 8 | 2019-01-31 | Hoogwerker gebruiken | Inspectie 2024 | 050 004375.01 | Ampera Mini 24LED 5068 WW 350mA 27W 3600lm 003A7 | 2019-01-31 | LED 27W 3000K 3600lm | 2019-01-31 | 1 | CL 08 LED VERLICHTING | 23:00-06-00 Dim 10-40% | basis -10% - nacht -40% | OV | 102629.36 | 425508.37
[8 empty] | 050 004375.02 | Ampera Mini 24LED 5068 WW 350mA 27W 3600lm 003A7 | 2019-01-31 | LED 27W 3000K 3600lm | 2019-01-31 | 1 | CL 08 LED VERLICHTING | 23:00-06-00 Dim 10-40% | basis -10% - nacht -40% | OV
Zwijndrecht | Plantageweg (Zwijndrecht) | 051 004375 | 127091-750 Staal gegalv. 06,0m UE 750mm | 6 | 2019-01-31 | Hoogwerker gebruiken | Inspectie 2024 | 051 004375.01 | 140447 Axia 2.1 WW 830 5187 8L oslon square giant 400mA 1430lm 11W | 2024-09-26 | LED 11W 3000K 1400lm | 2024-09-26 | 1 | CL 08 LED VERLICHTING | Nacht astronomisch in / uit |  | OV | 102601.48 | 425514.15
Zwijndrecht | Plantageweg (Zwijndrecht) | 052 004375 | 127326 ALU 8,0M DU 1250mm HDPE | 8 | 2019-01-31 | Hoogwerker gebruiken | Inspectie 2024 | 052 004375.01 | Ampera Mini 24LED 5068 WW 350mA 27W 3600lm 003A7 | 2019-01-31 | LED 27W 3000K 3600lm | 2019-01-31 | 1 | CL 08 LED VERLICHTING | 23:00-06-00 Dim 10-40% | basis -10% - nacht -40% | OV | 102608.894 | 425528.259
[8 empty] | 052 004375.02 | Ampera Mini 24LED 5068 WW 350mA 27W 3600lm 003A7 | 2019-01-31 | LED 27W 3000K 3600lm | 2019-01-31 | 1 | CL 08 LED VERLICHTING | 23:00-06-00 Dim 10-40% | basis -10% - nacht -40% | OV
Zwijndrecht | Plantageweg (Zwijndrecht) | 053 004375 | 127135 Staal gegalvaniseerd 08,0m DU | 8 | 1993-10-01 | Hoogwerker gebruiken | Inspectie 2024 | 053 004375.01 | Ampera Mini 24LED 5068 WW 350mA 27W 3600lm 003A7 | 2019-01-31 | LED 27W 3000K 3600lm | 2019-01-31 | 1 | CL 08 LED VERLICHTING | 23:00-06-00 Dim 10-40% | basis -10% - nacht -40% | OV | 102590.962 | 425545.52
[8 empty] | 053 004375.02 | Ampera Mini 24LED 5068 WW 350mA 27W 3600lm 003A7 | 2019-01-31 | LED 27W 3000K 3600lm | 2019-01-31 | 1 | CL 08 LED VERLICHTING | 23:00-06-00 Dim 10-40% | basis -10% - nacht -40% | OV
Zwijndrecht | Plantageweg (Zwijndrecht) | 054 004375 | 127135 Staal gegalvaniseerd 08,0m DU | 8 | 1999-05-01 | Hoogwerker gebruiken | Inspectie 2024 | 054 004375.01 | Ampera Mini 24LED 5068 WW 350mA 27W 3600lm 003A7 | 2019-01-31 | LED 27W 3000K 3600lm | 2019-01-31 | 1 | CL 08 LED VERLICHTING | 23:00-06-00 Dim 10-40% | basis -10% - nacht -40% | OV | 102574.39 | 425560.46
[8 empty] | 054 004375.02 | Ampera Mini 24LED 5068 WW 350mA 27W 3600lm 003A7 | 2019-01-31 | LED 27W 3000K 3600lm | 2019-01-31 | 1 | CL 08 LED VERLICHTING | 23:00-06-00 Dim 10-40% | basis -10% - nacht -40% | OV
Zwijndrecht | Plantageweg (Zwijndrecht) | 055 004375 | 127135 Staal gegalvaniseerd 08,0m DU | 8 | 1999-01-01 | Hoogwerker gebruiken | Inspectie 2024 | 055 004375.01 | Ampera Mini 24LED 5068 WW 350mA 27W 3600lm 003A7 | 2019-01-31 | LED 27W 3000K 3600lm | 2019-01-31 | 1 | CL 08 LED VERLICHTING | 23:00-06-00 Dim 10-40% | basis -10% - nacht -40% | OV | 102559.55 | 425571.78
[8 empty] | 055 004375.02 | Ampera Mini 24LED 5068 WW 350mA 27W 3600lm 003A7 | 2019-01-31 | LED 27W 3000K 3600lm | 2019-01-31 | 1 | CL 08 LED VERLICHTING | 23:00-06-00 Dim 10-40% | basis -10% - nacht -40% | OV
Zwijndrecht | Plantageweg (Zwijndrecht) | 056 004375 | Aluminium 8.0m con UE 750mm | 8 | 1999-01-01 | Hoogwerker gebruiken | Inspectie 2024 | 056 004375.01 | Ampera Mini 24LED 5068 WW 350mA 27W 3600lm 003A7 | 2019-01-31 | LED 27W 3000K 3600lm | 2019-01-31 | 1 | CL 08 LED VERLICHTING | 23:00-06-00 Dim 10-40% | basis -10% - nacht -40% | OV | 102553.759 | 425584.184
Zwijndrecht | Plantageweg (Zwijndrecht) | 057 004375 | 127329 ALU 8,0M UE 1250mm HDPE | 8 | 2020-05-15 | Hoogwerker gebruiken | Inspectie 2024 | 057 004375.01 | Ampera Mini 24LED 5068 WW 350mA 27W 3600lm 003A7 | 2019-01-31 | LED 27W 3000K 3600lm | 2019-01-31 | 1 | CL 08 LED VERLICHTING | 23:00-06-00 Dim 10-40% | basis -10% - nacht -40% | OV | 102545.883 | 425572.86
Zwijndrecht | Plutostraat | 001 004391 | 127296 Aluminium 6.0m con. UE 750mm | 6 | 2011-06-15 | Hoogwerker gebruiken | Inspectie 2020 | 001 004391.01 | 2500 1xPLL24 E | 2011-06-15 | 310024 PL-L 24W/830 4P MASTER | 2020-11-04 | 1 | CL 01b PL-L EVSA 20.000u Zwijndrecht boven A16 | Nacht astronomisch in / uit |  | OV | 103276.845 | 426212.918
Zwijndrecht | Plutostraat | 002 004391 | 127296 Aluminium 6.0m con. UE 750mm | 6 | 2011-06-15 | Hoogwerker gebruiken | Inspectie 2020 | 002 004391.01 | 2500 1xPLL24 E | 2011-06-15 | 310024 PL-L 24W/830 4P MASTER | 2020-11-04 | 1 | CL 01b PL-L EVSA 20.000u Zwijndrecht boven A16 | Nacht astronomisch in / uit |  | OV | 103254.329 | 426217.612
Zwijndrecht | Plutostraat | 003 004391 | 127296 Aluminium 6.0m con. UE 750mm | 6 | 2011-06-15 | Hoogwerker gebruiken | Inspectie 2020 | 003 004391.01 | 2500 1xPLL24 E | 2011-06-15 | 310024 PL-L 24W/830 4P MASTER | 2020-11-04 | 1 | CL 01b PL-L EVSA 20.000u Zwijndrecht boven A16 | Nacht astronomisch in / uit |  | OV | 103231.644 | 426232.241
Zwijndrecht | Plutostraat | 004 004391 | 127296 Aluminium 6.0m con. UE 750mm | 6 | 2011-06-15 | Hoogwerker gebruiken | Inspectie 2020 | 004 004391.01 | 2500 1xPLL24 E | 2011-06-15 | 310024 PL-L 24W/830 4P MASTER | 2020-11-04 | 1 | CL 01b PL-L EVSA 20.000u Zwijndrecht boven A16 | Nacht astronomisch in / uit |  | OV | 103213.161 | 426246.178
Zwijndrecht | Polre | 001 004405 | 127091-750 Staal gegalv. 06,0m UE 750mm | 6 | 2013-04-01 | Hoogwerker gebruiken | Inspectie 2020 | 001 004405.01 | LIBRA 1xPLL24 E RAL9007 | 2013-04-01 | 310024 PL-L 24W/830 4P MASTER | 2020-11-17 | 1 | CL 01b PL-L EVSA 20.000u Zwijndrecht boven A16 | Nacht astronomisch in / uit |  | OV | 103793.865 | 426744.487
Zwijndrecht | Polre | 002 004405 | 127091-750 Staal gegalv. 06,0m UE 750mm | 6 | 2014-04-01 | Hoogwerker gebruiken | Inspectie 2020 | 002 004405.01 | LIBRA 1xPLL24 E RAL9007 | 2014-04-01 | 310024 PL-L 24W/830 4P MASTER | 2020-11-17 | 1 | CL 01b PL-L EVSA 20.000u Zwijndrecht boven A16 | Nacht astronomisch in / uit |  | OV | 103814.165 | 426761.951
Zwijndrecht | Polre | 003 004405 | 127091-750 Staal gegalv. 06,0m UE 750mm | 6 | 2021-03-04 | Hoogwerker gebruiken | Inspectie 2020 | 003 004405.01 | LIBRA 1xPLL24 E RAL9007 | 2014-04-01 | 310024 PL-L 24W/830 4P MASTER | 2020-11-17 | 1 | CL 01b PL-L EVSA 20.000u Zwijndrecht boven A16 | Nacht astronomisch in / uit |  | OV | 103821.815 | 426787.17
Zwijndrecht | Polre | 004 004405 | 127091-750 Staal gegalv. 06,0m UE 750mm | 6 | 2013-04-01 | Hoogwerker gebruiken | Inspectie 2020 | 004 004405.01 | LIBRA 1xPLL24 E RAL9007 | 2014-04-01 | 310024 PL-L 24W/830 4P MASTER | 2020-11-17 | 1 | CL 01b PL-L EVSA 20.000u Zwijndrecht boven A16 | Nacht astronomisch in / uit |  | OV | 103837.233 | 426775.813
Zwijndrecht | Polre | 005 004405 | 127091-750 Staal gegalv. 06,0m UE 750mm | 6 | 2013-04-01 | Hoogwerker gebruiken | Inspectie 2020 | 005 004405.01 | LIBRA 1xPLL24 E RAL9007 | 2013-04-01 | 310024 PL-L 24W/830 4P MASTER | 2020-11-17 | 1 | CL 01b PL-L EVSA 20.000u Zwijndrecht boven A16 | Nacht astronomisch in / uit |  | OV | 103851.417 | 426767.548
Zwijndrecht | Polre | 006 004405 | 127091-750 Staal gegalv. 06,0m UE 750mm | 6 | 2013-04-01 | Hoogwerker gebruiken | Inspectie 2020 | 006 004405.01 | LIBRA 1xPLL24 E RAL9007 | 2013-04-01 | 310024 PL-L 24W/830 4P MASTER | 2020-11-17 | 1 | CL 01b PL-L EVSA 20.000u Zwijndrecht boven A16 | Nacht astronomisch in / uit |  | OV | 103877.775 | 426761.73
Zwijndrecht | Popradplein | 001 007269 | 127091-750 St.gecoat 0.60m UD 750mm | 6 | 2021-05-11 | Hoogwerker gebruiken | Inspectie 2021 | 001 007269.01 | Axia 2.1 WW 5167 16 led 390mA 2400lm | 2021-05-11 | LED 19W 3000K 2400lm | 2021-05-11 | 1 | CL 08 LED VERLICHTING | Nacht astronomisch in / uit |  | OV | 104426.193 | 426311.569
[8 empty] | 001 007269.02 | Axia 2.1 WW 5167 16 led 390mA 2400lm | 2021-05-11 | LED 19W 3000K 2400lm | 2021-05-11 | 1 | CL 08 LED VERLICHTING | Nacht astronomisch in / uit |  | OV
Zwijndrecht | Popradplein | 002 007269 | 127091-750 St.gecoat 0.60m UD 750mm | 6 | 2021-05-11 | Hoogwerker gebruiken | Inspectie 2021 | 002 007269.01 | 2000 1xPLL36 E | 2017-03-31 | LED 19W 3000K 2400lm | 2021-05-11 | 1 | CL 08 LED VERLICHTING | Nacht astronomisch in / uit |  | OV | 104457.629 | 426309.164
[8 empty] | 002 007269.02 | Axia 2.1 WW 5167 16 led 390mA 2400lm | 2021-05-11 | LED 19W 3000K 2400lm | 2021-05-11 | 1 | CL 08 LED VERLICHTING | Nacht astronomisch in / uit |  | OV
Zwijndrecht | Popradplein | 003 007269 | St.Gecoat 04,0m con.PT D60 | 4 | 2021-05-11 | Hoogwerker gebruiken | Inspectie 2021 | 003 007269.01 | KFK LED2WELL 1600lm | 2021-05-11 | LED 13W 3000K 1600lm | 2021-05-11 | 1 | CL 08 LED VERLICHTING | Nacht astronomisch in / uit |  | OV | 104475.496 | 426306.352
Zwijndrecht | Popradplein | 004 007269 | 127091-750 St.gecoat 0.60m UE 750mm | 6 | 2021-05-11 | Hoogwerker gebruiken | Inspectie 2021 | 004 007269.01 | Axia 2.1 WW 5167 16 led 390mA 2400lm | 2021-05-11 | LED 19W 3000K 2400lm | 2021-05-11 | 1 | CL 08 LED VERLICHTING | Nacht astronomisch in / uit |  | OV | 104485.111 | 426290.38
Zwijndrecht | Popradplein | 005 007269 | St.Gecoat 04,0m con.PT D60 | 4 | 2021-05-11 | Hoogwerker gebruiken | Inspectie 2021 | 005 007269.01 | KFK LED2WELL 1200lm | 2021-05-11 | LED 10W 3000K 1200lm | 2021-05-11 | 1 | CL 08 LED VERLICHTING | Nacht astronomisch in / uit |  | OV | 104469.302 | 426276.745
Zwijndrecht | Popradplein | 006 007269 | 127091-750 St.gecoat 0.60m UE 750mm | 6 | 2021-05-11 | Hoogwerker gebruiken | Inspectie 2021 | 006 007269.01 | Axia 2.1 WW 5167 16 led 390mA 2400lm | 2021-05-11 | LED 19W 3000K 2400lm | 2021-05-11 | 1 | CL 08 LED VERLICHTING | Nacht astronomisch in / uit |  | OV | 104463.688 | 426289.102
Zwijndrecht | Popradplein | 007 007269 | 127091-750 St.gecoat 0.60m UE 750mm | 6 | 2021-05-11 | Hoogwerker gebruiken | Inspectie 2021 | 007 007269.01 | Axia 2.1 WW 5167 16 led 390mA 2400lm | 2021-05-11 | LED 19W 3000K 2400lm | 2021-05-11 | 1 | CL 08 LED VERLICHTING | Nacht astronomisch in / uit |  | OV | 104448.225 | 426295.087
Zwijndrecht | Popradplein | 008 007269 | 127091-750 St.gecoat 0.60m UE 750mm | 6 | 2021-05-11 | Hoogwerker gebruiken | Inspectie 2021 | 008 007269.01 | Axia 2.1 WW 5167 16 led 390mA 2400lm | 2021-05-11 | LED 19W 3000K 2400lm | 2021-05-11 | 1 | CL 08 LED VERLICHTING | Nacht astronomisch in / uit |  | OV | 104437.937 | 426279.922
Zwijndrecht | Popradplein | 009 007269 | 127091-750 St.gecoat 0.60m UE 750mm | 6 | 2021-05-11 | Hoogwerker gebruiken | Inspectie 2021 | 009 007269.01 | Axia 2.1 WW 5167 16 led 390mA 2400lm | 2021-05-11 | LED 19W 3000K 2400lm | 2021-05-11 | 1 | CL 08 LED VERLICHTING | Nacht astronomisch in / uit |  | OV | 104421.881 | 426255.806
Zwijndrecht | Popradplein | 010 007269 | 127091-750 St.gecoat 0.60m UE 750mm | 6 | 2021-05-11 | Hoogwerker gebruiken | Inspectie 2021 | 010 007269.01 | Axia 2.1 WW 5167 16 led 390mA 2400lm | 2021-05-11 | LED 19W 3000K 2400lm | 2021-05-11 | 1 | CL 08 LED VERLICHTING | Nacht astronomisch in / uit |  | OV | 104407.95 | 426231.382
Zwijndrecht | Popradplein | 011 007269 | 127091-750 St.gecoat 0.60m UE 750mm | 6 | 2021-05-11 | Hoogwerker gebruiken | Inspectie 2021 | 011 007269.01 | Axia 2.1 WW 5167 16 led 390mA 2400lm | 2021-05-11 | LED 19W 3000K 2400lm | 2021-05-11 | 1 | CL 08 LED VERLICHTING | Nacht astronomisch in / uit |  | OV | 104390.785 | 426209.403
Zwijndrecht | Popradplein | 012 007269 | 127091-750 St.gecoat 0.60m UE 750mm | 6 | 2021-05-11 | Hoogwerker gebruiken | Inspectie 2021 | 012 007269.01 | Axia 2.1 WW 5167 16 led 390mA 2400lm | 2021-05-11 | LED 19W 3000K 2400lm | 2021-05-11 | 1 | CL 08 LED VERLICHTING | Nacht astronomisch in / uit |  | OV | 104373.974 | 426184.1
Zwijndrecht | Popradplein | 013 007269 | Aluminium 3.5m Con top60 | 3.5 | 1990-12-01 | Hoogwerker gebruiken | Inspectie 2019 | 013 007269.01 | RMB 1xPLL 18W C | 1990-05-01 | 310018 PL-L 18W/830 4P MASTER | 2022-07-08 | 1 | Project geen remplace | Nacht astronomisch in / uit |  | OV | 104366.115 | 426151.573
Zwijndrecht | Popradplein | 014 007269 | 127091-750 St.gecoat 0.60m UE 750mm | 6 | 2021-05-11 | Hoogwerker gebruiken | Inspectie 2021 | 014 007269.01 | Axia 2.1 WW 5167 16 led 390mA 2400lm | 2021-05-11 | LED 19W 3000K 2400lm | 2021-05-11 | 1 | CL 08 LED VERLICHTING | Nacht astronomisch in / uit |  | OV | 104355.313 | 426156.135
Zwijndrecht | Popradplein | 015 007269 | 127091-750 St.gecoat 0.60m UE 750mm | 6 | 2021-05-11 | Hoogwerker gebruiken | Inspectie 2021 | 015 007269.01 | Axia 2.1 WW 5167 16 led 390mA 2400lm | 2021-05-11 | LED 19W 3000K 2400lm | 2021-05-11 | 1 | CL 08 LED VERLICHTING | Nacht astronomisch in / uit |  | OV | 104323.059 | 426153.646
Zwijndrecht | Popradplein | 016 007269 | 127091-750 St.gecoat 0.60m UD 750mm | 6 | 2021-05-11 | Hoogwerker gebruiken | Inspectie 2021 | 016 007269.01 | Axia 2.1 WW 5167 16 led 390mA 2400lm | 2021-05-11 | LED 19W 3000K 2400lm | 2021-05-11 | 1 | CL 08 LED VERLICHTING | Nacht astronomisch in / uit |  | OV | 104335.922 | 426176.449
[8 empty] | 016 007269.02 | Axia 2.1 WW 5167 16 led 390mA 2400lm | 2021-05-11 | LED 19W 3000K 2400lm | 2021-05-11 | 1 | CL 08 LED VERLICHTING | Nacht astronomisch in / uit |  | OV
Zwijndrecht | Popradplein | 017 007269 | 127091-750 St.gecoat 0.60m UD 750mm | 6 | 2021-05-11 | Hoogwerker gebruiken | Inspectie 2021 | 017 007269.01 | Axia 2.1 WW 5167 16 led 390mA 2400lm | 2021-05-11 | LED 19W 3000K 2400lm | 2021-05-11 | 1 | CL 08 LED VERLICHTING | Nacht astronomisch in / uit |  | OV | 104351.221 | 426199.383
[8 empty] | 017 007269.02 | Axia 2.1 WW 5167 16 led 390mA 2400lm | 2021-05-11 | LED 19W 3000K 2400lm | 2021-05-11 | 1 | CL 08 LED VERLICHTING | Nacht astronomisch in / uit |  | OV
Zwijndrecht | Popradplein | 018 007269 | 127091-750 St.gecoat 0.60m UD 750mm | 6 | 2021-05-11 | Hoogwerker gebruiken | Inspectie 2021 | 018 007269.01 | Axia 2.1 WW 5167 16 led 390mA 2400lm | 2021-05-11 | LED 19W 3000K 2400lm | 2021-05-11 | 1 | CL 08 LED VERLICHTING | Nacht astronomisch in / uit |  | OV | 104367.932 | 426224.788
[8 empty] | 018 007269.02 | Axia 2.1 WW 5167 16 led 390mA 2400lm | 2021-05-11 | LED 19W 3000K 2400lm | 2021-05-11 | 1 | CL 08 LED VERLICHTING | Nacht astronomisch in / uit |  | OV
Zwijndrecht | Popradplein | 019 007269 | 127091-750 St.gecoat 0.60m UD 750mm | 6 | 2021-05-11 | Hoogwerker gebruiken | Inspectie 2021 | 019 007269.01 | Axia 2.1 WW 5167 16 led 390mA 2400lm | 2021-05-11 | LED 19W 3000K 2400lm | 2021-05-11 | 1 | CL 08 LED VERLICHTING | Nacht astronomisch in / uit |  | OV | 104383.721 | 426248.058
[8 empty] | 019 007269.02 | Axia 2.1 WW 5167 16 led 390mA 2400lm | 2021-05-11 | LED 19W 3000K 2400lm | 2021-05-11 | 1 | CL 08 LED VERLICHTING | Nacht astronomisch in / uit |  | OV
Zwijndrecht | Popradplein | 020 007269 | 127091-750 St.gecoat 0.60m UD 750mm | 6 | 2021-05-11 | Hoogwerker gebruiken | Inspectie 2021 | 020 007269.01 | Axia 2.1 WW 5167 16 led 390mA 2400lm | 2021-05-11 | LED 19W 3000K 2400lm | 2021-05-11 | 1 | CL 08 LED VERLICHTING | Nacht astronomisch in / uit |  | OV | 104399.121 | 426271.055
[8 empty] | 020 007269.02 | Axia 2.1 WW 5167 16 led 390mA 2400lm | 2021-05-11 | LED 19W 3000K 2400lm | 2021-05-11 | 1 | CL 08 LED VERLICHTING | Nacht astronomisch in / uit |  | OV
Zwijndrecht | Popradplein | 021 007269 | 127091-750 St.gecoat 0.60m UD 750mm | 6 | 2021-05-11 | Hoogwerker gebruiken | Inspectie 2021 | 021 007269.01 | Axia 2.1 WW 5167 16 led 390mA 2400lm | 2021-05-11 | LED 19W 3000K 2400lm | 2021-05-11 | 1 | CL 08 LED VERLICHTING | Nacht astronomisch in / uit |  | OV | 104414.97 | 426294.79
[8 empty] | 021 007269.02 | Axia 2.1 WW 5167 16 led 390mA 2400lm | 2021-05-11 | LED 19W 3000K 2400lm | 2021-05-11 | 1 | CL 08 LED VERLICHTING | Nacht astronomisch in / uit |  | OV
Zwijndrecht | Popradplein | 022 007269 | St.Gecoat 04,0m con.PT D60 | 4 | 2022-05-01 | Hoogwerker gebruiken | Inspectie 2022 | 022 007269.01 | KIO LED 19W 350mA 2400lm | 2021-05-11 | LED 19W 3000K 2400lm | 2022-05-01 | 1 | CL 08 LED VERLICHTING | Nacht astronomisch in / uit |  | OV | 104389.425 | 426286.509
Zwijndrecht | Popradplein | 023 007269 | St.Gecoat 04,0m con.PT D60 | 4 | 2021-05-11 | Hoogwerker gebruiken | Inspectie 2021 | 023 007269.01 | KIO LED 19W 350mA 2400lm | 2021-05-11 | LED 19W 3000K 2400lm | 2021-05-11 | 1 | CL 08 LED VERLICHTING | Nacht astronomisch in / uit |  | OV | 104379.68 | 426271.946
Zwijndrecht | Poulencplaats | 001 004413 | Aluminium 3.5m Con top60 | 3.5 | 1982-01-01 | Hoogwerker gebruiken | IP HOA Fase 4 | 001 004413.01 | KFK 1xPLL18/24 E | 2011-05-18 | 310024 PL-L 24W/830 4P MASTER | 2021-11-22 | 1 | Armatuur vervangen 2024 | Nacht astronomisch in / uit |  | OV | 101786.989 | 425934.356
Zwijndrecht | Poulencstraat | 001 004421 | Aluminium 3.5m Con top60 | 3.5 | 1994-07-01 | Ladder gebruiken | IP HOA Fase 4 | 001 004421.01 | KFK 1xPLL18/24 E | 2010-12-12 | 310024 PL-L 24W/830 4P MASTER | 2021-11-22 | 1 | Armatuur vervangen 2024 | Nacht astronomisch in / uit |  | OV | 101811.09 | 425979.924
Zwijndrecht | Poulencstraat | 002 004421 | Aluminium 3.5m Con top60 | 3.5 | 1982-01-01 | Hoogwerker gebruiken | IP HOA Fase 4 | 002 004421.01 | KFK 1xPLL18/24 E | 2010-12-12 | 310024 PL-L 24W/830 4P MASTER | 2021-11-22 | 1 | Armatuur vervangen 2024 | Nacht astronomisch in / uit |  | OV | 101780.474 | 425965.49
Zwijndrecht | Poulencstraat | 003 004421 | Staal 3.5m con | 3.5 | 1988-10-01 | Hoogwerker gebruiken | IP HOA Fase 4 | 003 004421.01 | KFK 1xPLL18/24 E | 2010-12-12 | 310024 PL-L 24W/830 4P MASTER | 2021-11-22 | 1 | Armatuur vervangen 2024 | Nacht astronomisch in / uit |  | OV | 101751.336 | 425942.434
Zwijndrecht | Poulencstraat | 004 004421 | Aluminium 3.5m Con top60 | 3.5 | 1987-11-01 | Hoogwerker gebruiken | IP HOA Fase 4 | 004 004421.01 | KFK 1xPLL18/24 E | 2010-12-12 | 310024 PL-L 24W/830 4P MASTER | 2021-11-22 | 1 | Armatuur vervangen 2024 | Nacht astronomisch in / uit |  | OV | 101756.75 | 425974.34
Zwijndrecht | Poulencstraat | 005 004421 | Aluminium 3.5m Con top60 | 3.5 | 1987-11-01 | Hoogwerker gebruiken | IP HOA Fase 4 | 005 004421.01 | KFK 1xPLL18/24 E | 2010-12-12 | 310024 PL-L 24W/830 4P MASTER | 2021-11-22 | 1 | Armatuur vervangen 2024 | Nacht astronomisch in / uit |  | OV | 101733.117 | 425968.313
Zwijndrecht | Poulencstraat | 006 004421 | Aluminium 3.5m Con top60 | 3.5 | 1987-11-01 | Hoogwerker gebruiken | IP HOA Fase 4 | 006 004421.01 | KFK 1xPLL18/24 E | 2010-12-12 | 310024 PL-L 24W/830 4P MASTER | 2021-11-22 | 1 | Armatuur vervangen 2024 | Nacht astronomisch in / uit |  | OV | 101710.674 | 425975.54
Zwijndrecht | Poulencstraat | 007 004421 | Aluminium 3.5m Con top60 | 3.5 | 1987-11-01 | Hoogwerker gebruiken | IP HOA Fase 4 | 007 004421.01 | KFK 1xPLL18/24 E | 2011-05-18 | 310024 PL-L 24W/830 4P MASTER | 2021-11-22 | 1 | Armatuur vervangen 2024 | Nacht astronomisch in / uit |  | OV | 101753.25 | 426005.62
Zwijndrecht | Poulencstraat | 008 004421 | Aluminium 3.5m Con top60 | 3.5 | 1987-11-01 | Hoogwerker gebruiken | IP HOA Fase 4 | 008 004421.01 | KFK 1xPLL18/24 E | 2010-12-12 | 310024 PL-L 24W/830 4P MASTER | 2021-11-22 | 1 | Armatuur vervangen 2024 | Nacht astronomisch in / uit |  | OV | 101774.151 | 425986.807
Zwijndrecht | Primulastraat | 001 004448 | 127091-750 Staal gegalv. 06,0m UE 750mm | 6 | 2015-09-24 | Hoogwerker gebruiken | IP KA fase 3 Noord | 001 004448.01 | 2500 1xPLL24 E | 2004-12-01 | 310024 PL-L 24W/830 4P MASTER | 2021-11-04 | 1 | Armatuur vervangen 2023 | Nacht astronomisch in / uit |  | OV | 102824.633 | 425250.451
Zwijndrecht | Primulastraat | 002 004448 | 127091-750 Staal gegalv. 06,0m UE 750mm | 6 | 2015-09-24 | Hoogwerker gebruiken | IP KA fase 3 Noord | 002 004448.01 | 2500 1xPLL24 E | 2004-12-01 | 310024 PL-L 24W/830 4P MASTER | 2021-11-04 | 1 | Armatuur vervangen 2023 | Nacht astronomisch in / uit |  | OV | 102806.136 | 425268.448
Zwijndrecht | Primulastraat | 003 004448 | 127091-750 Staal gegalv. 06,0m UE 750mm | 6 | 2022-08-09 | Hoogwerker gebruiken | IP KA fase 3 Noord | 003 004448.01 | 2500 1xPLL24 E | 2009-04-09 | 310024 PL-L 24W/830 4P MASTER | 2021-11-04 | 1 | Armatuur vervangen 2023 | Nacht astronomisch in / uit |  | OV | 102788.472 | 425285.064
Zwijndrecht | Primulastraat | 004 004448 | 127091-750 Staal gegalv. 06,0m UE 750mm | 6 | 2015-09-24 | Hoogwerker gebruiken | IP KA fase 3 Noord | 004 004448.01 | 2500 1xPLL24 E | 2004-12-01 | 310024 PL-L 24W/830 4P MASTER | 2021-11-04 | 1 | Armatuur vervangen 2023 | Nacht astronomisch in / uit |  | OV | 102766.425 | 425296.51
Zwijndrecht | Prins Bernhardstraat (Zwijndrecht) | 001 004456 | 127296 Aluminium 6.0m con. UE 750mm | 6 | 2009-07-07 | Hoogwerker gebruiken | Inspectie 2024 | 001 004456.01 | 140450 Axia 2.1 WW 830 5187 8L oslon square giant 500mA 1737lm 14W | 2024-09-24 | LED 14W 3000K 1740lm | 2024-09-24 | 1 | CL 08 LED VERLICHTING | Nacht astronomisch in / uit |  | OV | 104097.877 | 425813.31
Zwijndrecht | Prins Bernhardstraat (Zwijndrecht) | 002 004456 | 127296 Aluminium 6.0m con. UE 750mm | 6 | 2009-07-07 | Hoogwerker gebruiken | Inspectie 2024 | 002 004456.01 | 140450 Axia 2.1 WW 830 5187 8L oslon square giant 500mA 1737lm 14W | 2024-09-24 | LED 14W 3000K 1740lm | 2024-09-24 | 1 | CL 08 LED VERLICHTING | Nacht astronomisch in / uit |  | OV | 104066.994 | 425827.061
Zwijndrecht | Prins Bernhardstraat (Zwijndrecht) | 003 004456 | 127296 Aluminium 6.0m con. UE 750mm | 6 | 2009-07-07 | Hoogwerker gebruiken | Inspectie 2024 | 003 004456.01 | 140450 Axia 2.1 WW 830 5187 8L oslon square giant 500mA 1737lm 14W | 2024-09-24 | LED 14W 3000K 1740lm | 2024-09-24 | 1 | CL 08 LED VERLICHTING | Nacht astronomisch in / uit |  | OV | 104041.21 | 425847.721
Zwijndrecht | Prins Bernhardstraat (Zwijndrecht) | 004 004456 | 127296 Aluminium 6.0m con. UE 750mm | 6 | 2009-07-07 | Hoogwerker gebruiken | Inspectie 2024 | 004 004456.01 | 140450 Axia 2.1 WW 830 5187 8L oslon square giant 500mA 1737lm 14W | 2024-09-24 | LED 14W 3000K 1740lm | 2024-09-24 | 1 | CL 08 LED VERLICHTING | Nacht astronomisch in / uit |  | OV | 103992.265 | 425869.327
Zwijndrecht | Prins Bernhardstraat (Zwijndrecht) | 005 004456 | 127296 Aluminium 6.0m con. UE 750mm | 6 | 2009-07-07 | Hoogwerker gebruiken | Inspectie 2024 | 005 004456.01 | 140450 Axia 2.1 WW 830 5187 8L oslon square giant 500mA 1737lm 14W | 2024-09-24 | LED 14W 3000K 1740lm | 2024-09-24 | 1 | CL 08 LED VERLICHTING | Nacht astronomisch in / uit |  | OV | 103964.47 | 425872.008
Zwijndrecht | Prins Bernhardstraat (Zwijndrecht) | 006 004456 | 127091-750 Staal gegalv. 06,0m UE 750mm | 6 | 2015-09-11 | Hoogwerker gebruiken | Inspectie 2024 | 006 004456.01 | 140450 Axia 2.1 WW 830 5187 8L oslon square giant 500mA 1737lm 14W | 2024-09-24 | LED 14W 3000K 1740lm | 2024-09-24 | 1 | CL 08 LED VERLICHTING | Nacht astronomisch in / uit |  | OV | 103938.877 | 425893.231
Zwijndrecht | Prins Bernhardstraat (Zwijndrecht) | 007 004456 | 127296 Aluminium 6.0m con. UE 750mm | 6 | 2001-01-01 | Hoogwerker gebruiken | Inspectie 2024 | 007 004456.01 | 140450 Axia 2.1 WW 830 5187 8L oslon square giant 500mA 1737lm 14W | 2024-09-24 | LED 14W 3000K 1740lm | 2024-09-24 | 1 | CL 08 LED VERLICHTING | Nacht astronomisch in / uit |  | OV | 103909.444 | 425896.296
Zwijndrecht | Prins Bernhardstraat (Zwijndrecht) | 008 004456 | 127296 Aluminium 6.0m con. UE 750mm | 6 | 2009-07-07 | Hoogwerker gebruiken | Inspectie 2024 | 008 004456.01 | 140450 Axia 2.1 WW 830 5187 8L oslon square giant 500mA 1737lm 14W | 2024-09-24 | LED 14W 3000K 1740lm | 2024-09-24 | 1 | CL 08 LED VERLICHTING | Nacht astronomisch in / uit |  | OV | 103888.34 | 425915.438
Zwijndrecht | Prins Bernhardstraat (Zwijndrecht) | 009 004456 | 127296 Aluminium 6.0m con. UE 750mm | 6 | 2009-07-07 | Hoogwerker gebruiken | Inspectie 2024 | 009 004456.01 | 140450 Axia 2.1 WW 830 5187 8L oslon square giant 500mA 1737lm 14W | 2024-09-24 | LED 14W 3000K 1740lm | 2024-09-24 | 1 | CL 08 LED VERLICHTING | Nacht astronomisch in / uit |  | OV | 103857.877 | 425919.051
Zwijndrecht | Prins Bernhardstraat (Zwijndrecht) | 010 004456 | Aluminium 4.0m zonder MVB | 4 | 2009-07-07 | Ladder gebruiken | Inspectie 2024 | 010 004456.01 | 132150 Ekra 20 helder lens 63 6W 600 lumen 3000K RAL 9007 XiSR22 | 2024-09-24 | LED 06W 3000K 600lm | 2024-09-24 | 1 | CL 08 LED VERLICHTING | Nacht astronomisch in / uit | Zhaga Ready | OV | 103855.579 | 425939.4
Zwijndrecht | Prins Hendrikstraat (Zwijndrecht) | 001 004464 | 127091-750 Staal gegalv. 06,0m UE 750mm | 6 | 2015-09-24 | Hoogwerker gebruiken | Inspectie 2023 | 001 004464.01 | 140410 Axia 2.1 WW 830 5167 8L oslon square giant 500mA 1737lm 14W | 2023-11-20 | LED 14W 3000K 1740lm | 2023-11-20 | 1 | CL 08 LED VERLICHTING | Nacht astronomisch in / uit |  | OV | 104263.12 | 425792.257
Zwijndrecht | Prins Hendrikstraat (Zwijndrecht) | 002 004464 | 127296 Aluminium 6.0m con. UE 750mm | 6 | 2009-07-07 | Hoogwerker gebruiken | Inspectie 2023 | 002 004464.01 | 140410 Axia 2.1 WW 830 5167 8L oslon square giant 500mA 1737lm 14W | 2023-11-20 | LED 14W 3000K 1740lm | 2023-11-20 | 1 | CL 08 LED VERLICHTING | Nacht astronomisch in / uit |  | OV | 104244.88 | 425770.543
Zwijndrecht | Prins Hendrikstraat (Zwijndrecht) | 004 004464 | 127021 Staal gegalvaniseerd 04,0m con. | 4 | 2015-09-24 | Hoogwerker gebruiken | Inspectie 2023 | 004 004464.01 | 132160 Ekra 20 helder lens 63 9W 1000 lumen 3000K RAL 9007 XiSR22 | 2023-11-20 | LED 09W 3000K 1000lm | 2023-11-20 | 1 | CL 08 LED VERLICHTING | Nacht astronomisch in / uit | Zhaga Ready | OV | 104234.953 | 425750.733
Zwijndrecht | Prins Hendrikstraat (Zwijndrecht) | 005 004464 | Aluminium 4.0m zonder MVB | 4 | 2002-01-01 | Hoogwerker gebruiken | Inspectie 2023 | 005 004464.01 | 132160 Ekra 20 helder lens 63 9W 1000 lumen 3000K RAL 9007 XiSR22 | 2023-11-20 | LED 09W 3000K 1000lm | 2023-11-20 | 1 | CL 08 LED VERLICHTING | Nacht astronomisch in / uit | Zhaga Ready | OV | 104228.693 | 425733.256
Zwijndrecht | Prins Hendrikstraat (Zwijndrecht) | 006 004464 | 127021 Staal gegalvaniseerd 04,0m con. | 4 | 2015-09-24 | Hoogwerker gebruiken | Inspectie 2023 | 006 004464.01 | 132160 Ekra 20 helder lens 63 9W 1000 lumen 3000K RAL 9007 XiSR22 | 2023-11-20 | LED 09W 3000K 1000lm | 2023-11-20 | 1 | CL 08 LED VERLICHTING | Nacht astronomisch in / uit | Zhaga Ready | OV | 104235.627 | 425717.574
Zwijndrecht | Prins Hendrikstraat (Zwijndrecht) | 007 004464 | 127021 Staal gegalvaniseerd 04,0m con. | 4 | 2015-09-24 | Ladder gebruiken | Inspectie 2023 | 007 004464.01 | 132160 Ekra 20 helder lens 63 9W 1000 lumen 3000K RAL 9007 XiSR22 | 2023-11-20 | LED 09W 3000K 1000lm | 2023-11-20 | 1 | CL 08 LED VERLICHTING | Nacht astronomisch in / uit | Zhaga Ready | OV | 104249.31 | 425714.98
Zwijndrecht | Prins Hendrikstraat (Zwijndrecht) | 008 004464 | Aluminium 4.0m zonder MVB | 4 | 1999-11-01 | Ladder gebruiken | Inspectie 2023 | 008 004464.01 | 132160 Ekra 20 helder lens 63 9W 1000 lumen 3000K RAL 9007 XiSR22 | 2023-11-20 | LED 09W 3000K 1000lm | 2023-11-20 | 1 | CL 08 LED VERLICHTING | Nacht astronomisch in / uit | Zhaga Ready | OV | 104267.302 | 425707.834
Zwijndrecht | Prins Hendrikstraat (Zwijndrecht) | 009 004464 | Aluminium 4.0m zonder MVB | 4 | 2003-04-01 | Ladder gebruiken | Inspectie 2023 | 009 004464.01 | 132160 Ekra 20 helder lens 63 9W 1000 lumen 3000K RAL 9007 XiSR22 | 2023-11-20 | LED 09W 3000K 1000lm | 2023-11-20 | 1 | CL 08 LED VERLICHTING | Nacht astronomisch in / uit | Zhaga Ready | OV | 104284.361 | 425690.679
Zwijndrecht | Prins Hendrikstraat (Zwijndrecht) | 010 004464 | 127021 Staal gegalvaniseerd 04,0m con. | 4 | 2015-09-24 | Ladder gebruiken | Inspectie 2023 | 010 004464.01 | 132160 Ekra 20 helder lens 63 9W 1000 lumen 3000K RAL 9007 XiSR22 | 2023-11-20 | LED 09W 3000K 1000lm | 2023-11-20 | 1 | CL 08 LED VERLICHTING | Nacht astronomisch in / uit | Zhaga Ready | OV | 104287.024 | 425699.24
Zwijndrecht | Prins Hendrikstraat (Zwijndrecht) | 011 004464 | 127021 Staal gegalvaniseerd 04,0m con. | 4 | 2015-09-24 | Hoogwerker gebruiken | Inspectie 2023 | 011 004464.01 | 132160 Ekra 20 helder lens 63 9W 1000 lumen 3000K RAL 9007 XiSR22 | 2023-11-20 | LED 09W 3000K 1000lm | 2023-11-20 | 1 | CL 08 LED VERLICHTING | Nacht astronomisch in / uit | Zhaga Ready | OV | 104222.21 | 425721.717
Zwijndrecht | Prins Hendrikstraat (Zwijndrecht) | 012 004464 | 127021 Staal gegalvaniseerd 04,0m con. | 4 | 2015-09-24 | Hoogwerker gebruiken | Inspectie 2023 | 012 004464.01 | 132160 Ekra 20 helder lens 63 9W 1000 lumen 3000K RAL 9007 XiSR22 | 2023-11-20 | LED 09W 3000K 1000lm | 2023-11-20 | 1 | CL 08 LED VERLICHTING | Nacht astronomisch in / uit | Zhaga Ready | OV | 104231.541 | 425710.003
Zwijndrecht | Prins Hendrikstraat (Zwijndrecht) | 015 004464 | 127021 Staal gegalvaniseerd 04,0m con. | 4 | 2015-09-24 | Hoogwerker gebruiken | Inspectie 2023 | 015 004464.01 | 132160 Ekra 20 helder lens 63 9W 1000 lumen 3000K RAL 9007 XiSR22 | 2023-11-20 | LED 09W 3000K 1000lm | 2023-11-20 | 1 | CL 08 LED VERLICHTING | Nacht astronomisch in / uit | Zhaga Ready | OV | 104216.16 | 425705.067
Zwijndrecht | Prins Hendrikstraat (Zwijndrecht) | 016 004464 | 127296 Aluminium 6.0m con. UE 750mm | 6 | 2009-07-07 | Hoogwerker gebruiken | Inspectie 2023 | 016 004464.01 | 140410 Axia 2.1 WW 830 5167 8L oslon square giant 500mA 1737lm 14W | 2023-11-20 | LED 14W 3000K 1740lm | 2023-11-20 | 1 | CL 08 LED VERLICHTING | Nacht astronomisch in / uit |  | OV | 104214.724 | 425676.458
Zwijndrecht | Prins Hendrikstraat (Zwijndrecht) | 017 004464 | 127296 Aluminium 6.0m con. UE 750mm | 6 | 2009-07-07 | Hoogwerker gebruiken | Inspectie 2023 | 017 004464.01 | 140410 Axia 2.1 WW 830 5167 8L oslon square giant 500mA 1737lm 14W | 2023-11-20 | LED 14W 3000K 1740lm | 2023-11-20 | 1 | CL 08 LED VERLICHTING | Nacht astronomisch in / uit |  | OV | 104196.94 | 425659.317
Zwijndrecht | Prins Hendrikstraat (Zwijndrecht) | 018 004464 | 127296 Aluminium 6.0m con. UE 750mm | 6 | 2005-08-01 | Hoogwerker gebruiken | Inspectie 2023 | 018 004464.01 | 140410 Axia 2.1 WW 830 5167 8L oslon square giant 500mA 1737lm 14W | 2023-11-20 | LED 14W 3000K 1740lm | 2023-11-20 | 1 | CL 08 LED VERLICHTING | Nacht astronomisch in / uit |  | OV | 104195.847 | 425635.162
Zwijndrecht | Prins Hendrikstraat (Zwijndrecht) | 019 004464 | 127296 Aluminium 6.0m con. UE 750mm | 6 | 2007-04-22 | Hoogwerker gebruiken | Inspectie 2023 | 019 004464.01 | 140410 Axia 2.1 WW 830 5167 8L oslon square giant 500mA 1737lm 14W | 2023-11-20 | LED 14W 3000K 1740lm | 2023-11-20 | 1 | CL 08 LED VERLICHTING | Nacht astronomisch in / uit |  | OV | 104177.856 | 425609.498
Zwijndrecht | Prins Hendrikstraat (Zwijndrecht) | 020 004464 | 127296 Aluminium 6.0m con. UE 750mm | 6 | 2009-07-07 | Hoogwerker gebruiken | Inspectie 2023 | 020 004464.01 | 140410 Axia 2.1 WW 830 5167 8L oslon square giant 500mA 1737lm 14W | 2023-11-20 | LED 14W 3000K 1740lm | 2023-11-20 | 1 | CL 08 LED VERLICHTING | Nacht astronomisch in / uit |  | OV | 104175.366 | 425585.031
Zwijndrecht | Prins Hendrikstraat (Zwijndrecht) | 021 004464 | 127296 Aluminium 6.0m con. UE 750mm | 6 | 2004-03-01 | Hoogwerker gebruiken | Inspectie 2023 | 021 004464.01 | 140410 Axia 2.1 WW 830 5167 8L oslon square giant 500mA 1737lm 14W | 2023-11-20 | LED 14W 3000K 1740lm | 2023-11-20 | 1 | CL 08 LED VERLICHTING | Nacht astronomisch in / uit |  | OV | 104158.17 | 425567.797
Zwijndrecht | Prins Hendrikstraat (Zwijndrecht) | 022 004464 | 127091-750 LineX Staal gegalv. 06,0m UE 750mm | 5.5 | 2023-12-20 | Hoogwerker gebruiken | Inspectie 2023 | 022 004464.01 | 140410 Axia 2.1 WW 830 5167 8L oslon square giant 500mA 1737lm 14W | 2023-12-20 | LED 14W 3000K 1740lm | 2023-12-20 | 1 | CL 08 LED VERLICHTING | Nacht astronomisch in / uit |  | OV | 104154.706 | 425541.687
Zwijndrecht | Prins Hendrikstraat (Zwijndrecht) | 023 004464 | Aluminium 4.0m zonder MVB | 4 | 2007-04-22 | Hoogwerker gebruiken | Inspectie 2023 | 023 004464.01 | 132160 Ekra 20 helder lens 63 9W 1000 lumen 3000K RAL 9007 XiSR22 | 2023-11-20 | LED 09W 3000K 1000lm | 2023-11-20 | 1 | CL 08 LED VERLICHTING | Nacht astronomisch in / uit | Zhaga Ready | OV | 104133.301 | 425522.505
Zwijndrecht | Prins Hendrikstraat (Zwijndrecht) | 024 004464 | Aluminium 4.0m zonder MVB | 4 | 2007-04-22 | Hoogwerker gebruiken | Inspectie 2023 | 024 004464.01 | 132160 Ekra 20 helder lens 63 9W 1000 lumen 3000K RAL 9007 XiSR22 | 2023-11-20 | LED 09W 3000K 1000lm | 2023-11-20 | 1 | CL 08 LED VERLICHTING | Nacht astronomisch in / uit | Zhaga Ready | OV | 104144.816 | 425514.696
Zwijndrecht | Prins Hendrikstraat (Zwijndrecht) | 025 004464 | Aluminium 4.0m zonder MVB | 4 | 2007-04-22 | Hoogwerker gebruiken | Inspectie 2023 | 025 004464.01 | 132160 Ekra 20 helder lens 63 9W 1000 lumen 3000K RAL 9007 XiSR22 | 2023-11-20 | LED 09W 3000K 1000lm | 2023-11-20 | 1 | CL 08 LED VERLICHTING | Nacht astronomisch in / uit | Zhaga Ready | OV | 104134.462 | 425504.837
Zwijndrecht | Prins Hendrikstraat (Zwijndrecht) | 026 004464 | Aluminium 4.0m zonder MVB | 4 | 2007-04-22 | Hoogwerker gebruiken | Inspectie 2023 | 026 004464.01 | 132160 Ekra 20 helder lens 63 9W 1000 lumen 3000K RAL 9007 XiSR22 | 2023-11-20 | LED 09W 3000K 1000lm | 2023-11-20 | 1 | CL 08 LED VERLICHTING | Nacht astronomisch in / uit | Zhaga Ready | OV | 104131.3 | 425494.681
Zwijndrecht | Prins Hendrikstraat (Zwijndrecht) | 027 004464 | Aluminium 4.0m zonder MVB | 4 | 2007-04-22 | Hoogwerker gebruiken | Inspectie 2023 | 027 004464.01 | 132160 Ekra 20 helder lens 63 9W 1000 lumen 3000K RAL 9007 XiSR22 | 2023-11-20 | LED 09W 3000K 1000lm | 2023-11-20 | 1 | CL 08 LED VERLICHTING | Nacht astronomisch in / uit | Zhaga Ready | OV | 104129.397 | 425482.202
Zwijndrecht | Prins Mauritsstraat | 001 004472 | 127091-750 Staal gegalv. 06,0m UE 750mm | 6 | 2017-08-31 | Hoogwerker gebruiken | Inspectie 2023 | 001 004472.01 | 140410 Axia 2.1 WW 830 5167 8L oslon square giant 500mA 1737lm 14W | 2023-11-20 | LED 14W 3000K 1740lm | 2023-11-20 | 1 | CL 08 LED VERLICHTING | Nacht astronomisch in / uit |  | OV | 104476.581 | 425714.503
Zwijndrecht | Prins Mauritsstraat | 002 004472 | 127091-750 Staal gegalv. 06,0m UE 750mm | 6 | 2017-08-31 | Hoogwerker gebruiken | Inspectie 2023 | 002 004472.01 | 140410 Axia 2.1 WW 830 5167 8L oslon square giant 500mA 1737lm 14W | 2023-11-20 | LED 14W 3000K 1740lm | 2023-11-20 | 1 | CL 08 LED VERLICHTING | Nacht astronomisch in / uit |  | OV | 104453.3 | 425727.383
Zwijndrecht | Prins Mauritsstraat | 003 004472 | 127091-750 Staal gegalv. 06,0m UE 750mm | 6 | 2017-08-31 | Hoogwerker gebruiken | Inspectie 2023 | 003 004472.01 | 140410 Axia 2.1 WW 830 5167 8L oslon square giant 500mA 1737lm 14W | 2023-11-20 | LED 14W 3000K 1740lm | 2023-11-20 | 1 | CL 08 LED VERLICHTING | Nacht astronomisch in / uit |  | OV | 104426.379 | 425729.621
Zwijndrecht | Prins Mauritsstraat | 004 004472 | 127091-750 Staal gegalv. 06,0m UE 750mm | 6 | 2017-08-31 | Hoogwerker gebruiken | Inspectie 2023 | 004 004472.01 | 140410 Axia 2.1 WW 830 5167 8L oslon square giant 500mA 1737lm 14W | 2023-11-20 | LED 14W 3000K 1740lm | 2023-11-20 | 1 | CL 08 LED VERLICHTING | Nacht astronomisch in / uit |  | OV | 104408.591 | 425748.761
Zwijndrecht | Prins Mauritsstraat | 005 004472 | 127091-750 Staal gegalv. 06,0m UE 750mm | 6 | 2017-08-31 | Hoogwerker gebruiken | Inspectie 2023 | 005 004472.01 | 140410 Axia 2.1 WW 830 5167 8L oslon square giant 500mA 1737lm 14W | 2023-11-20 | LED 14W 3000K 1740lm | 2023-11-20 | 1 | CL 08 LED VERLICHTING | Nacht astronomisch in / uit |  | OV | 104387.907 | 425750.282
Zwijndrecht | Prins Mauritsstraat | 006 004472 | 127296 Aluminium 6.0m con. UE 750mm | 6 | 2010-06-10 | Hoogwerker gebruiken | Inspectie 2023 | 006 004472.01 | 140410 Axia 2.1 WW 830 5167 8L oslon square giant 500mA 1737lm 14W | 2023-11-20 | LED 14W 3000K 1740lm | 2023-11-20 | 1 | CL 08 LED VERLICHTING | Nacht astronomisch in / uit |  | OV | 104375.291 | 425762.952
Zwijndrecht | Prins Mauritsstraat | 007 004472 | 127091-750 Staal gegalv. 06,0m UE 750mm | 6 | 2017-08-31 | Hoogwerker gebruiken | Inspectie 2023 | 007 004472.01 | 140410 Axia 2.1 WW 830 5167 8L oslon square giant 500mA 1737lm 14W | 2023-11-20 | LED 14W 3000K 1740lm | 2023-11-20 | 1 | CL 08 LED VERLICHTING | Nacht astronomisch in / uit |  | OV | 104356.438 | 425772.971
Zwijndrecht | Prins Mauritsstraat | 008 004472 | 127091-750 Staal gegalv. 06,0m UE 750mm | 6 | 2017-08-31 | Hoogwerker gebruiken | Inspectie 2023 | 008 004472.01 | 140410 Axia 2.1 WW 830 5167 8L oslon square giant 500mA 1737lm 14W | 2023-11-20 | LED 14W 3000K 1740lm | 2023-11-20 | 1 | CL 08 LED VERLICHTING | Nacht astronomisch in / uit |  | OV | 104334.305 | 425773.509
Zwijndrecht | Prins Mauritsstraat | 009 004472 | Aluminium 4.0m zonder MVB | 4 | 2009-07-07 | Ladder gebruiken | Inspectie 2023 | 009 004472.01 | 132160 Ekra 20 helder lens 63 9W 1000 lumen 3000K RAL 9007 XiSR22 | 2023-11-20 | LED 09W 3000K 1000lm | 2023-11-20 | 1 | CL 08 LED VERLICHTING | Nacht astronomisch in / uit | Zhaga Ready | OV | 104330.786 | 425792.506
Zwijndrecht | Prins Mauritsstraat | 010 004472 | 127091-750 Staal gegalv. 06,0m UE 750mm | 6 | 2017-08-31 | Hoogwerker gebruiken | Inspectie 2023 | 010 004472.01 | 140410 Axia 2.1 WW 830 5167 8L oslon square giant 500mA 1737lm 14W | 2023-11-20 | LED 14W 3000K 1740lm | 2023-11-20 | 1 | CL 08 LED VERLICHTING | Nacht astronomisch in / uit |  | OV | 104315.15 | 425782.714
Zwijndrecht | Prins Mauritsstraat | 011 004472 | 127091-750 Staal gegalv. 06,0m UE 750mm | 6 | 2017-08-31 | Hoogwerker gebruiken | Inspectie 2023 | 011 004472.01 | 140410 Axia 2.1 WW 830 5167 8L oslon square giant 500mA 1737lm 14W | 2023-11-20 | LED 14W 3000K 1740lm | 2023-11-20 | 1 | CL 08 LED VERLICHTING | Nacht astronomisch in / uit |  | OV | 104301.651 | 425799.11
Zwijndrecht | Prins Mauritsstraat | 012 004472 | 127091-750 Staal gegalv. 06,0m UE 750mm | 6 | 2017-08-31 | Hoogwerker gebruiken | Inspectie 2023 | 012 004472.01 | 140410 Axia 2.1 WW 830 5167 8L oslon square giant 500mA 1737lm 14W | 2023-11-20 | LED 14W 3000K 1740lm | 2023-11-20 | 1 | CL 08 LED VERLICHTING | Nacht astronomisch in / uit |  | OV | 104283.959 | 425798.18
Zwijndrecht | Prins Mauritsstraat | 013 004472 | 127296 Aluminium 6.0m con. UE 750mm | 6 | 2009-07-07 | Hoogwerker gebruiken | Inspectie 2023 | 013 004472.01 | 140410 Axia 2.1 WW 830 5167 8L oslon square giant 500mA 1737lm 14W | 2023-11-20 | LED 14W 3000K 1740lm | 2023-11-20 | 1 | CL 08 LED VERLICHTING | Nacht astronomisch in / uit |  | OV | 104269.379 | 425815.273
Zwijndrecht | Prins Mauritsstraat | 014 004472 | 127091-750 Staal gegalv. 06,0m UE 750mm | 6 | 2017-08-31 | Hoogwerker gebruiken | Inspectie 2023 | 014 004472.01 | 140410 Axia 2.1 WW 830 5167 8L oslon square giant 500mA 1737lm 14W | 2023-11-20 | LED 14W 3000K 1740lm | 2023-11-20 | 1 | CL 08 LED VERLICHTING | Nacht astronomisch in / uit |  | OV | 104244.099 | 425821.809
Zwijndrecht | Prins Mauritsstraat | 015 004472 | 127091-750 Staal gegalv. 06,0m UE 750mm | 6 | 2017-08-31 | Hoogwerker gebruiken | Inspectie 2023 | 015 004472.01 | 140410 Axia 2.1 WW 830 5167 8L oslon square giant 500mA 1737lm 14W | 2023-11-20 | LED 14W 3000K 1740lm | 2023-11-20 | 1 | CL 08 LED VERLICHTING | Nacht astronomisch in / uit |  | OV | 104229.25 | 425833.234
Zwijndrecht | Prins Mauritsstraat | 016 004472 | 127091-750 Staal gegalv. 06,0m UE 750mm | 6 | 2017-08-31 | Hoogwerker gebruiken | Inspectie 2023 | 016 004472.01 | 140410 Axia 2.1 WW 830 5167 8L oslon square giant 500mA 1737lm 14W | 2023-11-20 | LED 14W 3000K 1740lm | 2023-11-20 | 1 | CL 08 LED VERLICHTING | Nacht astronomisch in / uit |  | OV | 104209.331 | 425842.822
Zwijndrecht | Prins Mauritsstraat | 017 004472 | 127296 Aluminium 6.0m con. UE 750mm | 6 | 2010-03-10 | Hoogwerker gebruiken | Inspectie 2023 | 017 004472.01 | 140410 Axia 2.1 WW 830 5167 8L oslon square giant 500mA 1737lm 14W | 2023-11-20 | LED 14W 3000K 1740lm | 2023-11-20 | 1 | CL 08 LED VERLICHTING | Nacht astronomisch in / uit |  | OV | 104184.488 | 425850.603
Zwijndrecht | Prins Mauritsstraat | 018 004472 | 127091-750 Staal gegalv. 06,0m UE 750mm | 6 | 2017-08-31 | Hoogwerker gebruiken | Inspectie 2023 | 018 004472.01 | 140410 Axia 2.1 WW 830 5167 8L oslon square giant 500mA 1737lm 14W | 2023-11-20 | LED 14W 3000K 1740lm | 2023-11-20 | 1 | CL 08 LED VERLICHTING | Nacht astronomisch in / uit |  | OV | 104160.673 | 425860.287
Zwijndrecht | Prinses Beatrixstraat (Zwijndrecht) | 001 004480 | 127091-750 Staal gegalv. 06,0m UE 750mm | 6 | 2014-12-23 | Hoogwerker gebruiken | Inspectie 2020 | 001 004480.01 | LIBRA 1xPLL24 E RAL9007 | 2014-12-23 | 310024 PL-L 24W/830 4P MASTER | 2020-11-13 | 1 | CL 01b PL-L EVSA 20.000u Zwijndrecht boven A16 | Nacht astronomisch in / uit |  | OV | 103914.167 | 426070.677
Zwijndrecht | Prinses Beatrixstraat (Zwijndrecht) | 002 004480 | 127296 Aluminium 6.0m con. UE 750mm | 6 | 2010-11-29 | Hoogwerker gebruiken | Inspectie 2020 | 002 004480.01 | LIBRA 1xPLL24 E RAL9007 | 2010-11-29 | 310024 PL-L 24W/830 4P MASTER | 2020-11-13 | 1 | CL 01b PL-L EVSA 20.000u Zwijndrecht boven A16 | Nacht astronomisch in / uit |  | OV | 103889.306 | 426083.413
Zwijndrecht | Prinses Beatrixstraat (Zwijndrecht) | 003 004480 | 127091-750 Staal gegalv. 06,0m UE 750mm | 6 | 2023-03-09 | Hoogwerker gebruiken | Inspectie 2023 | 003 004480.01 | Axia 2.1 WW 5167 8 led 480mA 13W 1600lm | 2023-03-09 | LED 13W 3000K 1600lm | 2023-03-09 | 1 | CL 08 LED VERLICHTING | Nacht astronomisch in / uit |  | OV | 103862.668 | 426090.159
Zwijndrecht | Prinses Beatrixstraat (Zwijndrecht) | 004 004480 | Aluminium 4.0m zonder MVB | 4 | 2010-11-29 | Hoogwerker gebruiken | Inspectie 2020 | 004 004480.01 | LIBRA 1xPLL24 E RAL9007 | 2010-11-29 | 310024 PL-L 24W/830 4P MASTER | 2020-11-13 | 1 | CL 01b PL-L EVSA 20.000u Zwijndrecht boven A16 | Nacht astronomisch in / uit |  | OV | 103844.926 | 426080.695
Zwijndrecht | Prinses Beatrixstraat (Zwijndrecht) | 005 004480 | 127296 Aluminium 6.0m con. UE 750mm | 6 | 2010-11-29 | Hoogwerker gebruiken | Inspectie 2020 | 005 004480.01 | LIBRA 1xPLL24 E RAL9007 | 2010-11-29 | 310024 PL-L 24W/830 4P MASTER | 2020-11-30 | 1 | CL 01b PL-L EVSA 20.000u Zwijndrecht boven A16 | Nacht astronomisch in / uit |  | OV | 103844.679 | 426099.623
Zwijndrecht | Prinses Beatrixstraat (Zwijndrecht) | 006 004480 | 127296 Aluminium 6.0m con. UE 750mm | 6 | 2010-11-29 | Hoogwerker gebruiken | Inspectie 2020 | 006 004480.01 | LIBRA 1xPLL24 E RAL9007 | 2010-11-29 | 310024 PL-L 24W/830 4P MASTER | 2020-11-13 | 1 | CL 01b PL-L EVSA 20.000u Zwijndrecht boven A16 | Nacht astronomisch in / uit |  | OV | 103822.588 | 426111.163
Zwijndrecht | Prinses Beatrixstraat (Zwijndrecht) | 007 004480 | 127296 Aluminium 6.0m con. UE 750mm | 6 | 2010-11-29 | Hoogwerker gebruiken | Inspectie 2020 | 007 004480.01 | LIBRA 1xPLL24 E RAL9007 | 2010-11-29 | 310024 PL-L 24W/830 4P MASTER | 2020-11-13 | 1 | CL 01b PL-L EVSA 20.000u Zwijndrecht boven A16 | Nacht astronomisch in / uit |  | OV | 103799.533 | 426122.875
Zwijndrecht | Prinses Beatrixstraat (Zwijndrecht) | 008 004480 | 127296 Aluminium 6.0m con. UE 750mm | 6 | 2010-11-29 | Hoogwerker gebruiken | Inspectie 2020 | 008 004480.01 | LIBRA 1xPLL24 E RAL9007 | 2010-11-29 | 310024 PL-L 24W/830 4P MASTER | 2020-11-13 | 1 | CL 01b PL-L EVSA 20.000u Zwijndrecht boven A16 | Nacht astronomisch in / uit |  | OV | 103783.273 | 426131.104
Zwijndrecht | Prinses Beatrixstraat (Zwijndrecht) | 009 004480 | 127296 Aluminium 6.0m con. UE 750mm | 6 | 2010-11-29 | Hoogwerker gebruiken | Inspectie 2020 | 009 004480.01 | LIBRA 1xPLL24 E RAL9007 | 2010-11-29 | 310024 PL-L 24W/830 4P MASTER | 2020-11-13 | 1 | CL 01b PL-L EVSA 20.000u Zwijndrecht boven A16 | Nacht astronomisch in / uit |  | OV | 103760.935 | 426142.965
Zwijndrecht | Prinses Irenestraat (Zwijndrecht) | 001 004499 | 127296 Aluminium 6.0m con. UE 750mm | 6 | 2011-07-15 | Hoogwerker gebruiken | Inspectie 2020 | 001 004499.01 | LIBRA 1xPLL24 E RAL9007 | 2011-07-15 | 310024 PL-L 24W/830 4P MASTER | 2020-11-13 | 1 | CL 01b PL-L EVSA 20.000u Zwijndrecht boven A16 | Nacht astronomisch in / uit |  | OV | 103717.172 | 426149.567
Zwijndrecht | Prinses Irenestraat (Zwijndrecht) | 002 004499 | 127296 Aluminium 6.0m con. UE 750mm | 6 | 2011-07-15 | Hoogwerker gebruiken | Inspectie 2020 | 002 004499.01 | LIBRA 1xPLL24 E RAL9007 | 2011-07-15 | 310024 PL-L 24W/830 4P MASTER | 2020-11-13 | 1 | CL 01b PL-L EVSA 20.000u Zwijndrecht boven A16 | Nacht astronomisch in / uit |  | OV | 103698.708 | 426168.27
Zwijndrecht | Prinses Irenestraat (Zwijndrecht) | 003 004499 | 127296 Aluminium 6.0m con. UE 750mm | 6 | 2011-07-15 | Hoogwerker gebruiken | Inspectie 2020 | 003 004499.01 | LIBRA 1xPLL24 E RAL9007 | 2011-07-15 | 310024 PL-L 24W/830 4P MASTER | 2020-11-13 | 1 | CL 01b PL-L EVSA 20.000u Zwijndrecht boven A16 | Nacht astronomisch in / uit |  | OV | 103675.151 | 426174.446
Zwijndrecht | Prinses Irenestraat (Zwijndrecht) | 004 004499 | 127296 Aluminium 6.0m con. UE 750mm | 6 | 2011-07-15 | Hoogwerker gebruiken | Inspectie 2020 | 004 004499.01 | LIBRA 1xPLL24 E RAL9007 | 2011-07-15 | 310024 PL-L 24W/830 4P MASTER | 2020-11-13 | 1 | CL 01b PL-L EVSA 20.000u Zwijndrecht boven A16 | Nacht astronomisch in / uit |  | OV | 103656.89 | 426185.02
Zwijndrecht | Prinses Irenestraat (Zwijndrecht) | 005 004499 | 127296 Aluminium 6.0m con. UE 750mm | 6 | 2011-07-15 | Hoogwerker gebruiken | Inspectie 2020 | 005 004499.01 | LIBRA 1xPLL24 E RAL9007 | 2011-07-15 | 310024 PL-L 24W/830 4P MASTER | 2020-11-13 | 1 | CL 01b PL-L EVSA 20.000u Zwijndrecht boven A16 | Nacht astronomisch in / uit |  | OV | 103633.232 | 426198.973
Zwijndrecht | Prinses Irenestraat (Zwijndrecht) | 006 004499 | 127290 Aluminium 6.0m verl. UE 750mm | 6 | 2001-12-01 | Hoogwerker gebruiken | Inspectie 2020 | 006 004499.01 | LIBRA 1xPLL24 E RAL9007 | 2011-07-15 | 310024 PL-L 24W/830 4P MASTER | 2020-11-13 | 1 | CL 01b PL-L EVSA 20.000u Zwijndrecht boven A16 | Nacht astronomisch in / uit |  | OV | 103612.751 | 426210.883
Zwijndrecht | Prinses Irenestraat (Zwijndrecht) | 007 004499 | Staal 5.0m | 5 | 1983-12-01 | Hoogwerker gebruiken | Inspectie 2020 | 007 004499.01 | LIBRA 1xPLL24 E RAL9007 | 2011-07-15 | 310024 PL-L 24W/830 4P MASTER | 2020-11-13 | 1 | CL 01b PL-L EVSA 20.000u Zwijndrecht boven A16 | Nacht astronomisch in / uit |  | OV | 103594.233 | 426221.62
Zwijndrecht | Prinses Margrietstraat (Zwijndrecht) | 001 004502 | 127296 Aluminium 6.0m con. UE 750mm | 6 | 2010-11-26 | Hoogwerker gebruiken | Inspectie 2020 | 001 004502.01 | LIBRA 1xPLL24 E RAL9007 | 2010-11-26 | 310024 PL-L 24W/830 4P MASTER | 2020-11-12 | 1 | CL 01b PL-L EVSA 20.000u Zwijndrecht boven A16 | Nacht astronomisch in / uit |  | OV | 103803.371 | 426256.531
Zwijndrecht | Prinses Margrietstraat (Zwijndrecht) | 002 004502 | 127296 Aluminium 6.0m con. UE 750mm | 6 | 2010-11-26 | Hoogwerker gebruiken | Inspectie 2020 | 002 004502.01 | LIBRA 1xPLL24 E RAL9007 | 2010-11-26 | 310024 PL-L 24W/830 4P MASTER | 2020-11-13 | 1 | CL 01b PL-L EVSA 20.000u Zwijndrecht boven A16 | Nacht astronomisch in / uit |  | OV | 103797.195 | 426233.669
Zwijndrecht | Prinses Margrietstraat (Zwijndrecht) | 003 004502 | 127296 Aluminium 6.0m con. UE 750mm | 6 | 2010-11-26 | Hoogwerker gebruiken | Inspectie 2020 | 003 004502.01 | LIBRA 1xPLL24 E RAL9007 | 2010-11-26 | 310024 PL-L 24W/830 4P MASTER | 2020-11-13 | 1 | CL 01b PL-L EVSA 20.000u Zwijndrecht boven A16 | Nacht astronomisch in / uit |  | OV | 103780.018 | 426216.803
Zwijndrecht | Prinses Margrietstraat (Zwijndrecht) | 004 004502 | 127296 Aluminium 6.0m con. UE 750mm | 6 | 2010-11-26 | Hoogwerker gebruiken | Inspectie 2020 | 004 004502.01 | LIBRA 1xPLL24 E RAL9007 | 2010-11-26 | 310024 PL-L 24W/830 4P MASTER | 2020-11-13 | 1 | CL 01b PL-L EVSA 20.000u Zwijndrecht boven A16 | Nacht astronomisch in / uit |  | OV | 103772.315 | 426191.265
Zwijndrecht | Prinses Margrietstraat (Zwijndrecht) | 005 004502 | 127296 Aluminium 6.0m con. UE 750mm | 6 | 2010-11-26 | Hoogwerker gebruiken | Inspectie 2020 | 005 004502.01 | LIBRA 1xPLL24 E RAL9007 | 2010-11-26 | 310024 PL-L 24W/830 4P MASTER | 2020-11-13 | 1 | CL 01b PL-L EVSA 20.000u Zwijndrecht boven A16 | Nacht astronomisch in / uit |  | OV | 103756.359 | 426176.655
Zwijndrecht | Prinses Margrietstraat (Zwijndrecht) | 006 004502 | 127296 Aluminium 6.0m con. UE 750mm | 6 | 2010-11-26 | Hoogwerker gebruiken | Inspectie 2020 | 006 004502.01 | LIBRA 1xPLL24 E RAL9007 | 2010-11-26 | 310024 PL-L 24W/830 4P MASTER | 2020-11-13 | 1 | CL 01b PL-L EVSA 20.000u Zwijndrecht boven A16 | Nacht astronomisch in / uit |  | OV | 103744.849 | 426157.066
Zwijndrecht | Prinses Margrietstraat (Zwijndrecht) | 007 004502 | 127296 Aluminium 6.0m con. UE 750mm | 6 | 2010-11-26 | Hoogwerker gebruiken | Inspectie 2020 | 007 004502.01 | LIBRA 1xPLL24 E RAL9007 | 2010-11-26 | 310024 PL-L 24W/830 4P MASTER | 2020-11-13 | 1 | CL 01b PL-L EVSA 20.000u Zwijndrecht boven A16 | Nacht astronomisch in / uit |  | OV | 103741.258 | 426138.74
Zwijndrecht | Prinses Margrietstraat (Zwijndrecht) | 008 004502 | 127296 Aluminium 6.0m con. UE 750mm | 6 | 2010-11-26 | Hoogwerker gebruiken | Inspectie 2020 | 008 004502.01 | LIBRA 1xPLL24 E RAL9007 | 2010-11-26 | 310024 PL-L 24W/830 4P MASTER | 2020-11-13 | 1 | CL 01b PL-L EVSA 20.000u Zwijndrecht boven A16 | Nacht astronomisch in / uit |  | OV | 103724.357 | 426125.028
Zwijndrecht | Prinses Margrietstraat (Zwijndrecht) | 009 004502 | 127296 Aluminium 6.0m con. UE 750mm | 6 | 2010-11-26 | Hoogwerker gebruiken | Inspectie 2020 | 009 004502.01 | LIBRA 1xPLL24 E RAL9007 | 2010-11-26 | 310024 PL-L 24W/830 4P MASTER | 2020-11-13 | 1 | CL 01b PL-L EVSA 20.000u Zwijndrecht boven A16 | Nacht astronomisch in / uit |  | OV | 103714.505 | 426105.373
Zwijndrecht | Prinses Margrietstraat (Zwijndrecht) | 010 004502 | 127296 Aluminium 6.0m con. UE 750mm | 6 | 2010-11-26 | Hoogwerker gebruiken | Inspectie 2020 | 010 004502.01 | LIBRA 1xPLL24 E RAL9007 | 2010-11-26 | 310024 PL-L 24W/830 4P MASTER | 2020-11-13 | 1 | CL 01b PL-L EVSA 20.000u Zwijndrecht boven A16 | Nacht astronomisch in / uit |  | OV | 103708.59 | 426082.193
Zwijndrecht | Prinses Margrietstraat (Zwijndrecht) | 011 004502 | 127091-750 Staal gegalv. 06,0m UE 750mm | 6 | 2019-04-15 | Hoogwerker gebruiken | Inspectie 2020 | 011 004502.01 | LIBRA 1xPLL24 E RAL9007 | 2010-11-26 | 310024 PL-L 24W/830 4P MASTER | 2020-11-13 | 1 | CL 01b PL-L EVSA 20.000u Zwijndrecht boven A16 | Nacht astronomisch in / uit |  | OV | 103690.873 | 426065.088
Zwijndrecht | Prinses Margrietstraat (Zwijndrecht) | 012 004502 | 127296 Aluminium 6.0m con. UE 750mm | 6 | 2010-11-26 | Hoogwerker gebruiken | Inspectie 2020 | 012 004502.01 | LIBRA 1xPLL24 E RAL9007 | 2010-11-26 | 310024 PL-L 24W/830 4P MASTER | 2020-11-12 | 1 | CL 01b PL-L EVSA 20.000u Zwijndrecht boven A16 | Nacht astronomisch in / uit |  | OV | 103678.505 | 426047.558
Zwijndrecht | Prinses Margrietstraat (Zwijndrecht) | 013 004502 | Aluminium 4.0m zonder MVB | 4 | 2010-11-26 | Hoogwerker gebruiken | Inspectie 2020 | 013 004502.01 | KFK 1xPLL18/24 E | 2010-11-26 | 310024 PL-L 24W/830 4P MASTER | 2020-11-12 | 1 | CL 01b PL-L EVSA 20.000u Zwijndrecht boven A16 | Nacht astronomisch in / uit |  | OV | 103677.925 | 426030.339
Zwijndrecht | Prinses Margrietstraat (Zwijndrecht) | 014 004502 | Aluminium 4.0m zonder MVB | 4 | 2010-11-26 | Hoogwerker gebruiken | Inspectie 2020 | 014 004502.01 | KFK 1xPLL18/24 E | 2010-11-26 | 310024 PL-L 24W/830 4P MASTER | 2020-11-12 | 1 | CL 01b PL-L EVSA 20.000u Zwijndrecht boven A16 | Nacht astronomisch in / uit |  | OV | 103666.326 | 426010.6
Zwijndrecht | Prinses Marijkestraat (Zwijndrecht) | 001 004510 | 127091-750 Staal gegalv. 06,0m UE 750mm | 6 | 2017-06-28 | Hoogwerker gebruiken | Inspectie 2020 | 001 004510.01 | LIBRA 1xPLL24 E RAL9007 | 2011-07-15 | 310024 PL-L 24W/830 4P MASTER | 2020-11-13 | 1 | CL 01b PL-L EVSA 20.000u Zwijndrecht boven A16 | Nacht astronomisch in / uit |  | OV | 103876.098 | 426018.06
Zwijndrecht | Prinses Marijkestraat (Zwijndrecht) | 002 004510 | 127091-750 Staal gegalv. 06,0m UE 750mm | 6 | 2017-06-28 | Hoogwerker gebruiken | Inspectie 2020 | 002 004510.01 | LIBRA 1xPLL24 E RAL9007 | 2011-07-15 | 310024 PL-L 24W/830 4P MASTER | 2021-11-02 | 1 | CL 01b PL-L EVSA 20.000u Zwijndrecht boven A16 | Nacht astronomisch in / uit |  | OV | 103855.161 | 426021.359
Zwijndrecht | Prinses Marijkestraat (Zwijndrecht) | 003 004510 | 127296 Aluminium 6.0m con. UE 750mm | 6 | 2011-07-15 | Hoogwerker gebruiken | Inspectie 2020 | 003 004510.01 | LIBRA 1xPLL24 E RAL9007 | 2011-07-15 | 310024 PL-L 24W/830 4P MASTER | 2020-11-13 | 1 | CL 01b PL-L EVSA 20.000u Zwijndrecht boven A16 | Nacht astronomisch in / uit |  | OV | 103837.488 | 426034.545
Zwijndrecht | Prinses Marijkestraat (Zwijndrecht) | 004 004510 | 127091-750 Staal gegalv. 06,0m UE 750mm | 6 | 2017-06-28 | Hoogwerker gebruiken | Inspectie 2020 | 004 004510.01 | LIBRA 1xPLL24 E RAL9007 | 2011-07-15 | 310024 PL-L 24W/830 4P MASTER | 2020-11-13 | 1 | CL 01b PL-L EVSA 20.000u Zwijndrecht boven A16 | Nacht astronomisch in / uit |  | OV | 103820.632 | 426049.822
Zwijndrecht | Prinses Marijkestraat (Zwijndrecht) | 005 004510 | 127091-750 Staal gegalv. 06,0m UE 750mm | 6 | 2017-06-28 | Hoogwerker gebruiken | Inspectie 2020 | 005 004510.01 | LIBRA 1xPLL24 E RAL9007 | 2011-07-15 | 310024 PL-L 24W/830 4P MASTER | 2020-11-13 | 1 | CL 01b PL-L EVSA 20.000u Zwijndrecht boven A16 | Nacht astronomisch in / uit |  | OV | 103792.845 | 426059.336
Zwijndrecht | Prinses Marijkestraat (Zwijndrecht) | 006 004510 | 127091-750 Staal gegalv. 06,0m UE 750mm | 6 | 2017-06-28 | Hoogwerker gebruiken | Inspectie 2020 | 006 004510.01 | LIBRA 1xPLL24 E RAL9007 | 2011-07-15 | 310024 PL-L 24W/830 4P MASTER | 2020-11-13 | 1 | CL 01b PL-L EVSA 20.000u Zwijndrecht boven A16 | Nacht astronomisch in / uit |  | OV | 103775.548 | 426074.743
Zwijndrecht | Prinses Marijkestraat (Zwijndrecht) | 007 004510 | 127296 Aluminium 6.0m con. UE 750mm | 6 | 2011-07-15 | Hoogwerker gebruiken | Inspectie 2020 | 007 004510.01 | LIBRA 1xPLL24 E RAL9007 | 2011-07-15 | 310024 PL-L 24W/830 4P MASTER | 2020-11-13 | 1 | CL 01b PL-L EVSA 20.000u Zwijndrecht boven A16 | Nacht astronomisch in / uit |  | OV | 103751.369 | 426088.704
Zwijndrecht | Prinses Marijkestraat (Zwijndrecht) | 008 004510 | 127091-750 Staal gegalv. 06,0m UE 750mm | 6 | 2017-06-28 | Hoogwerker gebruiken | Inspectie 2020 | 008 004510.01 | LIBRA 1xPLL24 E RAL9007 | 2011-07-15 | 310024 PL-L 24W/830 4P MASTER | 2020-11-13 | 1 | CL 01b PL-L EVSA 20.000u Zwijndrecht boven A16 | Nacht astronomisch in / uit |  | OV | 103735.146 | 426097.069
Zwijndrecht | Prinses Marijkestraat (Zwijndrecht) | 009 004510 | Aluminium 4.0m zonder MVB | 4 | 2011-07-15 | Hoogwerker gebruiken | Inspectie 2020 | 009 004510.01 | KFK 1xPLL18/24 E | 2011-07-15 | 310024 PL-L 24W/830 4P MASTER | 2020-11-13 | 1 | CL 01b PL-L EVSA 20.000u Zwijndrecht boven A16 | Nacht astronomisch in / uit |  | OV | 103699.195 | 426105.46
Zwijndrecht | Prinses Marijkestraat (Zwijndrecht) | 010 004510 | Aluminium 4.0m zonder MVB | 4 | 2011-07-15 | Hoogwerker gebruiken | Inspectie 2020 | 010 004510.01 | KFK 1xPLL18/24 E | 2011-07-15 | 310024 PL-L 24W/830 4P MASTER | 2020-11-13 | 1 | CL 01b PL-L EVSA 20.000u Zwijndrecht boven A16 | Nacht astronomisch in / uit |  | OV | 103684.493 | 426115.841
Zwijndrecht | Prinsessenpark | 001 004529 | Aluminium 4.0m zonder MVB | 4 | 2010-11-26 | Hoogwerker gebruiken | Inspectie 2020 | 001 004529.01 | KFK 1xPLL18/24 E | 2010-11-26 | 310024 PL-L 24W/830 4P MASTER | 2020-11-13 | 1 | CL 01b PL-L EVSA 20.000u Zwijndrecht boven A16 | Nacht astronomisch in / uit |  | OV | 103706.868 | 426307.738
Zwijndrecht | Prinsessenpark | 002 004529 | 127021 Staal gegalvaniseerd 04,0m con. | 4 | 2014-09-08 | Hoogwerker gebruiken | Inspectie 2020 | 002 004529.01 | KFK 1xPLL18/24 E | 2010-11-26 | 310024 PL-L 24W/830 4P MASTER | 2020-11-13 | 1 | CL 01b PL-L EVSA 20.000u Zwijndrecht boven A16 | Nacht astronomisch in / uit |  | OV | 103696.306 | 426290.972
Zwijndrecht | Prinsessenpark | 003 004529 | Aluminium 4.0m zonder MVB | 4 | 2010-11-26 | Hoogwerker gebruiken | Inspectie 2020 | 003 004529.01 | 2550 1xPLL18/24 Iris | 2018-01-12 | 310024 PL-L 24W/830 4P MASTER | 2020-11-13 | 1 | CL 01b PL-L EVSA 20.000u Zwijndrecht boven A16 | Nacht astronomisch in / uit |  | OV | 103677.63 | 426292.038
Zwijndrecht | Prinsessenpark | 004 004529 | Aluminium 4.0m zonder MVB | 4 | 2010-11-26 | Hoogwerker gebruiken | Inspectie 2020 | 004 004529.01 | KFK 1xPLL18/24 E | 2010-11-26 | 310024 PL-L 24W/830 4P MASTER | 2020-11-13 | 1 | CL 01b PL-L EVSA 20.000u Zwijndrecht boven A16 | Nacht astronomisch in / uit |  | OV | 103664.055 | 426293.553
Zwijndrecht | Prinsessenpark | 006 004529 | Aluminium 4.0m zonder MVB | 4 | 2009-02-26 | Hoogwerker gebruiken | Inspectie 2020 | 006 004529.01 | KFK 1xPLL18/24 E | 2010-11-26 | 310024 PL-L 24W/830 4P MASTER | 2024-03-08 | 1 | CL 01b PL-L EVSA 20.000u Zwijndrecht boven A16 | Nacht astronomisch in / uit |  | OV | 103666.856 | 426250.21
Zwijndrecht | Prinsessenpark | 007 004529 | Aluminium 4.0m zonder MVB | 4 | 2010-11-26 | Hoogwerker gebruiken | Inspectie 2020 | 007 004529.01 | KFK 1xPLL18/24 E | 2010-11-26 | 310024 PL-L 24W/830 4P MASTER | 2020-11-13 | 1 | CL 01b PL-L EVSA 20.000u Zwijndrecht boven A16 | Nacht astronomisch in / uit |  | OV | 103652.718 | 426224.151
Zwijndrecht | Prinsessenpark | 008 004529 | 127021 Staal gegalvaniseerd 04,0m con. | 4 | 2021-03-04 | Hoogwerker gebruiken | Inspectie 2021 | 008 004529.01 | KFK LED2WELL 1600lm overeenkomst | 2021-03-04 | LED 13W 3000K 1600lm | 2021-03-04 | 1 | CL 08 LED VERLICHTING | Nacht astronomisch in / uit |  | OV | 103689.577 | 426274.581
Zwijndrecht | Prinsessenpark | 009 004529 | Aluminium 4.0m zonder MVB | 4 | 2010-11-26 | Hoogwerker gebruiken | Inspectie 2020 | 009 004529.01 | KFK 1xPLL18/24 E | 2010-11-26 | 310024 PL-L 24W/830 4P MASTER | 2020-11-13 | 1 | CL 01b PL-L EVSA 20.000u Zwijndrecht boven A16 | Nacht astronomisch in / uit |  | OV | 103709.655 | 426262.682
Zwijndrecht | Prinsessenpark | 010 004529 | Aluminium 4.0m zonder MVB | 4 | 2010-11-26 | Hoogwerker gebruiken | Inspectie 2020 | 010 004529.01 | KFK 1xPLL18/24 E | 2010-11-26 | 310024 PL-L 24W/830 4P MASTER | 2020-11-13 | 1 | CL 01b PL-L EVSA 20.000u Zwijndrecht boven A16 | Nacht astronomisch in / uit |  | OV | 103726.131 | 426252.795
Zwijndrecht | Prinsessenpark | 011 004529 | Aluminium 4.0m zonder MVB | 4 | 2009-04-17 | Ladder gebruiken | Inspectie 2020 | 011 004529.01 | KFK 1xPLL18/24 E | 2009-04-17 | 310024 PL-L 24W/830 4P MASTER | 2020-11-13 | 1 | CL 01b PL-L EVSA 20.000u Zwijndrecht boven A16 | Nacht astronomisch in / uit |  | OV | 103753.429 | 426262.274
Zwijndrecht | Prinsessenpark | 012 004529 | Aluminium 4.0m zonder MVB | 4 | 2009-04-17 | Ladder gebruiken | Inspectie 2020 | 012 004529.01 | KFK 1xPLL18/24 E | 2009-04-17 | 310024 PL-L 24W/830 4P MASTER | 2020-11-13 | 1 | CL 01b PL-L EVSA 20.000u Zwijndrecht boven A16 | Nacht astronomisch in / uit |  | OV | 103772.901 | 426264.943
Zwijndrecht | Prinsessenpark | 013 004529 | Aluminium 4.0m zonder MVB | 4 | 2009-04-17 | Ladder gebruiken | Inspectie 2020 | 013 004529.01 | KFK 1xPLL18/24 E | 2009-04-17 | 310024 PL-L 24W/830 4P MASTER | 2020-11-13 | 1 | CL 01b PL-L EVSA 20.000u Zwijndrecht boven A16 | Nacht astronomisch in / uit |  | OV | 103794.159 | 426265.006
Zwijndrecht | Prinsessenpark | 014 004529 | Aluminium 4.0m zonder MVB | 4 | 2010-11-26 | Hoogwerker gebruiken | Inspectie 2020 | 014 004529.01 | KFK 1xPLL18/24 E | 2010-11-26 | 310024 PL-L 24W/830 4P MASTER | 2020-11-13 | 1 | CL 01b PL-L EVSA 20.000u Zwijndrecht boven A16 | Nacht astronomisch in / uit |  | OV | 103741.07 | 426252.19
Zwijndrecht | Prinsessenpark | 015 004529 | 127021 Staal gegalvaniseerd 04,0m con. | 4 | 2018-03-12 | Hoogwerker gebruiken | Inspectie 2020 | 015 004529.01 | KFK 1xPLL18/24 E | 2010-11-26 | 310024 PL-L 24W/830 4P MASTER | 2020-11-13 | 1 | CL 01b PL-L EVSA 20.000u Zwijndrecht boven A16 | Nacht astronomisch in / uit |  | OV | 103728.527 | 426234.641
Zwijndrecht | Prinsessenpark | 016 004529 | Aluminium 4.0m zonder MVB | 4 | 2010-11-26 | Hoogwerker gebruiken | Inspectie 2020 | 016 004529.01 | KFK 1xPLL18/24 E | 2010-11-26 | 310024 PL-L 24W/830 4P MASTER | 2020-11-13 | 1 | CL 01b PL-L EVSA 20.000u Zwijndrecht boven A16 | Nacht astronomisch in / uit |  | OV | 103752.196 | 426226.636
Zwijndrecht | Prinsessenpark | 017 004529 | Aluminium 4.0m zonder MVB | 4 | 2010-11-26 | Hoogwerker gebruiken | Inspectie 2020 | 017 004529.01 | KFK 1xPLL18/24 E | 2010-11-26 | 310024 PL-L 24W/830 4P MASTER | 2020-11-13 | 1 | CL 01b PL-L EVSA 20.000u Zwijndrecht boven A16 | Nacht astronomisch in / uit |  | OV | 103764.534 | 426216.957
Zwijndrecht | Prinsessenpark | 018 004529 | Aluminium 4.0m zonder MVB | 4 | 2009-04-17 | Ladder gebruiken | Inspectie 2020 | 018 004529.01 | KFK 1xPLL18/24 E | 2009-04-17 | 310024 PL-L 24W/830 4P MASTER | 2020-11-13 | 1 | CL 01b PL-L EVSA 20.000u Zwijndrecht boven A16 | Nacht astronomisch in / uit |  | OV | 103774.001 | 426237.86
Zwijndrecht | Prinsessenpark | 019 004529 | Aluminium 4.0m zonder MVB | 4 | 2010-11-26 | Hoogwerker gebruiken | Inspectie 2020 | 019 004529.01 | KFK 1xPLL18/24 E | 2010-11-26 | 310024 PL-L 24W/830 4P MASTER | 2020-11-13 | 1 | CL 01b PL-L EVSA 20.000u Zwijndrecht boven A16 | Nacht astronomisch in / uit |  | OV | 103717.554 | 426216.921
Zwijndrecht | Prinsessenpark | 020 004529 | Aluminium 4.0m zonder MVB | 4 | 2010-11-26 | Hoogwerker gebruiken | Inspectie 2020 | 020 004529.01 | KFK 1xPLL18/24 E | 2010-11-26 | 310024 PL-L 24W/830 4P MASTER | 2020-11-13 | 1 | CL 01b PL-L EVSA 20.000u Zwijndrecht boven A16 | Nacht astronomisch in / uit |  | OV | 103704.12 | 426194.246
Zwijndrecht | Prinsessenpark | 021 004529 | Aluminium 4.0m zonder MVB | 4 | 2010-11-26 | Hoogwerker gebruiken | Inspectie 2020 | 021 004529.01 | KFK 1xPLL18/24 E | 2010-11-26 | 310024 PL-L 24W/830 4P MASTER | 2021-01-13 | 1 | CL 01b PL-L EVSA 20.000u Zwijndrecht boven A16 | Nacht astronomisch in / uit |  | OV | 103695.298 | 426179.531
Zwijndrecht | Prof. Mekelstraat | 001 004537 | Aluminium 4.0m zonder MVB | 4 | 2002-12-01 | Ladder gebruiken | Inspectie 2021 | 001 004537.01 | KFK 1xPLL18/24 E | 2002-06-01 | 310024 PL-L 24W/830 4P MASTER | 2021-11-09 | 1 | Armatuur vervangen 2024 | Nacht astronomisch in / uit |  | OV | 102682.311 | 424613.416
Zwijndrecht | Prof. Mekelstraat | 002 004537 | 127091-750 Staal gegalv. 06,0m UE 750mm | 6 | 2017-05-15 | Hoogwerker gebruiken | Inspectie 2021 | 002 004537.01 | 2500 1xPLL24 E | 2013-03-18 | 310024 PL-L 24W/830 4P MASTER | 2021-11-09 | 1 | Armatuur vervangen 2024 | Nacht astronomisch in / uit |  | OV | 102665.194 | 424582.431
Zwijndrecht | Prof. Mekelstraat | 003 004537 | Aluminium 4.0m zonder MVB | 4 | 2002-06-01 | Ladder gebruiken | Inspectie 2021 | 003 004537.01 | KFK 1xPLL18/24 E | 2002-06-01 | 310024 PL-L 24W/830 4P MASTER | 2021-11-09 | 1 | Armatuur vervangen 2024 | Nacht astronomisch in / uit |  | OV | 102650.249 | 424609.651
Zwijndrecht | Prof. Mekelstraat | 004 004537 | 127296 Aluminium 6.0m con. UE 750mm | 6 | 2002-06-01 | Hoogwerker gebruiken | Inspectie 2021 | 004 004537.01 | 2500 1xPLL24 E | 1999-05-01 | 310024 PL-L 24W/830 4P MASTER | 2021-11-09 | 1 | Armatuur vervangen 2024 | Nacht astronomisch in / uit |  | OV | 102639.296 | 424594.27
Zwijndrecht | Prof. Mekelstraat | 005 004537 | Aluminium 4.0m zonder MVB | 4 | 2002-06-01 | Ladder gebruiken | Inspectie 2021 | 005 004537.01 | KFK 1xPLL18/24 E | 2002-06-01 | 310024 PL-L 24W/830 4P MASTER | 2021-11-09 | 1 | Armatuur vervangen 2024 | Nacht astronomisch in / uit |  | OV | 102623.496 | 424606.611
Zwijndrecht | Prof. Mekelstraat | 006 004537 | Aluminium 5.5m | 5.5 | 1991-05-01 | Hoogwerker gebruiken | Inspectie 2021 | 006 004537.01 | 2500 1xPLL24 E | 2002-07-01 | 310024 PL-L 24W/830 4P MASTER | 2021-11-09 | 1 | Armatuur vervangen 2024 | Nacht astronomisch in / uit |  | OV | 102610.01 | 424588.775
Zwijndrecht | Prof. Mekelstraat | 007 004537 | Staal 3.5m con | 3.5 | 1991-04-01 | Ladder gebruiken | Inspectie 2021 | 007 004537.01 | KFK 1xPLL18/24 E | 2009-06-15 | 310024 PL-L 24W/830 4P MASTER | 2021-11-09 | 1 | Armatuur vervangen 2024 | Nacht astronomisch in / uit |  | OV | 102615.751 | 424562.334
Zwijndrecht | Prof. Mekelstraat | 008 004537 | Staal 3.5m con | 3.5 | 1991-04-01 | Ladder gebruiken | Inspectie 2021 | 008 004537.01 | KFK 1xPLL18/24 E | 2009-06-15 | 310024 PL-L 24W/830 4P MASTER | 2021-11-09 | 1 | Armatuur vervangen 2024 | Nacht astronomisch in / uit |  | OV | 102590.47 | 424576.36
Zwijndrecht | Prof. Mekelstraat | 009 004537 | 127296 Aluminium 6.0m con. UE 750mm | 6 | 2011-07-29 | Hoogwerker gebruiken | Inspectie 2021 | 009 004537.01 | 2500 1xPLL24 E | 2002-07-01 | 310024 PL-L 24W/830 4P MASTER | 2021-11-09 | 1 | Armatuur vervangen 2024 | Nacht astronomisch in / uit |  | OV | 102582.55 | 424594.21
Zwijndrecht | Prof. Mekelstraat | 010 004537 | Aluminium 5.5m | 5.5 | 1991-05-01 | Hoogwerker gebruiken | Inspectie 2021 | 010 004537.01 | 2500 1xPLL24 E | 2002-07-01 | 310024 PL-L 24W/830 4P MASTER | 2024-10-18 | 1 | Armatuur vervangen 2024 | Nacht astronomisch in / uit |  | OV | 102558.642 | 424594.51
Zwijndrecht | Prof. Mekelstraat | 011 004537 | Staal 3.5m con | 3.5 | 1991-04-01 | Hoogwerker gebruiken | Inspectie 2021 | 011 004537.01 | KFK 1xPLL18/24 E | 2009-06-15 | 310024 PL-L 24W/830 4P MASTER | 2021-11-09 | 1 | Armatuur vervangen 2024 | Nacht astronomisch in / uit |  | OV | 102549.293 | 424579.828
Zwijndrecht | Prof. Mekelstraat | 012 004537 | Staal 3.5m con | 3.5 | 1991-04-01 | Hoogwerker gebruiken | Inspectie 2021 | 012 004537.01 | KFK 1xPLL18/24 E | 2009-06-15 | 310024 PL-L 24W/830 4P MASTER | 2021-11-09 | 1 | Armatuur vervangen 2024 | Nacht astronomisch in / uit |  | OV | 102564.842 | 424565.332
Zwijndrecht | Prof. Mekelstraat | 013 004537 | Staal 3.5m con | 3.5 | 1991-04-01 | Ladder gebruiken | Inspectie 2021 | 013 004537.01 | KFK 1xPLL18/24 E | 2009-06-15 | 310024 PL-L 24W/830 4P MASTER | 2021-11-09 | 1 | Armatuur vervangen 2024 | Nacht astronomisch in / uit |  | OV | 102569.068 | 424542.086
Zwijndrecht | Prof. Mekelstraat | 014 004537 | Staal 3.5m con | 3.5 | 1991-04-01 | Hoogwerker gebruiken | Inspectie 2021 | 014 004537.01 | KFK 1xPLL18/24 E | 2009-06-15 | 310024 PL-L 24W/830 4P MASTER | 2021-11-09 | 1 | Armatuur vervangen 2024 | Nacht astronomisch in / uit |  | OV | 102580.15 | 424515.78
Zwijndrecht | Prof. Mekelstraat | 015 004537 | Staal 3.5m con | 3.5 | 1991-04-01 | Ladder gebruiken | Inspectie 2021 | 015 004537.01 | KFK 1xPLL18/24 E | 2009-06-15 | 310024 PL-L 24W/830 4P MASTER | 2021-11-09 | 1 | Armatuur vervangen 2024 | Nacht astronomisch in / uit |  | OV | 102605.457 | 424524.191
Zwijndrecht | Prof. Mekelstraat | 016 004537 | Staal 3.5m con | 3.5 | 1991-04-01 | Ladder gebruiken | Inspectie 2021 | 016 004537.01 | KFK 1xPLL18/24 E | 2009-06-15 | 310024 PL-L 24W/830 4P MASTER | 2021-11-09 | 1 | Armatuur vervangen 2024 | Nacht astronomisch in / uit |  | OV | 102593.13 | 424553.13
Zwijndrecht | Pruylenborg | 001 004545 | Aluminium 4.0m zonder MVB | 4 | 2004-01-01 | Hoogwerker gebruiken | Inspectie 2020 | 001 004545.01 | KFK 1xPLL18/24 E | 2012-08-15 | 310024 PL-L 24W/830 4P MASTER | 2020-11-18 | 1 | CL 01b PL-L EVSA 20.000u Zwijndrecht boven A16 | Nacht astronomisch in / uit |  | OV | 104034.249 | 426440.52
Zwijndrecht | Pruylenborg | 002 004545 | Aluminium 4.0m zonder MVB | 4 | 2005-03-01 | Hoogwerker gebruiken | Inspectie 2020 | 002 004545.01 | KFK 1xPLL18/24 E | 2012-08-15 | 310024 PL-L 24W/830 4P MASTER | 2020-11-18 | 1 | CL 01b PL-L EVSA 20.000u Zwijndrecht boven A16 | Nacht astronomisch in / uit |  | OV | 104009.627 | 426424.038
Zwijndrecht | Pruylenborg | 003 004545 | 127021 Staal gegalvaniseerd 04,0m con. | 4 | 2012-08-15 | Hoogwerker gebruiken | Inspectie 2020 | 003 004545.01 | KFK 1xPLL18/24 E | 2012-08-15 | 310024 PL-L 24W/830 4P MASTER | 2020-11-18 | 1 | CL 01b PL-L EVSA 20.000u Zwijndrecht boven A16 | Nacht astronomisch in / uit |  | OV | 103998.83 | 426413.56
Zwijndrecht | Pruylenborg | 004 004545 | 127021 Staal gegalvaniseerd 04,0m con. | 4 | 2012-08-15 | Hoogwerker gebruiken | Inspectie 2020 | 004 004545.01 | KFK 1xPLL18/24 E | 2012-08-15 | 310024 PL-L 24W/830 4P MASTER | 2020-11-18 | 1 | CL 01b PL-L EVSA 20.000u Zwijndrecht boven A16 | Nacht astronomisch in / uit |  | OV | 103982.634 | 426420.746
Zwijndrecht | Pruylenborg | 005 004545 | 127021 Staal gegalvaniseerd 04,0m con. | 4 | 2012-08-15 | Hoogwerker gebruiken | Inspectie 2020 | 005 004545.01 | KFK 1xPLL18/24 E | 2012-08-15 | 310024 PL-L 24W/830 4P MASTER | 2020-11-18 | 1 | CL 01b PL-L EVSA 20.000u Zwijndrecht boven A16 | Nacht astronomisch in / uit |  | OV | 103967.6 | 426433.913
Zwijndrecht | Pruylenborg | 006 004545 | 127015 Staal gegalvaniseerd 03,5m | 3.5 | 2012-08-15 | Hoogwerker gebruiken | Inspectie 2020 | 006 004545.01 | KFK 1xPLL18/24 E | 2012-08-15 | 310024 PL-L 24W/830 4P MASTER | 2020-11-18 | 1 | CL 01b PL-L EVSA 20.000u Zwijndrecht boven A16 | Nacht astronomisch in / uit |  | OV | 103934.7 | 426455.297
Zwijndrecht | Pruylenborg | 007 004545 | 127021 Staal gegalvaniseerd 04,0m con. | 4 | 2012-08-15 | Ladder gebruiken | Inspectie 2020 | 007 004545.01 | KFK 1xPLL18/24 E | 2012-08-15 | 310024 PL-L 24W/830 4P MASTER | 2020-11-18 | 1 | CL 01b PL-L EVSA 20.000u Zwijndrecht boven A16 | Nacht astronomisch in / uit |  | OV | 103922.209 | 426440.341
Zwijndrecht | Pruylenborg | 008 004545 | 127021 Staal gegalvaniseerd 04,0m con. | 4 | 2012-08-15 | Ladder gebruiken | Inspectie 2020 | 008 004545.01 | KFK 1xPLL18/24 E | 2012-08-15 | 310024 PL-L 24W/830 4P MASTER | 2020-11-18 | 1 | CL 01b PL-L EVSA 20.000u Zwijndrecht boven A16 | Nacht astronomisch in / uit |  | OV | 103910.67 | 426422.039
Zwijndrecht | Pruylenborg | 008A004545 | 127021 Staal gegalvaniseerd 04,0m con. | 4 | 2012-08-15 | Ladder gebruiken | Inspectie 2020 | 008A004545.01 | KFK 1xPLL18/24 E | 2012-08-15 | 310024 PL-L 24W/830 4P MASTER | 2020-11-18 | 1 | CL 01b PL-L EVSA 20.000u Zwijndrecht boven A16 | Nacht astronomisch in / uit |  | OV | 103881.559 | 426416.724
Zwijndrecht | Pruylenborg | 009 004545 | 127021 Staal gegalvaniseerd 04,0m con. | 4 | 2012-08-15 | Ladder gebruiken | Inspectie 2020 | 009 004545.01 | KFK 1xPLL18/24 E | 2012-08-15 | 310024 PL-L 24W/830 4P MASTER | 2020-11-18 | 1 | CL 01b PL-L EVSA 20.000u Zwijndrecht boven A16 | Nacht astronomisch in / uit |  | OV | 103859.41 | 426416.263
Zwijndrecht | Pruylenborg | 009A004545 | 127021 Staal gegalvaniseerd 04,0m con. | 4 | 2015-09-24 | Ladder gebruiken | Inspectie 2020 | 009A004545.01 | KFK 1xPLL18/24 E | 2012-08-15 | 310024 PL-L 24W/830 4P MASTER | 2020-11-18 | 1 | CL 01b PL-L EVSA 20.000u Zwijndrecht boven A16 | Nacht astronomisch in / uit |  | OV | 103925.537 | 426408.602
Zwijndrecht | Pruylenborg | 010 004545 | 127021 Staal gegalvaniseerd 04,0m con. | 4 | 2012-08-15 | Ladder gebruiken | Inspectie 2020 | 010 004545.01 | KFK 1xPLL18/24 E | 2012-08-15 | 310024 PL-L 24W/830 4P MASTER | 2020-11-18 | 1 | CL 01b PL-L EVSA 20.000u Zwijndrecht boven A16 | Nacht astronomisch in / uit |  | OV | 103941.553 | 426396.596
Zwijndrecht | Pruylenborg | 011 004545 | 127021 Staal gegalvaniseerd 04,0m con. | 4 | 2015-09-24 | Ladder gebruiken | Inspectie 2020 | 011 004545.01 | KFK 1xPLL18/24 E | 2012-08-15 | 310024 PL-L 24W/830 4P MASTER | 2020-11-18 | 1 | CL 01b PL-L EVSA 20.000u Zwijndrecht boven A16 | Nacht astronomisch in / uit |  | OV | 103953.415 | 426379.898
Zwijndrecht | Pruylenborg | 012 004545 | 127021 Staal gegalvaniseerd 04,0m con. | 4 | 2015-01-05 | Hoogwerker gebruiken | Inspectie 2020 | 012 004545.01 | KFK 1xPLL18/24 E | 2012-08-15 | 310024 PL-L 24W/830 4P MASTER | 2020-11-18 | 1 | CL 01b PL-L EVSA 20.000u Zwijndrecht boven A16 | Nacht astronomisch in / uit |  | OV | 103938.14 | 426441.007
Zwijndrecht | Pruylenborg | 013 004545 | 127021 Staal gegalvaniseerd 04,0m con. | 4 | 2012-08-15 | Hoogwerker gebruiken | Inspectie 2020 | 013 004545.01 | KFK 1xPLL18/24 E | 2012-08-15 | 310024 PL-L 24W/830 4P MASTER | 2020-11-18 | 1 | CL 01b PL-L EVSA 20.000u Zwijndrecht boven A16 | Nacht astronomisch in / uit |  | OV | 103953.062 | 426427.73
Zwijndrecht | Pruylenborg | 014 004545 | 127021 Staal gegalvaniseerd 04,0m con. | 4 | 2012-08-15 | Hoogwerker gebruiken | Inspectie 2020 | 014 004545.01 | KFK 1xPLL18/24 E | 2012-08-15 | 310024 PL-L 24W/830 4P MASTER | 2020-11-18 | 1 | CL 01b PL-L EVSA 20.000u Zwijndrecht boven A16 | Nacht astronomisch in / uit |  | OV | 103965.499 | 426416.215
Zwijndrecht | Pruylenborg | 015 004545 | 127021 Staal gegalvaniseerd 04,0m con. | 4 | 2012-08-15 | Hoogwerker gebruiken | Inspectie 2020 | 015 004545.01 | KFK 1xPLL18/24 E | 2012-08-15 | 310024 PL-L 24W/830 4P MASTER | 2020-11-18 | 1 | CL 01b PL-L EVSA 20.000u Zwijndrecht boven A16 | Nacht astronomisch in / uit |  | OV | 103980.43 | 426402.567
Zwijndrecht | Pruylenborg | 016 004545 | 127021 Staal gegalvaniseerd 04,0m con. | 4 | 2012-08-15 | Hoogwerker gebruiken | Inspectie 2020 | 016 004545.01 | KFK 1xPLL18/24 E | 2012-08-15 | 310024 PL-L 24W/830 4P MASTER | 2020-11-18 | 1 | CL 01b PL-L EVSA 20.000u Zwijndrecht boven A16 | Nacht astronomisch in / uit |  | OV | 103992.71 | 426391.8
Zwijndrecht | Pruylenborg | 017 004545 | 127021 Staal gegalvaniseerd 04,0m con. | 4 | 2012-08-15 | Hoogwerker gebruiken | Inspectie 2020 | 017 004545.01 | KFK 1xPLL18/24 E | 2012-08-15 | 310024 PL-L 24W/830 4P MASTER | 2020-11-18 | 1 | CL 01b PL-L EVSA 20.000u Zwijndrecht boven A16 | Nacht astronomisch in / uit |  | OV | 104004.958 | 426377.336
Zwijndrecht | Pruylenborg | 018 004545 | 127021 Staal gegalvaniseerd 04,0m con. | 4 | 2012-08-15 | Ladder gebruiken | Inspectie 2020 | 018 004545.01 | KFK 1xPLL18/24 E | 2012-08-15 | 310024 PL-L 24W/830 4P MASTER | 2020-11-18 | 1 | CL 01b PL-L EVSA 20.000u Zwijndrecht boven A16 | Nacht astronomisch in / uit |  | OV | 104002.24 | 426364.51
Zwijndrecht | Pruylenborg | 019 004545 | 127021 Staal gegalvaniseerd 04,0m con. | 4 | 2012-08-15 | Ladder gebruiken | Inspectie 2020 | 019 004545.01 | KFK 1xPLL18/24 E | 2012-08-15 | 310024 PL-L 24W/830 4P MASTER | 2020-11-18 | 1 | CL 01b PL-L EVSA 20.000u Zwijndrecht boven A16 | Nacht astronomisch in / uit |  | OV | 103981.305 | 426358.34
Zwijndrecht | Pruylenborg | 020 004545 | 127021 Staal gegalvaniseerd 04,0m con. | 4 | 2012-08-15 | Ladder gebruiken | Inspectie 2020 | 020 004545.01 | KFK 1xPLL18/24 E | 2012-08-15 | 310024 PL-L 24W/830 4P MASTER | 2020-11-18 | 1 | CL 01b PL-L EVSA 20.000u Zwijndrecht boven A16 | Nacht astronomisch in / uit |  | OV | 103963.35 | 426364.708
Zwijndrecht | Pruylenborg | 021 004545 | 127021 Staal gegalvaniseerd 04,0m con. | 4 | 2014-04-11 | Hoogwerker gebruiken | Inspectie 2021 | 021 004545.01 | KFK LED2WELL 1600lm | 2014-04-11 | LED 15W 4000K 1600lm | 2014-04-11 | 1 | CL 08 LED VERLICHTING | Nacht astronomisch in / uit |  | OV | 104005.12 | 426401.06
Zwijndrecht | Pruylenborg | 022 004545 | Aluminium 4.0m zonder MVB | 4 | 2003-05-01 | Hoogwerker gebruiken | Inspectie 2021 | 022 004545.01 | KFK LED2WELL 1600lm | 2014-04-11 | LED 15W 4000K 1600lm | 2014-04-11 | 1 | CL 08 LED VERLICHTING | Nacht astronomisch in / uit |  | OV | 104022.877 | 426402.51
Zwijndrecht | Pruylenborg | 023 004545 | 127021 Staal gegalvaniseerd 04,0m con. | 4 | 2014-04-11 | Hoogwerker gebruiken | Inspectie 2021 | 023 004545.01 | KFK LED2WELL 1600lm | 2014-04-11 | LED 15W 4000K 1600lm | 2014-04-11 | 1 | CL 08 LED VERLICHTING | Nacht astronomisch in / uit |  | OV | 104024.84 | 426422.99
Zwijndrecht | Pruylenborg | 024 004545 | 127021 Staal gegalvaniseerd 04,0m con. | 4 | 2014-04-11 | Hoogwerker gebruiken | Inspectie 2021 | 024 004545.01 | KFK LED2WELL 1600lm | 2014-04-11 | LED 15W 4000K 1600lm | 2014-04-11 | 1 | CL 08 LED VERLICHTING | Nacht astronomisch in / uit |  | OV | 104044.653 | 426426.31
Zwijndrecht | Pruylenborg | 025 004545 | 127021 Staal gegalvaniseerd 04,0m con. | 4 | 2014-04-11 | Hoogwerker gebruiken | Inspectie 2021 | 025 004545.01 | KFK LED2WELL 1600lm | 2014-04-11 | LED 15W 4000K 1600lm | 2014-04-11 | 1 | CL 08 LED VERLICHTING | Nacht astronomisch in / uit |  | OV | 104059.745 | 426443.333
Zwijndrecht | Pruylenborg | 026 004545 | 127021 Staal gegalvaniseerd 04,0m con. | 4 | 2014-04-11 | Hoogwerker gebruiken | Inspectie 2021 | 026 004545.01 | KFK LED2WELL 1600lm | 2014-04-11 | LED 15W 4000K 1600lm | 2014-04-11 | 1 | CL 08 LED VERLICHTING | Nacht astronomisch in / uit |  | OV | 104064.976 | 426467.178
Zwijndrecht | Pruylenborg | 027 004545 | 127021 Staal gegalvaniseerd 04,0m con. | 4 | 2014-04-11 | Hoogwerker gebruiken | Inspectie 2021 | 027 004545.01 | KFK LED2WELL 1600lm | 2015-05-21 | LED 15W 4000K 1600lm | 2015-05-21 | 1 | CL 08 LED VERLICHTING | Nacht astronomisch in / uit |  | OV | 104088.114 | 426474.994
Zwijndrecht | Pruylenborg | 028 004545 | 127021 Staal gegalvaniseerd 04,0m con. | 4 | 2014-04-11 | Hoogwerker gebruiken | Inspectie 2021 | 028 004545.01 | KFK LED2WELL 1600lm | 2014-04-11 | LED 15W 4000K 1600lm | 2014-04-11 | 1 | CL 08 LED VERLICHTING | Nacht astronomisch in / uit |  | OV | 104098.289 | 426486.294
Zwijndrecht | Pruylenborg | 029 004545 | 127021 Staal gegalvaniseerd 04,0m con. | 4 | 2015-05-18 | Hoogwerker gebruiken | Inspectie 2021 | 029 004545.01 | KFK LED2WELL 1600lm | 2014-04-11 | LED 15W 4000K 1600lm | 2014-04-11 | 1 | CL 08 LED VERLICHTING | Nacht astronomisch in / uit |  | OV | 104080.657 | 426492.1
Zwijndrecht | Pruylenborg | 030 004545 | Aluminium 4.0m zonder MVB | 4 | 2000-11-01 | Hoogwerker gebruiken | Inspectie 2021 | 030 004545.01 | KFK LED2WELL 1600lm | 2014-04-11 | LED 15W 4000K 1600lm | 2014-04-11 | 1 | CL 08 LED VERLICHTING | Nacht astronomisch in / uit |  | OV | 104041.67 | 426448.92
Zwijndrecht | Pucciniplaats | 001 004553 | Aluminium 3.5m Con top60 | 3.5 | 1983-09-01 | Hoogwerker gebruiken | Inspectie 2021 | 001 004553.01 | KFK 1xPLL18/24 E | 2003-09-01 | 310024 PL-L 24W/830 4P MASTER | 2021-11-22 | 1 | CL 01a PL-L EVSA 20.000u Zwijndrecht | Nacht astronomisch in / uit |  | OV | 101914.25 | 426004.19
Zwijndrecht | Purcellpad | 001 004561 | Aluminium 3.5m Con top60 | 3.5 | 1981-11-01 | Ladder gebruiken | IP HOA Fase 4 | 001 004561.01 | KFK 1xPLL18/24 E | 2010-12-12 | 310024 PL-L 24W/830 4P MASTER | 2021-11-22 | 1 | Armatuur vervangen 2024 | Nacht astronomisch in / uit |  | OV | 101874.231 | 426040.828
Zwijndrecht | Purcellpad | 001A004561 | Aluminium 3.5m Con top60 | 3.5 | 1986-04-01 | Ladder gebruiken | IP HOA Fase 4 | 001A004561.01 | KFK 1xPLL18/24 E | 2010-03-11 | 310024 PL-L 24W/830 4P MASTER | 2021-11-22 | 1 | Armatuur vervangen 2024 | Nacht astronomisch in / uit |  | OV | 101876.238 | 426058.873
Zwijndrecht | Purcellpad | 002 004561 | Aluminium 3.5m Con top60 | 3.5 | 1981-11-01 | Ladder gebruiken | IP HOA Fase 4 | 002 004561.01 | KFK 1xPLL18/24 E | 2010-02-24 | 310024 PL-L 24W/830 4P MASTER | 2021-11-22 | 1 | Armatuur vervangen 2024 | Nacht astronomisch in / uit |  | OV | 101860.671 | 426070.641
Zwijndrecht | Purcellpad | 003 004561 | Aluminium 3.5m Con top60 | 3.5 | 1981-11-01 | Ladder gebruiken | IP HOA Fase 4 | 003 004561.01 | KFK 1xPLL18/24 E | 2010-12-12 | 310024 PL-L 24W/830 4P MASTER | 2021-11-22 | 1 | Armatuur vervangen 2024 | Nacht astronomisch in / uit |  | OV | 101857.91 | 426097.559
Zwijndrecht | Raadhuisplein (Zwijndrecht) | 001 004588 | St.Gecoat 04,0m con.PT D60 | 4 | 2010-08-18 | Hoogwerker gebruiken | Inspectie <= 2018 | 001 004588.01 | CDS530 1x Saled PS-T15W 3000K TORINO | 2010-08-18 | SALED PS-T 15W 3000K 1650m | 2021-09-15 | 1 | CL 08 LED VERLICHTING | Nacht astronomisch in / uit |  | OV | 104036.547 | 425648.377
Zwijndrecht | Raadhuisplein (Zwijndrecht) | 002 004588 | St.Gecoat 04,0m con.PT D60 | 4 | 2010-08-18 | Hoogwerker gebruiken | Inspectie <= 2018 | 002 004588.01 | CDS570 1x Saled PS-T15W 3000K | 2010-08-18 | SALED PS-T 15W 3000K 1650m | 2024-10-11 | 1 | CL 08 LED VERLICHTING | Nacht astronomisch in / uit |  | OV | 104026.327 | 425625.85
Zwijndrecht | Raadhuisplein (Zwijndrecht) | 003 004588 | Staal 05,5m con. 3x Uith. L1200 | 5.5 | 2023-06-01 | Hoogwerker gebruiken | Inspectie 2023 | 003 004588.01 | CDS530 1x Saled PS-T15W 3000K TORINO | 2010-08-18 | SALED PS-T 15W 3000K 1650m | 2021-09-15 | 1 | CL 08 LED VERLICHTING | Nacht astronomisch in / uit |  | OV | 104022.213 | 425663.107
[8 empty] | 003 004588.02 | CDS530 1x Saled PS-T15W 3000K TORINO | 2010-08-18 | SALED PS-T 15W 3000K 1650m | 2021-09-15 | 1 | CL 08 LED VERLICHTING | Nacht astronomisch in / uit |  | OV
[8 empty] | 003 004588.03 | CDS530 1x Saled PS-T15W 3000K TORINO | 2010-08-18 | SALED PS-T 15W 3000K 1650m | 2021-09-15 | 1 | CL 08 LED VERLICHTING | Nacht astronomisch in / uit |  | OV
Zwijndrecht | Raadhuisplein (Zwijndrecht) | 004 004588 | St.Gecoat 04,0m con.PT D60 | 4 | 2010-08-18 | Hoogwerker gebruiken | Inspectie <= 2018 | 004 004588.01 | CDS570 1x Saled PS-T15W 3000K | 2010-08-18 | SALED PS-T 15W 3000K 1650m | 2021-09-15 | 1 | CL 08 LED VERLICHTING | Nacht astronomisch in / uit |  | OV | 104003.117 | 425634.019
Zwijndrecht | Raadhuisplein (Zwijndrecht) | 005 004588 | St.Gecoat 04,0m con.PT D60 | 4 | 2010-08-18 | Hoogwerker gebruiken | Inspectie <= 2018 | 005 004588.01 | CDS570 1x Saled PS-T15W 3000K | 2010-08-18 | SALED PS-T 15W 3000K 1650m | 2021-09-15 | 1 | CL 08 LED VERLICHTING | Nacht astronomisch in / uit |  | OV | 104001.198 | 425662.639
Zwijndrecht | Raadhuisplein (Zwijndrecht) | 006 004588 | St.Gecoat 04,0m con.PT D60 | 4 | 2010-08-18 | Hoogwerker gebruiken | Inspectie <= 2018 | 006 004588.01 | CDS570 1x Saled PS-T15W 3000K | 2010-08-18 | SALED PS-T 15W 3000K 1650m | 2021-09-15 | 1 | CL 08 LED VERLICHTING | Nacht astronomisch in / uit |  | OV | 103978.929 | 425642.595
Zwijndrecht | Raadhuisplein (Zwijndrecht) | 007 004588 | St.Gecoat 04,0m con.PT D60 | 4 | 2010-08-18 | Hoogwerker gebruiken | Inspectie <= 2018 | 007 004588.01 | CDS570 1x Saled PS-T15W 3000K | 2010-08-18 | SALED PS-T 15W 3000K 1650m | 2021-09-15 | 1 | CL 08 LED VERLICHTING | Nacht astronomisch in / uit |  | OV | 103977.381 | 425670.999
Zwijndrecht | Raadhuisplein (Zwijndrecht) | 008 004588 | St.Gecoat 04,0m con.PT D60 | 4 | 2010-08-18 | Hoogwerker gebruiken | Inspectie <= 2018 | 008 004588.01 | CDS570 1x Saled PS-T15W 3000K | 2010-08-18 | SALED PS-T 15W 3000K 1650m | 2021-09-15 | 1 | CL 08 LED VERLICHTING | Nacht astronomisch in / uit |  | OV | 103954.771 | 425650.428
Zwijndrecht | Raadhuisplein (Zwijndrecht) | 009 004588 | St.Gecoat 04,0m con.PT D60 | 4 | 2010-08-18 | Hoogwerker gebruiken | Inspectie <= 2018 | 009 004588.01 | CDS570 1x Saled PS-T15W 3000K | 2010-08-18 | SALED PS-T 15W 3000K 1650m | 2021-09-15 | 1 | CL 08 LED VERLICHTING | Nacht astronomisch in / uit |  | OV | 103953.379 | 425678.76
Zwijndrecht | Raadhuisplein (Zwijndrecht) | 010 004588 | St.Gecoat 04,0m con.PT D60 | 4 | 2010-08-18 | Hoogwerker gebruiken | Inspectie <= 2018 | 010 004588.01 | CDS570 1x Saled PS-T15W 3000K | 2010-08-18 | SALED PS-T 15W 3000K 1650m | 2021-09-15 | 1 | CL 08 LED VERLICHTING | Nacht astronomisch in / uit |  | OV | 103931.165 | 425658.273
Zwijndrecht | Raadhuisplein (Zwijndrecht) | 011 004588 | St.Gecoat 04,0m con.PT D60 | 4 | 2015-02-11 | Hoogwerker gebruiken | Inspectie <= 2018 | 011 004588.01 | CDS570 1x Saled PS-T15W 3000K | 2015-09-01 | SALED PS-T 15W 3000K 1650m | 2024-09-25 | 1 | CL 08 LED VERLICHTING | Nacht astronomisch in / uit |  | OV | 103930.733 | 425685.957
Zwijndrecht | Raadhuisplein (Zwijndrecht) | 012 004588 | St.Gecoat 04,0m con.PT D60 | 4 | 2016-04-21 | Hoogwerker gebruiken | Inspectie <= 2018 | 012 004588.01 | CDS570 1x Saled PS-T15W 3000K | 2010-08-18 | SALED PS-T 15W 3000K 1650m | 2021-09-15 | 1 | CL 08 LED VERLICHTING | Nacht astronomisch in / uit |  | OV | 103908.626 | 425665.949
Zwijndrecht | Raadhuisplein (Zwijndrecht) | 013 004588 | Schijnwerper, grondspot 00,0m |  | 2010-08-18 | Sleutel nodig |  | 013 004588.01 | Bega 8718 1xCDM-Tm Mini 35W | 2010-08-18 | CDM-TC 35W/830 G8.5 MASTER | 2024-10-17 | 1 | CL 03a TL, SOX, PLT ZWD 10.000u | Nacht astronomisch in / uit |  | EN Raadhuisplein | 104043.678 | 425672.211
Zwijndrecht | Raadhuisplein (Zwijndrecht) | 014 004588 | Schijnwerper, grondspot 00,0m |  | 2010-08-18 | Sleutel nodig |  | 014 004588.01 | Bega 8718 1xCDM-Tm Mini 35W | 2010-08-18 | CDM-TC 35W/830 G8.5 MASTER | 2024-10-17 | 1 | CL 03a TL, SOX, PLT ZWD 10.000u | Nacht astronomisch in / uit |  | EN Raadhuisplein | 104036.961 | 425674.994
Zwijndrecht | Raadhuisplein (Zwijndrecht) | 015 004588 | Schijnwerper, grondspot 00,0m |  | 2010-08-18 | Sleutel nodig |  | 015 004588.01 | Bega 8614 1xHIT-TC-CE 35W | 2010-08-18 | CDM-TC 35W/830 G8.5 MASTER | 2024-10-17 | 1 | CL 03a TL, SOX, PLT ZWD 10.000u | Nacht astronomisch in / uit |  | EN Raadhuisplein | 104030.795 | 425677.944
Zwijndrecht | Raadhuisplein (Zwijndrecht) | 016 004588 | Schijnwerper, grondspot 00,0m |  | 2010-08-18 | Sleutel nodig |  | 016 004588.01 | Bega 8614 1xHIT-TC-CE 35W | 2010-08-18 | CDM-TC 35W/830 G8.5 MASTER | 2024-10-17 | 1 | CL 03a TL, SOX, PLT ZWD 10.000u | Nacht astronomisch in / uit |  | EN Raadhuisplein | 104025.326 | 425680.32
Zwijndrecht | Raadhuisplein (Zwijndrecht) | 017 004588 | Schijnwerper, grondspot 00,0m |  | 2010-08-18 | Sleutel nodig |  | 017 004588.01 | Bega 8614 1xHIT-TC-CE 35W | 2010-08-18 | CDM-TC 35W/830 G8.5 MASTER | 2024-10-17 | 1 | CL 03a TL, SOX, PLT ZWD 10.000u | Nacht astronomisch in / uit |  | EN Raadhuisplein | 104019.976 | 425682.671
Zwijndrecht | Raadhuisplein (Zwijndrecht) | 018 004588 | Schijnwerper, grondspot 00,0m |  | 2010-08-18 | Sleutel nodig |  | 018 004588.01 | Bega 8718 1xCDM-Tm Mini 35W | 2010-08-18 | CDM-TC 35W/830 G8.5 MASTER | 2024-10-17 | 1 | CL 03a TL, SOX, PLT ZWD 10.000u | Nacht astronomisch in / uit |  | EN Raadhuisplein | 104012.227 | 425683.066
Zwijndrecht | Raadhuisplein (Zwijndrecht) | 019 004588 | Schijnwerper, grondspot 00,0m |  | 2010-08-18 | Sleutel nodig |  | 019 004588.01 | Bega 8718 1xCDM-Tm Mini 35W | 2010-08-18 | CDM-TC 35W/830 G8.5 MASTER | 2024-10-17 | 1 | CL 03a TL, SOX, PLT ZWD 10.000u | Nacht astronomisch in / uit |  | EN Raadhuisplein | 104006.745 | 425685.225
Zwijndrecht | Raadhuisplein (Zwijndrecht) | 020 004588 | Schijnwerper, grondspot 00,0m |  | 2010-08-18 | Sleutel nodig |  | 020 004588.01 | Bega 8718 1xCDM-Tm Mini 35W | 2010-08-18 | CDM-TC 35W/830 G8.5 MASTER | 2024-10-17 | 1 | CL 03a TL, SOX, PLT ZWD 10.000u | Nacht astronomisch in / uit |  | EN Raadhuisplein | 104000.772 | 425687.768
Zwijndrecht | Raadhuisplein (Zwijndrecht) | 021 004588 | Schijnwerper, grondspot 00,0m |  | 2010-08-18 | Sleutel nodig |  | 021 004588.01 | Bega 8718 1xCDM-Tm Mini 35W | 2010-08-18 | CDM-TC 35W/830 G8.5 MASTER | 2024-10-17 | 1 | CL 03a TL, SOX, PLT ZWD 10.000u | Nacht astronomisch in / uit |  | EN Raadhuisplein | 103994.055 | 425690.551
Zwijndrecht | Raadhuisplein (Zwijndrecht) | 022 004588 | Schijnwerper, grondspot 00,0m |  | 2010-08-18 | Sleutel nodig |  | 022 004588.01 | Bega 8718 1xCDM-Tm Mini 35W | 2010-08-18 | CDM-TC 35W/830 G8.5 MASTER | 2024-10-17 | 1 | CL 03a TL, SOX, PLT ZWD 10.000u | Nacht astronomisch in / uit |  | EN Raadhuisplein | 103987.985 | 425693.334
Zwijndrecht | Raadhuisplein (Zwijndrecht) | 023 004588 | Schijnwerper, grondspot 00,0m |  | 2010-08-18 | Sleutel nodig |  | 023 004588.01 | Bega 8719 1xCDM-TD 70W | 2010-08-18 | 201070 CDM-TD 70W/830 MASTER | 2024-10-17 | 1 | CL 03a TL, SOX, PLT ZWD 10.000u | Nacht astronomisch in / uit |  | EN Raadhuisplein | 103987.361 | 425699.26
Zwijndrecht | Raadhuisplein (Zwijndrecht) | 024 004588 | Schijnwerper, grondspot 00,0m |  | 2010-08-18 | Sleutel nodig |  | 024 004588.01 | Bega 8719 1xCDM-TD 70W | 2010-08-18 | 201070 CDM-TD 70W/830 MASTER | 2024-10-17 | 1 | CL 03a TL, SOX, PLT ZWD 10.000u | Nacht astronomisch in / uit |  | EN Raadhuisplein | 103989.52 | 425704.058
Zwijndrecht | Raadhuisplein (Zwijndrecht) | 025 004588 | St.Gecoat blauw 4.5m | 4.5 | 2010-08-18 | Hoogwerker gebruiken | Inspectie <= 2018 | 025 004588.01 | CDS530 1x Saled PS-T15W 3000K TORINO | 2010-08-18 | SALED PS-T 15W 3000K 1650m | 2021-09-15 | 1 | CL 08 LED VERLICHTING | Nacht astronomisch in / uit |  | EN Raadhuisplein | 103986.498 | 425719.459
Zwijndrecht | Raadhuisplein (Zwijndrecht) | 026 004588 | St.Gecoat blauw 4.5m | 4.5 | 2010-08-18 | Hoogwerker gebruiken | Inspectie <= 2018 | 026 004588.01 | CDS530 1x Saled PS-T15W 3000K TORINO | 2010-08-18 | SALED PS-T 15W 3000K 1650m | 2021-09-15 | 1 | CL 08 LED VERLICHTING | Nacht astronomisch in / uit |  | EN Raadhuisplein | 103993.839 | 425720.899
Zwijndrecht | Raadhuisplein (Zwijndrecht) | 027 004588 | St.Gecoat blauw 4.5m | 4.5 | 2018-05-10 | Hoogwerker gebruiken | Inspectie <= 2018 | 027 004588.01 | CDS530 1x Saled PS-T15W 3000K TORINO | 2010-08-18 | SALED PS-T 15W 3000K 1650m | 2021-09-15 | 1 | CL 08 LED VERLICHTING | Nacht astronomisch in / uit |  | EN Raadhuisplein | 103992.783 | 425713.558
Zwijndrecht | Raadhuisplein (Zwijndrecht) | 028 004588 | St.Gecoat blauw 4.5m | 4.5 | 2010-08-18 | Hoogwerker gebruiken | Inspectie <= 2018 | 028 004588.01 | CDS530 1x Saled PS-T15W 3000K TORINO | 2010-08-18 | SALED PS-T 15W 3000K 1650m | 2021-09-15 | 1 | CL 08 LED VERLICHTING | Nacht astronomisch in / uit |  | EN Raadhuisplein | 103999.74 | 425717.156
Zwijndrecht | Raadhuisplein (Zwijndrecht) | 029 004588 | St.Gecoat blauw 4.5m | 4.5 | 2010-08-18 | Hoogwerker gebruiken | Inspectie <= 2018 | 029 004588.01 | CDS530 1x Saled PS-T15W 3000K TORINO | 2010-08-18 | SALED PS-T 15W 3000K 1650m | 2021-09-15 | 1 | CL 08 LED VERLICHTING | Nacht astronomisch in / uit |  | EN Raadhuisplein | 103998.205 | 425710.775
Zwijndrecht | Raadhuisplein (Zwijndrecht) | 030 004588 | LICHTZUIL PB 1x CDM-T 70W |  | 2010-08-18 | Hoogwerker gebruiken | Inspectie 2024 | 030 004588.01 | LICHTZUIL PB 1XCDM-T 70W | 2010-08-18 | 200070 CDM-T 70W/930 Mast.elit | 2024-10-08 | 1 | CL 03a TL, SOX, PLT ZWD 10.000u | Nacht astronomisch in / uit |  | EN Raadhuisplein | 104034.142 | 425697.125
Zwijndrecht | Raadhuisplein (Zwijndrecht) | 031 004588 | LICHTZUIL PB 1x CDM-T 70W |  | 2010-08-18 | Hoogwerker gebruiken | Inspectie 2024 | 031 004588.01 | LICHTZUIL PB 1XCDM-T 70W | 2010-08-18 | 200070 CDM-T 70W/930 Mast.elit | 2024-10-08 | 1 | CL 03a TL, SOX, PLT ZWD 10.000u | Nacht astronomisch in / uit |  | EN Raadhuisplein | 104038.844 | 425695.133
Zwijndrecht | Raadhuisplein (Zwijndrecht) | 032 004588 | St.Gecoat blauw 4.5m | 4.5 | 2010-08-18 | Hoogwerker gebruiken | Inspectie <= 2018 | 032 004588.01 | CDS530 1x Saled PS-T15W 3000K TORINO | 2010-08-18 | SALED PS-T 15W 3000K 1650m | 2021-09-15 | 1 | CL 08 LED VERLICHTING | Nacht astronomisch in / uit |  | EN Raadhuisplein | 103975.102 | 425757.076
Zwijndrecht | Raadhuisplein (Zwijndrecht) | 033 004588 | St.Gecoat blauw 4.5m | 4.5 | 2010-08-18 | Hoogwerker gebruiken | Inspectie <= 2018 | 033 004588.01 | CDS530 1x Saled PS-T15W 3000K TORINO | 2010-08-18 | SALED PS-T 15W 3000K 1650m | 2021-09-15 | 1 | CL 08 LED VERLICHTING | Nacht astronomisch in / uit |  | EN Raadhuisplein | 103990.48 | 425750.574
Zwijndrecht | Raadhuisplein (Zwijndrecht) | 034 004588 | St.Gecoat blauw 4.5m | 4.5 | 2010-08-18 | Hoogwerker gebruiken | Inspectie <= 2018 | 034 004588.01 | CDS530 1x Saled PS-T15W 3000K TORINO | 2010-08-18 | SALED PS-T 15W 3000K 1650m | 2021-09-15 | 1 | CL 08 LED VERLICHTING | Nacht astronomisch in / uit |  | EN Raadhuisplein | 104005.618 | 425744.169
Zwijndrecht | Raadhuisplein (Zwijndrecht) | 035 004588 | St.Gecoat blauw 4.5m | 4.5 | 2010-08-18 | Hoogwerker gebruiken | Inspectie <= 2018 | 035 004588.01 | CDS530 1x Saled PS-T15W 3000K TORINO | 2010-08-18 | SALED PS-T 15W 3000K 1650m | 2021-09-15 | 1 | CL 08 LED VERLICHTING | Nacht astronomisch in / uit |  | EN Raadhuisplein | 104020.875 | 425737.86
Zwijndrecht | Raadhuisplein (Zwijndrecht) | 036 004588 | St.Gecoat blauw 4.5m | 4.5 | 2010-08-18 | Hoogwerker gebruiken | Inspectie <= 2018 | 036 004588.01 | CDS530 1x Saled PS-T15W 3000K TORINO | 2010-08-18 | SALED PS-T 15W 3000K 1650m | 2021-09-15 | 1 | CL 08 LED VERLICHTING | Nacht astronomisch in / uit |  | EN Raadhuisplein | 104035.989 | 425731.79
Zwijndrecht | Raadhuisplein (Zwijndrecht) | 037 004588 | Schijnwerper, grondspot 00,0m |  | 2010-08-18 | Sleutel nodig | Inspectie <= 2018 | 037 004588.01 | BWG 333 3xLED-LXN/CW PSU | 2010-08-18 | LED 10W 4000K 1200lm | 2010-08-18 | 1 | CL 08 LED VERLICHTING | Nacht astronomisch in / uit |  | EN Raadhuisplein | 103986.211 | 425750.015
Zwijndrecht | Raadhuisplein (Zwijndrecht) | 038 004588 | Schijnwerper, grondspot 00,0m |  | 2010-08-18 | Sleutel nodig | Inspectie <= 2018 | 038 004588.01 | BWG 333 3xLED-LXN/CW PSU | 2010-08-18 | LED 10W 4000K 1200lm | 2010-08-18 | 1 | CL 08 LED VERLICHTING | Nacht astronomisch in / uit |  | EN Raadhuisplein | 103983.911 | 425751.022
Zwijndrecht | Raadhuisplein (Zwijndrecht) | 039 004588 | Schijnwerper, grondspot 00,0m |  | 2010-08-18 | Sleutel nodig | Inspectie <= 2018 | 039 004588.01 | BWG 333 3xLED-LXN/CW PSU | 2010-08-18 | LED 10W 4000K 1200lm | 2010-08-18 | 1 | CL 08 LED VERLICHTING | Nacht astronomisch in / uit |  | EN Raadhuisplein | 103981.371 | 425752.076
Zwijndrecht | Raadhuisplein (Zwijndrecht) | 040 004588 | Schijnwerper, grondspot 00,0m |  | 2010-08-18 | Sleutel nodig | Inspectie <= 2018 | 040 004588.01 | BWG 333 3xLED-LXN/CW PSU | 2010-08-18 | LED 10W 4000K 1200lm | 2010-08-18 | 1 | CL 08 LED VERLICHTING | Nacht astronomisch in / uit |  | EN Raadhuisplein | 103978.927 | 425753.178
Zwijndrecht | Raadhuisplein (Zwijndrecht) | 041 004588 | Schijnwerper, grondspot 00,0m |  | 2010-08-18 | Sleutel nodig | Inspectie <= 2018 | 041 004588.01 | BWG 333 3xLED-LXN/CW PSU | 2010-08-18 | LED 10W 4000K 1200lm | 2010-08-18 | 1 | CL 08 LED VERLICHTING | Nacht astronomisch in / uit |  | EN Raadhuisplein | 103976.052 | 425754.472
Zwijndrecht | Raadhuisplein (Zwijndrecht) | 042 004588 | Schijnwerper, grondspot 00,0m |  | 2010-08-18 | Sleutel nodig | Inspectie <= 2018 | 042 004588.01 | BWG 333 3xLED-LXN/CW PSU | 2010-08-18 | LED 10W 4000K 1200lm | 2010-08-18 | 1 | CL 08 LED VERLICHTING | Nacht astronomisch in / uit |  | EN Raadhuisplein | 103973.033 | 425755.861
Zwijndrecht | Raadhuisplein (Zwijndrecht) | 043 004588 | Schijnwerper, grondspot 00,0m |  | 2010-08-18 | Sleutel nodig | Inspectie <= 2018 | 043 004588.01 | BWG 333 3xLED-LXN/CW PSU | 2010-08-18 | LED 10W 4000K 1200lm | 2010-08-18 | 1 | CL 08 LED VERLICHTING | Nacht astronomisch in / uit |  | EN Raadhuisplein | 103971.044 | 425755.814
Zwijndrecht | Raadhuisplein (Zwijndrecht) | 044 004588 | Schijnwerper, grondspot 00,0m |  | 2010-08-18 | Sleutel nodig | Inspectie <= 2018 | 044 004588.01 | BWG 333 3xLED-LXN/CW PSU | 2010-08-18 | LED 10W 4000K 1200lm | 2010-08-18 | 1 | CL 08 LED VERLICHTING | Nacht astronomisch in / uit |  | EN Raadhuisplein | 103969.75 | 425753.729
Zwijndrecht | Raadhuisplein (Zwijndrecht) | 045 004588 | Schijnwerper, grondspot 00,0m |  | 2010-08-18 | Sleutel nodig | Inspectie <= 2018 | 045 004588.01 | BWG 333 3xLED-LXN/CW PSU | 2010-08-18 | LED 10W 4000K 1200lm | 2010-08-18 | 1 | CL 08 LED VERLICHTING | Nacht astronomisch in / uit |  | EN Raadhuisplein | 103968.648 | 425751.525
Zwijndrecht | Raadhuisplein (Zwijndrecht) | 046 004588 | Schijnwerper, grondspot 00,0m |  | 2010-08-18 | Sleutel nodig | Inspectie <= 2018 | 046 004588.01 | BWG 333 3xLED-LXN/CW PSU | 2010-08-18 | LED 10W 4000K 1200lm | 2010-08-18 | 1 | CL 08 LED VERLICHTING | Nacht astronomisch in / uit |  | EN Raadhuisplein | 103967.426 | 425749.536
Zwijndrecht | Raadhuisplein (Zwijndrecht) | 047 004588 | Schijnwerper, grondspot 00,0m |  | 2010-08-18 | Sleutel nodig | Inspectie <= 2018 | 047 004588.01 | BWG 333 3xLED-LXN/CW PSU | 2010-08-18 | LED 10W 4000K 1200lm | 2010-08-18 | 1 | CL 08 LED VERLICHTING | Nacht astronomisch in / uit |  | EN Raadhuisplein | 103965.749 | 425746.613
Zwijndrecht | Raadhuisplein (Zwijndrecht) | 048 004588 | Schijnwerper, grondspot 00,0m |  | 2010-08-18 | Sleutel nodig | Inspectie <= 2018 | 048 004588.01 | BWG 333 3xLED-LXN/CW PSU | 2010-08-18 | LED 10W 4000K 1200lm | 2010-08-18 | 1 | CL 08 LED VERLICHTING | Nacht astronomisch in / uit |  | EN Raadhuisplein | 103964.431 | 425744.193
Zwijndrecht | Raadhuisplein (Zwijndrecht) | 049 004588 | Schijnwerper, grondspot 00,0m |  | 2010-08-18 | Sleutel nodig | Inspectie <= 2018 | 049 004588.01 | BWG 333 3xLED-LXN/CW PSU | 2010-08-18 | LED 10W 4000K 1200lm | 2010-08-18 | 1 | CL 08 LED VERLICHTING | Nacht astronomisch in / uit |  | EN Raadhuisplein | 103962.802 | 425741.629
Zwijndrecht | Raadhuisplein (Zwijndrecht) | 050 004588 | Schijnwerper, grondspot 00,0m |  | 2010-08-18 | Sleutel nodig | Inspectie <= 2018 | 050 004588.01 | BBP731 LED-K2/WH PSU I A GR | 2010-08-18 | LED 27W 4000K 2800lm | 2010-08-18 | 1 | CL 08 LED VERLICHTING | Nacht astronomisch in / uit |  | EN Raadhuisplein | 103961.269 | 425738.562
Zwijndrecht | Raadhuisplein (Zwijndrecht) | 051 004588 | Schijnwerper, grondspot 00,0m |  | 2010-08-18 | Sleutel nodig | Inspectie <= 2018 | 051 004588.01 | BBP731 LED-K2/WH PSU I A GR | 2010-08-18 | LED 27W 4000K 2800lm | 2010-08-18 | 1 | CL 08 LED VERLICHTING | Nacht astronomisch in / uit |  | EN Raadhuisplein | 103959.639 | 425735.639
Zwijndrecht | Raadhuisplein (Zwijndrecht) | 052 004588 | Schijnwerper, grondspot 00,0m |  | 2010-08-18 | Sleutel nodig | Inspectie <= 2018 | 052 004588.01 | BBP731 LED-K2/WH PSU I A GR | 2010-08-18 | LED 27W 4000K 2800lm | 2010-08-18 | 1 | CL 08 LED VERLICHTING | Nacht astronomisch in / uit |  | EN Raadhuisplein | 103957.866 | 425732.428
Zwijndrecht | Raadhuisplein (Zwijndrecht) | 053 004588 | Schijnwerper, grondspot 00,0m |  | 2010-08-18 | Sleutel nodig | Inspectie <= 2018 | 053 004588.01 | BBP731 LED-K2/WH PSU I A GR | 2010-08-18 | LED 27W 4000K 2800lm | 2010-08-18 | 1 | CL 08 LED VERLICHTING | Nacht astronomisch in / uit |  | EN Raadhuisplein | 103956.333 | 425729.481
Zwijndrecht | Raadhuisplein (Zwijndrecht) | 054 004588 | Schijnwerper, grondspot 00,0m |  | 2010-08-18 | Sleutel nodig | Inspectie <= 2018 | 054 004588.01 | BBP731 LED-K2/WH PSU I A GR | 2010-08-18 | LED 27W 4000K 2800lm | 2010-08-18 | 1 | CL 08 LED VERLICHTING | Nacht astronomisch in / uit |  | EN Raadhuisplein | 103957.291 | 425727.972
Zwijndrecht | Raadhuisplein (Zwijndrecht) | 055 004588 | Schijnwerper, grondspot 00,0m |  | 2010-08-18 | Sleutel nodig | Inspectie <= 2018 | 055 004588.01 | BBP731 LED-K2/WH PSU I A GR | 2010-08-18 | LED 27W 4000K 2800lm | 2010-08-18 | 1 | CL 08 LED VERLICHTING | Nacht astronomisch in / uit |  | EN Raadhuisplein | 103960.047 | 425726.966
Zwijndrecht | Raadhuisplein (Zwijndrecht) | 056 004588 | Schijnwerper, grondspot 00,0m |  | 2010-08-18 | Sleutel nodig | Inspectie <= 2018 | 056 004588.01 | BBP731 LED-K2/WH PSU I A GR | 2010-08-18 | LED 27W 4000K 2800lm | 2010-08-18 | 1 | CL 08 LED VERLICHTING | Nacht astronomisch in / uit |  | EN Raadhuisplein | 103962.419 | 425726.079
Zwijndrecht | Raadhuisplein (Zwijndrecht) | 057 004588 | Schijnwerper, grondspot 00,0m |  | 2010-08-18 | Sleutel nodig | Inspectie <= 2018 | 057 004588.01 | BBP731 LED-K2/WH PSU I A GR | 2010-08-18 | LED 27W 4000K 2800lm | 2010-08-18 | 1 | CL 08 LED VERLICHTING | Nacht astronomisch in / uit |  | EN Raadhuisplein | 103965.174 | 425725.097
Zwijndrecht | Raadhuisplein (Zwijndrecht) | 058 004588 | Schijnwerper, grondspot 00,0m |  | 2010-08-18 | Sleutel nodig | Inspectie <= 2018 | 058 004588.01 | BBP731 LED-K2/WH PSU I A GR | 2010-08-18 | LED 27W 4000K 2800lm | 2010-08-18 | 1 | CL 08 LED VERLICHTING | Nacht astronomisch in / uit |  | EN Raadhuisplein | 103967.594 | 425724.258
Zwijndrecht | Raadhuisplein (Zwijndrecht) | 059 004588 | Schijnwerper, grondspot 00,0m |  | 2010-08-18 | Sleutel nodig | Inspectie <= 2018 | 059 004588.01 | BBP731 LED-K2/WH PSU I A GR | 2010-08-18 | LED 27W 4000K 2800lm | 2010-08-18 | 1 | CL 08 LED VERLICHTING | Nacht astronomisch in / uit |  | EN Raadhuisplein | 103970.278 | 425723.419
Zwijndrecht | Raadhuisplein (Zwijndrecht) | 060 004588 | Schijnwerper, grondspot 00,0m |  | 2010-08-18 | Sleutel nodig | Inspectie <= 2018 | 060 004588.01 | BBP731 LED-K2/WH PSU I A GR | 2010-08-18 | LED 27W 4000K 2800lm | 2010-08-18 | 1 | CL 08 LED VERLICHTING | Nacht astronomisch in / uit |  | EN Raadhuisplein | 103973.297 | 425722.341
Zwijndrecht | Raadhuisplein (Zwijndrecht) | 061 004588 | Schijnwerper, grondspot 00,0m |  | 2010-08-18 | Sleutel nodig | Inspectie <= 2018 | 061 004588.01 | BBP731 LED-K2/WH PSU I A GR | 2010-08-18 | LED 27W 4000K 2800lm | 2010-08-18 | 1 | CL 08 LED VERLICHTING | Nacht astronomisch in / uit |  | EN Raadhuisplein | 103975.405 | 425723.012
Zwijndrecht | Raadhuisplein (Zwijndrecht) | 062 004588 | Schijnwerper, grondspot 00,0m |  | 2010-08-18 | Sleutel nodig | Inspectie <= 2018 | 062 004588.01 | BBP731 LED-K2/WH PSU I A GR | 2010-08-18 | LED 27W 4000K 2800lm | 2010-08-18 | 1 | CL 08 LED VERLICHTING | Nacht astronomisch in / uit |  | EN Raadhuisplein | 103977.226 | 425726.87
Zwijndrecht | Raadhuisplein (Zwijndrecht) | 063 004588 | Schijnwerper, grondspot 00,0m |  | 2010-08-18 | Sleutel nodig | Inspectie <= 2018 | 063 004588.01 | BBP731 LED-K2/WH PSU I A GR | 2010-08-18 | LED 27W 4000K 2800lm | 2010-08-18 | 1 | CL 08 LED VERLICHTING | Nacht astronomisch in / uit |  | EN Raadhuisplein | 103978.807 | 425730.799
Zwijndrecht | Raadhuisplein (Zwijndrecht) | 064 004588 | Schijnwerper, grondspot 00,0m |  | 2010-08-18 | Sleutel nodig | Inspectie <= 2018 | 064 004588.01 | BBP731 LED-K2/WH PSU I A GR | 2010-08-18 | LED 27W 4000K 2800lm | 2010-08-18 | 1 | CL 08 LED VERLICHTING | Nacht astronomisch in / uit |  | EN Raadhuisplein | 103977.298 | 425707.51
Zwijndrecht | Raadhuisplein (Zwijndrecht) | 065 004588 | Schijnwerper, grondspot 00,0m |  | 2010-08-18 | Sleutel nodig | Inspectie <= 2018 | 065 004588.01 | BBP731 LED-K2/WH PSU I A GR | 2010-08-18 | LED 27W 4000K 2800lm | 2010-08-18 | 1 | CL 08 LED VERLICHTING | Nacht astronomisch in / uit |  | EN Raadhuisplein | 103977.466 | 425705.114
Zwijndrecht | Raadhuisplein (Zwijndrecht) | 066 004588 | Schijnwerper, grondspot 00,0m |  | 2010-08-18 | Sleutel nodig | Inspectie <= 2018 | 066 004588.01 | BBP731 LED-K2/WH PSU I A GR | 2010-08-18 | LED 27W 4000K 2800lm | 2010-08-18 | 1 | CL 08 LED VERLICHTING | Nacht astronomisch in / uit |  | EN Raadhuisplein | 103977.633 | 425702.766
Zwijndrecht | Raadhuisplein (Zwijndrecht) | 067 004588 | Schijnwerper, grondspot 00,0m |  | 2010-08-18 | Sleutel nodig | Inspectie <= 2018 | 067 004588.01 | BBP731 LED-K2/WH PSU I A GR | 2010-08-18 | LED 27W 4000K 2800lm | 2010-08-18 | 1 | CL 08 LED VERLICHTING | Nacht astronomisch in / uit |  | EN Raadhuisplein | 103977.729 | 425700.394
Zwijndrecht | Raadhuisplein (Zwijndrecht) | 068 004588 | Schijnwerper, grondspot 00,0m |  | 2010-08-18 | Sleutel nodig | Inspectie <= 2018 | 068 004588.01 | BBP731 LED-K2/WH PSU I A GR | 2010-08-18 | LED 27W 4000K 2800lm | 2010-08-18 | 1 | CL 08 LED VERLICHTING | Nacht astronomisch in / uit |  | EN Raadhuisplein | 103977.873 | 425697.902
Zwijndrecht | Raadhuisplein (Zwijndrecht) | 069 004588 | Schijnwerper, grondspot 00,0m |  | 2010-08-18 | Sleutel nodig | Inspectie <= 2018 | 069 004588.01 | BBP731 LED-K2/WH PSU I A GR | 2010-08-18 | LED 27W 4000K 2800lm | 2010-08-18 | 1 | CL 08 LED VERLICHTING | Nacht astronomisch in / uit |  | EN Raadhuisplein | 103978.017 | 425695.554
Zwijndrecht | Raadhuisplein (Zwijndrecht) | 070 004588 | Schijnwerper, grondspot 00,0m |  | 2010-08-18 | Sleutel nodig | Inspectie <= 2018 | 070 004588.01 | BBP731 LED-K2/WH PSU I A GR | 2010-08-18 | LED 27W 4000K 2800lm | 2010-08-18 | 1 | CL 08 LED VERLICHTING | Nacht astronomisch in / uit |  | EN Raadhuisplein | 103978.232 | 425693.206
Zwijndrecht | Raadhuisplein (Zwijndrecht) | 071 004588 | Schijnwerper, grondspot 00,0m |  | 2010-08-18 | Sleutel nodig | Inspectie <= 2018 | 071 004588.01 | BBP731 LED-K2/WH PSU I A GR | 2010-08-18 | LED 27W 4000K 2800lm | 2010-08-18 | 1 | CL 08 LED VERLICHTING | Nacht astronomisch in / uit |  | EN Raadhuisplein | 103978.4 | 425690.714
Zwijndrecht | Raadhuisplein (Zwijndrecht) | 072 004588 | Schijnwerper, grondspot 00,0m |  | 2010-08-18 | Sleutel nodig | Inspectie <= 2018 | 072 004588.01 | BBP731 LED-K2/WH PSU I A GR | 2010-08-18 | LED 27W 4000K 2800lm | 2010-08-18 | 1 | CL 08 LED VERLICHTING | Nacht astronomisch in / uit |  | EN Raadhuisplein | 103978.472 | 425688.438
Zwijndrecht | Raadhuisplein (Zwijndrecht) | 073 004588 | Schijnwerper, grondspot 00,0m |  | 2010-08-18 | Sleutel nodig | Inspectie <= 2018 | 073 004588.01 | BBP731 LED-K2/WH PSU I A GR | 2010-08-18 | LED 27W 4000K 2800lm | 2010-08-18 | 1 | CL 08 LED VERLICHTING | Nacht astronomisch in / uit |  | EN Raadhuisplein | 103978.688 | 425686.018
Zwijndrecht | Raadhuisplein (Zwijndrecht) | 074 004588 | Schijnwerper, grondspot 00,0m |  | 2010-08-18 | Sleutel nodig | Inspectie <= 2018 | 074 004588.01 | BBP731 LED-K2/WH PSU I A GR | 2010-08-18 | LED 27W 4000K 2800lm | 2010-08-18 | 1 | CL 08 LED VERLICHTING | Nacht astronomisch in / uit |  | EN Raadhuisplein | 103978.831 | 425683.598
Zwijndrecht | Raadhuisplein (Zwijndrecht) | 075 004588 | Schijnwerper, grondspot 00,0m |  | 2010-08-18 | Sleutel nodig | Inspectie <= 2018 | 075 004588.01 | BBP731 LED-K2/WH PSU I A GR | 2010-08-18 | LED 27W 4000K 2800lm | 2010-08-18 | 1 | CL 08 LED VERLICHTING | Nacht astronomisch in / uit |  | EN Raadhuisplein | 103978.951 | 425681.226
Zwijndrecht | Raadhuisplein (Zwijndrecht) | 076 004588 | Schijnwerper, grondspot 00,0m |  | 2010-08-18 | Sleutel nodig | Inspectie <= 2018 | 076 004588.01 | BBP731 LED-K2/WH PSU I A GR | 2010-08-18 | LED 27W 4000K 2800lm | 2010-08-18 | 1 | CL 08 LED VERLICHTING | Nacht astronomisch in / uit |  | EN Raadhuisplein | 103979.119 | 425678.758
Zwijndrecht | Raadhuisplein (Zwijndrecht) | 077 004588 | Schijnwerper, grondspot 00,0m |  | 2010-08-18 | Sleutel nodig | Inspectie <= 2018 | 077 004588.01 | BBP731 LED-K2/WH PSU I A GR | 2010-08-18 | LED 27W 4000K 2800lm | 2010-08-18 | 1 | CL 08 LED VERLICHTING | Nacht astronomisch in / uit |  | EN Raadhuisplein | 103944.161 | 425696.225
Zwijndrecht | Rabarberhof | 001 004596 | Aluminium 4.0m zonder MVB | 4 | 2010-03-26 | Hoogwerker gebruiken | Inspectie 2020 | 001 004596.01 | KFK 1xPLL18/24 E | 2012-02-22 | 310024 PL-L 24W/830 4P MASTER | 2020-12-17 | 1 | CL 01b PL-L EVSA 20.000u Zwijndrecht boven A16 | Nacht astronomisch in / uit |  | OV | 103835.236 | 425466.564
Zwijndrecht | Rabarberhof | 002 004596 | 127021 Staal gegalvaniseerd 04,0m con. | 4 | 2015-09-24 | Hoogwerker gebruiken | Inspectie 2020 | 002 004596.01 | KFK 1xPLL18/24 E | 2012-02-22 | 310024 PL-L 24W/830 4P MASTER | 2020-12-17 | 1 | CL 01b PL-L EVSA 20.000u Zwijndrecht boven A16 | Nacht astronomisch in / uit |  | OV | 103844.765 | 425478.992
Zwijndrecht | Rabarberhof | 003 004596 | 127021 Staal gegalvaniseerd 04,0m con. | 4 | 2015-09-24 | Hoogwerker gebruiken | Inspectie 2020 | 003 004596.01 | KFK 1xPLL18/24 E | 2012-02-22 | 310024 PL-L 24W/830 4P MASTER | 2020-12-17 | 1 | CL 01b PL-L EVSA 20.000u Zwijndrecht boven A16 | Nacht astronomisch in / uit |  | OV | 103841.99 | 425494.304
Zwijndrecht | Rabarberhof | 004 004596 | 127021 Staal gegalvaniseerd 04,0m con. | 4 | 2015-09-24 | Ladder gebruiken | Inspectie 2020 | 004 004596.01 | KFK 1xPLL18/24 E | 2012-02-22 | 310024 PL-L 24W/830 4P MASTER | 2020-12-17 | 1 | CL 01b PL-L EVSA 20.000u Zwijndrecht boven A16 | Nacht astronomisch in / uit |  | OV | 103824.457 | 425504.779
Zwijndrecht | Rabarberhof | 005 004596 | 127021 Staal gegalvaniseerd 04,0m con. | 4 | 2015-09-24 | Ladder gebruiken | Inspectie 2020 | 005 004596.01 | KFK 1xPLL18/24 E | 2012-02-22 | 310024 PL-L 24W/830 4P MASTER | 2020-12-17 | 1 | CL 01b PL-L EVSA 20.000u Zwijndrecht boven A16 | Nacht astronomisch in / uit |  | OV | 103840.179 | 425530.065
Zwijndrecht | Radijshof | 001 004618 | 127021 Staal gegalvaniseerd 04,0m con. | 4 | 2015-09-24 | Hoogwerker gebruiken | Inspectie 2020 | 001 004618.01 | 2550 1xPLL18/24 Iris | 2015-09-24 | 310024 PL-L 24W/830 4P MASTER | 2020-12-17 | 1 | CL 01b PL-L EVSA 20.000u Zwijndrecht boven A16 | Nacht astronomisch in / uit |  | OV | 103779.056 | 425485.855
Zwijndrecht | Radijshof | 002 004618 | 127021 Staal gegalvaniseerd 04,0m con. | 4 | 2015-09-24 | Hoogwerker gebruiken | Inspectie 2020 | 002 004618.01 | KFK 1xPLL18/24 E | 2012-02-22 | 310024 PL-L 24W/830 4P MASTER | 2020-12-17 | 1 | CL 01b PL-L EVSA 20.000u Zwijndrecht boven A16 | Nacht astronomisch in / uit |  | OV | 103785.244 | 425504.91
Zwijndrecht | Radijshof | 003 004618 | 127021 Staal gegalvaniseerd 04,0m con. | 4 | 2015-09-24 | Ladder gebruiken | Inspectie 2020 | 003 004618.01 | KFK 1xPLL18/24 E | 2012-02-22 | 310024 PL-L 24W/830 4P MASTER | 2020-12-17 | 1 | CL 01b PL-L EVSA 20.000u Zwijndrecht boven A16 | Nacht astronomisch in / uit |  | OV | 103798.021 | 425524.478
Zwijndrecht | Ramstraat | 001 004626 | 127091-750 Staal gegalv. 06,0m UE 750mm | 6 | 2019-04-09 | Hoogwerker gebruiken | Inspectie 2022 | 001 004626.01 | Axia 2.1 WW 5187 8 led 480mA 13W 1600lm | 2022-04-13 | LED 13W 3000K 1600lm | 2022-04-13 | 1 | CL 08 LED VERLICHTING | Nacht astronomisch in / uit |  | OV | 103113.594 | 425799.428
Zwijndrecht | Ramstraat | 002 004626 | 127091-750 Staal gegalv. 06,0m UE 750mm | 6 | 2019-04-09 | Hoogwerker gebruiken | Inspectie 2022 | 002 004626.01 | Axia 2.1 WW 5187 8 led 480mA 13W 1600lm | 2022-04-13 | LED 13W 3000K 1600lm | 2022-04-13 | 1 | CL 08 LED VERLICHTING | Nacht astronomisch in / uit |  | OV | 103127.26 | 425828.64
Zwijndrecht | Ranonkelstraat | 001 004634 | Aluminium 5.5m | 5.5 | 1995-04-01 | Hoogwerker gebruiken | IP KA fase 3 Noord | 001 004634.01 | 2500 1xPLL24 E | 2002-01-01 | 310024 PL-L 24W/830 4P MASTER | 2023-11-15 | 1 | Armatuur vervangen 2023 | Nacht astronomisch in / uit |  | OV | 102760.76 | 425086.668
Zwijndrecht | Ranonkelstraat | 002 004634 | Aluminium 5.5m | 5.5 | 1995-04-01 | Hoogwerker gebruiken | IP KA fase 3 Noord | 002 004634.01 | 2500 1xPLL24 E | 2002-01-01 | 310024 PL-L 24W/830 4P MASTER | 2021-11-04 | 1 | Armatuur vervangen 2023 | Nacht astronomisch in / uit |  | OV | 102741.398 | 425095.243
Zwijndrecht | Ranonkelstraat | 003 004634 | Aluminium 5.5m | 5.5 | 1994-12-01 | Hoogwerker gebruiken | IP KA fase 3 Noord | 003 004634.01 | 2500 1xPLL24 E | 2004-11-01 | 310024 PL-L 24W/830 4P MASTER | 2021-11-04 | 1 | Armatuur vervangen 2023 | Nacht astronomisch in / uit |  | OV | 102731.953 | 425114.396
Zwijndrecht | Rechteren | 001 004642 | 127091-750 Staal gegalv. 06,0m UE 750mm | 6 | 2016-08-24 | Hoogwerker gebruiken | Inspectie 2022 | 001 004642.01 | Pro-Vision mini 12 led 3000k | 2016-08-24 | LED 10W 3000K 1250lm | 2016-08-24 | 1 | CL 08 LED VERLICHTING | Nacht astronomisch in / uit |  | OV | 101165.77 | 425336.723
Zwijndrecht | Rechteren | 002 004642 | 127091-750 Staal gegalv. 06,0m UE 750mm | 6 | 2016-08-24 | Hoogwerker gebruiken | Inspectie 2022 | 002 004642.01 | Pro-Vision mini 12 led 3000k | 2016-08-24 | LED 10W 3000K 1250lm | 2016-08-24 | 1 | CL 08 LED VERLICHTING | Nacht astronomisch in / uit |  | OV | 101149.488 | 425357.757
Zwijndrecht | Rechteren | 003 004642 | 127091-750 Staal gegalv. 06,0m UE 750mm | 6 | 2016-08-24 | Hoogwerker gebruiken | Inspectie 2022 | 003 004642.01 | Pro-Vision mini 12 led 3000k | 2016-08-24 | LED 10W 3000K 1250lm | 2016-08-24 | 1 | CL 08 LED VERLICHTING | Nacht astronomisch in / uit |  | OV | 101145.74 | 425380.666
Zwijndrecht | Rechteren | 004 004642 | 127091-750 Staal gegalv. 06,0m UE 750mm | 6 | 2016-08-24 | Hoogwerker gebruiken | Inspectie 2022 | 004 004642.01 | Pro-Vision mini 12 led 3000k | 2016-08-24 | LED 10W 3000K 1250lm | 2016-08-24 | 1 | CL 08 LED VERLICHTING | Nacht astronomisch in / uit |  | OV | 101131.626 | 425396.66
Zwijndrecht | Rechteren | 005 004642 | 127091-750 Staal gegalv. 06,0m UE 750mm | 6 | 2016-12-20 | Hoogwerker gebruiken | Inspectie 2022 | 005 004642.01 | Pro-Vision mini 12 led 3000k | 2016-12-20 | LED 10W 3000K 1250lm | 2016-12-20 | 1 | CL 08 LED VERLICHTING | Nacht astronomisch in / uit |  | OV | 101135.322 | 425416.84
Zwijndrecht | Rechteren | 006 004642 | 127091-750 Staal gegalv. 06,0m UE 750mm | 6 | 2016-12-20 | Hoogwerker gebruiken | Inspectie 2022 | 006 004642.01 | Pro-Vision mini 12 led 3000k | 2016-12-20 | LED 10W 3000K 1250lm | 2016-12-20 | 1 | CL 08 LED VERLICHTING | Nacht astronomisch in / uit |  | OV | 101117.275 | 425416.593
Zwijndrecht | Refter | 001 006998 | 127091-750 Staal gegalv. 06,0m UE 750mm | 6 | 2020-10-27 | Hoogwerker gebruiken | Inspectie 2020 | 001 006998.01 | Axia 2.1 WW 5167 8 led 480mA 13W 1600lm | 2020-10-27 | LED 13W 3000K 1600lm | 2020-10-27 | 1 | CL 08 LED VERLICHTING | Nacht astronomisch in / uit |  | OV | 101111.377 | 426167.503
Zwijndrecht | Refter | 002 006998 | 127091-750 Staal gegalv. 06,0m UE 750mm | 6 | 2020-10-27 | Hoogwerker gebruiken | Inspectie 2020 | 002 006998.01 | Axia 2.1 WW 5167 8 led 480mA 13W 1600lm | 2020-10-27 | LED 13W 3000K 1600lm | 2020-10-27 | 1 | CL 08 LED VERLICHTING | Nacht astronomisch in / uit |  | OV | 101123.413 | 426185.469
Zwijndrecht | Refter | 003 006998 | Staal 3.5m con | 3.5 | 1989-11-01 | Ladder gebruiken | Inspectie 2021 | 003 006998.01 | KFK 1xPLL18/24 E | 2010-12-12 | 310024 PL-L 24W/830 4P MASTER | 2021-11-18 | 1 | CL 01a PL-L EVSA 20.000u Zwijndrecht | Nacht astronomisch in / uit |  | OV | 101113.284 | 426212.641
Zwijndrecht | Refter | 004 006998 | 127091-750 Staal gegalv. 06,0m UE 750mm | 6 | 2020-10-27 | Hoogwerker gebruiken | Inspectie 2020 | 004 006998.01 | Axia 2.1 WW 5167 8 led 480mA 13W 1600lm | 2020-10-27 | LED 13W 3000K 1600lm | 2020-10-27 | 1 | CL 08 LED VERLICHTING | Nacht astronomisch in / uit |  | OV | 101138.819 | 426198.187
Zwijndrecht | Refter | 005 006998 | 127091-750 Staal gegalv. 06,0m UE 750mm | 6 | 2020-10-27 | Hoogwerker gebruiken | Inspectie 2020 | 005 006998.01 | Axia 2.1 WW 5167 8 led 480mA 13W 1600lm | 2020-10-27 | LED 13W 3000K 1600lm | 2020-10-27 | 1 | CL 08 LED VERLICHTING | Nacht astronomisch in / uit |  | OV | 101153.236 | 426187.945
Zwijndrecht | Refter | 006 006998 | 127091-750 Staal gegalv. 06,0m UE 750mm | 6 | 2021-04-01 | Hoogwerker gebruiken | Inspectie 2021 | 006 006998.01 | Axia 2.1 WW 5167 8 led 480mA 13W 1600lm | 2021-04-01 | LED 13W 3000K 1600lm | 2021-04-01 | 1 | CL 08 LED VERLICHTING | Nacht astronomisch in / uit |  | OV | 101174.9 | 426175.732
Zwijndrecht | Refter | 007 006998 | St.Gecoat grijs 03,5m con. | 3.5 | 1992-11-01 | Hoogwerker gebruiken | Inspectie 2021 | 007 006998.01 | KFK 1xPLL18/24 E | 2010-12-12 | 310024 PL-L 24W/830 4P MASTER | 2021-11-18 | 1 | CL 01a PL-L EVSA 20.000u Zwijndrecht | Nacht astronomisch in / uit |  | OV | 101162.659 | 426149.408
Zwijndrecht | Refter | 008 006998 | 127091-750 Staal gegalv. 06,0m UE 750mm | 6 | 2020-10-27 | Hoogwerker gebruiken | Inspectie 2020 | 008 006998.01 | Axia 2.1 WW 5167 8 led 480mA 13W 1600lm | 2020-10-27 | LED 13W 3000K 1600lm | 2020-10-27 | 1 | CL 08 LED VERLICHTING | Nacht astronomisch in / uit |  | OV | 101159.834 | 426209.696
Zwijndrecht | Refter | 008A006998 | St.Gecoat grijs 03,5m con. | 3.5 | 1992-11-01 | Hoogwerker gebruiken | Inspectie 2020 | 008A006998.01 | KFK LED2WELL 1800lm | 2020-10-27 | LED 14W 3000K 1800lm | 2020-10-27 | 1 | CL 08 LED VERLICHTING | Nacht astronomisch in / uit |  | OV | 101196.96 | 426200.564
Zwijndrecht | Refter | 009 006998 | 127091-750 Staal gegalv. 06,0m UE 750mm | 6 | 2020-10-27 | Hoogwerker gebruiken | Inspectie 2020 | 009 006998.01 | Axia 2.1 WW 5167 8 led 480mA 13W 1600lm | 2020-10-27 | LED 13W 3000K 1600lm | 2020-10-27 | 1 | CL 08 LED VERLICHTING | Nacht astronomisch in / uit |  | OV | 101174.626 | 426231.549
Zwijndrecht | Refter | 010 006998 | Staal 3.5m con | 3.5 | 1990-07-01 | Hoogwerker gebruiken | Inspectie 2021 | 010 006998.01 | KFK 1xPLL18/24 E | 2010-12-12 | 310024 PL-L 24W/830 4P MASTER | 2021-11-18 | 1 | CL 01a PL-L EVSA 20.000u Zwijndrecht | Nacht astronomisch in / uit |  | OV | 101187.773 | 426239.272
Zwijndrecht | Refter | 011 006998 | Aluminium 4.0m zonder MVB | 4 | 2009-07-15 | Hoogwerker gebruiken | Inspectie 2020 | 011 006998.01 | KFK LED2WELL 1800lm | 2020-10-27 | LED 14W 3000K 1800lm | 2020-10-27 | 1 | CL 08 LED VERLICHTING | Nacht astronomisch in / uit |  | OV | 101213.586 | 426225.378
Zwijndrecht | Refter | 012 006998 | 127021 Staal gegalvaniseerd 04,0m con. | 3.5 | 2021-12-10 | Hoogwerker gebruiken | Inspectie 2021 | 012 006998.01 | KFK 1xPLL18/24 E | 2010-12-12 | 310024 PL-L 24W/830 4P MASTER | 2021-11-18 | 1 | CL 01a PL-L EVSA 20.000u Zwijndrecht | Nacht astronomisch in / uit |  | OV | 101230.283 | 426250.345
Zwijndrecht | Refter | 013 006998 | 127091-750 Staal gegalv. 06,0m UE 750mm | 6 | 2020-10-27 | Hoogwerker gebruiken | Inspectie 2020 | 013 006998.01 | Axia 2.1 WW 5167 8 led 480mA 13W 1600lm | 2020-10-27 | LED 13W 3000K 1600lm | 2020-10-27 | 1 | CL 08 LED VERLICHTING | Nacht astronomisch in / uit |  | OV | 101176.71 | 426257.914
Zwijndrecht | Refter | 014 006998 | 127091-750 Staal gegalv. 06,0m UE 750mm | 6 | 2020-10-27 | Hoogwerker gebruiken | Inspectie 2020 | 014 006998.01 | Axia 2.1 WW 5167 8 led 480mA 13W 1600lm | 2020-10-27 | LED 13W 3000K 1600lm | 2020-10-27 | 1 | CL 08 LED VERLICHTING | Nacht astronomisch in / uit |  | OV | 101186.765 | 426280.101
Zwijndrecht | Refter | 015 006998 | 127091-750 Staal gegalv. 06,0m UE 750mm | 6 | 2020-10-27 | Hoogwerker gebruiken | Inspectie 2020 | 015 006998.01 | Axia 2.1 WW 5167 8 led 480mA 13W 1600lm | 2020-10-27 | LED 13W 3000K 1600lm | 2020-10-27 | 1 | CL 08 LED VERLICHTING | Nacht astronomisch in / uit |  | OV | 101204.317 | 426295.004
Zwijndrecht | Refter | 016 006998 | Aluminium 4.0m zonder MVB | 4 | 2004-03-01 | Hoogwerker gebruiken | Inspectie 2021 | 016 006998.01 | KFK 1xPLL18/24 E | 2010-12-12 | 310024 PL-L 24W/830 4P MASTER | 2021-11-18 | 1 | CL 01a PL-L EVSA 20.000u Zwijndrecht | Nacht astronomisch in / uit |  | OV | 101217.752 | 426297.1
Zwijndrecht | Refter | 017 006998 | Staal 3.5m con | 3.5 | 1990-08-01 | Hoogwerker gebruiken | Inspectie 2020 | 017 006998.01 | KFK LED2WELL 1800lm | 2020-10-27 | LED 14W 3000K 1800lm | 2020-10-27 | 1 | CL 08 LED VERLICHTING | Nacht astronomisch in / uit |  | OV | 101236.383 | 426284.636
Zwijndrecht | Refter | 018 006998 | 127091-750 Staal gegalv. 06,0m UE 750mm | 6 | 2020-10-27 | Hoogwerker gebruiken | Inspectie 2020 | 018 006998.01 | Axia 2.1 WW 5167 8 led 480mA 13W 1600lm | 2020-10-27 | LED 13W 3000K 1600lm | 2020-10-27 | 1 | CL 08 LED VERLICHTING | Nacht astronomisch in / uit |  | OV | 101214.285 | 426318.512
Zwijndrecht | Reigerstraat (Zwijndrecht) | 001 004650 | 127291 Aluminium 6.0m verl. UE 500mm | 6 | 2013-12-11 | Hoogwerker gebruiken | Inspectie 2024 | 001 004650.01 | LIBRA 2565/66 LED UNIT C01 LLM 1500 11 830 | 2010-08-11 | LED 11W 3000K 1500lm | 2024-03-26 | 1 | CL 08 LED VERLICHTING | Nacht astronomisch in / uit |  | OV | 102144.185 | 425111.304
Zwijndrecht | Reigerstraat (Zwijndrecht) | 002 004650 | Aluminium 4.0m zonder MVB | 4 | 2010-08-11 | Ladder gebruiken | Inspectie 2021 | 002 004650.01 | KFK 1xPLL18/24 E | 2010-08-11 | 310024 PL-L 24W/830 4P MASTER | 2021-11-12 | 1 | CL 01a PL-L EVSA 20.000u Zwijndrecht | Nacht astronomisch in / uit |  | OV | 102126.974 | 425093.7
Zwijndrecht | Reigerstraat (Zwijndrecht) | 002A004650 | Aluminium 4.0m zonder MVB | 4 | 2001-03-01 | Ladder gebruiken | Inspectie 2020 | 002A004650.01 | KFK LED2WELL 1050lm overeenkomst | 2020-02-24 | LED 09W 3000K 1050lm | 2020-02-24 | 1 | CL 08 LED VERLICHTING | Nacht astronomisch in / uit |  | OV | 102081.321 | 425093.187
Zwijndrecht | Reigerstraat (Zwijndrecht) | 003 004650 | Aluminium 4.0m zonder MVB | 4 | 2010-08-11 | Ladder gebruiken | Inspectie 2021 | 003 004650.01 | KFK 1xPLL18/24 E | 2010-08-11 | 310024 PL-L 24W/830 4P MASTER | 2021-11-12 | 1 | CL 01a PL-L EVSA 20.000u Zwijndrecht | Nacht astronomisch in / uit |  | OV | 102123.044 | 425074.142
Zwijndrecht | Reigerstraat (Zwijndrecht) | 004 004650 | 127291 Aluminium 6.0m verl. UE 500mm | 6 | 2010-08-11 | Hoogwerker gebruiken | Inspectie 2024 | 004 004650.01 | LIBRA 2565/66 LED UNIT C01 LLM 1500 11 830 | 2010-08-11 | LED 11W 3000K 1500lm | 2024-03-26 | 1 | CL 08 LED VERLICHTING | Nacht astronomisch in / uit |  | OV | 102118.959 | 425116.26
Zwijndrecht | Reigerstraat (Zwijndrecht) | 005 004650 | 127291 Aluminium 6.0m verl. UE 500mm | 6 | 2010-08-11 | Hoogwerker gebruiken | Inspectie 2024 | 005 004650.01 | LIBRA 2565/66 LED UNIT C01 LLM 1500 11 830 | 2010-08-11 | LED 11W 3000K 1500lm | 2024-03-26 | 1 | CL 08 LED VERLICHTING | Nacht astronomisch in / uit |  | OV | 102099.092 | 425128.544
Zwijndrecht | Reigerstraat (Zwijndrecht) | 006 004650 | 127291 Aluminium 6.0m verl. UE 500mm | 6 | 2010-08-11 | Hoogwerker gebruiken | Inspectie 2024 | 006 004650.01 | LIBRA 2565/66 LED UNIT C01 LLM 1500 11 830 | 2010-08-11 | LED 11W 3000K 1500lm | 2024-03-26 | 1 | CL 08 LED VERLICHTING | Nacht astronomisch in / uit |  | OV | 102074.603 | 425125.078
Zwijndrecht | Reigerstraat (Zwijndrecht) | 006A004650 | Aluminium 4.0m zonder MVB | 4 | 2010-08-11 | Ladder gebruiken | Inspectie 2021 | 006A004650.01 | KFK 1xPLL18/24 E | 2010-08-11 | 310024 PL-L 24W/830 4P MASTER | 2021-11-12 | 1 | CL 01a PL-L EVSA 20.000u Zwijndrecht | Nacht astronomisch in / uit |  | OV | 102055.07 | 425100.7
Zwijndrecht | Reigerstraat (Zwijndrecht) | 007 004650 | Aluminium 4.0m zonder MVB | 4 | 2010-08-11 | Ladder gebruiken | Inspectie 2021 | 007 004650.01 | KFK 1xPLL18/24 E | 2010-08-11 | 310024 PL-L 24W/830 4P MASTER | 2021-11-12 | 1 | CL 01a PL-L EVSA 20.000u Zwijndrecht | Nacht astronomisch in / uit |  | OV | 102057.5 | 425168.862
Zwijndrecht | Reigerstraat (Zwijndrecht) | 008 004650 | 127291 Aluminium 6.0m verl. UE 500mm | 6 | 2010-08-11 | Hoogwerker gebruiken | Inspectie 2024 | 008 004650.01 | LIBRA 2565/66 LED UNIT C01 LLM 1500 11 830 | 2012-04-13 | LED 11W 3000K 1500lm | 2024-03-26 | 1 | CL 08 LED VERLICHTING | Nacht astronomisch in / uit |  | OV | 102051.29 | 425138.097
Zwijndrecht | Reigerstraat (Zwijndrecht) | 009 004650 | Aluminium 4.0m zonder MVB | 4 | 2010-08-11 | Ladder gebruiken | Inspectie 2021 | 009 004650.01 | KFK 1xPLL18/24 E | 2010-08-11 | 310024 PL-L 24W/830 4P MASTER | 2021-11-12 | 1 | CL 01a PL-L EVSA 20.000u Zwijndrecht | Nacht astronomisch in / uit |  | OV | 102034.476 | 425157.37
Zwijndrecht | Reigerstraat (Zwijndrecht) | 010 004650 | 127291 Aluminium 6.0m verl. UE 500mm | 6 | 2010-08-11 | Hoogwerker gebruiken | Inspectie 2024 | 010 004650.01 | LIBRA 2565/66 LED UNIT C01 LLM 1500 11 830 | 2010-08-11 | LED 11W 3000K 1500lm | 2024-03-26 | 1 | CL 08 LED VERLICHTING | Nacht astronomisch in / uit |  | OV | 102021.97 | 425135.399
Zwijndrecht | Reigerstraat (Zwijndrecht) | 010A004650 | Aluminium 4.0m zonder MVB | 4 | 2010-08-11 | Ladder gebruiken | Inspectie 2021 | 010A004650.01 | KFK 1xPLL18/24 E | 2010-08-11 | 310024 PL-L 24W/830 4P MASTER | 2021-11-12 | 1 | CL 01a PL-L EVSA 20.000u Zwijndrecht | Nacht astronomisch in / uit |  | OV | 102017.49 | 425108.44
Zwijndrecht | Reigerstraat (Zwijndrecht) | 011 004650 | 127291 Aluminium 6.0m verl. UE 500mm | 6 | 2010-08-11 | Hoogwerker gebruiken | Inspectie 2024 | 011 004650.01 | LIBRA 2565/66 LED UNIT C01 LLM 1500 11 830 | 2010-08-11 | LED 11W 3000K 1500lm | 2024-03-26 | 1 | CL 08 LED VERLICHTING | Nacht astronomisch in / uit |  | OV | 101998.14 | 425140.09
Zwijndrecht | Reigerstraat (Zwijndrecht) | 012 004650 | Aluminium 4.0m zonder MVB | 4 | 2010-08-11 | Ladder gebruiken | Inspectie 2021 | 012 004650.01 | KFK 1xPLL18/24 E | 2010-08-11 | 310024 PL-L 24W/830 4P MASTER | 2021-11-12 | 1 | CL 01a PL-L EVSA 20.000u Zwijndrecht | Nacht astronomisch in / uit |  | OV | 101988.977 | 425166.32
Zwijndrecht | Reigerstraat (Zwijndrecht) | 013 004650 | 127291 Aluminium 6.0m verl. UE 500mm | 6 | 2010-08-11 | Hoogwerker gebruiken | Inspectie 2024 | 013 004650.01 | LIBRA 2565/66 LED UNIT C01 LLM 1500 11 830 | 2010-08-11 | LED 11W 3000K 1500lm | 2024-03-26 | 1 | CL 08 LED VERLICHTING | Nacht astronomisch in / uit |  | OV | 101985.452 | 425151.27
Zwijndrecht | Reigerstraat (Zwijndrecht) | 014 004650 | 127291 Aluminium 6.0m verl. UE 500mm | 6 | 2010-08-11 | Hoogwerker gebruiken | Inspectie 2024 | 014 004650.01 | LIBRA 2565/66 LED UNIT C01 LLM 1500 11 830 | 2010-08-11 | LED 11W 3000K 1500lm | 2024-03-26 | 1 | CL 08 LED VERLICHTING | Nacht astronomisch in / uit |  | OV | 101969.515 | 425145.606
Zwijndrecht | Reigerstraat (Zwijndrecht) | 014A004650 | Aluminium 4.0m zonder MVB | 4 | 2010-08-11 | Ladder gebruiken | Inspectie 2021 | 014A004650.01 | KFK 1xPLL18/24 E | 2010-08-11 | 310024 PL-L 24W/830 4P MASTER | 2021-11-12 | 1 | CL 01a PL-L EVSA 20.000u Zwijndrecht | Nacht astronomisch in / uit |  | OV | 101968.056 | 425119.468
Zwijndrecht | Reigerstraat (Zwijndrecht) | 015 004650 | 127291 Aluminium 6.0m verl. UE 500mm | 6 | 2010-08-11 | Hoogwerker gebruiken | Inspectie 2024 | 015 004650.01 | LIBRA 2565/66 LED UNIT C01 LLM 1500 11 830 | 2010-08-11 | LED 11W 3000K 1500lm | 2024-03-26 | 1 | CL 08 LED VERLICHTING | Nacht astronomisch in / uit |  | OV | 101946.147 | 425161.078
Zwijndrecht | Reigerstraat (Zwijndrecht) | 016 004650 | 127291 Aluminium 6.0m verl. UE 500mm | 6 | 2010-08-11 | Hoogwerker gebruiken | Inspectie 2024 | 016 004650.01 | LIBRA 2565/66 LED UNIT C01 LLM 1500 11 830 | 2010-08-11 | LED 11W 3000K 1500lm | 2024-03-26 | 1 | CL 08 LED VERLICHTING | Nacht astronomisch in / uit |  | OV | 101917.305 | 425160.62
Zwijndrecht | Reigerstraat (Zwijndrecht) | 017 004650 | 127291 Aluminium 6.0m verl. UE 500mm | 6 | 2010-08-11 | Hoogwerker gebruiken | Inspectie 2024 | 017 004650.01 | LIBRA 2565/66 LED UNIT C01 LLM 1500 11 830 | 2010-08-11 | LED 11W 3000K 1500lm | 2024-03-26 | 1 | CL 08 LED VERLICHTING | Nacht astronomisch in / uit |  | OV | 101895.163 | 425179.677
Zwijndrecht | Reigerstraat (Zwijndrecht) | 018 004650 | 127291 Aluminium 6.0m verl. UE 500mm | 6 | 2010-08-11 | Hoogwerker gebruiken | Inspectie 2024 | 018 004650.01 | LIBRA 2565/66 LED UNIT C01 LLM 1500 11 830 | 2010-08-11 | LED 11W 3000K 1500lm | 2024-03-26 | 1 | CL 08 LED VERLICHTING | Nacht astronomisch in / uit |  | OV | 101868.531 | 425180.582
Zwijndrecht | Rembrandtstraat | 001 004669 | 127091-750 Staal gegalv. 06,0m UE 750mm | 6 | 2012-06-20 | Hoogwerker gebruiken | Inspectie 2020 | 001 004669.01 | LIBRA 1xPLL24 E RAL9007 | 2012-06-20 | 310024 PL-L 24W/830 4P MASTER | 2020-11-06 | 1 | CL 01b PL-L EVSA 20.000u Zwijndrecht boven A16 | Nacht astronomisch in / uit |  | OV | 103630.284 | 425994.88
Zwijndrecht | Rembrandtstraat | 002 004669 | 127091-750 Staal gegalv. 06,0m UE 750mm | 6 | 2012-06-20 | Hoogwerker gebruiken | Inspectie 2020 | 002 004669.01 | LIBRA 1xPLL24 E RAL9007 | 2012-06-20 | 310024 PL-L 24W/830 4P MASTER | 2020-11-06 | 1 | CL 01b PL-L EVSA 20.000u Zwijndrecht boven A16 | Nacht astronomisch in / uit |  | OV | 103614.949 | 425972.022
Zwijndrecht | Rembrandtstraat | 003 004669 | 127091-750 Staal gegalv. 06,0m UE 750mm | 6 | 2023-03-31 | Hoogwerker gebruiken | Inspectie 2023 | 003 004669.01 | LIBRA 1xPLL24 E RAL9007 | 2012-06-20 | 310024 PL-L 24W/830 4P MASTER | 2020-11-06 | 1 | CL 01b PL-L EVSA 20.000u Zwijndrecht boven A16 | Nacht astronomisch in / uit |  | OV | 103603.144 | 425954.254
Zwijndrecht | Rembrandtstraat | 004 004669 | 127091-750 Staal gegalv. 06,0m UE 750mm | 6 | 2012-06-20 | Hoogwerker gebruiken | Inspectie 2020 | 004 004669.01 | LIBRA 1xPLL24 E RAL9007 | 2012-06-20 | 310024 PL-L 24W/830 4P MASTER | 2020-11-06 | 1 | CL 01b PL-L EVSA 20.000u Zwijndrecht boven A16 | Nacht astronomisch in / uit |  | OV | 103588.938 | 425932.946
Zwijndrecht | Rembrandtstraat | 005 004669 | 127091-750 Staal gegalv. 06,0m UE 750mm | 6 | 2012-06-20 | Hoogwerker gebruiken | Inspectie 2020 | 005 004669.01 | LIBRA 1xPLL24 E RAL9007 | 2012-06-20 | 310024 PL-L 24W/830 4P MASTER | 2020-11-06 | 1 | CL 01b PL-L EVSA 20.000u Zwijndrecht boven A16 | Nacht astronomisch in / uit |  | OV | 103574.299 | 425910.964
Zwijndrecht | Rembrandtstraat | 006 004669 | 127091-750 Staal gegalv. 06,0m UE 750mm | 6 | 2012-06-20 | Hoogwerker gebruiken | Inspectie 2020 | 006 004669.01 | LIBRA 1xPLL24 E RAL9007 | 2012-06-20 | 310024 PL-L 24W/830 4P MASTER | 2020-11-06 | 1 | CL 01b PL-L EVSA 20.000u Zwijndrecht boven A16 | Nacht astronomisch in / uit |  | OV | 103558.099 | 425886.873
Zwijndrecht | Rembrandtstraat | 007 004669 | 127091-750 Staal gegalv. 06,0m UE 750mm | 6 | 2012-06-20 | Hoogwerker gebruiken | Inspectie 2020 | 007 004669.01 | LIBRA 1xPLL24 E RAL9007 | 2012-06-20 | 310024 PL-L 24W/830 4P MASTER | 2020-11-06 | 1 | CL 01b PL-L EVSA 20.000u Zwijndrecht boven A16 | Nacht astronomisch in / uit |  | OV | 103538.871 | 425858.12
Zwijndrecht | Rembrandtstraat | 008 004669 | 127091-750 Staal gegalv. 06,0m UE 750mm | 6 | 2012-06-20 | Hoogwerker gebruiken | Inspectie 2020 | 008 004669.01 | LIBRA 1xPLL24 E RAL9007 | 2012-06-20 | 310024 PL-L 24W/830 4P MASTER | 2020-11-06 | 1 | CL 01b PL-L EVSA 20.000u Zwijndrecht boven A16 | Nacht astronomisch in / uit |  | OV | 103528.56 | 425839.489
Zwijndrecht | Rembrandtstraat | 009 004669 | 127091-750 Staal gegalv. 06,0m UE 750mm | 6 | 2012-06-20 | Hoogwerker gebruiken | Inspectie 2020 | 009 004669.01 | LIBRA 1xPLL24 E RAL9007 | 2012-06-20 | 310024 PL-L 24W/830 4P MASTER | 2020-11-06 | 1 | CL 01b PL-L EVSA 20.000u Zwijndrecht boven A16 | Nacht astronomisch in / uit |  | OV | 103510.192 | 425817.221
Zwijndrecht | Rembrandtstraat | 010 004669 | 127091-750 Staal gegalv. 06,0m UE 750mm | 6 | 2012-06-20 | Hoogwerker gebruiken | Inspectie 2020 | 010 004669.01 | LIBRA 1xPLL24 E RAL9007 | 2012-06-20 | 310024 PL-L 24W/830 4P MASTER | 2020-11-06 | 1 | CL 01b PL-L EVSA 20.000u Zwijndrecht boven A16 | Nacht astronomisch in / uit |  | OV | 103495.966 | 425792.705
Zwijndrecht | Rembrandtstraat | 011 004669 | 127091-750 Staal gegalv. 06,0m UE 750mm | 6 | 2012-06-20 | Hoogwerker gebruiken | Inspectie 2020 | 011 004669.01 | LIBRA 1xPLL24 E RAL9007 | 2012-06-20 | 310024 PL-L 24W/830 4P MASTER | 2020-11-06 | 1 | CL 01b PL-L EVSA 20.000u Zwijndrecht boven A16 | Nacht astronomisch in / uit |  | OV | 103486.337 | 425777.692
Zwijndrecht | Rembrandtstraat | 012 004669 | 127091-750 Staal gegalv. 06,0m UE 750mm | 6 | 2012-06-20 | Hoogwerker gebruiken | Inspectie 2020 | 012 004669.01 | LIBRA 1xPLL24 E RAL9007 | 2012-06-20 | 310024 PL-L 24W/830 4P MASTER | 2020-11-06 | 1 | CL 01b PL-L EVSA 20.000u Zwijndrecht boven A16 | Nacht astronomisch in / uit |  | OV | 103468.683 | 425755.842
Zwijndrecht | Rembrandtstraat | 013 004669 | 127091-750 Staal gegalv. 06,0m UE 750mm | 6 | 2012-06-20 | Hoogwerker gebruiken | Inspectie 2020 | 013 004669.01 | LIBRA 1xPLL24 E RAL9007 | 2012-06-20 | 310024 PL-L 24W/830 4P MASTER | 2020-11-06 | 1 | CL 01b PL-L EVSA 20.000u Zwijndrecht boven A16 | Nacht astronomisch in / uit |  | OV | 103459.193 | 425737.376
Zwijndrecht | Rembrandtstraat | 014 004669 | 127091-750 Staal gegalv. 06,0m UE 750mm | 6 | 2012-06-20 | Hoogwerker gebruiken | Inspectie 2020 | 014 004669.01 | LIBRA 1xPLL24 E RAL9007 | 2012-06-20 | 310024 PL-L 24W/830 4P MASTER | 2020-11-06 | 1 | CL 01b PL-L EVSA 20.000u Zwijndrecht boven A16 | Nacht astronomisch in / uit |  | OV | 103445.795 | 425721.61
Zwijndrecht | Rembrandtstraat | 015 004669 | 127091-750 Staal gegalv. 06,0m UE 750mm | 6 | 2012-06-20 | Hoogwerker gebruiken | Inspectie 2020 | 015 004669.01 | LIBRA 1xPLL24 E RAL9007 | 2012-06-20 | 310024 PL-L 24W/830 4P MASTER | 2020-11-06 | 1 | CL 01b PL-L EVSA 20.000u Zwijndrecht boven A16 | Nacht astronomisch in / uit |  | OV | 103433.755 | 425699.184
Zwijndrecht | Rembrandtstraat | 016 004669 | 127091-750 Staal gegalv. 06,0m UE 750mm | 6 | 2012-06-20 | Hoogwerker gebruiken | Inspectie 2020 | 016 004669.01 | LIBRA 1xPLL36 E RAL9007 | 2012-06-20 | 310036 PL-L 36W/830 4P MASTER | 2020-11-06 | 1 | CL 01b PL-L EVSA 20.000u Zwijndrecht boven A16 | Nacht astronomisch in / uit |  | OV | 103419.892 | 425680.73
Zwijndrecht | Rembrandtstraat | 017 004669 | 127091-750 Staal gegalv. 06,0m UE 750mm | 6 | 2012-06-20 | Hoogwerker gebruiken | Inspectie 2021 | 017 004669.01 | LIBRA 1xPLL36 E RAL9007 | 2012-06-20 | 310036 PL-L 36W/830 4P MASTER | 2021-11-05 | 1 | CL 01b PL-L EVSA 20.000u Zwijndrecht boven A16 | Nacht astronomisch in / uit |  | OV | 103401.334 | 425652.808
Zwijndrecht | Rembrandtstraat | 018 004669 | 127091-750 Staal gegalv. 06,0m UE 750mm | 6 | 2012-06-20 | Hoogwerker gebruiken | Inspectie 2021 | 018 004669.01 | LIBRA 1xPLL36 E RAL9007 | 2012-06-20 | 310036 PL-L 36W/830 4P MASTER | 2021-11-05 | 1 | CL 01b PL-L EVSA 20.000u Zwijndrecht boven A16 | Nacht astronomisch in / uit |  | OV | 103387.996 | 425633.539
Zwijndrecht | Rijnestein | 001 004677 | 127015 Staal gegalvaniseerd 03,5m | 3.5 | 2016-09-06 | Ladder gebruiken | Inspectie 2021 | 001 004677.01 | KFK 1xPLL18/24 E | 2016-09-06 | 310024 PL-L 24W/830 4P MASTER | 2021-11-15 | 1 | CL 01a PL-L EVSA 20.000u Zwijndrecht | Nacht astronomisch in / uit |  | OV | 101193.564 | 425226.91
Zwijndrecht | Rijnestein | 002 004677 | 127021 Staal gegalvaniseerd 04,0m con. | 4 | 2016-10-19 | Ladder gebruiken | Inspectie 2021 | 002 004677.01 | KFK 1xPLL18/24 E | 2016-09-06 | 310024 PL-L 24W/830 4P MASTER | 2021-11-15 | 1 | CL 01a PL-L EVSA 20.000u Zwijndrecht | Nacht astronomisch in / uit |  | OV | 101165.573 | 425210.45
Zwijndrecht | Rijnestein | 003 004677 | Aluminium 4.0m zonder MVB | 4 | 2005-05-01 | Ladder gebruiken | Inspectie 2021 | 003 004677.01 | KFK 1xPLL18/24 E | 2016-09-06 | 310024 PL-L 24W/830 4P MASTER | 2021-11-15 | 1 | CL 01a PL-L EVSA 20.000u Zwijndrecht | Nacht astronomisch in / uit |  | OV | 101134.271 | 425203.986
Zwijndrecht | Rijnestein | 004 004677 | Aluminium 3.5m Con top60 | 3.5 | 1993-03-01 | Ladder gebruiken | Inspectie 2021 | 004 004677.01 | KFK 1xPLL18/24 E | 2016-09-06 | 310024 PL-L 24W/830 4P MASTER | 2021-11-15 | 1 | CL 01a PL-L EVSA 20.000u Zwijndrecht | Nacht astronomisch in / uit |  | OV | 101112.904 | 425203.891
Zwijndrecht | Rijnestein | 005 004677 | Aluminium 3.5m Con top60 | 3.5 | 1993-03-01 | Ladder gebruiken | Inspectie 2021 | 005 004677.01 | KFK 1xPLL18/24 E | 2016-09-06 | 310024 PL-L 24W/830 4P MASTER | 2021-11-15 | 1 | CL 01a PL-L EVSA 20.000u Zwijndrecht | Nacht astronomisch in / uit |  | OV | 101089.499 | 425203.963
Zwijndrecht | Rijnestein | 006 004677 | Aluminium 3.5m Con top60 | 3.5 | 1993-03-01 | Ladder gebruiken | Inspectie 2021 | 006 004677.01 | KFK 1xPLL18/24 E | 2016-09-06 | 310024 PL-L 24W/830 4P MASTER | 2021-11-15 | 1 | CL 01a PL-L EVSA 20.000u Zwijndrecht | Nacht astronomisch in / uit |  | OV | 101065.964 | 425203.891
Zwijndrecht | Rijnestein | 007 004677 | 127015 Staal gegalvaniseerd 03,5m | 3.5 | 2022-07-12 | Ladder gebruiken | Inspectie 2022 | 007 004677.01 | KFK 1xPLL18/24 E | 2016-09-06 | 310024 PL-L 24W/830 4P MASTER | 2021-11-15 | 1 | CL 01a PL-L EVSA 20.000u Zwijndrecht | Nacht astronomisch in / uit |  | OV | 101041.082 | 425203.963
Zwijndrecht | Rijnestein | 008 004677 | Aluminium 3.5m Con top60 | 3.5 | 1993-03-01 | Ladder gebruiken | Inspectie 2021 | 008 004677.01 | KFK 1xPLL18/24 E | 2016-09-06 | 310024 PL-L 24W/830 4P MASTER | 2021-11-15 | 1 | CL 01a PL-L EVSA 20.000u Zwijndrecht | Nacht astronomisch in / uit |  | OV | 101015.867 | 425203.891
Zwijndrecht | Rijnestein | 009 004677 | Aluminium 3.5m Con top60 | 3.5 | 2020-02-28 | Ladder gebruiken | Inspectie 2021 | 009 004677.01 | KFK 1xPLL36 E | 2016-09-06 | 310036 PL-L 36W/830 4P MASTER | 2021-11-15 | 1 | CL 01a PL-L EVSA 20.000u Zwijndrecht | Nacht astronomisch in / uit |  | OV | 100990.295 | 425201.283
Zwijndrecht | Rijnestein | 010 004677 | Aluminium 3.5m Con top60 | 3.5 | 1993-03-01 | Ladder gebruiken | Inspectie 2021 | 010 004677.01 | KFK 1xPLL18/24 E | 2016-09-06 | 310024 PL-L 24W/830 4P MASTER | 2021-11-15 | 1 | CL 01a PL-L EVSA 20.000u Zwijndrecht | Nacht astronomisch in / uit |  | OV | 100965.641 | 425207.17
Zwijndrecht | Rijnestein | 011 004677 | Aluminium 3.5m Con top60 | 3.5 | 1993-03-01 | Ladder gebruiken | Inspectie 2021 | 011 004677.01 | KFK 1xPLL18/24 E | 2016-09-06 | 310024 PL-L 24W/830 4P MASTER | 2021-11-15 | 1 | CL 01a PL-L EVSA 20.000u Zwijndrecht | Nacht astronomisch in / uit |  | OV | 100945.392 | 425207.95
Zwijndrecht | Rijnestein | 012 004677 | Aluminium 3.5m Con top60 | 3.5 | 1993-03-01 | Ladder gebruiken | Inspectie 2021 | 012 004677.01 | KFK 1xPLL18/24 E | 2016-09-06 | 310024 PL-L 24W/830 4P MASTER | 2021-11-15 | 1 | CL 01a PL-L EVSA 20.000u Zwijndrecht | Nacht astronomisch in / uit |  | OV | 100892.163 | 425214.74
Zwijndrecht | Rijnestein | 013 004677 | Aluminium 3.5m Con top60 | 3.5 | 1990-01-01 | Ladder gebruiken | Inspectie 2021 | 013 004677.01 | KFK 1xPLL18/24 E | 2016-09-06 | 310024 PL-L 24W/830 4P MASTER | 2021-11-15 | 1 | CL 01a PL-L EVSA 20.000u Zwijndrecht | Nacht astronomisch in / uit |  | OV | 100868.282 | 425218.089
Zwijndrecht | Rijstpellerij | 001 011102 | 127288 Aluminium 4.0m con HDPE | 4 | 2021-09-29 | Hoogwerker gebruiken | Inspectie 2021 | 001 011102.01 | KFK LED2WELL 1600lm | 2021-09-29 | LED 13W 3000K 1600lm | 2021-09-29 | 1 | CL 08 LED VERLICHTING | Nacht astronomisch in / uit |  | OV | 104344.941 | 425529.079
Zwijndrecht | Rijstpellerij | 002 011102 | 127288 Aluminium 4.0m con HDPE | 4 | 2021-09-29 | Hoogwerker gebruiken | Inspectie 2021 | 022 011102.01 | KFK LED2WELL 1600lm | 2021-09-29 | LED 13W 3000K 1600lm | 2021-09-29 | 1 | CL 08 LED VERLICHTING | Nacht astronomisch in / uit |  | OV | 104327.938 | 425510.332
Zwijndrecht | Rijstpellerij | 003 011102 | 127021 Staal gegalvaniseerd 04,0m con. | 4 | 2022-04-01 | Hoogwerker gebruiken | Inspectie 2022 | 003 011102.01 | KFK LED2WELL 1800lm | 2022-04-01 | LED 14W 3000K 1800lm | 2022-04-01 | 1 | CL 08 LED VERLICHTING | Nacht astronomisch in / uit |  | OV | 104312.987 | 425493.773
Zwijndrecht | Rijstpellerij | 004 011102 | 127021 Staal gegalvaniseerd 04,0m con. | 4 | 2022-04-01 | Hoogwerker gebruiken | Inspectie 2022 | 003 011102.01 | KFK LED2WELL 1800lm | 2022-04-01 | LED 14W 3000K 1800lm | 2022-04-01 | 1 | CL 08 LED VERLICHTING | Nacht astronomisch in / uit |  | OV | 104319.443 | 425481.151
Zwijndrecht | Rijstpellerij | 005 011102 | 127021 Staal gegalvaniseerd 04,0m con. | 4 | 2022-04-01 | Hoogwerker gebruiken | Inspectie 2022 | 005 011102.01 | KFK LED2WELL 1800lm | 2022-04-01 | LED 14W 3000K 1800lm | 2022-04-01 | 1 | CL 08 LED VERLICHTING | Nacht astronomisch in / uit |  | OV | 104298.752 | 425478.505
Zwijndrecht | Rijstpellerij | 006 011102 | 127021 Staal gegalvaniseerd 04,0m con. | 4 | 2022-04-01 | Hoogwerker gebruiken | Inspectie 2022 | 006 011102.01 | KFK LED2WELL 1800lm | 2022-04-01 | LED 14W 3000K 1800lm | 2022-04-01 | 1 | CL 08 LED VERLICHTING | Nacht astronomisch in / uit |  | OV | 104279.833 | 425460.883
Zwijndrecht | Rijstpellerij | 007 011102 | 127021 Staal gegalvaniseerd 04,0m con. | 4 | 2022-04-01 | Hoogwerker gebruiken | Inspectie 2022 | 007 011102.01 | KFK LED2WELL 1800lm | 2022-04-01 | LED 14W 3000K 1800lm | 2022-04-01 | 1 | CL 08 LED VERLICHTING | Nacht astronomisch in / uit |  | OV | 104260.676 | 425445.166
Zwijndrecht | Rijstpellerij | 008 011102 | 127021 LineX Staal gegalvaniseerd 04,0m con. | 4 | 2024-03-29 | Hoogwerker gebruiken | Inspectie 2024 | 008 011102.01 | KFK LED2WELL 1800lm | 2024-03-29 | LED 14W 3000K 1800lm | 2024-03-29 | 1 | CL 08 LED VERLICHTING | Nacht astronomisch in / uit |  | OV | 104247.975 | 425435.534
Zwijndrecht | Rijstpellerij | 009 011102 | 127091-750 Staal gegalv. 06,0m UD 750mm | 4 | 2022-04-01 | Hoogwerker gebruiken | Inspectie 2022 | 009 011102.01 | Pro-Vision mini 12 led 3000k | 2022-04-01 | LED 10W 3000K 1250lm | 2022-04-01 | 1 | CL 08 LED VERLICHTING | Nacht astronomisch in / uit |  | OV | 104265.995 | 425429.713
[8 empty] | 009 011102.2 | Pro-Vision mini 12 led 3000k | 2022-04-01 | LED 10W 3000K 1250lm | 2022-04-01 | 1 | CL 08 LED VERLICHTING | Nacht astronomisch in / uit |  | OV
Zwijndrecht | Rijstpellerij | 010 011102 | 127091-750 Staal gegalv. 06,0m UE 750mm | 4 | 2022-04-01 | Hoogwerker gebruiken | Inspectie 2022 | 010 011102.01 | Pro-Vision mini 12 led 3000k | 2022-04-01 | LED 10W 3000K 1250lm | 2022-04-01 | 1 | CL 08 LED VERLICHTING | Nacht astronomisch in / uit |  | OV | 104283.168 | 425434.335
Zwijndrecht | Rijstpellerij | 011 011102 | 127091-750 Staal gegalv. 06,0m UE 750mm | 4 | 2022-04-01 | Hoogwerker gebruiken | Inspectie 2022 | 011 011102.01 | Pro-Vision mini 12 led 3000k | 2022-04-01 | LED 10W 3000K 1250lm | 2022-04-01 | 1 | CL 08 LED VERLICHTING | Nacht astronomisch in / uit |  | OV | 104295.604 | 425448.12
Zwijndrecht | Rijstpellerij | 012 011102 | 127091-750 Staal gegalv. 06,0m UE 750mm | 4 | 2022-04-01 | Hoogwerker gebruiken | Inspectie 2022 | 012 011102.01 | Pro-Vision mini 12 led 3000k | 2022-04-01 | LED 10W 3000K 1250lm | 2022-04-01 | 1 | CL 08 LED VERLICHTING | Nacht astronomisch in / uit |  | OV | 104311.161 | 425458.295
Zwijndrecht | Ringdijk | 002 004685 | 127300 Aluminium 8.0m verl. UE L1250MM MVB | 8 | 2017-09-30 | Hoogwerker gebruiken | Inspectie 2024 | 002 004685.01 | Ampera Mini 24LED 5068 WW 700mA CLO 55W 6300lm 005A8 | 2017-09-30 | LED 55W 3000K 6300lm - 5300lm | 2017-09-30 | 1 | CL 08 LED VERLICHTING | 22:00-06:00 Dim 00-30% | basis -0% - nacht -30% | OV WSHD | 104870.971 | 427182.242
Zwijndrecht | Ringdijk | 003 004685 | 127300 Aluminium 8.0m verl. UE L1250MM MVB | 8 | 2017-09-30 | Hoogwerker gebruiken | Inspectie 2024 | 003 004685.01 | Ampera Mini 24LED 5068 WW 700mA CLO 55W 6300lm 005A8 | 2017-09-30 | LED 55W 3000K 6300lm - 5300lm | 2017-09-30 | 1 | CL 08 LED VERLICHTING | 22:00-06:00 Dim 00-30% | basis -0% - nacht -30% | OV WSHD | 104883.869 | 427155.157
Zwijndrecht | Ringdijk | 004 004685 | 127300 Aluminium 8.0m verl. UE L1250MM MVB | 8 | 2017-09-30 | Hoogwerker gebruiken | Inspectie 2024 | 004 004685.01 | Ampera Mini 24LED 5068 WW 700mA CLO 55W 6300lm 005A8 | 2017-09-30 | LED 55W 3000K 6300lm - 5300lm | 2017-09-30 | 1 | CL 08 LED VERLICHTING | 22:00-06:00 Dim 00-30% | basis -0% - nacht -30% | OV WSHD | 104896.948 | 427126.833
Zwijndrecht | Ringdijk | 005 004685 | 127300 Aluminium 8.0m verl. UE L1250MM MVB | 8 | 2017-09-30 | Hoogwerker gebruiken | Inspectie 2024 | 005 004685.01 | Ampera Mini 24LED 5068 WW 700mA CLO 55W 6300lm 005A8 | 2017-09-30 | LED 55W 3000K 6300lm - 5300lm | 2017-09-30 | 1 | CL 08 LED VERLICHTING | 22:00-06:00 Dim 00-30% | basis -0% - nacht -30% | OV WSHD | 104910.288 | 427098.271
Zwijndrecht | Ringdijk | 006 004685 | 127329 ALU 8,0M UE 1250mm HDPE | 8 | 2021-08-12 | Hoogwerker gebruiken | Inspectie 2024 | 006 004685.01 | Ampera Mini 24LED 5068 WW 700mA CLO 55W 6300lm 005A8 | 2017-09-30 | LED 55W 3000K 6300lm - 5300lm | 2017-09-30 | 1 | CL 08 LED VERLICHTING | 22:00-06:00 Dim 00-30% | basis -0% - nacht -30% | OV WSHD | 104923.87 | 427069.924
Zwijndrecht | Ringdijk | 007 004685 | 127329 ALU 8,0M UE 1250mm HDPE | 8 | 2020-11-24 | Hoogwerker gebruiken | Inspectie 2020 | 007 004685.01 | Ampera Mini 24LED 5068 WW 700mA CLO 55W 6300lm 005A8 | 2020-11-24 | LED 55W 3000K 6300lm - 5300lm | 2020-11-24 | 1 | CL 08 LED VERLICHTING | 22:00-06:00 Dim 00-30% | basis -0% - nacht -30% | OV WSHD | 104937.254 | 427040.433
Zwijndrecht | Ringdijk | 008 004685 | 127300 Aluminium 8.0m verl. UE L1250MM MVB | 8 | 2017-09-30 | Hoogwerker gebruiken | Inspectie 2024 | 008 004685.01 | Ampera Mini 24LED 5068 WW 700mA CLO 55W 6300lm 005A8 | 2017-09-30 | LED 55W 3000K 6300lm - 5300lm | 2017-09-30 | 1 | CL 08 LED VERLICHTING | 22:00-06:00 Dim 00-30% | basis -0% - nacht -30% | OV WSHD | 104949.951 | 427011.252
Zwijndrecht | Ringdijk | 009 004685 | 127300 Aluminium 8.0m verl. UE L1250MM MVB | 8 | 2017-09-30 | Hoogwerker gebruiken | Inspectie 2024 | 009 004685.01 | Ampera Mini 24LED 5068 WW 700mA CLO 55W 6300lm 005A8 | 2017-09-30 | LED 55W 3000K 6300lm - 5300lm | 2017-09-30 | 1 | CL 08 LED VERLICHTING | 22:00-06:00 Dim 00-30% | basis -0% - nacht -30% | OV WSHD | 104961.802 | 426981.94
Zwijndrecht | Ringdijk | 010 004685 | 127300 Aluminium 8.0m verl. UE L1250MM MVB | 8 | 2017-09-30 | Hoogwerker gebruiken | Inspectie 2024 | 010 004685.01 | Ampera Mini 24LED 5068 WW 700mA CLO 55W 6300lm 005A8 | 2017-09-30 | LED 55W 3000K 6300lm - 5300lm | 2017-09-30 | 1 | CL 08 LED VERLICHTING | 22:00-06:00 Dim 00-30% | basis -0% - nacht -30% | OV WSHD | 104972.998 | 426951.901
Zwijndrecht | Ringdijk | 011 004685 | 127300 Aluminium 8.0m verl. UE L1250MM MVB | 8 | 2017-09-30 | Hoogwerker gebruiken | Inspectie 2024 | 011 004685.01 | Ampera Mini 24LED 5068 WW 700mA CLO 55W 6300lm 005A8 | 2017-09-30 | LED 55W 3000K 6300lm - 5300lm | 2017-09-30 | 1 | CL 08 LED VERLICHTING | 22:00-06:00 Dim 00-30% | basis -0% - nacht -30% | OV WSHD | 104983.313 | 426921.874
Zwijndrecht | Ringdijk | 012 004685 | 127300 Aluminium 8.0m verl. UE L1250MM MVB | 8 | 2017-09-30 | Hoogwerker gebruiken | Inspectie 2024 | 012 004685.01 | Ampera Mini 24LED 5068 WW 700mA CLO 55W 6300lm 005A8 | 2017-09-30 | LED 55W 3000K 6300lm - 5300lm | 2017-09-30 | 1 | CL 08 LED VERLICHTING | 22:00-06:00 Dim 00-30% | basis -0% - nacht -30% | OV WSHD | 104992.817 | 426891.788
Zwijndrecht | Ringdijk | 012A004685 | Staal 3.5m con | 3.5 | 2000-01-01 | Hoogwerker gebruiken | Inspectie 2020 | 012A004685.01 | 2550 1xPLL18/24 Iris | 2016-03-01 | 310024 PL-L 24W/830 4P MASTER | 2020-12-02 | 1 | CL 01b PL-L EVSA 20.000u Zwijndrecht boven A16 | Nacht astronomisch in / uit |  | OV | 105044.087 | 426855.677
Zwijndrecht | Ringdijk | 013 004685 | 127300 Aluminium 8.0m verl. UE L1250MM MVB | 8 | 2017-09-30 | Hoogwerker gebruiken | Inspectie 2024 | 013 004685.01 | Ampera Mini 24LED 5068 WW 700mA CLO 55W 6300lm 005A8 | 2017-09-30 | LED 55W 3000K 6300lm - 5300lm | 2017-09-30 | 1 | CL 08 LED VERLICHTING | 22:00-06:00 Dim 00-30% | basis -0% - nacht -30% | OV WSHD | 105001.655 | 426861.666
Zwijndrecht | Ringdijk | 013A004685 | Staal 3.5m con | 3.5 | 2000-01-01 | Hoogwerker gebruiken | Inspectie 2020 | 013A004685.01 | 2550 1xPLL18/24 Iris | 2016-03-01 | 310024 PL-L 24W/830 4P MASTER | 2020-12-02 | 1 | CL 01b PL-L EVSA 20.000u Zwijndrecht boven A16 | Nacht astronomisch in / uit |  | OV | 105067.737 | 426855.236
Zwijndrecht | Ringdijk | 014 004685 | 127300 Aluminium 8.0m verl. UE L1250MM MVB | 8 | 2017-09-30 | Hoogwerker gebruiken | Inspectie 2024 | 014 004685.01 | Ampera Mini 24LED 5068 WW 700mA CLO 55W 6300lm 005A8 | 2017-09-30 | LED 55W 3000K 6300lm - 5300lm | 2017-09-30 | 1 | CL 08 LED VERLICHTING | 22:00-06:00 Dim 00-30% | basis -0% - nacht -30% | OV WSHD | 105010.713 | 426830.936
Zwijndrecht | Ringdijk | 014A004685 | Staal 3.5m con | 3.5 | 2000-01-01 | Hoogwerker gebruiken | Inspectie 2020 | 014A004685.01 | 2550 1xPLL18/24 Iris | 2016-03-01 | 310024 PL-L 24W/830 4P MASTER | 2020-12-02 | 1 | CL 01b PL-L EVSA 20.000u Zwijndrecht boven A16 | Nacht astronomisch in / uit |  | OV | 105106.34 | 426870
Zwijndrecht | Ringdijk | 015 004685 | 127300 Aluminium 8.0m verl. UE L1250MM MVB | 8 | 2017-09-30 | Hoogwerker gebruiken | Inspectie 2024 | 015 004685.01 | Ampera Mini 24LED 5068 WW 700mA CLO 55W 6300lm 005A8 | 2017-09-30 | LED 55W 3000K 6300lm - 5300lm | 2017-09-30 | 1 | CL 08 LED VERLICHTING | 22:00-06:00 Dim 00-30% | basis -0% - nacht -30% | OV WSHD | 105019.533 | 426800.517
Zwijndrecht | Ringdijk | 015A004685 | Staal 3.5m con | 3.5 | 2000-01-01 | Hoogwerker gebruiken | Inspectie 2020 | 015A004685.01 | 2550 1xPLL18/24 Iris | 2016-03-01 | 310024 PL-L 24W/830 4P MASTER | 2020-12-02 | 1 | CL 01b PL-L EVSA 20.000u Zwijndrecht boven A16 | Nacht astronomisch in / uit |  | OV | 105141.931 | 426883.523
Zwijndrecht | Ringdijk | 016 004685 | 127300 Aluminium 8.0m verl. UE L1250MM MVB | 8 | 2017-09-30 | Hoogwerker gebruiken | Inspectie 2024 | 016 004685.01 | Ampera Mini 24LED 5068 WW 700mA CLO 55W 6300lm 005A8 | 2017-09-30 | LED 55W 3000K 6300lm - 5300lm | 2017-09-30 | 1 | CL 08 LED VERLICHTING | 22:00-06:00 Dim 00-30% | basis -0% - nacht -30% | OV | 105028.405 | 426769.906
Zwijndrecht | Ringdijk | 017 004685 | 127300 Aluminium 8.0m verl. UE L1250MM MVB | 8 | 2017-09-30 | Hoogwerker gebruiken | Inspectie 2024 | 017 004685.01 | Ampera Mini 24LED 5068 WW 700mA CLO 55W 6300lm 005A8 | 2017-09-30 | LED 55W 3000K 6300lm - 5300lm | 2017-09-30 | 1 | CL 08 LED VERLICHTING | 22:00-06:00 Dim 00-30% | basis -0% - nacht -30% | OV | 105036.595 | 426741.594
Zwijndrecht | Ringdijk | 018 004685 | 127300 Aluminium 8.0m verl. UE L1250MM MVB | 8 | 2017-09-30 | Hoogwerker gebruiken | Inspectie 2024 | 018 004685.01 | Ampera Mini 24LED 5068 WW 700mA CLO 55W 6300lm 005A8 | 2017-09-30 | LED 55W 3000K 6300lm - 5300lm | 2017-09-30 | 1 | CL 08 LED VERLICHTING | 22:00-06:00 Dim 00-30% | basis -0% - nacht -30% | OV | 105045.832 | 426710.18
Zwijndrecht | Ringdijk | 019 004685 | 127329 ALU 8,0M UE 1250mm HDPE | 8 | 2018-04-26 | Hoogwerker gebruiken | Inspectie 2024 | 019 004685.01 | Ampera Mini 24LED 5068 WW 700mA CLO 55W 6300lm 005A8 | 2017-09-30 | LED 55W 3000K 6300lm - 5300lm | 2017-09-30 | 1 | CL 08 LED VERLICHTING | 22:00-06:00 Dim 00-30% | basis -0% - nacht -30% | OV | 105054.193 | 426680.415
Zwijndrecht | Ringdijk | 019A004685 | 127026 Staal Verzinkt 4,5m TOP60 | 4.5 | 2018-06-22 | Hoogwerker gebruiken | Inspectie 2024 | 019A004685.01 | KFK LED2WELL 1600lm | 2018-06-22 | LED 13W 3000K 1600lm | 2018-06-22 | 1 | CL 08 LED VERLICHTING | Schakelklok tot 23.00 uur | Schakelklok na 00.00 uur uit | OV | 105069.7 | 426697.33
Zwijndrecht | Ringdijk | 020 004685 | 127175 Staal gegalvaniseerd 10,0m | 10 | 1988-05-01 | Hoogwerker gebruiken | Inspectie 2024 | 020 004685.01 | Ampera Midi 32LED WW 500mA 51W 6000lm 005A1 | 2017-09-30 | LED 51W 3000K 6000lm - 5100lm | 2017-09-30 | 1 | CL 08 LED VERLICHTING | 22:00-06:00 Dim 00-30% | basis -0% - nacht -30% | OV | 105069.883 | 426653.333
Zwijndrecht | Ringdijk | 021 004685 | Staal gegalvaniseerd 07,5m | 7.5 | 1987-07-01 | Hoogwerker gebruiken | Inspectie 2024 | 021 004685.01 | Ampera Mini 24LED 5068 WW 700mA CLO 55W 6300lm 005A8 | 2019-08-08 | LED 55W 3000K 6300lm - 5300lm | 2019-08-08 | 1 | CL 08 LED VERLICHTING | 22:00-06:00 Dim 00-30% | basis -0% - nacht -30% | OV | 105065.532 | 426620.302
Zwijndrecht | Ringdijk | 022 004685 | Staal gegalvaniseerd 07,5m | 7.5 | 1987-07-01 | Hoogwerker gebruiken | Inspectie 2024 | 022 004685.01 | Ampera Mini 24LED 5068 WW 700mA CLO 55W 6300lm 005A8 | 2019-08-08 | LED 55W 3000K 6300lm - 5300lm | 2019-08-08 | 1 | CL 08 LED VERLICHTING | 22:00-06:00 Dim 00-30% | basis -0% - nacht -30% | OV | 105068.486 | 426583.284
Zwijndrecht | Ringdijk | 023 004685 | Staal gegalvaniseerd 07,5m | 7.5 | 1987-07-01 | Hoogwerker gebruiken | Inspectie 2024 | 023 004685.01 | Ampera Mini 24LED 5068 WW 700mA CLO 55W 6300lm 005A8 | 2019-08-08 | LED 55W 3000K 6300lm - 5300lm | 2019-08-08 | 1 | CL 08 LED VERLICHTING | 22:00-06:00 Dim 00-30% | basis -0% - nacht -30% | OV | 105068.355 | 426547.647
Zwijndrecht | Ringdijk | 024 004685 | Staal gegalvaniseerd 07,5m | 7.5 | 1987-07-01 | Hoogwerker gebruiken | Inspectie 2024 | 024 004685.01 | Ampera Mini 24LED 5068 WW 700mA CLO 55W 6300lm 005A8 | 2019-08-08 | LED 55W 3000K 6300lm - 5300lm | 2019-08-08 | 1 | CL 08 LED VERLICHTING | 22:00-06:00 Dim 00-30% | basis -0% - nacht -30% | OV | 105065.246 | 426511.653
Zwijndrecht | Ringdijk | 025 004685 | Staal gegalvaniseerd 07,5m | 7.5 | 1987-07-01 | Hoogwerker gebruiken | Inspectie 2024 | 025 004685.01 | Ampera Mini 24LED 5068 WW 700mA CLO 55W 6300lm 005A8 | 2019-08-08 | LED 55W 3000K 6300lm - 5300lm | 2019-08-08 | 1 | CL 08 LED VERLICHTING | 22:00-06:00 Dim 00-30% | basis -0% - nacht -30% | OV | 105058.326 | 426475.79
Zwijndrecht | Ringdijk | 026 004685 | Staal gegalvaniseerd 07,5m | 7.5 | 1987-07-01 | Hoogwerker gebruiken | Inspectie 2024 | 026 004685.01 | Ampera Mini 24LED 5068 WW 700mA CLO 55W 6300lm 005A8 | 2019-08-08 | LED 55W 3000K 6300lm - 5300lm | 2019-08-08 | 1 | CL 08 LED VERLICHTING | 22:00-06:00 Dim 00-30% | basis -0% - nacht -30% | OV | 105048.345 | 426440.57
Zwijndrecht | Ringdijk | 027 004685 | Staal gegalvaniseerd 07,5m | 7.5 | 1987-07-01 | Hoogwerker gebruiken | Inspectie 2024 | 027 004685.01 | Ampera Mini 24LED 5068 WW 700mA CLO 55W 6300lm 005A8 | 2019-08-08 | LED 55W 3000K 6300lm - 5300lm | 2019-08-08 | 1 | CL 08 LED VERLICHTING | 22:00-06:00 Dim 00-30% | basis -0% - nacht -30% | OV | 105040.77 | 426415.951
Zwijndrecht | Ringdijk | 027A004685 | 127329 ALU 8,0M UE 1250mm HDPE | 8 | 2024-04-24 | Hoogwerker gebruiken | Inspectie 2024 | 027A004685.01 | 140140 Ampera EVO1 30LED 5304AS WW 450mA CLO 42W 6455lm D1C05 | 2024-04-24 | LED 42W 3000K 6455lm | 2024-04-24 | 1 | CL 08 LED VERLICHTING | Nacht astronomisch in / uit |  | OV | 105034.364 | 426395.306
Zwijndrecht | Ringdijk | 028 004685 | Staal gegalvaniseerd 07,5m | 7.5 | 1987-07-01 | Hoogwerker gebruiken | Inspectie 2024 | 028 004685.01 | Ampera Mini 24LED 5068 WW 700mA CLO 55W 6300lm 005A8 | 2019-08-08 | LED 55W 3000K 6300lm - 5300lm | 2019-08-08 | 1 | CL 08 LED VERLICHTING | 22:00-06:00 Dim 00-30% | basis -0% - nacht -30% | OV | 105027.401 | 426373.113
Zwijndrecht | Ringdijk | 029 004685 | Staal gegalvaniseerd 07,5m | 7.5 | 1987-07-01 | Hoogwerker gebruiken | Inspectie 2024 | 029 004685.01 | Ampera Mini 24LED 5068 WW 700mA CLO 55W 6300lm 005A8 | 2019-08-08 | LED 55W 3000K 6300lm - 5300lm | 2019-08-08 | 1 | CL 08 LED VERLICHTING | 22:00-06:00 Dim 00-30% | basis -0% - nacht -30% | OV | 105016.978 | 426339.728
Zwijndrecht | Ringdijk | 030 004685 | Staal gegalvaniseerd 07,5m | 7.5 | 1987-07-01 | Hoogwerker gebruiken | Inspectie 2024 | 030 004685.01 | Ampera Mini 24LED 5068 WW 700mA CLO 55W 6300lm 005A8 | 2019-08-08 | LED 55W 3000K 6300lm - 5300lm | 2019-08-08 | 1 | CL 08 LED VERLICHTING | 22:00-06:00 Dim 00-30% | basis -0% - nacht -30% | OV | 105006.604 | 426306.438
Zwijndrecht | Ringdijk | 031 004685 | Staal gegalvaniseerd 07,5m | 7.5 | 1987-07-01 | Hoogwerker gebruiken | Inspectie 2024 | 031 004685.01 | Ampera Mini 24LED 5068 WW 700mA CLO 55W 6300lm 005A8 | 2019-08-08 | LED 55W 3000K 6300lm - 5300lm | 2019-08-08 | 1 | CL 08 LED VERLICHTING | 22:00-06:00 Dim 00-30% | basis -0% - nacht -30% | OV | 104996.432 | 426273.303
Zwijndrecht | Ringdijk | 032 004685 | Staal gegalvaniseerd 07,5m | 7.5 | 1987-07-01 | Hoogwerker gebruiken | Inspectie 2024 | 032 004685.01 | Ampera Mini 24LED 5068 WW 700mA CLO 55W 6300lm 005A8 | 2019-08-08 | LED 55W 3000K 6300lm - 5300lm | 2019-08-08 | 1 | CL 08 LED VERLICHTING | 22:00-06:00 Dim 00-30% | basis -0% - nacht -30% | OV | 104985.629 | 426238.833
Zwijndrecht | Ringdijk | 033 004685 | Staal gegalvaniseerd 07,5m | 7.5 | 1987-07-01 | Hoogwerker gebruiken | Inspectie 2024 | 033 004685.01 | Ampera Mini 24LED 5068 WW 700mA CLO 55W 6300lm 005A8 | 2019-08-08 | LED 55W 3000K 6300lm - 5300lm | 2019-08-08 | 1 | CL 08 LED VERLICHTING | 22:00-06:00 Dim 00-30% | basis -0% - nacht -30% | OV | 104974.874 | 426206.829
Zwijndrecht | Ringdijk | 033A004685 | 127329 ALU 8,0M UE 1250mm HDPE | 8 | 2024-04-05 | Hoogwerker gebruiken | Inspectie 2024 | 033A004685.01 | 140140 Ampera EVO1 30LED 5304AS WW 450mA CLO 42W 6455lm D1C05 | 2024-04-05 | LED 42W 3000K 6455lm | 2024-04-05 | 1 | CL 08 LED VERLICHTING | 22:00-06:00 Dim 00-30% | basis -0% - nacht -30% | OV | 104968.069 | 426190.655
Zwijndrecht | Ringdijk | 034 004685 | Staal gegalvaniseerd 07,5m | 7.5 | 1987-10-01 | Hoogwerker gebruiken | Inspectie 2024 | 034 004685.01 | Ampera Mini 24LED 5068 WW 700mA CLO 55W 6300lm 005A8 | 2019-08-08 | LED 55W 3000K 6300lm - 5300lm | 2019-08-08 | 1 | CL 08 LED VERLICHTING | 22:00-06:00 Dim 00-30% | basis -0% - nacht -30% | OV | 104957.446 | 426168.555
Zwijndrecht | Ringdijk | 035 004685 | Staal gegalvaniseerd 07,5m | 7.5 | 1987-11-01 | Hoogwerker gebruiken | Inspectie 2024 | 035 004685.01 | Ampera Mini 24LED 5068 WW 700mA CLO 55W 6300lm 005A8 | 2019-08-08 | LED 55W 3000K 6300lm - 5300lm | 2019-08-08 | 1 | CL 08 LED VERLICHTING | 22:00-06:00 Dim 00-30% | basis -0% - nacht -30% | OV | 104945.621 | 426147.705
Zwijndrecht | Ringdijk | 036 004685 | Staal gegalvaniseerd 07,5m | 7.5 | 1987-11-01 | Hoogwerker gebruiken | Inspectie 2024 | 036 004685.01 | Ampera Mini 24LED 5068 WW 700mA CLO 55W 6300lm 005A8 | 2019-08-08 | LED 55W 3000K 6300lm - 5300lm | 2019-08-08 | 1 | CL 08 LED VERLICHTING | 22:00-06:00 Dim 00-30% | basis -0% - nacht -30% | OV | 104925.897 | 426117.928
Zwijndrecht | Ringdijk | 037 004685 | Staal gegalvaniseerd 07,5m | 7.5 | 1987-11-01 | Hoogwerker gebruiken | Inspectie 2024 | 037 004685.01 | Ampera Mini 24LED 5068 WW 700mA CLO 55W 6300lm 005A8 | 2019-08-08 | LED 55W 3000K 6300lm - 5300lm | 2019-08-08 | 1 | CL 08 LED VERLICHTING | 22:00-06:00 Dim 00-30% | basis -0% - nacht -30% | OV | 104903.678 | 426090.623
Zwijndrecht | Ringdijk | 038 004685 | Staal gegalvaniseerd 07,5m | 7.5 | 1987-11-01 | Hoogwerker gebruiken | Inspectie 2024 | 038 004685.01 | Ampera Mini 24LED 5068 WW 700mA CLO 55W 6300lm 005A8 | 2019-08-08 | LED 55W 3000K 6300lm - 5300lm | 2019-08-08 | 1 | CL 08 LED VERLICHTING | 22:00-06:00 Dim 00-30% | basis -0% - nacht -30% | OV | 104877.809 | 426061.775
Zwijndrecht | Ringdijk | 039 004685 | 127289 Aluminium 4.0m con.+MVB | 4 | 2013-08-01 | Hoogwerker gebruiken | Inspectie 2020 | 039 004685.01 | KFK 1xPLL18/24 E | 2013-08-01 | 310024 PL-L 24W/830 4P MASTER | 2020-12-07 | 1 | CL 01b PL-L EVSA 20.000u Zwijndrecht boven A16 | Nacht astronomisch in / uit |  | OV | 104885.9 | 426047.897
Zwijndrecht | Ringdijk | 040 004685 | 127326 ALU 8,0M DU 1250mm HDPE | 8 | 2024-08-15 | Hoogwerker gebruiken | Inspectie 2024 | 040 004685.01 | Furyo 1 CPO-TW 90W Dimbaar | 2013-08-01 | 260090 CPO-TW 090W/728 MASTER | 2024-05-13 21:31 | 1 | CL 04 CPO TW 24.000u | Nacht astronomisch in / uit |  | OV | 104867.18 | 426042.936
[8 empty] | 040 004685.02 | Furyo 1 CPO-TW 90W Dimbaar | 2013-08-01 | 260090 CPO-TW 090W/728 MASTER | 2024-05-13 21:32 | 1 | CL 04 CPO TW 24.000u | Nacht astronomisch in / uit |  | OV
Zwijndrecht | Ringdijk | 041 004685 | Staal gegalvaniseerd 07,5m | 7.5 | 1987-11-01 | Hoogwerker gebruiken | Inspectie 2024 | 041 004685.01 | Furyo 1 CPO-TW 90W Dimbaar | 2013-08-01 | 260090 CPO-TW 090W/728 MASTER | 2024-05-13 21:32 | 1 | CL 04 CPO TW 24.000u | Nacht astronomisch in / uit |  | OV | 104853.862 | 426023.071
Zwijndrecht | Ringdijk | 042 004685 | Staal gegalvaniseerd 07,5m | 7.5 | 1987-11-01 | Hoogwerker gebruiken | Inspectie 2021 | 042 004685.01 | BGP630 GRN 2800/NW PSD IP65 .... D9 SRG10 350mA | 2013-08-01 | LED 27W 4000K 2800lm | 2013-08-01 | 1 | CL 08 LED VERLICHTING | Nacht astronomisch in / uit |  | OV | 104829.476 | 426010.355
Zwijndrecht | Ringdijk | 043 004685 | Staal gegalvaniseerd 07,5m | 7.5 | 1993-05-01 | Hoogwerker gebruiken | Inspectie 2021 | 043 004685.01 | BGP630 GRN 2800/NW PSD IP65 .... D9 SRG10 350mA | 2013-08-01 | LED 27W 4000K 2800lm | 2013-08-01 | 1 | CL 08 LED VERLICHTING | Nacht astronomisch in / uit |  | OV | 104803.342 | 425981.066
Zwijndrecht | Ringdijk | 044 004685 | Staal gegalvaniseerd 07,5m | 7.5 | 1987-11-01 | Hoogwerker gebruiken | Inspectie 2021 | 044 004685.01 | BGP630 GRN 2800/NW PSD IP65 .... D9 SRG10 350mA | 2013-08-01 | LED 27W 4000K 2800lm | 2013-08-01 | 1 | CL 08 LED VERLICHTING | Nacht astronomisch in / uit |  | OV | 104779.022 | 425954.159
Zwijndrecht | Ringdijk | 045 004685 | Staal gegalvaniseerd 07,5m | 7.5 | 1987-11-01 | Hoogwerker gebruiken | Inspectie 2021 | 045 004685.01 | BGP630 GRN 2800/NW PSD IP65 .... D9 SRG10 350mA | 2013-08-01 | LED 27W 4000K 2800lm | 2013-08-01 | 1 | CL 08 LED VERLICHTING | Nacht astronomisch in / uit |  | OV | 104756.298 | 425928.761
Zwijndrecht | Ringdijk | 046 004685 | Staal gegalvaniseerd 07,5m | 7.5 | 1987-11-01 | Hoogwerker gebruiken | Inspectie 2021 | 046 004685.01 | BGP630 GRN 2800/NW PSD IP65 .... D9 SRG10 350mA | 2013-08-01 | LED 27W 4000K 2800lm | 2013-08-01 | 1 | CL 08 LED VERLICHTING | Nacht astronomisch in / uit |  | OV | 104731.935 | 425901.638
Zwijndrecht | Ringdijk | 047 004685 | Staal gegalvaniseerd 07,5m | 7.5 | 1987-11-01 | Hoogwerker gebruiken | Inspectie 2021 | 047 004685.01 | BGP630 GRN 2800/NW PSD IP65 .... D9 SRG10 350mA | 2013-08-01 | LED 27W 4000K 2800lm | 2013-08-01 | 1 | CL 08 LED VERLICHTING | Nacht astronomisch in / uit |  | OV | 104712.574 | 425879.992
Zwijndrecht | Ringdijk | 048 004685 | Staal gegalvaniseerd 07,5m | 7.5 | 1987-11-01 | Hoogwerker gebruiken | Inspectie 2021 | 048 004685.01 | BGP630 GRN 2800/NW PSD IP65 .... D9 SRG10 350mA | 2013-08-01 | LED 27W 4000K 2800lm | 2013-08-01 | 1 | CL 08 LED VERLICHTING | Nacht astronomisch in / uit |  | OV | 104688.685 | 425853.377
Zwijndrecht | Ringdijk | 049 004685 | Staal gegalvaniseerd 07,5m | 7.5 | 1987-10-01 | Hoogwerker gebruiken | Inspectie 2021 | 049 004685.01 | BGP630 GRN 2800/NW PSD IP65 .... D9 SRG10 350mA | 2013-08-01 | LED 27W 4000K 2800lm | 2013-08-01 | 1 | CL 08 LED VERLICHTING | Nacht astronomisch in / uit |  | OV | 104664.11 | 425826.472
Zwijndrecht | Ringdijk | 050 004685 | Staal gegalvaniseerd 07,5m | 7.5 | 1987-10-01 | Hoogwerker gebruiken | Inspectie 2021 | 050 004685.01 | BGP630 GRN 2800/NW PSD IP65 .... D9 SRG10 350mA | 2013-08-01 | LED 27W 4000K 2800lm | 2013-08-01 | 1 | CL 08 LED VERLICHTING | Nacht astronomisch in / uit |  | OV | 104643.152 | 425803.482
Zwijndrecht | Ringdijk | 051 004685 | 127175 Staal gegalvaniseerd 10,0m | 10 | 1990-05-01 | Hoogwerker gebruiken | Inspectie 2021 | 051 004685.01 | BGP630 GRN 2800/NW PSD IP65 .... D9 SRG10 350mA | 2013-08-01 | LED 27W 4000K 2800lm | 2013-08-01 | 1 | CL 08 LED VERLICHTING | Nacht astronomisch in / uit |  | OV | 104621.17 | 425782.213
Zwijndrecht | Ringdijk | 052 004685 | 127175 Staal gegalvaniseerd 10,0m | 10 | 2008-02-11 | Hoogwerker gebruiken | Inspectie 2021 | 052 004685.01 | BGP630 GRN 2800/NW PSD IP65 .... D9 SRG10 350mA | 2013-08-01 | LED 27W 4000K 2800lm | 2013-08-01 | 1 | CL 08 LED VERLICHTING | Nacht astronomisch in / uit |  | OV | 104590.575 | 425769.328
Zwijndrecht | Ringdijk | 053 004685 | Staal gegalvaniseerd 07,5m | 7.5 | 1994-04-01 | Hoogwerker gebruiken | Inspectie 2021 | 053 004685.01 | BGP630 GRN 2800/NW PSD IP65 .... D9 SRG10 350mA | 2013-08-01 | LED 27W 4000K 2800lm | 2013-08-01 | 1 | CL 08 LED VERLICHTING | Nacht astronomisch in / uit |  | OV | 104565.989 | 425756.23
Zwijndrecht | Ringdijk | 054 004685 | 127015 Staal gegalvaniseerd 03,5m | 3.5 | 2021-03-16 | Hoogwerker gebruiken | Inspectie 2021 | 054 004685.01 | KFK LED2WELL 1600lm | 2021-03-16 | LED 13W 3000K 1600lm | 2021-03-16 | 1 | CL 08 LED VERLICHTING | Nacht astronomisch in / uit |  | OV | 104576.998 | 425738.487
Zwijndrecht | Ringdijk | 056 004685 | Staal gegalvaniseerd 07,5m | 7.5 | 2005-05-01 | Hoogwerker gebruiken | Inspectie 2021 | 056 004685.01 | BGP630 GRN 2800/NW PSD IP65 .... D9 SRG10 350mA | 2013-08-01 | LED 27W 4000K 2800lm | 2013-08-01 | 1 | CL 08 LED VERLICHTING | Nacht astronomisch in / uit |  | OV | 104531.765 | 425724.637
Zwijndrecht | Ringdijk | 057 004685 | 127329 ALU 8,0M UE 1250mm HDPE | 8 | 2023-10-23 | Hoogwerker gebruiken | Inspectie 2024 | 057 004685.01 | BGP630 GRN 2800/NW PSD IP65 .... D9 SRG10 350mA | 2013-08-01 | LED 27W 4000K 2800lm | 2013-08-01 | 1 | CL 08 LED VERLICHTING | Nacht astronomisch in / uit |  | OV | 104517.489 | 425713.14
Zwijndrecht | Ringdijk | 058 004685 | Staal gegalvaniseerd 07,5m | 7.5 | 1987-07-01 | Hoogwerker gebruiken | Inspectie 2021 | 058 004685.01 | BGP630 GRN 2800/NW PSD IP65 .... D9 SRG10 350mA | 2013-08-01 | LED 27W 4000K 2800lm | 2013-08-01 | 1 | CL 08 LED VERLICHTING | Nacht astronomisch in / uit |  | OV | 104497.297 | 425699.292
Zwijndrecht | Ringdijk | 059 004685 | Aluminium 8.0m verl. UE 750mm D60 | 8 | 2009-01-22 | Hoogwerker gebruiken | Inspectie 2021 | 059 004685.01 | BGP630 GRN 2800/NW PSD IP65 .... D9 SRG10 350mA | 2013-08-01 | LED 27W 4000K 2800lm | 2013-08-01 | 1 | CL 08 LED VERLICHTING | Nacht astronomisch in / uit |  | OV | 104479.136 | 425683.754
Zwijndrecht | Ringdijk | 060 004685 | Staal gegalvaniseerd 07,5m | 7.5 | 1987-07-01 | Hoogwerker gebruiken | Inspectie 2021 | 060 004685.01 | BGP630 GRN 2800/NW PSD IP65 .... D9 SRG10 350mA | 2013-08-01 | LED 27W 4000K 2800lm | 2013-08-01 | 1 | CL 08 LED VERLICHTING | Nacht astronomisch in / uit |  | OV | 104449.368 | 425661.502
Zwijndrecht | Ringdijk | 061 004685 | Staal gegalvaniseerd 07,5m | 7.5 | 1991-03-01 | Hoogwerker gebruiken | Inspectie 2021 | 061 004685.01 | BGP630 GRN 2800/NW PSD IP65 .... D9 SRG10 350mA | 2013-08-01 | LED 27W 4000K 2800lm | 2013-08-01 | 1 | CL 08 LED VERLICHTING | Nacht astronomisch in / uit |  | OV | 104422.676 | 425640.718
Zwijndrecht | Ringdijk | 062 004685 | 127289 Aluminium 4.0m con.+MVB | 4 | 2013-08-01 | Hoogwerker gebruiken | Inspectie 2020 | 062 004685.01 | KFK 1xPLL18/24 E | 2013-08-01 | 310024 PL-L 24W/830 4P MASTER | 2020-12-11 | 1 | CL 01b PL-L EVSA 20.000u Zwijndrecht boven A16 | Nacht astronomisch in / uit |  | OV | 104416.77 | 425610.391
Zwijndrecht | Ringdijk | 063 004685 | Aluminium 7.5m EU + MVB | 7.5 | 2001-06-01 | Hoogwerker gebruiken | Inspectie 2021 | 063 004685.01 | BGP630 GRN 2800/NW PSD IP65 .... D9 SRG10 350mA | 2013-08-01 | LED 27W 4000K 2800lm | 2013-08-01 | 1 | CL 08 LED VERLICHTING | Nacht astronomisch in / uit |  | OV | 104396.071 | 425616.786
Zwijndrecht | Ringdijk | 064 004685 | 127289 Aluminium 4.0m con.+MVB | 4 | 2013-08-01 | Hoogwerker gebruiken | Inspectie 2020 | 064 004685.01 | KFK 1xPLL18/24 E | 2013-08-01 | 310024 PL-L 24W/830 4P MASTER | 2020-12-11 | 1 | CL 01b PL-L EVSA 20.000u Zwijndrecht boven A16 | Nacht astronomisch in / uit |  | OV | 104405.658 | 425599.459
Zwijndrecht | Ringdijk | 065 004685 | Aluminium 8.0m con UD 750mm MVB | 8 | 2016-06-03 | Hoogwerker gebruiken | Inspectie 2024 | 065 004685.01 | Furyo 1 CPO-TW 90W Dimbaar | 2016-06-03 | 260090 CPO-TW 090W/728 MASTER | 2024-05-13 21:34 | 1 | CL 04 CPO TW 24.000u | Nacht astronomisch in / uit |  | OV | 104380.738 | 425591.115
[8 empty] | 065 004685.02 | Furyo 1 CPO-TW 90W Dimbaar | 2016-06-03 | 260090 CPO-TW 090W/728 MASTER | 2024-05-13 21:34 | 1 | CL 04 CPO TW 24.000u | Nacht astronomisch in / uit |  | OV
Zwijndrecht | Ringdijk | 066 004685 | 127289 Aluminium 4.0m con.+MVB | 4 | 2013-08-01 | Hoogwerker gebruiken | Inspectie 2020 | 066 004685.01 | KFK 1xPLL18/24 E | 2013-08-01 | 310024 PL-L 24W/830 4P MASTER | 2020-12-11 | 1 | CL 01b PL-L EVSA 20.000u Zwijndrecht boven A16 | Nacht astronomisch in / uit |  | OV | 104387.487 | 425579.184
Zwijndrecht | Ringdijk | 067 004685 | Staal gegalvaniseerd 07,5m | 7.5 | 1991-05-01 | Hoogwerker gebruiken | Inspectie 2021 | 067 004685.01 | BGP630 GRN 2800/NW PSD IP65 .... D9 SRG10 350mA | 2013-08-01 | LED 27W 4000K 2800lm | 2013-08-01 | 1 | CL 08 LED VERLICHTING | Nacht astronomisch in / uit |  | OV | 104369.25 | 425585.049
Zwijndrecht | Ringdijk | 068 004685 | 127289 Aluminium 4.0m con.+MVB | 4 | 2013-08-01 | Hoogwerker gebruiken | Inspectie 2020 | 068 004685.01 | KFK 1xPLL18/24 E | 2013-08-01 | 310024 PL-L 24W/830 4P MASTER | 2020-12-11 | 1 | CL 01 PL-L EVSA 20.000u | Nacht astronomisch in / uit |  | OV | 104372.418 | 425562.342
Zwijndrecht | Ringdijk | 069 004685 | Aluminium 8.0m con UE 750mm | 8 | 2010-09-29 | Hoogwerker gebruiken | Inspectie 2021 | 069 004685.01 | BGP630 GRN 2800/NW PSD IP65 .... D9 SRG10 350mA | 2013-08-01 | LED 27W 4000K 2800lm | 2013-08-01 | 1 | CL 08 LED VERLICHTING | Nacht astronomisch in / uit |  | OV | 104346.945 | 425561.973
Zwijndrecht | Ringdijk | 071 004685 | Staal gegalvaniseerd 07,5m | 7.5 | 1994-12-01 | Hoogwerker gebruiken | Inspectie 2021 | 071 004685.01 | BGP630 GRN 2800/NW PSD IP65 .... D9 SRG10 350mA | 2013-08-01 | LED 27W 4000K 2800lm | 2013-08-01 | 1 | CL 08 LED VERLICHTING | Nacht astronomisch in / uit |  | OV | 104323.75 | 425535.289
Zwijndrecht | Ringdijk | 073 004685 | Staal gegalvaniseerd 07,5m | 7.5 | 1987-11-01 | Hoogwerker gebruiken | Inspectie 2021 | 073 004685.01 | BGP630 GRN 2800/NW PSD IP65 .... D9 SRG10 350mA | 2013-08-01 | LED 27W 4000K 2800lm | 2013-08-01 | 1 | CL 08 LED VERLICHTING | Nacht astronomisch in / uit |  | OV | 104303.794 | 425510.753
Zwijndrecht | Ringdijk | 074 004685 | Staal gegalvaniseerd 07,5m | 7.5 | 1987-11-01 | Hoogwerker gebruiken | Inspectie 2021 | 074 004685.01 | BGP630 GRN 2800/NW PSD IP65 .... D9 SRG10 350mA | 2013-08-01 | LED 27W 4000K 2800lm | 2013-08-01 | 1 | CL 08 LED VERLICHTING | Nacht astronomisch in / uit |  | OV | 104281.026 | 425486.433
Zwijndrecht | Ringdijk | 075 004685 | Staal gegalvaniseerd 07,5m | 7.5 | 1987-11-01 | Hoogwerker gebruiken | Inspectie 2021 | 075 004685.01 | BGP630 GRN 2800/NW PSD IP65 .... D9 SRG10 350mA | 2013-08-01 | LED 27W 4000K 2800lm | 2013-08-01 | 1 | CL 08 LED VERLICHTING | Nacht astronomisch in / uit |  | OV | 104258 | 425466.253
Zwijndrecht | Ringdijk | 076 004685 | 127135-1500 Staal gegalvaniseerd 08,0m | 8 | 2009-03-25 | Hoogwerker gebruiken | Inspectie 2021 | 076 004685.01 | BGP630 GRN 2800/NW PSD IP65 .... D9 SRG10 350mA | 2013-08-01 | LED 27W 4000K 2800lm | 2013-08-01 | 1 | CL 08 LED VERLICHTING | Nacht astronomisch in / uit |  | OV | 104235.448 | 425449.221
Zwijndrecht | Ringdijk | 077 004685 | Staal gegalvaniseerd 07,5m | 7.5 | 1987-11-01 | Hoogwerker gebruiken | Inspectie 2021 | 077 004685.01 | BGP630 GRN 2800/NW PSD IP65 .... D9 SRG10 350mA | 2013-08-01 | LED 27W 4000K 2800lm | 2013-08-01 | 1 | CL 08 LED VERLICHTING | Nacht astronomisch in / uit |  | OV | 104207.01 | 425430.166
Zwijndrecht | Ringdijk | 077A004685 | Aluminium 8.0m con UD 750mm MVB | 8 | 2016-01-27 | Hoogwerker gebruiken | Inspectie 2024 | 077A004685.01 | Furyo 1 CPO-TW 90W Dimbaar | 2013-08-01 | 260090 CPO-TW 090W/728 MASTER | 2024-05-13 21:34 | 1 | CL 04 CPO TW 24.000u | Nacht astronomisch in / uit |  | OV | 104202.4 | 425419.372
[8 empty] | 077A004685.02 | Furyo 1 CPO-TW 90W Dimbaar | 2013-08-01 | 260090 CPO-TW 090W/728 MASTER | 2024-05-13 21:34 | 1 | CL 04 CPO TW 24.000u | Nacht astronomisch in / uit |  | OV
Zwijndrecht | Ringdijk | 078 004685 | Staal gegalvaniseerd 07,5m | 7.5 | 1987-11-01 | Hoogwerker gebruiken | Inspectie 2021 | 078 004685.01 | BGP630 GRN 2800/NW PSD IP65 .... D9 SRG10 350mA | 2013-08-01 | LED 27W 4000K 2800lm | 2013-08-01 | 1 | CL 08 LED VERLICHTING | Nacht astronomisch in / uit |  | OV | 104184.954 | 425414.681
Zwijndrecht | Ringdijk | 079 004685 | Staal gegalvaniseerd 07,5m | 7.5 | 1987-11-01 | Hoogwerker gebruiken | Inspectie 2021 | 079 004685.01 | BGP630 GRN 2800/NW PSD IP65 .... D9 SRG10 350mA | 2013-08-01 | LED 27W 4000K 2800lm | 2013-08-01 | 1 | CL 08 LED VERLICHTING | Nacht astronomisch in / uit |  | OV | 104157.601 | 425395.819
Zwijndrecht | Ringdijk | 080 004685 | 127135-1500 Staal gegalvaniseerd 08,0m | 8 | 1999-10-01 | Hoogwerker gebruiken | Inspectie 2021 | 080 004685.01 | BGP630 GRN 2800/NW PSD IP65 .... D9 SRG10 350mA | 2013-08-01 | LED 27W 4000K 2800lm | 2013-08-01 | 1 | CL 08 LED VERLICHTING | Nacht astronomisch in / uit |  | OV | 104131.14 | 425377.296
Zwijndrecht | Ringdijk | 081 004685 | Staal gegalvaniseerd 07,5m | 7.5 | 1987-11-01 | Hoogwerker gebruiken | Inspectie 2021 | 081 004685.01 | BGP630 GRN 2800/NW PSD IP65 .... D9 SRG10 350mA | 2013-08-01 | LED 27W 4000K 2800lm | 2013-08-01 | 1 | CL 08 LED VERLICHTING | Nacht astronomisch in / uit |  | OV | 104102.81 | 425357.849
Zwijndrecht | Ringdijk | 082 004685 | Aluminium 7.5m EU + MVB | 7.5 | 2000-08-01 | Hoogwerker gebruiken | Inspectie 2021 | 082 004685.01 | BGP630 GRN 2800/NW PSD IP65 .... D9 SRG10 350mA | 2013-08-01 | LED 27W 4000K 2800lm | 2013-08-01 | 1 | CL 08 LED VERLICHTING | Nacht astronomisch in / uit |  | OV | 104075.429 | 425338.488
Zwijndrecht | Ringdijk | 083 004685 | Aluminium 7.5m EU + MVB | 7.5 | 2001-11-01 | Hoogwerker gebruiken | Inspectie 2021 | 083 004685.01 | BGP630 GRN 2800/NW PSD IP65 .... D9 SRG10 350mA | 2013-08-01 | LED 27W 4000K 2800lm | 2013-08-01 | 1 | CL 08 LED VERLICHTING | Nacht astronomisch in / uit |  | OV | 104047.401 | 425318.782
Zwijndrecht | Ringdijk | 084 004685 | 127135-1500 Staal gegalvaniseerd 08,0m | 8 | 1999-10-01 | Hoogwerker gebruiken | Inspectie 2021 | 084 004685.01 | BGP630 GRN 2800/NW PSD IP65 .... D9 SRG10 350mA | 2013-08-01 | LED 27W 4000K 2800lm | 2013-08-01 | 1 | CL 08 LED VERLICHTING | Nacht astronomisch in / uit |  | OV | 104020.753 | 425300.844
Zwijndrecht | Ringdijk | 085 004685 | 127135-1500 Staal gegalvaniseerd 08,0m | 8 | 1999-07-01 | Hoogwerker gebruiken | Inspectie 2021 | 085 004685.01 | BGP630 GRN 2800/NW PSD IP65 .... D9 SRG10 350mA | 2013-08-01 | LED 27W 4000K 2800lm | 2013-08-01 | 1 | CL 08 LED VERLICHTING | Nacht astronomisch in / uit |  | OV | 103992.207 | 425286.226
Zwijndrecht | Ringdijk | 085A004685 | 127091-750 Staal gegalv. 06,0m UE 750mm | 6 | 2016-03-17 | Hoogwerker gebruiken | Inspectie 2021 | 085A004685.01 | 2500 1xPLL24 E | 2003-03-01 | 310024 PL-L 24W/830 4P MASTER | 2021-12-15 | 1 | CL 01b PL-L EVSA 20.000u Zwijndrecht boven A16 | Nacht astronomisch in / uit |  | OV | 104008.022 | 425265.057
Zwijndrecht | Ringdijk | 086 004685 | Staal gegalvaniseerd 07,5m | 7.5 | 1987-11-01 | Hoogwerker gebruiken | Inspectie 2021 | 086 004685.01 | BGP630 GRN 2800/NW PSD IP65 .... D9 SRG10 350mA | 2013-08-01 | LED 27W 4000K 2800lm | 2013-08-01 | 1 | CL 08 LED VERLICHTING | Nacht astronomisch in / uit |  | OV | 103970.388 | 425278.723
Zwijndrecht | Ringdijk | 086A004685 | 127091-750 Staal gegalv. 06,0m UE 750mm | 6 | 2020-02-21 | Hoogwerker gebruiken | Inspectie 2020 | 086A004685.01 | Axia 2.1 WW 5167 8 led 820mA 2200lm | 2020-02-21 | LED 17W 3000K 2200lm | 2020-02-21 | 1 | CL 08 LED VERLICHTING | Nacht astronomisch in / uit |  | OV | 103988.063 | 425250.364
Zwijndrecht | Ringdijk | 087 004685 | Aluminium 8.0m con UE 750mm | 8 | 2006-06-09 | Hoogwerker gebruiken | Inspectie 2021 | 087 004685.01 | BGP630 GRN 2800/NW PSD IP65 .... D9 SRG10 350mA | 2013-08-01 | LED 27W 4000K 2800lm | 2013-08-01 | 1 | CL 08 LED VERLICHTING | Nacht astronomisch in / uit |  | OV | 103947.608 | 425272.988
Zwijndrecht | Ringdijk | 088 004685 | 127326 ALU 8,0M DU 1250mm HDPE | 8 | 2017-03-17 | Hoogwerker gebruiken | Inspectie 2024 | 088 004685.01 | Furyo 1 CPO-TW 90W Dimbaar | 2013-08-01 | 260090 CPO-TW 090W/728 MASTER | 2024-05-13 21:35 | 1 | CL 04 CPO TW 24.000u | Nacht astronomisch in / uit |  | OV | 103921.642 | 425267.326
[8 empty] | 088 004685.02 | Furyo 1 CPO-TW 90W Dimbaar | 2013-08-01 | 260090 CPO-TW 090W/728 MASTER | 2024-05-13 21:35 | 1 | CL 04 CPO TW 24.000u | Nacht astronomisch in / uit |  | OV
Zwijndrecht | Ringdijk | 089 004685 | 127135-1500 Staal gegalvaniseerd 08,0m | 8 | 2000-07-01 | Hoogwerker gebruiken | Inspectie 2024 | 089 004685.01 | Furyo 1 CPO-TW 90W Dimbaar | 2013-08-01 | 260090 CPO-TW 090W/728 MASTER | 2024-05-13 21:35 | 1 | CL 04 CPO TW 24.000u | Nacht astronomisch in / uit |  | OV | 103910.626 | 425284.893
Zwijndrecht | Ringdijk | 090 004685 | 127135-1500 Staal gegalvaniseerd 08,0m | 8 | 2000-07-01 | Hoogwerker gebruiken | Inspectie 2024 | 090 004685.01 | Furyo 1 CPO-TW 90W Dimbaar | 2013-08-01 | 260090 CPO-TW 090W/728 MASTER | 2024-05-13 21:36 | 1 | CL 04 CPO TW 24.000u | Nacht astronomisch in / uit |  | OV | 103903.318 | 425259.672
Zwijndrecht | Roëllstraat | 001 004693 | Aluminium 4.0m zonder MVB | 4 | 2003-04-01 | Hoogwerker gebruiken | Inspectie 2024 | 001 004693.01 | KFK LED2WELL 1800lm overeenkomst | 2019-08-08 | LED 14W 3000K 1800lm | 2019-08-08 | 1 | CL 08 LED VERLICHTING | Nacht astronomisch in / uit |  | OV | 104839.8 | 426770.443
Zwijndrecht | Roëllstraat | 002 004693 | Aluminium 4.0m zonder MVB | 4 | 2003-04-01 | Hoogwerker gebruiken | Inspectie 2024 | 002 004693.01 | KFK LED2WELL 1600lm overeenkomst | 2019-08-08 | LED 13W 3000K 1600lm | 2019-08-08 | 1 | CL 08 LED VERLICHTING | Nacht astronomisch in / uit |  | OV | 104847.971 | 426751.29
Zwijndrecht | Roerdompstraat (Zwijndrecht) | 001 004707 | 127299 Aluminium 8.0m Verl.+ UE 750MM D76 | 8 | 2010-08-11 | Hoogwerker gebruiken | Inspectie 2021 | 001 004707.01 | LIBRA 2570 1xPLL 55 | 2010-08-11 | 310055 PL-L 55W/830 4P MASTER | 2021-11-11 | 1 | CL 01a PL-L EVSA 20.000u Zwijndrecht | 22:00-06:00 Dim 00-50% | basis -0% - nacht -50% | OV | 102241.72 | 425359.08
Zwijndrecht | Roerdompstraat (Zwijndrecht) | 002 004707 | Aluminium 4.0m zonder MVB | 4 | 2010-08-11 | Ladder gebruiken | Inspectie 2021 | 002 004707.01 | KFK 1xPLL18/24 E | 2010-08-11 | 310024 PL-L 24W/830 4P MASTER | 2021-11-10 | 1 | CL 01a PL-L EVSA 20.000u Zwijndrecht | Nacht astronomisch in / uit |  | OV | 102228.906 | 425336.045
Zwijndrecht | Roerdompstraat (Zwijndrecht) | 003 004707 | Aluminium 4.0m zonder MVB | 4 | 2010-08-11 | Ladder gebruiken | Inspectie 2021 | 003 004707.01 | KFK 1xPLL18/24 E | 2010-08-11 | 310024 PL-L 24W/830 4P MASTER | 2021-11-10 | 1 | CL 01a PL-L EVSA 20.000u Zwijndrecht | Nacht astronomisch in / uit |  | OV | 102223.25 | 425307.52
Zwijndrecht | Roerdompstraat (Zwijndrecht) | 004 004707 | 127299 Aluminium 8.0m Verl.+ UE 750MM D76 | 8 | 2010-08-11 | Hoogwerker gebruiken | Inspectie 2021 | 004 004707.01 | LIBRA 2570 1xPLL 55 | 2010-08-11 | 310055 PL-L 55W/830 4P MASTER | 2021-11-11 | 1 | CL 01a PL-L EVSA 20.000u Zwijndrecht | 22:00-06:00 Dim 00-50% | basis -0% - nacht -50% | OV | 102217.46 | 425352.208
Zwijndrecht | Roerdompstraat (Zwijndrecht) | 005 004707 | 127299 Aluminium 8.0m Verl.+ UE 750MM D76 | 8 | 2010-08-11 | Hoogwerker gebruiken | Inspectie 2021 | 005 004707.01 | LIBRA 2570 1xPLL 55 | 2010-08-11 | 310055 PL-L 55W/830 4P MASTER | 2021-11-11 | 1 | CL 01a PL-L EVSA 20.000u Zwijndrecht | 22:00-06:00 Dim 00-50% | basis -0% - nacht -50% | OV | 102192.191 | 425362.219
Zwijndrecht | Roerdompstraat (Zwijndrecht) | 006 004707 | 127299 Aluminium 8.0m Verl.+ UE 750MM D76 | 8 | 2010-08-11 | Hoogwerker gebruiken | Inspectie 2021 | 006 004707.01 | LIBRA 2570 1xPLL 55 | 2010-08-11 | 310055 PL-L 55W/830 4P MASTER | 2021-11-11 | 1 | CL 01a PL-L EVSA 20.000u Zwijndrecht | 22:00-06:00 Dim 00-50% | basis -0% - nacht -50% | OV | 102166.4 | 425358.24
Zwijndrecht | Roerdompstraat (Zwijndrecht) | 007 004707 | Aluminium 4.0m zonder MVB | 4 | 2010-08-11 | Ladder gebruiken | Inspectie 2021 | 007 004707.01 | KFK 1xPLL18/24 E | 2010-08-11 | 310024 PL-L 24W/830 4P MASTER | 2021-11-10 | 1 | CL 01a PL-L EVSA 20.000u Zwijndrecht | Nacht astronomisch in / uit |  | OV | 102161.205 | 425341.417
Zwijndrecht | Roerdompstraat (Zwijndrecht) | 008 004707 | Aluminium 8.0m con UE 750mm | 8 | 2000-06-01 | Hoogwerker gebruiken | Inspectie 2021 | 008 004707.01 | LIBRA 2570 1xPLL 55 | 2010-08-11 | 310055 PL-L 55W/830 4P MASTER | 2021-11-11 | 1 | CL 01a PL-L EVSA 20.000u Zwijndrecht | 22:00-06:00 Dim 00-50% | basis -0% - nacht -50% | OV | 102140.95 | 425371.89
Zwijndrecht | Roerdompstraat (Zwijndrecht) | 009 004707 | Aluminium 4.0m zonder MVB | 4 | 2010-08-11 | Ladder gebruiken | Inspectie 2021 | 009 004707.01 | KFK 1xPLL18/24 E | 2010-08-11 | 310024 PL-L 24W/830 4P MASTER | 2022-08-18 | 1 | CL 01a PL-L EVSA 20.000u Zwijndrecht | Nacht astronomisch in / uit |  | OV | 102132.2 | 425347.229
Zwijndrecht | Roerdompstraat (Zwijndrecht) | 010 004707 | 127021 Staal gegalvaniseerd 04,0m con. | 4 | 2004-03-01 | Ladder gebruiken | Inspectie 2021 | 010 004707.01 | KFK 1xPLL18/24 E | 2010-08-11 | 310024 PL-L 24W/830 4P MASTER | 2021-11-11 | 1 | CL 01a PL-L EVSA 20.000u Zwijndrecht | Nacht astronomisch in / uit |  | OV | 102134.206 | 425401.731
Zwijndrecht | Roerdompstraat (Zwijndrecht) | 011 004707 | Aluminium 4.0m zonder MVB | 4 | 2010-08-11 | Ladder gebruiken | Inspectie 2021 | 011 004707.01 | KFK 1xPLL18/24 E | 2010-08-11 | 310024 PL-L 24W/830 4P MASTER | 2021-11-11 | 1 | CL 01a PL-L EVSA 20.000u Zwijndrecht | Nacht astronomisch in / uit |  | OV | 102144.788 | 425431.597
Zwijndrecht | Roerdompstraat (Zwijndrecht) | 012 004707 | 127021 Staal gegalvaniseerd 04,0m con. | 4 | 2004-03-01 | Ladder gebruiken | Inspectie 2021 | 012 004707.01 | KFK 1xPLL18/24 E | 2010-08-11 | 310024 PL-L 24W/830 4P MASTER | 2021-11-11 | 1 | CL 01a PL-L EVSA 20.000u Zwijndrecht | Nacht astronomisch in / uit |  | OV | 102154.831 | 425460.325
Zwijndrecht | Roerdompstraat (Zwijndrecht) | 013 004707 | Aluminium 4.0m zonder MVB | 4 | 2010-08-11 | Ladder gebruiken | Inspectie 2021 | 013 004707.01 | KFK 1xPLL18/24 E | 2010-08-11 | 310024 PL-L 24W/830 4P MASTER | 2021-11-10 | 1 | CL 01a PL-L EVSA 20.000u Zwijndrecht | Nacht astronomisch in / uit |  | OV | 102106.55 | 425352.47
Zwijndrecht | Roerdompstraat (Zwijndrecht) | 013A004707 | Aluminium 4.0m zonder MVB | 4 | 2002-02-01 | Ladder gebruiken | Inspectie 2021 | 013A004707.01 | KFK 1xPLL18/24 E | 2010-08-11 | 310024 PL-L 24W/830 4P MASTER | 2021-11-10 | 1 | CL 01a PL-L EVSA 20.000u Zwijndrecht | Nacht astronomisch in / uit |  | OV | 102101.396 | 425337.814
Zwijndrecht | Roerdompstraat (Zwijndrecht) | 014 004707 | 127299 Aluminium 8.0m Verl.+ UE 750MM D76 | 8 | 2010-08-11 | Hoogwerker gebruiken | Inspectie 2021 | 014 004707.01 | LIBRA 2570 1xPLL 55 | 2010-08-11 | 310055 PL-L 55W/830 4P MASTER | 2021-11-11 | 1 | CL 01a PL-L EVSA 20.000u Zwijndrecht | 22:00-06:00 Dim 00-50% | basis -0% - nacht -50% | OV | 102103.707 | 425370.925
Zwijndrecht | Roerdompstraat (Zwijndrecht) | 015 004707 | Aluminium 4.0m zonder MVB | 4 | 2010-08-11 | Ladder gebruiken | Inspectie 2021 | 015 004707.01 | KFK 1xPLL18/24 E | 2010-08-11 | 310024 PL-L 24W/830 4P MASTER | 2021-11-10 | 1 | CL 01a PL-L EVSA 20.000u Zwijndrecht | Nacht astronomisch in / uit |  | OV | 102088.497 | 425326.046
Zwijndrecht | Roerdompstraat (Zwijndrecht) | 016 004707 | 127299 Aluminium 8.0m Verl.+ UE 750MM D76 | 8 | 2010-08-11 | Hoogwerker gebruiken | Inspectie 2021 | 016 004707.01 | LIBRA 2570 1xPLL 55 | 2010-08-11 | 310055 PL-L 55W/830 4P MASTER | 2021-11-11 | 1 | CL 01a PL-L EVSA 20.000u Zwijndrecht | 22:00-06:00 Dim 00-50% | basis -0% - nacht -50% | OV | 102081.14 | 425383.622
Zwijndrecht | Roerdompstraat (Zwijndrecht) | 017 004707 | 127299 Aluminium 8.0m Verl.+ UE 750MM D76 | 8 | 2010-08-11 | Hoogwerker gebruiken | Inspectie 2021 | 017 004707.01 | LIBRA 2570 1xPLL 55 | 2010-08-11 | 310055 PL-L 55W/830 4P MASTER | 2021-11-11 | 1 | CL 01a PL-L EVSA 20.000u Zwijndrecht | 22:00-06:00 Dim 00-50% | basis -0% - nacht -50% | OV | 102055.73 | 425378.17
Zwijndrecht | Roerdompstraat (Zwijndrecht) | 018 004707 | 127299 Aluminium 8.0m Verl.+ UE 750MM D76 | 8 | 2010-08-11 | Hoogwerker gebruiken | Inspectie 2021 | 018 004707.01 | LIBRA 2570 1xPLL 55 | 2010-08-11 | 310055 PL-L 55W/830 4P MASTER | 2021-11-11 | 1 | CL 01a PL-L EVSA 20.000u Zwijndrecht | 22:00-06:00 Dim 00-50% | basis -0% - nacht -50% | OV | 102032.886 | 425393.341
Zwijndrecht | Roerdompstraat (Zwijndrecht) | 019 004707 | 127299 Aluminium 8.0m Verl.+ UE 750MM D76 | 8 | 2010-08-11 | Hoogwerker gebruiken | Inspectie 2021 | 019 004707.01 | LIBRA 2570 1xPLL 55 | 2010-08-11 | 310055 PL-L 55W/830 4P MASTER | 2021-11-11 | 1 | CL 01a PL-L EVSA 20.000u Zwijndrecht | 22:00-06:00 Dim 00-50% | basis -0% - nacht -50% | OV | 102008.517 | 425398.07
Zwijndrecht | Roerdompstraat (Zwijndrecht) | 020 004707 | 127299 Aluminium 8.0m Verl.+ UE 750MM D76 | 8 | 2010-08-11 | Hoogwerker gebruiken | Inspectie 2021 | 020 004707.01 | LIBRA 2570 1xPLL 55 | 2010-08-11 | 310055 PL-L 55W/830 4P MASTER | 2024-11-07 | 1 | CL 01a PL-L EVSA 20.000u Zwijndrecht | 22:00-06:00 Dim 00-50% | basis -0% - nacht -50% | OV | 101979.03 | 425393.414
Zwijndrecht | Roerdompstraat (Zwijndrecht) | 021 004707 | 127299 Aluminium 8.0m Verl.+ UE 750MM D76 | 8 | 2010-08-11 | Hoogwerker gebruiken | Inspectie 2021 | 021 004707.01 | LIBRA 2570 1xPLL 55 | 2010-08-11 | 310055 PL-L 55W/830 4P MASTER | 2021-11-11 | 1 | CL 01a PL-L EVSA 20.000u Zwijndrecht | 22:00-06:00 Dim 00-50% | basis -0% - nacht -50% | OV | 101959.861 | 425407.682
Zwijndrecht | Roerdompstraat (Zwijndrecht) | 022 004707 | 127299 Aluminium 8.0m Verl.+ UE 750MM D76 | 8 | 2010-08-11 | Hoogwerker gebruiken | Inspectie 2021 | 022 004707.01 | LIBRA 2570 1xPLL 55 | 2010-08-11 | 310055 PL-L 55W/830 4P MASTER | 2021-11-11 | 1 | CL 01a PL-L EVSA 20.000u Zwijndrecht | 22:00-06:00 Dim 00-50% | basis -0% - nacht -50% | OV | 101932.157 | 425402.441
Zwijndrecht | Roosstraat | 001 004715 | Aluminium 4.0m zonder MVB | 4 | 2004-03-01 | Hoogwerker gebruiken | Inspectie 2024 | 001 004715.01 | KFK LED2WELL 1600lm | 2017-09-30 | LED 13W 3000K 1600lm | 2017-09-30 | 1 | CL 08 LED VERLICHTING | Nacht astronomisch in / uit |  | OV | 102853.77 | 425227.03
Zwijndrecht | Roosstraat | 002 004715 | Aluminium 5.5m | 5.5 | 1995-04-01 | Hoogwerker gebruiken | IP KA fase 3 Noord | 002 004715.01 | 2500 1xPLL24 E | 2002-01-01 | 310024 PL-L 24W/830 4P MASTER | 2021-11-03 | 1 | Armatuur vervangen 2023 | Nacht astronomisch in / uit |  | OV | 102818.42 | 425232.739
Zwijndrecht | Roosstraat | 003 004715 | Aluminium 6.0m verl.UD D48 | 6 | 2008-03-17 | Hoogwerker gebruiken | IP KA fase 3 Noord | 003 004715.01 | 2500 1xPLL24 E | 1999-06-01 | 310024 PL-L 24W/830 4P MASTER | 2021-11-03 | 1 | Armatuur vervangen 2023 | Nacht astronomisch in / uit |  | OV | 102825.061 | 425221.203
[8 empty] | 003 004715.02 | 2500 1xPLL24 E | 2008-03-17 | 310024 PL-L 24W/830 4P MASTER | 2021-11-03 | 1 | Armatuur vervangen 2023 | Nacht astronomisch in / uit |  | OV
Zwijndrecht | Roosstraat | 003A004715 | 127021 Staal gegalvaniseerd 04,0m con. | 4 | 2017-11-02 | Hoogwerker gebruiken | Inspectie 2024 | 003A004715.01 | KFK LED2WELL 1600lm | 2017-11-02 | LED 13W 3000K 1600lm | 2017-09-30 | 1 | CL 08 LED VERLICHTING | Nacht astronomisch in / uit |  | OV | 102838.636 | 425209.038
Zwijndrecht | Roosstraat | 004 004715 | Aluminium 5.5m | 5.5 | 1995-04-01 | Hoogwerker gebruiken | IP KA fase 3 Noord | 004 004715.01 | 2500 1xPLL24 E | 2002-01-01 | 310024 PL-L 24W/830 4P MASTER | 2021-11-03 | 1 | Armatuur vervangen 2023 | Nacht astronomisch in / uit |  | OV | 102799.635 | 425218.171
Zwijndrecht | Roosstraat | 005 004715 | 127021 Staal gegalvaniseerd 04,0m con. | 4 | 2017-09-30 | Hoogwerker gebruiken | Inspectie 2024 | 005 004715.01 | KFK LED2WELL 1600lm | 2017-09-30 | LED 13W 3000K 1600lm | 2017-09-30 | 1 | CL 08 LED VERLICHTING | Nacht astronomisch in / uit |  | OV | 102819.745 | 425194.544
Zwijndrecht | Roosstraat | 006 004715 | Aluminium 6.0m verl.UD D48 | 6 | 2008-03-17 | Hoogwerker gebruiken | IP KA fase 3 Noord | 006 004715.01 | 2500 1xPLL24 E | 1999-06-01 | 310024 PL-L 24W/830 4P MASTER | 2021-11-03 | 1 | Armatuur vervangen 2023 | Nacht astronomisch in / uit |  | OV | 102806.593 | 425202.013
[8 empty] | 006 004715.02 | 2500 1xPLL24 E | 2008-03-17 | 310024 PL-L 24W/830 4P MASTER | 2021-11-03 | 1 | Armatuur vervangen 2023 | Nacht astronomisch in / uit |  | OV
Zwijndrecht | Roosstraat | 007 004715 | 127021 Staal gegalvaniseerd 04,0m con. | 4 | 2017-09-30 | Hoogwerker gebruiken | Inspectie 2024 | 007 004715.01 | KFK LED2WELL 1600lm | 2017-09-30 | LED 13W 3000K 1600lm | 2017-09-30 | 1 | CL 08 LED VERLICHTING | Nacht astronomisch in / uit |  | OV | 102809.791 | 425183.981
Zwijndrecht | Roosstraat | 008 004715 | 127021 Staal gegalvaniseerd 04,0m con. | 4 | 2017-11-02 | Hoogwerker gebruiken | Inspectie 2024 | 008 004715.01 | KFK LED2WELL 1600lm | 2017-11-02 | LED 13W 3000K 1600lm | 2017-09-30 | 1 | CL 08 LED VERLICHTING | Nacht astronomisch in / uit |  | OV | 102797.326 | 425192.434
Zwijndrecht | Roosstraat | 009 004715 | 127091-750 Staal gegalv. 06,0m UE 750mm | 6 | 2018-10-17 | Hoogwerker gebruiken | IP KA fase 3 Noord | 009 004715.01 | LIBRA 1xPLL24 E RAL9007 | 2018-10-17 | 310024 PL-L 24W/830 4P MASTER | 2021-11-03 | 1 | Armatuur vervangen 2023 | Nacht astronomisch in / uit |  | OV | 102770.763 | 425183.444
Zwijndrecht | Roosstraat | 010 004715 | Aluminium 5.5m | 5.5 | 1995-04-01 | Hoogwerker gebruiken | IP KA fase 3 Noord | 010 004715.01 | 2500 1xPLL24 E | 2002-01-01 | 310024 PL-L 24W/830 4P MASTER | 2021-11-03 | 1 | Armatuur vervangen 2023 | Nacht astronomisch in / uit |  | OV | 102766.66 | 425168.28
Zwijndrecht | Roosstraat | 011 004715 | Aluminium 5.5m | 5.5 | 1995-04-01 | Hoogwerker gebruiken | IP KA fase 3 Noord | 011 004715.01 | 2500 1xPLL24 E | 2002-01-01 | 310024 PL-L 24W/830 4P MASTER | 2021-11-03 | 1 | Armatuur vervangen 2023 | Nacht astronomisch in / uit |  | OV | 102751.869 | 425150.209
Zwijndrecht | Roosstraat | 012 004715 | Aluminium 5.5m | 5.5 | 1995-04-01 | Hoogwerker gebruiken | IP KA fase 3 Noord | 012 004715.01 | 2500 1xPLL24 E | 2002-01-01 | 310024 PL-L 24W/830 4P MASTER | 2021-11-03 | 1 | Armatuur vervangen 2023 | Nacht astronomisch in / uit |  | OV | 102733.31 | 425133.438
Zwijndrecht | Roosstraat | 013 004715 | Aluminium 5.5m | 5.5 | 1995-04-01 | Hoogwerker gebruiken | IP KA fase 3 Noord | 013 004715.01 | 2500 1xPLL24 E | 2002-01-01 | 310024 PL-L 24W/830 4P MASTER | 2021-11-03 | 1 | Armatuur vervangen 2023 | Nacht astronomisch in / uit |  | OV | 102713.34 | 425123.24
Zwijndrecht | Roosstraat | 014 004715 | 127091-750 Staal gegalv. 06,0m UE 750mm | 6 | 2023-08-03 | Hoogwerker gebruiken | Inspectie 2023 | 014 004715.01 | 140430 Axia 2.1 WW 830 5167 8L oslon square giant 820mA 2624lm 23W | 2024-03-18 | LED 23W 3000K 2650lm | 2024-03-18 | 1 | CL 08 LED VERLICHTING | Nacht astronomisch in / uit |  | OV | 102704.72 | 425103.675
Zwijndrecht | Roosstraat | 015 004715 | 127091-750 Staal gegalv. 06,0m UE 750mm | 6 | 2023-08-03 | Hoogwerker gebruiken | Inspectie 2023 | 015 004715.01 | 140430 Axia 2.1 WW 830 5167 8L oslon square giant 820mA 2624lm 23W | 2024-03-18 | LED 23W 3000K 2650lm | 2024-03-18 | 1 | CL 08 LED VERLICHTING | Nacht astronomisch in / uit |  | OV | 102690.378 | 425089.068
Zwijndrecht | Roosstraat | 016 004715 | 127091-750 Staal gegalv. 06,0m UE 750mm | 6 | 2023-08-03 | Hoogwerker gebruiken | Inspectie 2023 | 016 004715.01 | 140430 Axia 2.1 WW 830 5167 8L oslon square giant 820mA 2624lm 23W | 2024-03-18 | LED 23W 3000K 2650lm | 2024-03-18 | 1 | CL 08 LED VERLICHTING | Nacht astronomisch in / uit |  | OV | 102670.704 | 425082.1
Zwijndrecht | Rotterdamseweg | 001 004723 | 127329 ALU 8,0M UE 1250mm HDPE | 8 | 2020-07-01 | Hoogwerker gebruiken | Inspectie 2020 | 001 004723.01 | Ampera Mini 24LED 5068 WW 700mA CLO 55W 6300lm 005A8 | 2020-10-05 | LED 55W 3000K 6300lm - 5300lm | 2020-10-05 | 1 | CL 08 LED VERLICHTING | 22:00-06:00 Dim 00-30% | basis -0% - nacht -30% | OV | 104592.323 | 425789.732
Zwijndrecht | Rotterdamseweg | 001A004723 | 127021 Staal gegalvaniseerd 04,0m con. | 4 | 2014-12-01 | Hoogwerker gebruiken | Inspectie 2020 | 001A004723.01 | 2550 1xPLL18/24 Iris | 2014-12-01 | 310024 PL-L 24W/830 4P MASTER | 2020-12-14 | 1 | CL 01b PL-L EVSA 20.000u Zwijndrecht boven A16 | Nacht astronomisch in / uit |  | OV | 104601.188 | 425814.139
Zwijndrecht | Rotterdamseweg | 002 004723 | 127296 Aluminium 6.0m con. UE 750mm | 6 | 2003-07-01 | Hoogwerker gebruiken | Inspectie 2020 | 002 004723.01 | LIBRA 1xPLL36 E RAL9007 | 2014-10-15 | 310036 PL-L 36W/830 4P MASTER | 2020-12-14 | 1 | CL 01b PL-L EVSA 20.000u Zwijndrecht boven A16 | Nacht astronomisch in / uit |  | OV | 104584.141 | 425809.397
Zwijndrecht | Rotterdamseweg | 003 004723 | 127329 ALU 8,0M UE 1250mm HDPE | 8 | 2020-07-01 | Hoogwerker gebruiken | Inspectie 2020 | 003 004723.01 | Ampera Mini 24LED 5068 WW 700mA CLO 55W 6300lm 005A8 | 2020-10-05 | LED 55W 3000K 6300lm - 5300lm | 2020-10-05 | 1 | CL 08 LED VERLICHTING | 22:00-06:00 Dim 00-30% | basis -0% - nacht -30% | OV | 104570.979 | 425807.563
Zwijndrecht | Rotterdamseweg | 004 004723 | 127091-750 Staal gegalv. 06,0m UE 750mm | 6 | 2014-12-01 | Hoogwerker gebruiken | Inspectie 2020 | 004 004723.01 | LIBRA 1xPLL24 E RAL9007 | 2014-12-01 | 310024 PL-L 24W/830 4P MASTER | 2020-12-14 | 1 | CL 01b PL-L EVSA 20.000u Zwijndrecht boven A16 | Nacht astronomisch in / uit |  | OV | 104582.009 | 425822.296
Zwijndrecht | Rotterdamseweg | 004-A004723 | 127296 Aluminium 6.0m con. UE 750mm | 6 | 2003-07-01 | Hoogwerker gebruiken | Inspectie 2020 | 004-A004723.01 | 2500 1xPLL24 E | 2003-07-01 | 310024 PL-L 24W/830 4P MASTER | 2020-12-14 | 1 | CL 01b PL-L EVSA 20.000u Zwijndrecht boven A16 | Nacht astronomisch in / uit |  | OV | 104567.406 | 425818.652
Zwijndrecht | Rotterdamseweg | 005 004723 | Aluminium 4.0m zonder MVB | 4 | 2005-04-01 | Hoogwerker gebruiken | Inspectie 2020 | 005 004723.01 | LW-SRDS2 1200 LM 8A 730 DAME CC top 60 | 2020-10-05 | LED 10W 3000K 1200lm | 2020-10-05 | 1 | CL 08 LED VERLICHTING | Nacht astronomisch in / uit |  | OV | 104575.336 | 425841.528
Zwijndrecht | Rotterdamseweg | 005A004723 | 127329 ALU 8,0M UE 1250mm HDPE | 8 | 2020-07-01 | Hoogwerker gebruiken | Inspectie 2020 | 005A004723.01 | Ampera Mini 24LED 5068 WW 700mA CLO 55W 6300lm 005A8 | 2020-10-05 | LED 55W 3000K 6300lm - 5300lm | 2020-10-05 | 1 | CL 08 LED VERLICHTING | 22:00-06:00 Dim 00-30% | basis -0% - nacht -30% | OV | 104551.505 | 425827.87
Zwijndrecht | Rotterdamseweg | 006 004723 | 127091-750 Staal gegalv. 06,0m UE 750mm | 6 | 2014-12-01 | Hoogwerker gebruiken | Inspectie 2020 | 006 004723.01 | LIBRA 1xPLL24 E RAL9007 | 2014-12-01 | 310024 PL-L 24W/830 4P MASTER | 2020-12-14 | 1 | CL 01b PL-L EVSA 20.000u Zwijndrecht boven A16 | Nacht astronomisch in / uit |  | OV | 104556.782 | 425836.982
Zwijndrecht | Rotterdamseweg | 007 004723 | 127329 ALU 8,0M UE 1250mm HDPE | 8 | 2021-04-06 | Hoogwerker gebruiken | Inspectie 2021 | 007 004723.01 | Ampera Mini 24LED 5068 WW 700mA CLO 55W 6300lm 005A8 | 2021-04-06 | LED 55W 3000K 6300lm - 5300lm | 2021-04-06 | 1 | CL 08 LED VERLICHTING | 22:00-06:00 Dim 00-30% | basis -0% - nacht -30% | OV | 104531.424 | 425850.13
Zwijndrecht | Rotterdamseweg | 008 004723 | 127021 Staal gegalvaniseerd 04,0m con. | 4 | 2015-11-19 | Ladder gebruiken | Inspectie 2020 | 008 004723.01 | KFK 1xPLL18/24 E | 2015-11-19 | 310024 PL-L 24W/830 4P MASTER | 2020-12-02 | 1 | CL 01b PL-L EVSA 20.000u Zwijndrecht boven A16 | Nacht astronomisch in / uit |  | OV | 104535.64 | 425869.06
Zwijndrecht | Rotterdamseweg | 009 004723 | 127329 ALU 8,0M UE 1250mm HDPE | 8 | 2020-07-01 | Hoogwerker gebruiken | Inspectie 2020 | 009 004723.01 | Ampera Mini 24LED 5068 WW 700mA CLO 55W 6300lm 005A8 | 2020-10-05 | LED 55W 3000K 6300lm - 5300lm | 2020-10-05 | 1 | CL 08 LED VERLICHTING | 22:00-06:00 Dim 00-30% | basis -0% - nacht -30% | OV | 104512.224 | 425863.984
Zwijndrecht | Rotterdamseweg | 010 004723 | 127329 ALU 8,0M UE 1250mm HDPE | 8 | 2020-07-01 | Hoogwerker gebruiken | Inspectie 2020 | 010 004723.01 | Ampera Mini 24LED 5068 WW 700mA CLO 55W 6300lm 005A8 | 2020-10-05 | LED 55W 3000K 6300lm - 5300lm | 2020-09-17 | 1 | CL 08 LED VERLICHTING | 22:00-06:00 Dim 00-30% | basis -0% - nacht -30% | OV | 104480.51 | 425884.089
Zwijndrecht | Rotterdamseweg | 011 004723 | 127329 ALU 8,0M UE 1250mm HDPE | 8 | 2020-07-01 | Hoogwerker gebruiken | Inspectie 2020 | 011 004723.01 | Ampera Mini 24LED 5068 WW 700mA CLO 55W 6300lm 005A8 | 2020-10-05 | LED 55W 3000K 6300lm - 5300lm | 2020-10-05 | 1 | CL 08 LED VERLICHTING | 22:00-06:00 Dim 00-30% | basis -0% - nacht -30% | OV | 104450.372 | 425890.723
Zwijndrecht | Rotterdamseweg | 012 004723 | 127329 ALU 8,0M UE 1250mm HDPE | 8 | 2020-07-01 | Hoogwerker gebruiken | Inspectie 2020 | 012 004723.01 | Ampera Mini 24LED 5068 WW 700mA CLO 55W 6300lm 005A8 | 2020-10-05 | LED 55W 3000K 6300lm - 5300lm | 2020-10-05 | 1 | CL 08 LED VERLICHTING | 22:00-06:00 Dim 00-30% | basis -0% - nacht -30% | OV | 104430.6 | 425913.532
Zwijndrecht | Rotterdamseweg | 013 004723 | 127329 ALU 8,0M UE 1250mm HDPE | 8 | 2020-07-01 | Hoogwerker gebruiken | Inspectie 2020 | 013 004723.01 | Ampera Mini 24LED 5068 WW 700mA CLO 55W 6300lm 005A8 | 2020-10-05 | LED 55W 3000K 6300lm - 5300lm | 2020-10-05 | 1 | CL 08 LED VERLICHTING | 22:00-06:00 Dim 00-30% | basis -0% - nacht -30% | OV | 104402.23 | 425917.91
Zwijndrecht | Rotterdamseweg | 013A004723 | 127329 ALU 8,0M UE 1250mm HDPE | 8 | 2020-07-01 | Hoogwerker gebruiken | Inspectie 2020 | 013A004723.01 | Ampera Mini 24LED 5068 WW 700mA CLO 55W 6300lm 005A8 | 2020-10-05 | LED 55W 3000K 6300lm - 5300lm | 2020-10-05 | 1 | CL 08 LED VERLICHTING | 22:00-06:00 Dim 00-30% | basis -0% - nacht -30% | OV | 104378.8 | 425944.191
Zwijndrecht | Rotterdamseweg | 014 004723 | Staal 3.5m con | 3.5 | 1991-04-01 | Ladder gebruiken | Inspectie 2020 | 014 004723.01 | KFK LED2WELL 1200lm overeenkomst | 2020-10-05 | LED 10W 3000K 1200lm | 2020-10-05 | 1 | CL 08 LED VERLICHTING | Nacht astronomisch in / uit |  | OV | 104364.96 | 425930.802
Zwijndrecht | Rotterdamseweg | 014A004723 | Staal 3.5m con | 3.5 | 1991-04-01 | Ladder gebruiken | Inspectie 2020 | 014A004723.01 | KFK 1xPLL18/24 E | 2018-02-20 | 310024 PL-L 24W/830 4P MASTER | 2020-12-10 | 1 | CL 01b PL-L EVSA 20.000u Zwijndrecht boven A16 | Nacht astronomisch in / uit |  | OV | 104351.406 | 425907.839
Zwijndrecht | Rotterdamseweg | 015 004723 | Staal 3.5m con | 3.5 | 1993-03-01 | Ladder gebruiken | Inspectie 2020 | 015 004723.01 | KFK LED2WELL 1200lm overeenkomst | 2020-10-05 | LED 10W 3000K 1200lm | 2020-10-05 | 1 | CL 08 LED VERLICHTING | Nacht astronomisch in / uit |  | OV | 104339.27 | 425884.79
Zwijndrecht | Rotterdamseweg | 015A004723 | 127091-750 Staal gegalv. 06,0m UE 750mm | 6 | 2014-12-01 | Hoogwerker gebruiken | Inspectie 2020 | 015A004723.01 | LIBRA 1xPLL24 E RAL9007 | 2014-12-01 | 310024 PL-L 24W/830 4P MASTER | 2020-12-02 | 1 | CL 01b PL-L EVSA 20.000u Zwijndrecht boven A16 | Nacht astronomisch in / uit |  | OV | 104357.409 | 425965.034
Zwijndrecht | Rotterdamseweg | 016 004723 | 127329 ALU 8,0M UE 1250mm HDPE | 8 | 2020-07-01 | Hoogwerker gebruiken | Inspectie 2020 | 016 004723.01 | Ampera Mini 24LED 5068 WW 700mA CLO 55W 6300lm 005A8 | 2020-10-05 | LED 55W 3000K 6300lm - 5300lm | 2020-10-05 | 1 | CL 08 LED VERLICHTING | 22:00-06:00 Dim 00-30% | basis -0% - nacht -30% | OV | 104351.871 | 425947.037
Zwijndrecht | Rotterdamseweg | 017 004723 | 127329 ALU 8,0M UE 1250mm HDPE | 8 | 2020-07-01 | Hoogwerker gebruiken | Inspectie 2020 | 017 004723.01 | Ampera Mini 24LED 5068 WW 700mA CLO 55W 6300lm 005A8 | 2020-10-05 | LED 55W 3000K 6300lm - 5300lm | 2020-10-05 | 1 | CL 08 LED VERLICHTING | 22:00-06:00 Dim 00-30% | basis -0% - nacht -30% | OV | 104331.265 | 425972.228
Zwijndrecht | Rotterdamseweg | 018 004723 | 127091-750 Staal gegalv. 06,0m UE 750mm | 6 | 2014-12-01 | Hoogwerker gebruiken | Inspectie 2020 | 018 004723.01 | LIBRA 1xPLL24 E RAL9007 | 2014-12-01 | 310024 PL-L 24W/830 4P MASTER | 2020-12-02 | 1 | CL 01b PL-L EVSA 20.000u Zwijndrecht boven A16 | Nacht astronomisch in / uit |  | OV | 104311.783 | 425991.964
Zwijndrecht | Rotterdamseweg | 019 004723 | 127329 ALU 8,0M UE 1250mm HDPE | 8 | 2020-07-01 | Hoogwerker gebruiken | Inspectie 2020 | 019 004723.01 | Ampera Mini 24LED 5068 WW 700mA CLO 55W 6300lm 005A8 | 2020-10-05 | LED 55W 3000K 6300lm - 5300lm | 2020-10-05 | 1 | CL 08 LED VERLICHTING | 22:00-06:00 Dim 00-30% | basis -0% - nacht -30% | OV | 104305.321 | 425974.119
Zwijndrecht | Rotterdamseweg | 020 004723 | 127329 ALU 8,0M UE 1250mm HDPE | 8 | 2020-07-01 | Hoogwerker gebruiken | Inspectie 2020 | 020 004723.01 | Ampera Mini 24LED 5068 WW 700mA CLO 55W 6300lm 005A8 | 2020-10-05 | LED 55W 3000K 6300lm - 5300lm | 2020-10-07 | 1 | CL 08 LED VERLICHTING | 22:00-06:00 Dim 00-30% | basis -0% - nacht -30% | OV | 104284.11 | 425999.19
Zwijndrecht | Rotterdamseweg | 021 004723 | 127329 ALU 8,0M UE 1250mm HDPE | 8 | 2020-07-01 | Hoogwerker gebruiken | Inspectie 2020 | 021 004723.01 | Ampera Mini 24LED 5068 WW 700mA CLO 55W 6300lm 005A8 | 2020-10-05 | LED 55W 3000K 6300lm - 5300lm | 2020-10-05 | 1 | CL 08 LED VERLICHTING | 22:00-06:00 Dim 00-30% | basis -0% - nacht -30% | OV | 104248.572 | 426009.347
Zwijndrecht | Rotterdamseweg | 022 004723 | 127329 ALU 8,0M UE 1250mm HDPE | 8 | 2020-07-01 | Hoogwerker gebruiken | Inspectie 2020 | 022 004723.01 | Ampera Mini 24LED 5068 WW 700mA CLO 55W 6300lm 005A8 | 2020-10-05 | LED 55W 3000K 6300lm - 5300lm | 2020-10-05 | 1 | CL 08 LED VERLICHTING | 22:00-06:00 Dim 00-30% | basis -0% - nacht -30% | OV | 104230.143 | 426031.13
Zwijndrecht | Rotterdamseweg | 023 004723 | 127329 ALU 8,0M UE 1250mm HDPE | 8 | 2020-07-01 | Hoogwerker gebruiken | Inspectie 2020 | 023 004723.01 | Ampera Mini 24LED 5068 WW 700mA CLO 55W 6300lm 005A8 | 2020-10-05 | LED 55W 3000K 6300lm - 5300lm | 2020-10-05 | 1 | CL 08 LED VERLICHTING | 22:00-06:00 Dim 00-30% | basis -0% - nacht -30% | OV | 104206.79 | 426035.497
Zwijndrecht | Rotterdamseweg | 024 004723 | 127329 ALU 8,0M UE 1250mm HDPE | 8 | 2020-07-01 | Hoogwerker gebruiken | Inspectie 2020 | 024 004723.01 | Ampera Mini 24LED 5068 WW 500mA 38W 4900lm 003A7 | 2020-10-05 | LED 32W 3000K 4900lm | 2020-10-05 | 1 | CL 08 LED VERLICHTING | 22:00-06:00 Dim 00-30% | basis -0% - nacht -30% | OV | 104187.337 | 426054.59
Zwijndrecht | Rotterdamseweg | 025 004723 | 127329 ALU 8,0M UE 1250mm HDPE | 8 | 2020-07-01 | Hoogwerker gebruiken | Inspectie 2020 | 025 004723.01 | Ampera Mini 24LED 5068 WW 500mA 38W 4900lm 003A7 | 2020-10-05 | LED 32W 3000K 4900lm | 2020-10-05 | 1 | CL 08 LED VERLICHTING | 22:00-06:00 Dim 00-30% | basis -0% - nacht -30% | OV | 104160.895 | 426062.403
Zwijndrecht | Rotterdamseweg | 026 004723 | 127329 ALU 8,0M UE 1250mm HDPE | 8 | 2020-07-01 | Hoogwerker gebruiken | Inspectie 2020 | 026 004723.01 | Ampera Mini 24LED 5068 WW 500mA 38W 4900lm 003A7 | 2020-10-05 | LED 32W 3000K 4900lm | 2020-10-05 | 1 | CL 08 LED VERLICHTING | 22:00-06:00 Dim 00-30% | basis -0% - nacht -30% | OV | 104140.492 | 426082.699
Zwijndrecht | Rotterdamseweg | 027 004723 | 127329 ALU 8,0M UE 1250mm HDPE | 8 | 2020-07-01 | Hoogwerker gebruiken | Inspectie 2020 | 027 004723.01 | Ampera Mini 24LED 5068 WW 500mA 38W 4900lm 003A7 | 2020-10-05 | LED 32W 3000K 4900lm | 2020-10-05 | 1 | CL 08 LED VERLICHTING | 22:00-06:00 Dim 00-30% | basis -0% - nacht -30% | OV | 104113.02 | 426089.607
Zwijndrecht | Rotterdamseweg | 028 004723 | 127329 ALU 8,0M UE 1250mm HDPE | 8 | 2020-07-01 | Hoogwerker gebruiken | Inspectie 2020 | 028 004723.01 | Ampera Mini 24LED 5068 WW 500mA 38W 4900lm 003A7 | 2020-10-05 | LED 32W 3000K 4900lm | 2020-10-05 | 1 | CL 08 LED VERLICHTING | 22:00-06:00 Dim 00-30% | basis -0% - nacht -30% | OV | 104094.6 | 426111.154
Zwijndrecht | Rotterdamseweg | 029 004723 | 127329 ALU 8,0M UE 1250mm HDPE | 8 | 2020-07-01 | Hoogwerker gebruiken | Inspectie 2020 | 029 004723.01 | Ampera Mini 24LED 5068 WW 500mA 38W 4900lm 003A7 | 2020-10-05 | LED 32W 3000K 4900lm | 2020-10-05 | 1 | CL 08 LED VERLICHTING | 22:00-06:00 Dim 00-30% | basis -0% - nacht -30% | OV | 104070.957 | 426112.869
Zwijndrecht | Rotterdamseweg | 030 004723 | 127329 ALU 8,0M UE 1250mm HDPE | 8 | 2020-07-01 | Hoogwerker gebruiken | Inspectie 2020 | 030 004723.01 | Ampera Mini 24LED 5068 WW 500mA 38W 4900lm 003A7 | 2020-10-05 | LED 32W 3000K 4900lm | 2020-10-05 | 1 | CL 08 LED VERLICHTING | 22:00-06:00 Dim 00-30% | basis -0% - nacht -30% | OV | 104056.879 | 426130.878
Zwijndrecht | Rotterdamseweg | 031 004723 | 127329 ALU 8,0M UE 1250mm HDPE | 8 | 2020-07-01 | Hoogwerker gebruiken | Inspectie 2020 | 031 004723.01 | Ampera Mini 24LED 5068 WW 500mA 38W 4900lm 003A7 | 2020-10-05 | LED 32W 3000K 4900lm | 2020-10-05 | 1 | CL 08 LED VERLICHTING | 22:00-06:00 Dim 00-30% | basis -0% - nacht -30% | OV | 104032.605 | 426135.559
Zwijndrecht | Rotterdamseweg | 032 004723 | 127329 ALU 8,0M UE 1250mm HDPE | 8 | 2020-07-01 | Hoogwerker gebruiken | Inspectie 2020 | 032 004723.01 | Ampera Mini 24LED 5068 WW 700mA CLO 55W 6300lm 005A8 | 2020-10-05 | LED 55W 3000K 6300lm - 5300lm | 2020-10-05 | 1 | CL 08 LED VERLICHTING | 22:00-06:00 Dim 00-30% | basis -0% - nacht -30% | OV | 104013.655 | 426157.236
Zwijndrecht | Rotterdamseweg | 035 004723 | 127296 Aluminium 6.0m con. UE 750mm | 6 | 2011-07-15 | Hoogwerker gebruiken | Inspectie 2020 | 035 004723.01 | LIBRA 1xPLL36 E RAL9007 | 2011-07-15 | 310036 PL-L 36W/830 4P MASTER | 2020-11-12 | 1 | CL 01b PL-L EVSA 20.000u Zwijndrecht boven A16 | Nacht astronomisch in / uit |  | OV | 103976.79 | 426171.51
Zwijndrecht | Rotterdamseweg | 037 004723 | 127296 Aluminium 6.0m con. UE 750mm | 6 | 2011-07-15 | Hoogwerker gebruiken | Inspectie 2020 | 037 004723.01 | LIBRA 1xPLL36 E RAL9007 | 2011-07-15 | 310036 PL-L 36W/830 4P MASTER | 2020-11-12 | 1 | CL 01b PL-L EVSA 20.000u Zwijndrecht boven A16 | Nacht astronomisch in / uit |  | OV | 103956.96 | 426190.943
Zwijndrecht | Rotterdamseweg | 038 004723 | 127296 Aluminium 6.0m con. UE 750mm | 6 | 2011-07-15 | Hoogwerker gebruiken | Inspectie 2020 | 038 004723.01 | LIBRA 1xPLL36 E RAL9007 | 2011-07-15 | 310036 PL-L 36W/830 4P MASTER | 2020-11-12 | 1 | CL 01b PL-L EVSA 20.000u Zwijndrecht boven A16 | Nacht astronomisch in / uit |  | OV | 103932.414 | 426197.2
Zwijndrecht | Rotterdamseweg | 039 004723 | 127296 Aluminium 6.0m con. UE 750mm | 6 | 2011-07-15 | Hoogwerker gebruiken | Inspectie 2020 | 039 004723.01 | LIBRA 1xPLL36 E RAL9007 | 2011-07-15 | 310036 PL-L 36W/830 4P MASTER | 2020-11-12 | 1 | CL 01b PL-L EVSA 20.000u Zwijndrecht boven A16 | Nacht astronomisch in / uit |  | OV | 103908.45 | 426219.34
Zwijndrecht | Rotterdamseweg | 040 004723 | 127296 Aluminium 6.0m con. UE 750mm | 6 | 2011-07-15 | Hoogwerker gebruiken | Inspectie 2020 | 040 004723.01 | LIBRA 1xPLL36 E RAL9007 | 2011-07-15 | 310036 PL-L 36W/830 4P MASTER | 2020-11-12 | 1 | CL 01b PL-L EVSA 20.000u Zwijndrecht boven A16 | Nacht astronomisch in / uit |  | OV | 103882.066 | 426226.83
Zwijndrecht | Rotterdamseweg | 041 004723 | 127296 Aluminium 6.0m con. UE 750mm | 6 | 2011-07-15 | Hoogwerker gebruiken | Inspectie 2020 | 041 004723.01 | LIBRA 1xPLL36 E RAL9007 | 2011-07-15 | 310036 PL-L 36W/830 4P MASTER | 2020-11-12 | 1 | CL 01b PL-L EVSA 20.000u Zwijndrecht boven A16 | Nacht astronomisch in / uit |  | OV | 103862.24 | 426246.411
Zwijndrecht | Rotterdamseweg | 042 004723 | 127296 Aluminium 6.0m con. UE 750mm | 6 | 2011-07-15 | Hoogwerker gebruiken | Inspectie 2020 | 042 004723.01 | LIBRA 1xPLL36 E RAL9007 | 2011-07-15 | 310036 PL-L 36W/830 4P MASTER | 2020-11-12 | 1 | CL 01b PL-L EVSA 20.000u Zwijndrecht boven A16 | Nacht astronomisch in / uit |  | OV | 103836.472 | 426253.522
Zwijndrecht | Rotterdamseweg | 043 004723 | 127296 Aluminium 6.0m con. UE 750mm | 6 | 2011-07-15 | Hoogwerker gebruiken | Inspectie 2020 | 043 004723.01 | LIBRA 1xPLL36 E RAL9007 | 2011-07-15 | 310036 PL-L 36W/830 4P MASTER | 2020-11-12 | 1 | CL 01b PL-L EVSA 20.000u Zwijndrecht boven A16 | Nacht astronomisch in / uit |  | OV | 103817.236 | 426272.948
Zwijndrecht | Rotterdamseweg | 044 004723 | 127296 Aluminium 6.0m con. UE 750mm | 6 | 2011-07-15 | Hoogwerker gebruiken | Inspectie 2020 | 044 004723.01 | LIBRA 1xPLL36 E RAL9007 | 2011-07-15 | 310036 PL-L 36W/830 4P MASTER | 2020-11-12 | 1 | CL 01b PL-L EVSA 20.000u Zwijndrecht boven A16 | Nacht astronomisch in / uit |  | OV | 103796.197 | 426285.038
Zwijndrecht | Rotterdamseweg | 045 004723 | 127296 Aluminium 6.0m con. UE 750mm | 6 | 2011-07-15 | Hoogwerker gebruiken | Inspectie 2020 | 045 004723.01 | LIBRA 1xPLL36 E RAL9007 | 2011-07-15 | 310036 PL-L 36W/830 4P MASTER | 2020-11-12 | 1 | CL 01b PL-L EVSA 20.000u Zwijndrecht boven A16 | Nacht astronomisch in / uit |  | OV | 103766.5 | 426293.39
Zwijndrecht | Rotterdamseweg | 046 004723 | Aluminium 4.0m zonder MVB | 4 | 2011-07-15 | Hoogwerker gebruiken | Inspectie 2020 | 046 004723.01 | KFK 1xPLL18/24 E | 2011-07-15 | 310024 PL-L 24W/830 4P MASTER | 2020-11-12 | 1 | CL 01b PL-L EVSA 20.000u Zwijndrecht boven A16 | Nacht astronomisch in / uit |  | OV | 103742.871 | 426301.31
Zwijndrecht | Rotterdamseweg | 047 004723 | 127296 Aluminium 6.0m con. UE 750mm | 6 | 2011-07-15 | Hoogwerker gebruiken | Inspectie 2020 | 047 004723.01 | LIBRA 1xPLL36 E RAL9007 | 2011-07-15 | 310036 PL-L 36W/830 4P MASTER | 2020-11-12 | 1 | CL 01b PL-L EVSA 20.000u Zwijndrecht boven A16 | Nacht astronomisch in / uit |  | OV | 103746.803 | 426313.54
Zwijndrecht | Rotterdamseweg | 048 004723 | 127296 Aluminium 6.0m con. UE 750mm | 6 | 2011-07-15 | Hoogwerker gebruiken | Inspectie 2020 | 048 004723.01 | LIBRA 1xPLL36 E RAL9007 | 2011-07-15 | 310036 PL-L 36W/830 4P MASTER | 2020-11-11 | 1 | CL 01b PL-L EVSA 20.000u Zwijndrecht boven A16 | Nacht astronomisch in / uit |  | OV | 103720.03 | 426320.4
Zwijndrecht | Rotterdamseweg | 049 004723 | 127296 Aluminium 6.0m con. UE 750mm | 6 | 2011-07-15 | Hoogwerker gebruiken | Inspectie 2020 | 049 004723.01 | LIBRA 1xPLL36 E RAL9007 | 2011-07-15 | 310036 PL-L 36W/830 4P MASTER | 2020-11-11 | 1 | CL 01b PL-L EVSA 20.000u Zwijndrecht boven A16 | Nacht astronomisch in / uit |  | OV | 103703.52 | 426338.671
Zwijndrecht | Rotterdamseweg | 050 004723 | Aluminium 4.0m zonder MVB | 4 | 2011-07-15 | Hoogwerker gebruiken | Inspectie 2020 | 050 004723.01 | KFK 1xPLL18/24 E | 2011-07-15 | 310024 PL-L 24W/830 4P MASTER | 2020-11-11 | 1 | CL 01b PL-L EVSA 20.000u Zwijndrecht boven A16 | Nacht astronomisch in / uit |  | OV | 103696.355 | 426328.928
Zwijndrecht | Rotterdamseweg | 051 004723 | 127296 Aluminium 6.0m con. UE 750mm | 6 | 2011-07-15 | Hoogwerker gebruiken | Inspectie 2020 | 051 004723.01 | LIBRA 1xPLL36 E RAL9007 | 2011-07-15 | 310036 PL-L 36W/830 4P MASTER | 2020-11-11 | 1 | CL 01b PL-L EVSA 20.000u Zwijndrecht boven A16 | Nacht astronomisch in / uit |  | OV | 103676.476 | 426345.68
Zwijndrecht | Rotterdamseweg | 053 004723 | 127091-750 Staal gegalv. 06,0m UE 750mm | 6 | 2021-04-06 | Hoogwerker gebruiken | Inspectie 2021 | 053 004723.01 | Axia 2.1 WW 5187 8 led 480mA 13W 1600lm | 2021-04-06 | LED 13W 3000K 1600lm | 2021-04-06 | 1 | CL 08 LED VERLICHTING | Nacht astronomisch in / uit |  | OV | 103658.288 | 426361.969
Zwijndrecht | Rotterdamseweg | 055 004723 | 127296 Aluminium 6.0m con. UE 750mm | 6 | 2001-03-01 | Hoogwerker gebruiken | Inspectie 2021 | 055 004723.01 | Axia 2.1 WW 5187 8 led 480mA 13W 1600lm | 2021-04-06 | LED 13W 3000K 1600lm | 2021-04-06 | 1 | CL 08 LED VERLICHTING | Nacht astronomisch in / uit |  | OV | 103642.08 | 426360.886
Zwijndrecht | Rotterdamseweg | 056 004723 | 127296 Aluminium 6.0m con. UE 750mm | 6 | 2001-03-01 | Hoogwerker gebruiken | Inspectie 2021 | 056 004723.01 | Axia 2.1 WW 5187 8 led 480mA 13W 1600lm | 2021-04-06 | LED 13W 3000K 1600lm | 2021-04-06 | 1 | CL 08 LED VERLICHTING | Nacht astronomisch in / uit |  | OV | 103632.61 | 426380.05
Zwijndrecht | Rotterdamseweg | 057 004723 | 127296 Aluminium 6.0m con. UE 750mm | 6 | 2001-03-01 | Hoogwerker gebruiken | Inspectie 2021 | 057 004723.01 | Axia 2.1 WW 5187 8 led 480mA 13W 1600lm | 2021-04-06 | LED 13W 3000K 1600lm | 2021-04-06 | 1 | CL 08 LED VERLICHTING | Nacht astronomisch in / uit |  | OV | 103613.02 | 426377.42
Zwijndrecht | Rotterdamseweg | 058 004723 | 127296 Aluminium 6.0m con. UE 750mm | 6 | 2001-03-01 | Hoogwerker gebruiken | Inspectie 2021 | 058 004723.01 | Axia 2.1 WW 5187 8 led 480mA 13W 1600lm | 2021-04-06 | LED 13W 3000K 1600lm | 2021-04-06 | 1 | CL 08 LED VERLICHTING | Nacht astronomisch in / uit |  | OV | 103605.6 | 426394.77
Zwijndrecht | Rotterdamseweg | 059 004723 | 127091-750 Staal gegalv. 06,0m UE 750mm | 6 | 2017-05-22 | Hoogwerker gebruiken | Inspectie 2021 | 059 004723.01 | Axia 2.1 WW 5187 8 led 480mA 13W 1600lm | 2021-04-06 | LED 13W 3000K 1600lm | 2021-04-06 | 1 | CL 08 LED VERLICHTING | Nacht astronomisch in / uit |  | OV | 103587.182 | 426392.877
Zwijndrecht | Rotterdamseweg | 060 004723 | 127296 Aluminium 6.0m con. UE 750mm | 6 | 2001-03-01 | Hoogwerker gebruiken | Inspectie 2021 | 060 004723.01 | Axia 2.1 WW 5187 8 led 480mA 13W 1600lm | 2021-04-06 | LED 13W 3000K 1600lm | 2021-04-06 | 1 | CL 08 LED VERLICHTING | Nacht astronomisch in / uit |  | OV | 103570.149 | 426402.548
Zwijndrecht | Rotterdamseweg | 061 004723 | 127296 Aluminium 6.0m con. UE 750mm | 6 | 2001-03-01 | Hoogwerker gebruiken | Inspectie 2021 | 061 004723.01 | Axia 2.1 WW 5187 8 led 480mA 13W 1600lm | 2021-04-06 | LED 13W 3000K 1600lm | 2021-04-06 | 1 | CL 08 LED VERLICHTING | Nacht astronomisch in / uit |  | OV | 103559.382 | 426421.486
Zwijndrecht | Rotterdamseweg | 062 004723 | 127296 Aluminium 6.0m con. UE 750mm | 6 | 2001-03-01 | Hoogwerker gebruiken | Inspectie 2021 | 062 004723.01 | Axia 2.1 WW 5187 8 led 480mA 13W 1600lm | 2021-04-06 | LED 13W 3000K 1600lm | 2021-04-06 | 1 | CL 08 LED VERLICHTING | Nacht astronomisch in / uit |  | OV | 103543.297 | 426420.504
Zwijndrecht | Rotterdamseweg | 063 004723 | 127296 Aluminium 6.0m con. UE 750mm | 6 | 2001-03-01 | Hoogwerker gebruiken | Inspectie 2021 | 063 004723.01 | Axia 2.1 WW 5187 8 led 480mA 13W 1600lm | 2021-04-06 | LED 13W 3000K 1600lm | 2021-04-06 | 1 | CL 08 LED VERLICHTING | Nacht astronomisch in / uit |  | OV | 103525.562 | 426430.509
Zwijndrecht | Rotterdamseweg | 064 004723 | 127091-750 Staal gegalv. 06,0m UE 750mm | 6 | 2017-05-22 | Hoogwerker gebruiken | Inspectie 2021 | 064 004723.01 | Axia 2.1 WW 5187 8 led 480mA 13W 1600lm | 2021-04-06 | LED 13W 3000K 1600lm | 2021-04-06 | 1 | CL 08 LED VERLICHTING | Nacht astronomisch in / uit |  | OV | 103514.21 | 426446.99
Zwijndrecht | Rotterdamseweg | 065 004723 | 127296 Aluminium 6.0m con. UE 750mm | 6 | 2001-03-01 | Hoogwerker gebruiken | Inspectie 2021 | 065 004723.01 | Axia 2.1 WW 5187 8 led 480mA 13W 1600lm | 2021-04-06 | LED 13W 3000K 1600lm | 2021-04-06 | 1 | CL 08 LED VERLICHTING | Nacht astronomisch in / uit |  | OV | 103495.654 | 426445.433
Zwijndrecht | Rotterdamseweg | 066 004723 | 127091-750 Staal gegalv. 06,0m UE 750mm | 6 | 2021-04-06 | Hoogwerker gebruiken | Inspectie 2021 | 066 004723.01 | Axia 2.1 WW 5187 8 led 480mA 13W 1600lm | 2021-04-06 | LED 13W 3000K 1600lm | 2021-04-06 | 1 | CL 08 LED VERLICHTING | Nacht astronomisch in / uit |  | OV | 103484.414 | 426464.34
Zwijndrecht | Rotterdamseweg | 067 004723 | 127296 Aluminium 6.0m con. UE 750mm | 6 | 2001-03-01 | Hoogwerker gebruiken | Inspectie 2021 | 067 004723.01 | Axia 2.1 WW 5187 8 led 480mA 13W 1600lm | 2021-04-06 | LED 13W 3000K 1600lm | 2021-04-06 | 1 | CL 08 LED VERLICHTING | Nacht astronomisch in / uit |  | OV | 103462.864 | 426466.479
Zwijndrecht | Rotterdamseweg | 068 004723 | 127296 Aluminium 6.0m con. UE 750mm | 6 | 2001-03-01 | Hoogwerker gebruiken | Inspectie 2021 | 068 004723.01 | Axia 2.1 WW 5187 8 led 480mA 13W 1600lm | 2021-04-06 | LED 13W 3000K 1600lm | 2021-04-06 | 1 | CL 08 LED VERLICHTING | Nacht astronomisch in / uit |  | OV | 103450.703 | 426479.783
Zwijndrecht | Rotterdamseweg | 069 004723 | 127091-750 Staal gegalv. 06,0m UE 750mm | 6 | 2017-05-22 | Hoogwerker gebruiken | Inspectie 2024 | 069 004723.01 | Pro-Vision mini 12 led 3000k | 2017-05-22 | LED 10W 3000K 1250lm | 2017-05-22 | 1 | CL 08 LED VERLICHTING | Nacht astronomisch in / uit |  | OV | 103435.839 | 426480.7
Zwijndrecht | Rotterdamseweg | 070 004723 | 127091-750 Staal gegalv. 06,0m UE 750mm | 6 | 2017-05-22 | Hoogwerker gebruiken | Inspectie 2024 | 070 004723.01 | Pro-Vision mini 12 led 3000k | 2017-05-22 | LED 10W 3000K 1250lm | 2017-05-22 | 1 | CL 08 LED VERLICHTING | Nacht astronomisch in / uit |  | OV | 103417.06 | 426491.54
Zwijndrecht | Rotterdamseweg | 071 004723 | 127091-750 Staal gegalv. 06,0m UE 750mm | 6 | 2017-05-22 | Hoogwerker gebruiken | Inspectie 2024 | 071 004723.01 | Pro-Vision mini 12 led 3000k | 2017-05-22 | LED 10W 3000K 1250lm | 2017-05-22 | 1 | CL 08 LED VERLICHTING | Nacht astronomisch in / uit |  | OV | 103398.52 | 426502.53
Zwijndrecht | Rotterdamseweg | 072 004723 | 127091-750 Staal gegalv. 06,0m UE 750mm | 6 | 2017-05-22 | Ladder gebruiken | Inspectie 2024 | 072 004723.01 | Pro-Vision mini 12 led 3000k | 2017-05-22 | LED 10W 3000K 1250lm | 2017-05-22 | 1 | CL 08 LED VERLICHTING | Nacht astronomisch in / uit |  | OV | 103381.062 | 426512.966
Zwijndrecht | Rupelmonde | 001 004731 | Aluminium 3.5m Con top60 | 3.5 | 1996-03-01 | Hoogwerker gebruiken | Inspectie 2021 | 001 004731.01 | KFK 1xPLL18/24 E | 2016-08-08 | 310024 PL-L 24W/830 4P MASTER | 2021-11-16 | 1 | CL 01a PL-L EVSA 20.000u Zwijndrecht | Nacht astronomisch in / uit |  | OV | 100796.55 | 425321.599
Zwijndrecht | Rupelmonde | 002 004731 | 127021 Staal gegalvaniseerd 04,0m con. | 4 | 2022-03-31 | Hoogwerker gebruiken | Inspectie 2021 | 002 004731.01 | KFK 1xPLL18/24 E | 2016-08-08 | 310024 PL-L 24W/830 4P MASTER | 2021-11-16 | 1 | CL 01a PL-L EVSA 20.000u Zwijndrecht | Nacht astronomisch in / uit |  | OV | 100790.85 | 425347.493
Zwijndrecht | Rupelmonde | 003 004731 | Aluminium 3.5m Con top60 | 3.5 | 1997-10-01 | Ladder gebruiken | Inspectie 2021 | 003 004731.01 | 2550 1xPLL18/24 Iris | 2016-08-08 | 310024 PL-L 24W/830 4P MASTER | 2021-11-16 | 1 | CL 01a PL-L EVSA 20.000u Zwijndrecht | Nacht astronomisch in / uit |  | OV | 100761.01 | 425347.708
Zwijndrecht | Rupelmonde | 004 004731 | Aluminium 3.5m Con top60 | 3.5 | 1997-10-01 | Ladder gebruiken | Inspectie 2021 | 004 004731.01 | 2550 1xPLL18/24 Iris | 2016-08-08 | 310024 PL-L 24W/830 4P MASTER | 2021-11-16 | 1 | CL 01a PL-L EVSA 20.000u Zwijndrecht | Nacht astronomisch in / uit |  | OV | 100809.497 | 425353.246
Zwijndrecht | Rupelmonde | 005 004731 | Aluminium 3.5m Con top60 | 3.5 | 1997-10-01 | Hoogwerker gebruiken | Inspectie 2021 | 005 004731.01 | KFK 1xPLL18/24 E | 2016-08-08 | 310024 PL-L 24W/830 4P MASTER | 2021-11-16 | 1 | CL 01a PL-L EVSA 20.000u Zwijndrecht | Nacht astronomisch in / uit |  | OV | 100795.049 | 425367.33
Zwijndrecht | Rupelmonde | 006 004731 | Aluminium 3.5m Con top60 | 3.5 | 1997-10-01 | Hoogwerker gebruiken | Inspectie 2021 | 006 004731.01 | KFK 1xPLL18/24 E | 2016-08-08 | 310024 PL-L 24W/830 4P MASTER | 2021-11-16 | 1 | CL 01a PL-L EVSA 20.000u Zwijndrecht | Nacht astronomisch in / uit |  | OV | 100798.009 | 425388.793
Zwijndrecht | Ruys de Beerenbrouckstraat | 001 004758 | Aluminium 4.0m zonder MVB | 4 | 1999-10-01 | Hoogwerker gebruiken | Inspectie 2020 | 001 004758.01 | RMB 1xPLL 24W E | 1999-10-01 | 310024 PL-L 24W/830 4P MASTER | 2020-12-07 | 1 | CL 01b PL-L EVSA 20.000u Zwijndrecht boven A16 | Nacht astronomisch in / uit |  | OV | 104847.431 | 426273.737
Zwijndrecht | Ruys de Beerenbrouckstraat | 002 004758 | Aluminium 4.0m zonder MVB | 4 | 1999-10-01 | Ladder gebruiken | Inspectie 2020 | 002 004758.01 | RMB 1xPLL 24W E | 1999-10-01 | 310024 PL-L 24W/830 4P MASTER | 2020-12-07 | 1 | CL 01b PL-L EVSA 20.000u Zwijndrecht boven A16 | Nacht astronomisch in / uit |  | OV | 104866.047 | 426263.178
Zwijndrecht | Ruys de Beerenbrouckstraat | 003 004758 | Aluminium 4.0m zonder MVB | 4 | 1999-10-01 | Ladder gebruiken | Inspectie 2020 | 003 004758.01 | RMB 1xPLL 24W E | 1999-10-01 | 310024 PL-L 24W/830 4P MASTER | 2020-12-07 | 1 | CL 01b PL-L EVSA 20.000u Zwijndrecht boven A16 | Nacht astronomisch in / uit |  | OV | 104891.673 | 426257.193
Zwijndrecht | Ruys de Beerenbrouckstraat | 004 004758 | Aluminium 4.0m zonder MVB | 4 | 1999-10-01 | Ladder gebruiken | Inspectie 2020 | 004 004758.01 | RMB 1xPLL 24W E | 1999-10-01 | 310024 PL-L 24W/830 4P MASTER | 2020-12-07 | 1 | CL 01b PL-L EVSA 20.000u Zwijndrecht boven A16 | Nacht astronomisch in / uit |  | OV | 104903.73 | 426278.179
Zwijndrecht | Ruys de Beerenbrouckstraat | 005 004758 | Aluminium 4.0m zonder MVB | 4 | 1999-10-01 | Ladder gebruiken | Inspectie 2020 | 005 004758.01 | RMB 1xPLL 24W E | 1999-10-01 | 310024 PL-L 24W/830 4P MASTER | 2020-12-07 | 1 | CL 01b PL-L EVSA 20.000u Zwijndrecht boven A16 | Nacht astronomisch in / uit |  | OV | 104913.392 | 426294.92
Zwijndrecht | Ruys de Beerenbrouckstraat | 006 004758 | Aluminium 4.0m zonder MVB | 4 | 1999-10-01 | Ladder gebruiken | Inspectie 2020 | 006 004758.01 | RMB 1xPLL 24W E | 1999-10-01 | 310024 PL-L 24W/830 4P MASTER | 2020-12-07 | 1 | CL 01b PL-L EVSA 20.000u Zwijndrecht boven A16 | Nacht astronomisch in / uit |  | OV | 104923.028 | 426311.86
Zwijndrecht | Ruys de Beerenbrouckstraat | 007 004758 | Aluminium 4.0m zonder MVB | 4 | 1999-10-01 | Hoogwerker gebruiken | Inspectie 2020 | 007 004758.01 | RMB 1xPLL 24W E | 1999-10-01 | 310024 PL-L 24W/830 4P MASTER | 2020-12-07 | 1 | CL 01b PL-L EVSA 20.000u Zwijndrecht boven A16 | Nacht astronomisch in / uit |  | OV | 104935.96 | 426333.704
Zwijndrecht | Ruys de Beerenbrouckstraat | 008 004758 | Aluminium 4.0m zonder MVB | 4 | 1999-10-01 | Hoogwerker gebruiken | Inspectie 2020 | 008 004758.01 | RMB 1xPLL 24W E | 1999-10-01 | 310024 PL-L 24W/830 4P MASTER | 2020-12-07 | 1 | CL 01b PL-L EVSA 20.000u Zwijndrecht boven A16 | Nacht astronomisch in / uit |  | OV | 104925.74 | 426342.88
Zwijndrecht | Ruys de Beerenbrouckstraat | 009 004758 | Aluminium 4.0m zonder MVB | 4 | 1999-10-01 | Hoogwerker gebruiken | Inspectie 2020 | 009 004758.01 | RMB 1xPLL 24W E | 1999-10-01 | 310024 PL-L 24W/830 4P MASTER | 2020-12-07 | 1 | CL 01b PL-L EVSA 20.000u Zwijndrecht boven A16 | Nacht astronomisch in / uit |  | OV | 104915 | 426376.725
Zwijndrecht | Ruys de Beerenbrouckstraat | 010 004758 | Aluminium 4.0m zonder MVB | 4 | 1999-10-01 | Hoogwerker gebruiken | Inspectie 2020 | 010 004758.01 | RMB 1xPLL 24W E | 1999-10-01 | 310024 PL-L 24W/830 4P MASTER | 2020-12-07 | 1 | CL 01b PL-L EVSA 20.000u Zwijndrecht boven A16 | Nacht astronomisch in / uit |  | OV | 104897.979 | 426373.402
Zwijndrecht | Ruys de Beerenbrouckstraat | 011 004758 | Aluminium 4.0m zonder MVB | 4 | 1999-10-01 | Hoogwerker gebruiken | Inspectie 2020 | 011 004758.01 | RMB 1xPLL 24W E | 1999-10-01 | 310024 PL-L 24W/830 4P MASTER | 2020-12-07 | 1 | CL 01b PL-L EVSA 20.000u Zwijndrecht boven A16 | Nacht astronomisch in / uit |  | OV | 104940.608 | 426360.545
Zwijndrecht | Ruys de Beerenbrouckstraat | 012 004758 | Aluminium 4.0m zonder MVB | 4 | 1999-10-01 | Ladder gebruiken | Inspectie 2020 | 012 004758.01 | RMB 1xPLL 24W E | 1999-10-01 | 310024 PL-L 24W/830 4P MASTER | 2020-12-07 | 1 | CL 01b PL-L EVSA 20.000u Zwijndrecht boven A16 | Nacht astronomisch in / uit |  | OV | 104952.471 | 426381.478
Zwijndrecht | Ruys de Beerenbrouckstraat | 012A004758 | Aluminium 4.0m zonder MVB | 4 | 1999-10-01 | Ladder gebruiken | Inspectie 2020 | 012A004758.01 | RMB 1xPLL 24W E | 1999-10-01 | 310024 PL-L 24W/830 4P MASTER | 2020-12-04 | 1 | CL 01b PL-L EVSA 20.000u Zwijndrecht boven A16 | Nacht astronomisch in / uit |  | OV | 104981.306 | 426378.494
Zwijndrecht | Ruys de Beerenbrouckstraat | 013 004758 | Aluminium 4.0m zonder MVB | 4 | 1999-10-01 | Ladder gebruiken | Inspectie 2020 | 013 004758.01 | RMB 1xPLL 24W E | 2008-05-06 | 310024 PL-L 24W/830 4P MASTER | 2020-12-07 | 1 | CL 01b PL-L EVSA 20.000u Zwijndrecht boven A16 | Nacht astronomisch in / uit |  | OV | 104952.33 | 426400.24
Zwijndrecht | Ruys de Beerenbrouckstraat | 014 004758 | Aluminium 4.0m zonder MVB | 4 | 1999-10-01 | Ladder gebruiken | Inspectie 2020 | 014 004758.01 | RMB 1xPLL 24W E | 1999-10-01 | 310024 PL-L 24W/830 4P MASTER | 2020-12-07 | 1 | CL 01b PL-L EVSA 20.000u Zwijndrecht boven A16 | Nacht astronomisch in / uit |  | OV | 104952.33 | 426425.92
Zwijndrecht | Saint-Saënsplaats | 001 004766 | 127021 Staal gegalvaniseerd 04,0m con. | 3.5 | 2022-02-15 | Hoogwerker gebruiken | Inspectie 2022 | 001 004766.01 | KFK LED2WELL 1800lm | 2022-02-15 | LED 14W 3000K 1800lm | 2022-02-15 | 1 | CL 08 LED VERLICHTING | Nacht astronomisch in / uit |  | OV | 101675.066 | 425768.471
Zwijndrecht | Saint-Saënsplaats | 002 004766 | 127021 Staal gegalvaniseerd 04,0m con. | 3.5 | 2022-02-15 | Hoogwerker gebruiken | Inspectie 2022 | 002 004766.01 | KFK LED2WELL 1800lm | 2022-02-15 | LED 14W 3000K 1800lm | 2022-02-15 | 1 | CL 08 LED VERLICHTING | Nacht astronomisch in / uit |  | OV | 101668.237 | 425753.532
Zwijndrecht | Samuel van Houtensingel | 001 004774 | 127296 Aluminium 6.0m con. UE 750mm | 6 | 2003-04-01 | Hoogwerker gebruiken | Inspectie 2021 | 001 004774.01 | Axia 2.1 WW 5187 8 led 480mA 13W 1600lm | 2021-04-15 | LED 13W 3000K 1600lm | 2021-04-15 | 1 | CL 08 LED VERLICHTING | Nacht astronomisch in / uit |  | OV | 104958.743 | 426831.224
Zwijndrecht | Samuel van Houtensingel | 002 004774 | 127296 Aluminium 6.0m con. UE 750mm | 6 | 2003-04-01 | Hoogwerker gebruiken | Inspectie 2021 | 002 004774.01 | Axia 2.1 WW 5187 8 led 480mA 13W 1600lm | 2021-04-15 | LED 13W 3000K 1600lm | 2021-04-15 | 1 | CL 08 LED VERLICHTING | Nacht astronomisch in / uit |  | OV | 104945.98 | 426843.218
Zwijndrecht | Samuel van Houtensingel | 003 004774 | 127296 Aluminium 6.0m con. UE 750mm | 6 | 2003-04-01 | Hoogwerker gebruiken | Inspectie 2021 | 003 004774.01 | Axia 2.1 WW 5187 8 led 480mA 13W 1600lm | 2021-04-15 | LED 13W 3000K 1600lm | 2021-04-15 | 1 | CL 08 LED VERLICHTING | Nacht astronomisch in / uit |  | OV | 104947.105 | 426864.058
Zwijndrecht | Samuel van Houtensingel | 004 004774 | 127296 Aluminium 6.0m con. UE 750mm | 6 | 2003-04-01 | Hoogwerker gebruiken | Inspectie 2021 | 004 004774.01 | Axia 2.1 WW 5187 8 led 480mA 13W 1600lm | 2021-04-15 | LED 13W 3000K 1600lm | 2021-04-15 | 1 | CL 08 LED VERLICHTING | Nacht astronomisch in / uit |  | OV | 104933.16 | 426879.128
Zwijndrecht | Samuel van Houtensingel | 005 004774 | 127091-750 Staal gegalv. 06,0m UE 750mm | 6 | 2023-03-29 | Hoogwerker gebruiken | Inspectie 2023 | 005 004774.01 | Axia 2.1 WW 5187 8 led 480mA 13W 1600lm | 2021-04-15 | LED 13W 3000K 1600lm | 2021-04-15 | 1 | CL 08 LED VERLICHTING | Nacht astronomisch in / uit |  | OV | 104933.794 | 426901.153
Zwijndrecht | Samuel van Houtensingel | 006 004774 | 127296 Aluminium 6.0m con. UE 750mm | 6 | 2003-04-01 | Hoogwerker gebruiken | Inspectie 2021 | 006 004774.01 | Axia 2.1 WW 5187 8 led 480mA 13W 1600lm | 2021-04-15 | LED 13W 3000K 1600lm | 2021-04-15 | 1 | CL 08 LED VERLICHTING | Nacht astronomisch in / uit |  | OV | 104919.55 | 426917.038
Zwijndrecht | Samuel van Houtensingel | 007 004774 | 127296 Aluminium 6.0m con. UE 750mm | 6 | 2003-04-01 | Hoogwerker gebruiken | Inspectie 2021 | 007 004774.01 | Axia 2.1 WW 5187 8 led 480mA 13W 1600lm | 2021-04-15 | LED 13W 3000K 1600lm | 2021-04-15 | 1 | CL 08 LED VERLICHTING | Nacht astronomisch in / uit |  | OV | 104920.34 | 426938.847
Zwijndrecht | Samuel van Houtensingel | 008 004774 | 127296 Aluminium 6.0m con. UE 750mm | 6 | 2003-04-01 | Hoogwerker gebruiken | Inspectie 2021 | 008 004774.01 | Axia 2.1 WW 5187 8 led 480mA 13W 1600lm | 2021-04-15 | LED 13W 3000K 1600lm | 2021-04-15 | 1 | CL 08 LED VERLICHTING | Nacht astronomisch in / uit |  | OV | 104905.886 | 426955.27
Zwijndrecht | Samuel van Houtensingel | 009 004774 | 127296 Aluminium 6.0m con. UE 750mm | 6 | 2003-04-01 | Hoogwerker gebruiken | Inspectie 2021 | 009 004774.01 | Axia 2.1 WW 5187 8 led 480mA 13W 1600lm | 2021-04-15 | LED 13W 3000K 1600lm | 2021-04-15 | 1 | CL 08 LED VERLICHTING | Nacht astronomisch in / uit |  | OV | 104907.461 | 426977.287
Zwijndrecht | Sandelingen | 001 004782 | Aluminium 3.5m Con top60 | 3.5 | 2011-03-15 | Hoogwerker gebruiken | Inspectie 2024 | 001 004782.01 | KFK LED2WELL 1600lm | 2011-03-15 | LED 11W 3000K 1600lm | 2024-10-08 | 1 | CL 08 LED VERLICHTING | Nacht astronomisch in / uit |  | OV | 104237.862 | 426757.024
Zwijndrecht | Sandelingen | 002 004782 | Aluminium 4.0m zonder MVB | 4 | 2004-03-01 | Hoogwerker gebruiken | Inspectie 2024 | 002 004782.01 | KFK LED2WELL 1600lm | 2024-10-04 | LED 13W 3000K 1600lm | 2024-10-04 | 1 | CL 08 LED VERLICHTING | Nacht astronomisch in / uit |  | OV | 104227.89 | 426738.53
Zwijndrecht | Sandelingen | 003 004782 | Aluminium 4.0m zonder MVB | 4 | 2004-03-01 | Hoogwerker gebruiken | Inspectie 2024 | 003 004782.01 | KFK LED2WELL 1600lm | 2024-10-04 | LED 13W 3000K 1600lm | 2024-10-04 | 1 | CL 08 LED VERLICHTING | Nacht astronomisch in / uit |  | OV | 104227.478 | 426752.285
Zwijndrecht | Sandelingen | 004 004782 | Aluminium 3.5m Con top60 | 3.5 | 2000-01-01 | Hoogwerker gebruiken | Inspectie 2024 | 004 004782.01 | KFK LED2WELL 1600lm | 2011-03-15 | LED 11W 3000K 1600lm | 2024-10-08 | 1 | CL 08 LED VERLICHTING | Nacht astronomisch in / uit |  | OV | 104209.555 | 426761.352
Zwijndrecht | Sandelingen | 005 004782 | Aluminium 3.5m Con top60 | 3.5 | 2011-03-15 | Ladder gebruiken | Inspectie 2024 | 005 004782.01 | KFK LED2WELL 1600lm | 2011-03-15 | LED 11W 3000K 1600lm | 2024-10-08 | 1 | CL 08 LED VERLICHTING | Nacht astronomisch in / uit |  | OV | 104215.938 | 426768.302
Zwijndrecht | Sandelingen | 006 004782 | Aluminium 3.5m Con top60 | 3.5 | 1998-09-01 | Hoogwerker gebruiken | Inspectie 2024 | 006 004782.01 | KFK LED2WELL 1600lm | 2024-10-04 | LED 13W 3000K 1600lm | 2024-10-04 | 1 | CL 08 LED VERLICHTING | Nacht astronomisch in / uit |  | OV | 104206.768 | 426749.259
Zwijndrecht | Sandelingen | 007 004782 | Aluminium 4.0m zonder MVB | 4 | 2005-02-01 | Hoogwerker gebruiken | Inspectie 2024 | 007 004782.01 | KFK LED2WELL 1600lm | 2011-03-15 | LED 11W 3000K 1600lm | 2024-10-08 | 1 | CL 08 LED VERLICHTING | Nacht astronomisch in / uit |  | OV | 104197.847 | 426767.147
Zwijndrecht | Sandelingen | 008 004782 | 127021 Staal gegalvaniseerd 04,0m con. | 4 | 2023-01-23 | Hoogwerker gebruiken | Inspectie 2024 | 008 004782.01 | KFK LED2WELL 1600lm | 2024-10-08 | LED 11W 3000K 1600lm | 2024-10-08 | 1 | CL 08 LED VERLICHTING | Nacht astronomisch in / uit |  | OV | 104184.731 | 426760.601
Zwijndrecht | Sandelingen | 009 004782 | Aluminium 3.5m Con top60 | 3.5 | 2011-03-15 | Ladder gebruiken | Inspectie 2024 | 009 004782.01 | KFK LED2WELL 1600lm | 2011-03-15 | LED 11W 3000K 1600lm | 2024-10-08 | 1 | CL 08 LED VERLICHTING | Nacht astronomisch in / uit |  | OV | 104193.8 | 426779.865
Zwijndrecht | Sandelingen | 010 004782 | Aluminium 4.0m zonder MVB | 4 | 2003-05-24 | Hoogwerker gebruiken | Inspectie 2024 | 010 004782.01 | KFK LED2WELL 1600lm | 2024-10-04 | LED 13W 3000K 1600lm | 2024-10-04 | 1 | CL 08 LED VERLICHTING | Nacht astronomisch in / uit |  | OV | 104174.517 | 426779.093
Zwijndrecht | Sandelingen | 012 004782 | Aluminium 3.5m Con top60 | 3.5 | 2011-03-15 | Ladder gebruiken | Inspectie 2024 | 012 004782.01 | KFK LED2WELL 1600lm | 2011-03-15 | LED 11W 3000K 1600lm | 2024-10-08 | 1 | CL 08 LED VERLICHTING | Nacht astronomisch in / uit |  | OV | 104150.019 | 426775.553
Zwijndrecht | Sandelingen | 013 004782 | Aluminium 3.5m Con top60 | 3.5 | 2011-03-15 | Ladder gebruiken | Inspectie 2024 | 013 004782.01 | KFK LED2WELL 1600lm | 2011-03-15 | LED 11W 3000K 1600lm | 2024-10-08 | 1 | CL 08 LED VERLICHTING | Nacht astronomisch in / uit |  | OV | 104172.034 | 426790.938
Zwijndrecht | Saturnusstraat | 001 004790 | 127091-750 Staal gegalv. 06,0m UE 750mm | 6 | 2017-05-12 | Hoogwerker gebruiken | Inspectie 2020 | 001 004790.01 | 2500 1xPLL24 E | 2009-03-12 | 310024 PL-L 24W/830 4P MASTER | 2020-11-09 | 1 | CL 01b PL-L EVSA 20.000u Zwijndrecht boven A16 | Nacht astronomisch in / uit |  | OV | 103228.419 | 426291.027
Zwijndrecht | Saturnusstraat | 002 004790 | 127091-750 Staal gegalv. 06,0m UE 750mm | 6 | 2016-05-17 | Hoogwerker gebruiken | Inspectie 2020 | 002 004790.01 | LIBRA 1xPLL24 E RAL9007 | 2016-05-17 | 310024 PL-L 24W/830 4P MASTER | 2020-11-09 | 1 | CL 01b PL-L EVSA 20.000u Zwijndrecht boven A16 | Nacht astronomisch in / uit |  | OV | 103222.849 | 426270.027
Zwijndrecht | Saturnusstraat | 003 004790 | Aluminium 4.0m zonder MVB | 4 | 2007-07-05 | Hoogwerker gebruiken | Inspectie 2020 | 003 004790.01 | KFK 1xPLL18/24 E | 2007-07-05 | 310024 PL-L 24W/830 4P MASTER | 2020-11-09 | 1 | CL 01b PL-L EVSA 20.000u Zwijndrecht boven A16 | Nacht astronomisch in / uit |  | OV | 103208.244 | 426271.55
Zwijndrecht | Saturnusstraat | 004 004790 | 127296 Aluminium 6.0m con. UE 750mm | 6 | 2007-07-05 | Hoogwerker gebruiken | Inspectie 2020 | 004 004790.01 | 2500 1xPLL24 E | 2007-07-05 | 310024 PL-L 24W/830 4P MASTER | 2020-11-09 | 1 | CL 01b PL-L EVSA 20.000u Zwijndrecht boven A16 | Nacht astronomisch in / uit |  | OV | 103206.72 | 426259.427
Zwijndrecht | Saturnusstraat | 005 004790 | Aluminium 4.0m zonder MVB | 4 | 2007-07-05 | Hoogwerker gebruiken | Inspectie 2020 | 005 004790.01 | KFK 1xPLL18/24 E | 2007-07-05 | 310024 PL-L 24W/830 4P MASTER | 2020-11-09 | 1 | CL 01b PL-L EVSA 20.000u Zwijndrecht boven A16 | Nacht astronomisch in / uit |  | OV | 103194.856 | 426253.677
Zwijndrecht | Saturnusstraat | 006 004790 | 127296 Aluminium 6.0m con. UE 750mm | 6 | 2011-06-15 | Hoogwerker gebruiken | Inspectie 2020 | 006 004790.01 | 2500 1xPLL24 E | 2011-06-15 | 310024 PL-L 24W/830 4P MASTER | 2020-11-09 | 1 | CL 01b PL-L EVSA 20.000u Zwijndrecht boven A16 | Nacht astronomisch in / uit |  | OV | 103198.71 | 426232.41
Zwijndrecht | Saturnusstraat | 007 004790 | Aluminium 4.0m zonder MVB | 4 | 2007-07-05 | Hoogwerker gebruiken | Inspectie 2020 | 007 004790.01 | KFK 1xPLL18/24 E | 2007-07-05 | 310024 PL-L 24W/830 4P MASTER | 2020-11-09 | 1 | CL 01b PL-L EVSA 20.000u Zwijndrecht boven A16 | Nacht astronomisch in / uit |  | OV | 103181.554 | 426234.059
Zwijndrecht | Saturnusstraat | 008 004790 | 127296 Aluminium 6.0m con. UE 750mm | 6 | 2007-07-05 | Hoogwerker gebruiken | Inspectie 2020 | 008 004790.01 | 2500 1xPLL24 E | 2007-07-05 | 310024 PL-L 24W/830 4P MASTER | 2020-11-09 | 1 | CL 01b PL-L EVSA 20.000u Zwijndrecht boven A16 | Nacht astronomisch in / uit |  | OV | 103179.392 | 426240.134
Zwijndrecht | Saturnusstraat | 009 004790 | 127296 Aluminium 6.0m con. UE 750mm | 6 | 2007-07-05 | Hoogwerker gebruiken | Inspectie 2020 | 009 004790.01 | 2500 1xPLL24 E | 2007-07-05 | 310024 PL-L 24W/830 4P MASTER | 2020-11-09 | 1 | CL 01b PL-L EVSA 20.000u Zwijndrecht boven A16 | Nacht astronomisch in / uit |  | OV | 103165.455 | 426229.064
Zwijndrecht | Saturnusstraat | 010 004790 | 127296 Aluminium 6.0m con. UE 750mm | 6 | 2007-07-05 | Hoogwerker gebruiken | Inspectie 2020 | 010 004790.01 | 2500 1xPLL24 E | 2007-07-05 | 310024 PL-L 24W/830 4P MASTER | 2020-11-09 | 1 | CL 01b PL-L EVSA 20.000u Zwijndrecht boven A16 | Nacht astronomisch in / uit |  | OV | 103158.474 | 426254.331
Zwijndrecht | Saturnusstraat | 011 004790 | 127296 Aluminium 6.0m con. UE 750mm | 6 | 2007-07-05 | Hoogwerker gebruiken | Inspectie 2020 | 011 004790.01 | 2500 1xPLL24 E | 2007-07-05 | 310024 PL-L 24W/830 4P MASTER | 2020-11-09 | 1 | CL 01b PL-L EVSA 20.000u Zwijndrecht boven A16 | Nacht astronomisch in / uit |  | OV | 103148.553 | 426240.48
Zwijndrecht | Saturnusstraat | 012 004790 | Aluminium 4.0m zonder MVB | 4 | 2007-07-05 | Hoogwerker gebruiken | Inspectie 2020 | 012 004790.01 | KFK 1xPLL18/24 E | 2007-07-05 | 310024 PL-L 24W/830 4P MASTER | 2020-11-09 | 1 | CL 01b PL-L EVSA 20.000u Zwijndrecht boven A16 | Nacht astronomisch in / uit |  | OV | 103143.95 | 426256.799
Zwijndrecht | Saturnusstraat | 013 004790 | Aluminium 4.0m zonder MVB | 4 | 2007-07-05 | Hoogwerker gebruiken | Inspectie 2020 | 013 004790.01 | KFK 1xPLL18/24 E | 2007-07-05 | 310024 PL-L 24W/830 4P MASTER | 2020-11-09 | 1 | CL 01b PL-L EVSA 20.000u Zwijndrecht boven A16 | Nacht astronomisch in / uit |  | OV | 103154.288 | 426272.375
Zwijndrecht | Saturnusstraat | 014 004790 | Aluminium 4.0m zonder MVB | 4 | 2007-07-05 | Hoogwerker gebruiken | Inspectie 2020 | 014 004790.01 | KFK 1xPLL18/24 E | 2007-07-05 | 310024 PL-L 24W/830 4P MASTER | 2020-11-09 | 1 | CL 01b PL-L EVSA 20.000u Zwijndrecht boven A16 | Nacht astronomisch in / uit |  | OV | 103166.765 | 426287.653
Zwijndrecht | Saturnusstraat | 015 004790 | Aluminium 4.0m zonder MVB | 4 | 2007-07-05 | Hoogwerker gebruiken | Inspectie 2020 | 015 004790.01 | KFK 1xPLL18/24 E | 2007-07-05 | 310024 PL-L 24W/830 4P MASTER | 2020-11-09 | 1 | CL 01b PL-L EVSA 20.000u Zwijndrecht boven A16 | Nacht astronomisch in / uit |  | OV | 103150.011 | 426296.524
Zwijndrecht | Saturnusstraat | 016 004790 | 127296 Aluminium 6.0m con. UE 750mm | 6 | 2004-03-01 | Hoogwerker gebruiken | Inspectie 2020 | 016 004790.01 | 2500 1xPLL24 E | 2004-03-01 | 310024 PL-L 24W/830 4P MASTER | 2020-11-09 | 1 | CL 01b PL-L EVSA 20.000u Zwijndrecht boven A16 | Nacht astronomisch in / uit |  | OV | 103186.212 | 426214.04
Zwijndrecht | Saturnusstraat | 017 004790 | Aluminium 4.0m zonder MVB | 4 | 2007-07-05 | Hoogwerker gebruiken | Inspectie 2020 | 017 004790.01 | KFK 1xPLL18/24 E | 2007-07-05 | 310024 PL-L 24W/830 4P MASTER | 2020-11-09 | 1 | CL 01b PL-L EVSA 20.000u Zwijndrecht boven A16 | Nacht astronomisch in / uit |  | OV | 103167.248 | 426213.402
Zwijndrecht | Saturnusstraat | 018 004790 | 127296 Aluminium 6.0m con. UE 750mm | 6 | 2011-06-15 | Hoogwerker gebruiken | Inspectie 2020 | 018 004790.01 | 2500 1xPLL24 E | 2011-06-15 | 310024 PL-L 24W/830 4P MASTER | 2020-11-09 | 1 | CL 01b PL-L EVSA 20.000u Zwijndrecht boven A16 | Nacht astronomisch in / uit |  | OV | 103173.668 | 426195.828
Zwijndrecht | Saturnusstraat | 019 004790 | Aluminium 4.0m zonder MVB | 4 | 2007-07-05 | Hoogwerker gebruiken | Inspectie 2020 | 019 004790.01 | KFK 1xPLL18/24 E | 2007-07-05 | 310024 PL-L 24W/830 4P MASTER | 2020-11-09 | 1 | CL 01b PL-L EVSA 20.000u Zwijndrecht boven A16 | Nacht astronomisch in / uit |  | OV | 103160.068 | 426210.26
Zwijndrecht | Saturnusstraat | 020 004790 | Aluminium 4.0m zonder MVB | 4 | 2007-07-05 | Hoogwerker gebruiken | Inspectie 2020 | 020 004790.01 | KFK 1xPLL18/24 E | 2007-07-05 | 310024 PL-L 24W/830 4P MASTER | 2020-11-09 | 1 | CL 01b PL-L EVSA 20.000u Zwijndrecht boven A16 | Nacht astronomisch in / uit |  | OV | 103147.367 | 426197.707
Zwijndrecht | Saturnusstraat | 021 004790 | Aluminium 4.0m zonder MVB | 4 | 2007-07-05 | Hoogwerker gebruiken | Inspectie 2020 | 021 004790.01 | KFK 1xPLL18/24 E | 2007-07-05 | 310024 PL-L 24W/830 4P MASTER | 2020-11-09 | 1 | CL 01b PL-L EVSA 20.000u Zwijndrecht boven A16 | Nacht astronomisch in / uit |  | OV | 103154.879 | 426198.942
Zwijndrecht | Saturnusstraat | 022 004790 | 127296 Aluminium 6.0m con. UE 750mm | 6 | 2007-07-05 | Hoogwerker gebruiken | Inspectie 2020 | 022 004790.01 | 2500 1xPLL24 E | 2007-07-05 | 310024 PL-L 24W/830 4P MASTER | 2020-11-05 | 1 | CL 01b PL-L EVSA 20.000u Zwijndrecht boven A16 | Nacht astronomisch in / uit |  | OV | 103155.095 | 426184.482
Zwijndrecht | Saturnusstraat | 023 004790 | Aluminium 4.0m zonder MVB | 4 | 2007-07-05 | Hoogwerker gebruiken | Inspectie 2020 | 023 004790.01 | KFK 1xPLL18/24 E | 2007-07-05 | 310024 PL-L 24W/830 4P MASTER | 2020-11-05 | 1 | CL 01b PL-L EVSA 20.000u Zwijndrecht boven A16 | Nacht astronomisch in / uit |  | OV | 103142.227 | 426176.821
Zwijndrecht | Saturnusstraat | 024 004790 | 127296 Aluminium 6.0m con. UE 750mm | 6 | 2011-06-15 | Hoogwerker gebruiken | Inspectie 2020 | 024 004790.01 | 2500 1xPLL24 E | 2011-06-15 | 310024 PL-L 24W/830 4P MASTER | 2020-11-05 | 1 | CL 01b PL-L EVSA 20.000u Zwijndrecht boven A16 | Nacht astronomisch in / uit |  | OV | 103150.927 | 426162.62
Zwijndrecht | Saturnusstraat | 025 004790 | Aluminium 4.0m zonder MVB | 4 | 2007-07-05 | Hoogwerker gebruiken | Inspectie 2020 | 025 004790.01 | KFK 1xPLL18/24 E | 2007-07-05 | 310024 PL-L 24W/830 4P MASTER | 2020-11-05 | 1 | CL 01b PL-L EVSA 20.000u Zwijndrecht boven A16 | Nacht astronomisch in / uit |  | OV | 103129.822 | 426166.127
Zwijndrecht | Saturnusstraat | 026 004790 | Aluminium 4.0m zonder MVB | 4 | 2007-07-05 | Hoogwerker gebruiken | Inspectie 2020 | 026 004790.01 | KFK 1xPLL18/24 E | 2007-07-05 | 310024 PL-L 24W/830 4P MASTER | 2020-11-05 | 1 | CL 01b PL-L EVSA 20.000u Zwijndrecht boven A16 | Nacht astronomisch in / uit |  | OV | 103117.344 | 426153.623
Zwijndrecht | Saturnusstraat | 027 004790 | Aluminium 4.0m zonder MVB | 4 | 2007-07-05 | Hoogwerker gebruiken | Inspectie 2020 | 027 004790.01 | KFK 1xPLL18/24 E | 2007-07-05 | 310024 PL-L 24W/830 4P MASTER | 2020-11-05 | 1 | CL 01b PL-L EVSA 20.000u Zwijndrecht boven A16 | Nacht astronomisch in / uit |  | OV | 103124.633 | 426155.18
Zwijndrecht | Saturnusstraat | 028 004790 | 127296 Aluminium 6.0m con. UE 750mm | 6 | 2011-06-15 | Hoogwerker gebruiken | Inspectie 2020 | 028 004790.01 | 2500 1xPLL24 E | 2011-06-15 | 310024 PL-L 24W/830 4P MASTER | 2020-11-05 | 1 | CL 01b PL-L EVSA 20.000u Zwijndrecht boven A16 | Nacht astronomisch in / uit |  | OV | 103129.402 | 426146.581
Zwijndrecht | Saturnusstraat | 029 004790 | Aluminium 4.0m zonder MVB | 4 | 2007-07-05 | Hoogwerker gebruiken | Inspectie 2020 | 029 004790.01 | KFK 1xPLL18/24 E | 2007-07-05 | 310024 PL-L 24W/830 4P MASTER | 2020-11-09 | 1 | CL 01b PL-L EVSA 20.000u Zwijndrecht boven A16 | Nacht astronomisch in / uit |  | OV | 103096.633 | 426151.306
Zwijndrecht | Saturnusstraat | 030 004790 | Aluminium 4.0m zonder MVB | 4 | 2007-07-05 | Hoogwerker gebruiken | Inspectie 2020 | 030 004790.01 | KFK 1xPLL18/24 E | 2007-07-05 | 310024 PL-L 24W/830 4P MASTER | 2020-11-05 | 1 | CL 01b PL-L EVSA 20.000u Zwijndrecht boven A16 | Nacht astronomisch in / uit |  | OV | 103109.387 | 426128.666
Zwijndrecht | Saturnusstraat | 031 004790 | 127296 Aluminium 6.0m con. UE 750mm | 6 | 2011-06-15 | Hoogwerker gebruiken | Inspectie 2020 | 031 004790.01 | 2500 1xPLL24 E | 2011-06-15 | 310024 PL-L 24W/830 4P MASTER | 2020-11-05 | 1 | CL 01b PL-L EVSA 20.000u Zwijndrecht boven A16 | Nacht astronomisch in / uit |  | OV | 103125.71 | 426125.506
Zwijndrecht | Saturnusstraat | 032 004790 | 127296 Aluminium 6.0m con. UE 750mm | 6 | 2007-07-05 | Hoogwerker gebruiken | Inspectie 2020 | 032 004790.01 | 2500 1xPLL24 E | 2007-07-05 | 310024 PL-L 24W/830 4P MASTER | 2020-11-05 | 1 | CL 01b PL-L EVSA 20.000u Zwijndrecht boven A16 | Nacht astronomisch in / uit |  | OV | 103100.985 | 426105.117
Zwijndrecht | Saturnusstraat | 033 004790 | Aluminium 4.0m zonder MVB | 4 | 2007-07-05 | Hoogwerker gebruiken | Inspectie 2020 | 033 004790.01 | KFK 1xPLL18/24 E | 2007-07-05 | 310024 PL-L 24W/830 4P MASTER | 2020-11-04 | 1 | CL 01b PL-L EVSA 20.000u Zwijndrecht boven A16 | Nacht astronomisch in / uit |  | OV | 103099.799 | 426122.216
Zwijndrecht | Saturnusstraat | 034 004790 | Aluminium 4.0m zonder MVB | 4 | 2007-07-05 | Hoogwerker gebruiken | Inspectie 2020 | 034 004790.01 | KFK 1xPLL18/24 E | 2007-07-05 | 310024 PL-L 24W/830 4P MASTER | 2020-11-04 | 1 | CL 01b PL-L EVSA 20.000u Zwijndrecht boven A16 | Nacht astronomisch in / uit |  | OV | 103086.9 | 426109.416
Zwijndrecht | Saturnusstraat | 035 004790 | Aluminium 4.0m zonder MVB | 4 | 2007-07-05 | Hoogwerker gebruiken | Inspectie 2020 | 035 004790.01 | KFK 1xPLL18/24 E | 2007-07-05 | 310024 PL-L 24W/830 4P MASTER | 2020-11-04 | 1 | CL 01b PL-L EVSA 20.000u Zwijndrecht boven A16 | Nacht astronomisch in / uit |  | OV | 103094.363 | 426111.047
Zwijndrecht | Saturnusstraat | 036 004790 | Aluminium 4.0m zonder MVB | 4 | 2007-07-05 | Hoogwerker gebruiken | Inspectie 2020 | 036 004790.01 | KFK 1xPLL18/24 E | 2007-07-05 | 310024 PL-L 24W/830 4P MASTER | 2020-11-05 | 1 | CL 01b PL-L EVSA 20.000u Zwijndrecht boven A16 | Nacht astronomisch in / uit |  | OV | 103094.66 | 426098.643
Zwijndrecht | Saturnusstraat | 037 004790 | 127296 Aluminium 6.0m con. UE 750mm | 6 | 2011-06-15 | Hoogwerker gebruiken | Inspectie 2020 | 037 004790.01 | 2500 1xPLL24 E | 2011-06-15 | 310024 PL-L 24W/830 4P MASTER | 2020-11-05 | 1 | CL 01b PL-L EVSA 20.000u Zwijndrecht boven A16 | Nacht astronomisch in / uit |  | OV | 103097.079 | 426083.95
Zwijndrecht | Saturnusstraat | 038 004790 | 127296 Aluminium 6.0m con. UE 750mm | 6 | 2011-06-15 | Hoogwerker gebruiken | Inspectie 2020 | 038 004790.01 | 2500 1xPLL24 E | 2011-06-15 | 310024 PL-L 24W/830 4P MASTER | 2020-11-05 | 1 | CL 01b PL-L EVSA 20.000u Zwijndrecht boven A16 | Nacht astronomisch in / uit |  | OV | 103075.157 | 426067.008
Zwijndrecht | Scarlattiplaats | 001 004804 | 127021 Staal gegalvaniseerd 04,0m con. | 3.5 | 2022-02-15 | Hoogwerker gebruiken | Inspectie 2022 | 001 004804.01 | KFK LED2WELL 1800lm | 2022-02-15 | LED 14W 3000K 1800lm | 2022-02-15 | 1 | CL 08 LED VERLICHTING | Nacht astronomisch in / uit |  | OV | 101733.909 | 425789.604
Zwijndrecht | Scarlattiplaats | 002 004804 | 127021 Staal gegalvaniseerd 04,0m con. | 3.5 | 2022-02-15 | Hoogwerker gebruiken | Inspectie 2022 | 002 004804.01 | KFK LED2WELL 1600lm | 2022-02-15 | LED 13W 3000K 1600lm | 2022-02-15 | 1 | CL 08 LED VERLICHTING | Nacht astronomisch in / uit |  | OV | 101747.295 | 425804.864
Zwijndrecht | Scarlattiplaats | 003 004804 | 127021 Staal gegalvaniseerd 04,0m con. | 3.5 | 2022-02-15 | Hoogwerker gebruiken | Inspectie 2022 | 003 004804.01 | KFK LED2WELL 1600lm | 2022-02-15 | LED 13W 3000K 1600lm | 2022-02-15 | 1 | CL 08 LED VERLICHTING | Nacht astronomisch in / uit |  | OV | 101733.377 | 425831.12
Zwijndrecht | Scarlattiplaats | 004 004804 | 127021 Staal gegalvaniseerd 04,0m con. | 4 | 2022-02-15 | Hoogwerker gebruiken | Inspectie 2022 | 004 004804.01 | KFK LED2WELL 1600lm | 2022-02-15 | LED 13W 3000K 1600lm | 2022-02-15 | 1 | CL 08 LED VERLICHTING | Nacht astronomisch in / uit |  | OV | 101713.266 | 425823.688
Zwijndrecht | Scarlattiplaats | 005 004804 | 127021 Staal gegalvaniseerd 04,0m con. | 4 | 2022-02-15 | Hoogwerker gebruiken | Inspectie 2022 | 005 004804.01 | KFK LED2WELL 1200lm | 2022-02-15 | LED 10W 3000K 1200lm | 2022-02-15 | 1 | CL 08 LED VERLICHTING | Nacht astronomisch in / uit |  | OV | 101696.98 | 425813.386
Zwijndrecht | Scarlattiplaats | 006 004804 | 127021 Staal gegalvaniseerd 04,0m con. | 4 | 2022-02-15 | Hoogwerker gebruiken | Inspectie 2022 | 006 004804.01 | KFK LED2WELL 1200lm | 2022-02-15 | LED 10W 3000K 1200lm | 2022-02-15 | 1 | CL 08 LED VERLICHTING | Nacht astronomisch in / uit |  | OV | 101717.53 | 425810.148
Zwijndrecht | Scarlattiplaats | 007 004804 | 127021 Staal gegalvaniseerd 04,0m con. | 4 | 2022-02-15 | Hoogwerker gebruiken | Inspectie 2022 | 007 004804.01 | KFK LED2WELL 1600lm | 2022-02-15 | LED 13W 3000K 1600lm | 2022-02-15 | 1 | CL 08 LED VERLICHTING | Nacht astronomisch in / uit |  | OV | 101727.207 | 425817.203
Zwijndrecht | Schaepmanlaan | 001 004812 | 127296 Aluminium 6.0m con. UE 750mm | 6 | 2003-04-01 | Hoogwerker gebruiken | Inspectie 2021 | 001 004812.01 | Axia 2.1 WW 5187 8 led 480mA 13W 1600lm | 2021-04-15 | LED 13W 3000K 1600lm | 2021-04-15 | 1 | CL 08 LED VERLICHTING | Nacht astronomisch in / uit |  | OV | 104939.653 | 426820.778
Zwijndrecht | Schaepmanlaan | 002 004812 | 127296 Aluminium 6.0m con. UE 750mm | 6 | 2003-04-01 | Hoogwerker gebruiken | Inspectie 2021 | 002 004812.01 | Axia 2.1 WW 5187 8 led 480mA 13W 1600lm | 2021-04-15 | LED 13W 3000K 1600lm | 2021-04-15 | 1 | CL 08 LED VERLICHTING | Nacht astronomisch in / uit |  | OV | 104924.266 | 426806.613
Zwijndrecht | Schaepmanlaan | 003 004812 | 127296 Aluminium 6.0m con. UE 750mm | 6 | 2003-04-01 | Hoogwerker gebruiken | Inspectie 2021 | 003 004812.01 | Axia 2.1 WW 5187 8 led 480mA 13W 1600lm | 2021-04-15 | LED 13W 3000K 1600lm | 2021-04-15 | 1 | CL 08 LED VERLICHTING | Nacht astronomisch in / uit |  | OV | 104906.066 | 426808.769
Zwijndrecht | Schaepmanlaan | 004 004812 | 127296 Aluminium 6.0m con. UE 750mm | 6 | 2003-05-01 | Hoogwerker gebruiken | Inspectie 2021 | 004 004812.01 | Axia 2.1 WW 5187 8 led 480mA 13W 1600lm | 2021-04-15 | LED 13W 3000K 1600lm | 2021-04-15 | 1 | CL 08 LED VERLICHTING | Nacht astronomisch in / uit |  | OV | 104893.189 | 426795.472
Zwijndrecht | Schaepmanlaan | 005 004812 | 127296 Aluminium 6.0m con. UE 750mm | 6 | 2003-05-01 | Hoogwerker gebruiken | Inspectie 2021 | 005 004812.01 | Axia 2.1 WW 5187 8 led 480mA 13W 1600lm | 2021-04-15 | LED 13W 3000K 1600lm | 2021-04-15 | 1 | CL 08 LED VERLICHTING | Nacht astronomisch in / uit |  | OV | 104871.02 | 426801.139
Zwijndrecht | Schaepmanlaan | 006 004812 | 127296 Aluminium 6.0m con. UE 750mm | 6 | 2003-05-01 | Hoogwerker gebruiken | Inspectie 2021 | 006 004812.01 | Axia 2.1 WW 5187 8 led 480mA 13W 1600lm | 2021-04-15 | LED 13W 3000K 1600lm | 2021-04-15 | 1 | CL 08 LED VERLICHTING | Nacht astronomisch in / uit |  | OV | 104857.289 | 426788.997
Zwijndrecht | Schaepmanlaan | 007 004812 | 127296 Aluminium 6.0m con. UE 750mm | 6 | 2003-05-01 | Hoogwerker gebruiken | Inspectie 2021 | 007 004812.01 | Axia 2.1 WW 5187 8 led 480mA 13W 1600lm | 2021-04-15 | LED 13W 3000K 1600lm | 2021-04-15 | 1 | CL 08 LED VERLICHTING | Nacht astronomisch in / uit |  | OV | 104838.594 | 426791.01
Zwijndrecht | Schaepmanlaan | 008 004812 | 127296 Aluminium 6.0m con. UE 750mm | 6 | 2003-05-01 | Hoogwerker gebruiken | Inspectie 2021 | 008 004812.01 | Axia 2.1 WW 5187 8 led 480mA 13W 1600lm | 2021-04-15 | LED 13W 3000K 1600lm | 2021-04-15 | 1 | CL 08 LED VERLICHTING | Nacht astronomisch in / uit |  | OV | 104827.344 | 426778.446
Zwijndrecht | Schaepmanlaan | 009 004812 | 127296 Aluminium 6.0m con. UE 750mm | 6 | 2003-05-01 | Hoogwerker gebruiken | Inspectie 2021 | 009 004812.01 | Axia 2.1 WW 5187 8 led 480mA 13W 1600lm | 2021-04-15 | LED 13W 3000K 1600lm | 2021-04-15 | 1 | CL 08 LED VERLICHTING | Nacht astronomisch in / uit |  | OV | 104801.76 | 426777.892
Zwijndrecht | Schaepmanlaan | 010 004812 | 127091-750 LineX St.gecoat 0.60m UE 750mm | 6 | 2024-10-23 | Hoogwerker gebruiken | Inspectie 2024 | 010 004812.01 | Axia 2.1 WW 5187 8 led 480mA 13W 1600lm | 2021-04-15 | LED 13W 3000K 1600lm | 2021-04-15 | 1 | CL 08 LED VERLICHTING | Nacht astronomisch in / uit |  | OV | 104782.338 | 426762.185
Zwijndrecht | Schaepmanlaan | 011 004812 | 127296 Aluminium 6.0m con. UE 750mm | 6 | 2003-09-01 | Hoogwerker gebruiken | Inspectie 2021 | 011 004812.01 | Axia 2.1 WW 5187 8 led 480mA 13W 1600lm | 2021-04-15 | LED 13W 3000K 1600lm | 2021-04-15 | 1 | CL 08 LED VERLICHTING | Nacht astronomisch in / uit |  | OV | 104760.259 | 426762.907
Zwijndrecht | Schaepmanlaan | 012 004812 | 127296 Aluminium 6.0m con. UE 750mm | 6 | 2013-03-15 | Hoogwerker gebruiken | Inspectie 2021 | 012 004812.01 | Axia 2.1 WW 5187 8 led 480mA 13W 1600lm | 2021-04-15 | LED 13W 3000K 1600lm | 2021-04-15 | 1 | CL 08 LED VERLICHTING | Nacht astronomisch in / uit |  | OV | 104739.842 | 426754.524
Zwijndrecht | Schaepmanlaan | 013 004812 | 127296 Aluminium 6.0m con. UE 750mm | 6 | 2003-05-01 | Hoogwerker gebruiken | Inspectie 2021 | 013 004812.01 | Axia 2.1 WW 5187 8 led 480mA 13W 1600lm | 2021-04-15 | LED 13W 3000K 1600lm | 2021-04-15 | 1 | CL 08 LED VERLICHTING | Nacht astronomisch in / uit |  | OV | 104730.555 | 426733.68
Zwijndrecht | Schaerlaeckenoord | 001 004820 | 127021 Staal gegalvaniseerd 04,0m con. | 4 | 2012-08-15 | Hoogwerker gebruiken | Inspectie 2024 | 001 004820.01 | KFK LED2WELL 1600lm | 2012-08-15 | 310024 PL-L 24W/830 4P MASTER | 2024-10-08 | 1 | CL 06 30660 PLLe cont.(vv3 jaar) wordt PL LED lamp vv 4j | Nacht astronomisch in / uit |  | OV | 104214.701 | 426710.414
Zwijndrecht | Schaerlaeckenoord | 002 004820 | Aluminium 4.0m zonder MVB | 4 | 2004-03-01 | Hoogwerker gebruiken | Inspectie 2024 | 002 004820.01 | KFK LED2WELL 1600lm | 2024-10-04 | LED 13W 3000K 1600lm | 2024-10-04 | 1 | CL 08 LED VERLICHTING | Nacht astronomisch in / uit |  | OV | 104196.052 | 426724.54
Zwijndrecht | Schaerlaeckenoord | 003 004820 | Aluminium 4.0m zonder MVB | 4 | 2004-03-01 | Hoogwerker gebruiken | Inspectie 2024 | 003 004820.01 | KFK LED2WELL 1600lm | 2024-10-04 | LED 13W 3000K 1600lm | 2024-10-04 | 1 | CL 08 LED VERLICHTING | Nacht astronomisch in / uit |  | OV | 104172.902 | 426735.72
Zwijndrecht | Scheepmakerij | 001 007161 | 127135-1500 Staal gegalvaniseerd 08,0m | 8 | 1999-12-01 | Hoogwerker gebruiken | Inspectie 2020 | 001 007161.01 | Ampera Mini 24LED 5068 WW 500mA 38W 4900lm 003A7 | 2020-02-07 | LED 32W 3000K 4900lm | 2020-02-07 | 1 | CL 08 LED VERLICHTING | 23:00-06-00 Dim 30-50% | basis -30% - nacht -50% | OV | 104023.05 | 425266.22
Zwijndrecht | Scheepmakerij | 002 007161 | 127135-1500 Staal gegalvaniseerd 08,0m | 8 | 1999-12-01 | Hoogwerker gebruiken | Inspectie 2020 | 002 007161.01 | Ampera Mini 24LED 5068 WW 500mA 38W 4900lm 003A7 | 2020-02-07 | LED 32W 3000K 4900lm | 2020-02-07 | 1 | CL 08 LED VERLICHTING | 23:00-06-00 Dim 30-50% | basis -30% - nacht -50% | OV | 104033.407 | 425252.733
Zwijndrecht | Scheepmakerij | 003 007161 | 127135-1500 Staal gegalvaniseerd 08,0m | 8 | 1999-12-01 | Hoogwerker gebruiken | Inspectie 2020 | 003 007161.01 | Ampera Mini 24LED 5068 WW 500mA 38W 4900lm 003A7 | 2020-02-07 | LED 32W 3000K 4900lm | 2020-02-07 | 1 | CL 08 LED VERLICHTING | 23:00-06-00 Dim 30-50% | basis -30% - nacht -50% | OV | 104046.794 | 425236.757
Zwijndrecht | Scheepmakerij | 004 007161 | 127135-1500 Staal gegalvaniseerd 08,0m | 8 | 1999-12-01 | Hoogwerker gebruiken | Inspectie 2020 | 004 007161.01 | Ampera Mini 24LED 5068 WW 500mA 38W 4900lm 003A7 | 2020-02-07 | LED 32W 3000K 4900lm | 2020-02-07 | 1 | CL 08 LED VERLICHTING | 23:00-06-00 Dim 30-50% | basis -30% - nacht -50% | OV | 104060.913 | 425221.453
Zwijndrecht | Scheepmakerij | 005 007161 | 127135-1500 Staal gegalvaniseerd 08,0m | 8 | 2017-05-30 | Hoogwerker gebruiken | Inspectie 2020 | 005 007161.01 | Ampera Mini 24LED 5068 WW 500mA 38W 4900lm 003A7 | 2020-02-07 | LED 32W 3000K 4900lm | 2020-02-07 | 1 | CL 08 LED VERLICHTING | 23:00-06-00 Dim 30-50% | basis -30% - nacht -50% | OV | 104075.64 | 425206.41
Zwijndrecht | Scheepmakerij | 006 007161 | 127135-1500 Staal gegalvaniseerd 08,0m | 8 | 1999-12-01 | Hoogwerker gebruiken | Inspectie 2020 | 006 007161.01 | Ampera Mini 24LED 5068 WW 500mA 38W 4900lm 003A7 | 2020-02-07 | LED 32W 3000K 4900lm | 2020-02-07 | 1 | CL 08 LED VERLICHTING | 23:00-06-00 Dim 30-50% | basis -30% - nacht -50% | OV | 104090.911 | 425192.119
Zwijndrecht | Scheepmakerij | 007 007161 | 127135-1500 Staal gegalvaniseerd 08,0m | 8 | 1999-12-01 | Hoogwerker gebruiken | Inspectie 2020 | 007 007161.01 | Ampera Mini 24LED 5068 WW 500mA 38W 4900lm 003A7 | 2020-02-07 | LED 32W 3000K 4900lm | 2020-02-07 | 1 | CL 08 LED VERLICHTING | 23:00-06-00 Dim 30-50% | basis -30% - nacht -50% | OV | 104106.324 | 425178.36
Zwijndrecht | Scheepmakerij | 008 007161 | 127135-1500 Staal gegalvaniseerd 08,0m | 8 | 1999-12-01 | Hoogwerker gebruiken | Inspectie 2020 | 008 007161.01 | Ampera Mini 24LED 5068 WW 500mA 38W 4900lm 003A7 | 2020-02-07 | LED 32W 3000K 4900lm | 2020-02-07 | 1 | CL 08 LED VERLICHTING | 23:00-06-00 Dim 30-50% | basis -30% - nacht -50% | OV | 104123.966 | 425165.25
Zwijndrecht | Scheepmakerij | 009 007161 | 127135-1500 Staal gegalvaniseerd 08,0m | 8 | 1999-12-01 | Hoogwerker gebruiken | Inspectie 2020 | 009 007161.01 | Ampera Mini 24LED 5068 WW 500mA 38W 4900lm 003A7 | 2020-02-07 | LED 32W 3000K 4900lm | 2020-02-07 | 1 | CL 08 LED VERLICHTING | 23:00-06-00 Dim 30-50% | basis -30% - nacht -50% | OV | 104137.557 | 425152.796
Zwijndrecht | Scheepmakerij | 010 007161 | 127135-1500 Staal gegalvaniseerd 08,0m | 8 | 1999-12-01 | Hoogwerker gebruiken | Inspectie 2020 | 010 007161.01 | Ampera Mini 24LED 5068 WW 500mA 38W 4900lm 003A7 | 2020-02-07 | LED 32W 3000K 4900lm | 2020-02-07 | 1 | CL 08 LED VERLICHTING | 23:00-06-00 Dim 30-50% | basis -30% - nacht -50% | OV | 104135.735 | 425134.052
Zwijndrecht | Scheepmakerij | 011 007161 | 127135-1500 Staal gegalvaniseerd 08,0m | 8 | 1999-12-01 | Hoogwerker gebruiken | Inspectie 2020 | 011 007161.01 | Ampera Mini 24LED 5068 WW 500mA 38W 4900lm 003A7 | 2020-02-07 | LED 32W 3000K 4900lm | 2020-02-07 | 1 | CL 08 LED VERLICHTING | 23:00-06-00 Dim 30-50% | basis -30% - nacht -50% | OV | 104124.781 | 425117.321
Zwijndrecht | Scheepmakerij | 012 007161 | 127135-1500 Staal gegalvaniseerd 08,0m | 8 | 1999-12-01 | Hoogwerker gebruiken | Inspectie 2020 | 012 007161.01 | Ampera Mini 24LED 5068 WW 500mA 38W 4900lm 003A7 | 2020-02-07 | LED 32W 3000K 4900lm | 2020-02-07 | 1 | CL 08 LED VERLICHTING | 23:00-06-00 Dim 30-50% | basis -30% - nacht -50% | OV | 104116.607 | 425103.826
Zwijndrecht | Scheepmakerij | 013 007161 | Aluminium 4.0m zonder MVB | 4 | 2011-06-15 | Hoogwerker gebruiken | Inspectie 2021 | 013 007161.01 | KFK 1xPLL18/24 E | 2011-06-15 | 310024 PL-L 24W/830 4P MASTER | 2021-12-15 | 1 | CL 01b PL-L EVSA 20.000u Zwijndrecht boven A16 | Nacht astronomisch in / uit |  | OV | 104064.712 | 425079.784
Zwijndrecht | Scheepmakerij | 014 007161 | Aluminium 4.0m zonder MVB | 4 | 2011-06-15 | Hoogwerker gebruiken | Inspectie 2021 | 014 007161.01 | 2000 1xPLL36 E | 2011-06-15 | 310036 PL-L 36W/830 4P MASTER | 2021-12-15 | 1 | CL 01b PL-L EVSA 20.000u Zwijndrecht boven A16 | Nacht astronomisch in / uit |  | OV | 104066.653 | 425066.396
Zwijndrecht | Scheepmakerij | 015 007161 | Aluminium 4.0m zonder MVB | 4 | 2011-06-15 | Hoogwerker gebruiken | Inspectie 2021 | 015 007161.01 | KFK 1xPLL18/24 E | 2011-06-15 | 310024 PL-L 24W/830 4P MASTER | 2021-12-15 | 1 | CL 01b PL-L EVSA 20.000u Zwijndrecht boven A16 | Nacht astronomisch in / uit |  | OV | 104057.665 | 425048.946
Zwijndrecht | Scheepmakerij | 016 007161 | Aluminium 4.0m zonder MVB | 4 | 2011-06-15 | Hoogwerker gebruiken | Inspectie 2021 | 016 007161.01 | KFK 1xPLL18/24 E | 2011-06-15 | 310024 PL-L 24W/830 4P MASTER | 2021-12-15 | 1 | CL 01b PL-L EVSA 20.000u Zwijndrecht boven A16 | Nacht astronomisch in / uit |  | OV | 104043.211 | 425059.014
Zwijndrecht | Scheepmakerij | 017 007161 | Aluminium 4.0m zonder MVB | 4 | 2011-06-15 | Hoogwerker gebruiken | Inspectie 2021 | 017 007161.01 | KFK 1xPLL18/24 E | 2011-06-15 | 310024 PL-L 24W/830 4P MASTER | 2021-12-15 | 1 | CL 01b PL-L EVSA 20.000u Zwijndrecht boven A16 | Nacht astronomisch in / uit |  | OV | 104053.446 | 425073.084
Zwijndrecht | Scheepmakerij | 018 007161 | Aluminium 4.0m zonder MVB | 4 | 2011-06-15 | Hoogwerker gebruiken | Inspectie 2021 | 018 007161.01 | KFK 1xPLL18/24 E | 2011-06-15 | 310024 PL-L 24W/830 4P MASTER | 2021-12-15 | 1 | CL 01b PL-L EVSA 20.000u Zwijndrecht boven A16 | Nacht astronomisch in / uit |  | OV | 104046.662 | 425077.998
Zwijndrecht | Scheepmakerij | 019 007161 | Aluminium 4.0m zonder MVB | 4 | 2011-06-15 | Hoogwerker gebruiken | Inspectie 2021 | 019 007161.01 | KFK 1xPLL18/24 E | 2011-06-15 | 310024 PL-L 24W/830 4P MASTER | 2021-12-15 | 1 | CL 01b PL-L EVSA 20.000u Zwijndrecht boven A16 | Nacht astronomisch in / uit |  | OV | 104035.876 | 425063.532
Zwijndrecht | Scheepmakerij | 026 007161 | 127091-750 Staal gegalv. 06,0m UE 750mm | 6 | 2017-08-11 | Hoogwerker gebruiken | Inspectie 2024 | 026 007161.01 | LIBRA 20LED WW RAL9007 | 2017-08-11 | LED 17W 3000K 2200lm | 2017-08-11 | 1 | CL 08 LED VERLICHTING | Nacht astronomisch in / uit |  | OV | 104000.599 | 425253.674
Zwijndrecht | Scheepmakerij | 027 007161 | 127091-750 Staal gegalv. 06,0m UE 750mm | 6 | 2017-08-11 | Hoogwerker gebruiken | Inspectie 2024 | 027 007161.01 | LIBRA 20LED WW RAL9007 | 2017-08-11 | LED 17W 3000K 2200lm | 2017-08-11 | 1 | CL 08 LED VERLICHTING | Nacht astronomisch in / uit |  | OV | 103995.615 | 425212.979
Zwijndrecht | Scheepmakerij | 028 007161 | 127091-750 Staal gegalv. 06,0m UE 750mm | 6 | 2017-08-11 | Hoogwerker gebruiken | Inspectie 2024 | 028 007161.01 | LIBRA 20LED WW RAL9007 | 2017-08-11 | LED 17W 3000K 2200lm | 2017-08-11 | 1 | CL 08 LED VERLICHTING | Nacht astronomisch in / uit |  | OV | 104008.519 | 425229.206
Zwijndrecht | Scheepmakerij | 029 007161 | 127091-750 Staal gegalv. 06,0m UE 750mm | 6 | 2017-08-11 | Hoogwerker gebruiken | Inspectie 2024 | 029 007161.01 | LIBRA 20LED WW RAL9007 | 2017-08-11 | LED 17W 3000K 2200lm | 2017-08-11 | 1 | CL 08 LED VERLICHTING | Nacht astronomisch in / uit |  | OV | 104025.369 | 425229.527
Zwijndrecht | Scheepmakersstraat (Zwijndrecht) | 001 004839 | 127091-750 Staal gegalv. 06,0m UE 750mm | 6 | 2014-03-31 | Hoogwerker gebruiken | Inspectie 2021 | 001 004839.01 | BGP630 GRN 2350/NW PSD IP65 .... D9 SRG10 350mA | 2014-03-31 | LED 22W 4000K 2350lm | 2014-03-31 | 1 | CL 08 LED VERLICHTING | Nacht astronomisch in / uit |  | OV | 100505.388 | 424976.58
Zwijndrecht | Scheepmakersstraat (Zwijndrecht) | 002 004839 | 127091-750 Staal gegalv. 06,0m UE 750mm | 6 | 2023-01-26 | Hoogwerker gebruiken | Inspectie 2023 | 002 004839.01 | BGP630 GRN 2350/NW PSD IP65 .... D9 SRG10 350mA | 2014-03-31 | LED 22W 4000K 2350lm | 2014-03-31 | 1 | CL 08 LED VERLICHTING | Nacht astronomisch in / uit |  | OV | 100478.613 | 424973.349
Zwijndrecht | Scheepmakersstraat (Zwijndrecht) | 003 004839 | 127091-750 Staal gegalv. 06,0m UE 750mm | 6 | 2014-03-31 | Hoogwerker gebruiken | Inspectie 2021 | 003 004839.01 | BGP630 GRN 2350/NW PSD IP65 .... D9 SRG10 350mA | 2014-03-31 | LED 22W 4000K 2350lm | 2014-03-31 | 1 | CL 08 LED VERLICHTING | Nacht astronomisch in / uit |  | OV | 100458.859 | 424987.025
Zwijndrecht | Scheepmakersstraat (Zwijndrecht) | 004 004839 | 127091-750 Staal gegalv. 06,0m UE 750mm | 6 | 2023-01-26 | Hoogwerker gebruiken | Inspectie 2023 | 004 004839.01 | BGP630 GRN 2350/NW PSD IP65 .... D9 SRG10 350mA | 2023-01-26 | LED 22W 4000K 2350lm | 2023-01-26 | 1 | CL 08 LED VERLICHTING | Nacht astronomisch in / uit |  | OV | 100440.871 | 424990.941
Zwijndrecht | Scheepmakersstraat (Zwijndrecht) | 005 004839 | 127091-750 Staal gegalv. 06,0m UE 750mm | 6 | 2014-03-31 | Hoogwerker gebruiken | Inspectie 2021 | 005 004839.01 | BGP630 GRN 2350/NW PSD IP65 .... D9 SRG10 350mA | 2014-03-31 | LED 22W 4000K 2350lm | 2014-03-31 | 1 | CL 08 LED VERLICHTING | Nacht astronomisch in / uit |  | OV | 100398.548 | 424991.391
Zwijndrecht | Scheepmakersstraat (Zwijndrecht) | 006 004839 | 127091-750 Staal gegalv. 06,0m UE 750mm | 6 | 2014-03-31 | Hoogwerker gebruiken | Inspectie 2021 | 006 004839.01 | BGP630 GRN 2350/NW PSD IP65 .... D9 SRG10 350mA | 2014-03-31 | LED 22W 4000K 2350lm | 2014-03-31 | 1 | CL 08 LED VERLICHTING | Nacht astronomisch in / uit |  | OV | 100386.37 | 425003.183
Zwijndrecht | Scheepmakersstraat (Zwijndrecht) | 007 004839 | 127091-750 Staal gegalv. 06,0m UE 750mm | 6 | 2014-03-31 | Hoogwerker gebruiken | Inspectie 2021 | 007 004839.01 | BGP630 GRN 2350/NW PSD IP65 .... D9 SRG10 350mA | 2014-03-31 | LED 22W 4000K 2350lm | 2014-03-31 | 1 | CL 08 LED VERLICHTING | Nacht astronomisch in / uit |  | OV | 100358.312 | 425000.487
Zwijndrecht | Scheepmakersstraat (Zwijndrecht) | 008 004839 | 127091-750 Staal gegalv. 06,0m UE 750mm | 6 | 2014-03-31 | Hoogwerker gebruiken | Inspectie 2021 | 008 004839.01 | BGP630 GRN 2350/NW PSD IP65 .... D9 SRG10 350mA | 2014-03-31 | LED 22W 4000K 2350lm | 2014-03-31 | 1 | CL 08 LED VERLICHTING | Nacht astronomisch in / uit |  | OV | 100341.468 | 425013.071
Zwijndrecht | Scheepmakersstraat (Zwijndrecht) | 009 004839 | 127091-750 Staal gegalv. 06,0m UE 750mm | 6 | 2014-03-31 | Hoogwerker gebruiken | Inspectie 2021 | 009 004839.01 | BGP630 GRN 2350/NW PSD IP65 .... D9 SRG10 350mA | 2014-03-31 | LED 22W 4000K 2350lm | 2014-03-31 | 1 | CL 08 LED VERLICHTING | Nacht astronomisch in / uit |  | OV | 100311.013 | 425020.048
Zwijndrecht | Scheepmakersstraat (Zwijndrecht) | 010 004839 | 127091-750 Staal gegalv. 06,0m UE 750mm | 6 | 2014-03-31 | Hoogwerker gebruiken | Inspectie 2021 | 010 004839.01 | BGP630 GRN 2350/NW PSD IP65 .... D9 SRG10 350mA | 2014-03-31 | LED 22W 4000K 2350lm | 2014-03-31 | 1 | CL 08 LED VERLICHTING | Nacht astronomisch in / uit |  | OV | 100290.144 | 425017.079
Zwijndrecht | Scheepmakersstraat (Zwijndrecht) | 011 004839 | 127091-750 LineX Staal gegalv. 06,0m UE 750mm | 6 | 2024-09-19 | Hoogwerker gebruiken | Inspectie 2024 | 011 004839.01 | BGP630 GRN 2350/NW PSD IP65 .... D9 SRG10 350mA | 2014-03-31 | LED 22W 4000K 2350lm | 2014-03-31 | 1 | CL 08 LED VERLICHTING | Nacht astronomisch in / uit |  | OV | 100252.767 | 425036.549
Zwijndrecht | Scheepmakersstraat (Zwijndrecht) | 012 004839 | 127091-750 Staal gegalv. 06,0m UE 750mm | 6 | 2014-03-31 | Hoogwerker gebruiken | Inspectie 2021 | 012 004839.01 | BGP630 GRN 2350/NW PSD IP65 .... D9 SRG10 350mA | 2014-03-31 | LED 22W 4000K 2350lm | 2014-03-31 | 1 | CL 08 LED VERLICHTING | Nacht astronomisch in / uit |  | OV | 100212.477 | 425038.888
Zwijndrecht | Scheepmakersstraat (Zwijndrecht) | 013 004839 | 127091-750 Staal gegalv. 06,0m UE 750mm | 6 | 2014-03-31 | Hoogwerker gebruiken | Inspectie 2021 | 013 004839.01 | BGP630 GRN 2350/NW PSD IP65 .... D9 SRG10 350mA | 2014-03-31 | LED 22W 4000K 2350lm | 2014-03-31 | 1 | CL 08 LED VERLICHTING | Nacht astronomisch in / uit |  | OV | 100200.621 | 425051.279
Zwijndrecht | Scheepmakersstraat (Zwijndrecht) | 014 004839 | 127091-750 Staal gegalv. 06,0m UE 750mm | 6 | 2014-03-31 | Hoogwerker gebruiken | Inspectie 2021 | 014 004839.01 | BGP630 GRN 2350/NW PSD IP65 .... D9 SRG10 350mA | 2014-03-31 | LED 22W 4000K 2350lm | 2014-03-31 | 1 | CL 08 LED VERLICHTING | Nacht astronomisch in / uit |  | OV | 100173.813 | 425049.85
Zwijndrecht | Scheepmakersstraat (Zwijndrecht) | 015 004839 | 127091-750 Staal gegalv. 06,0m UE 750mm | 6 | 2014-03-31 | Hoogwerker gebruiken | Inspectie 2021 | 015 004839.01 | BGP630 GRN 2350/NW PSD IP65 .... D9 SRG10 350mA | 2014-03-31 | LED 22W 4000K 2350lm | 2014-03-31 | 1 | CL 08 LED VERLICHTING | Nacht astronomisch in / uit |  | OV | 100151.963 | 425039.99
Zwijndrecht | Scheepmakersstraat (Zwijndrecht) | 016 004839 | 127091-750 Staal gegalv. 06,0m UE 750mm | 6 | 2014-03-31 | Hoogwerker gebruiken | Inspectie 2021 | 016 004839.01 | BGP630 GRN 2350/NW PSD IP65 .... D9 SRG10 350mA | 2014-03-31 | LED 22W 4000K 2350lm | 2014-03-31 | 1 | CL 08 LED VERLICHTING | Nacht astronomisch in / uit |  | OV | 100144.172 | 425014.971
Zwijndrecht | Scheepmakersstraat (Zwijndrecht) | 017 004839 | 127091-750 Staal gegalv. 06,0m UE 750mm | 6 | 2014-03-31 | Hoogwerker gebruiken | Inspectie 2021 | 017 004839.01 | BGP630 GRN 2350/NW PSD IP65 .... D9 SRG10 350mA | 2014-03-31 | LED 22W 4000K 2350lm | 2014-03-31 | 1 | CL 08 LED VERLICHTING | Nacht astronomisch in / uit |  | OV | 100136.326 | 424990.425
Zwijndrecht | Scheepmakersstraat (Zwijndrecht) | 018 004839 | 127091-750 Staal gegalv. 06,0m UE 750mm | 6 | 2014-03-31 | Hoogwerker gebruiken | Inspectie 2021 | 018 004839.01 | BGP630 GRN 2350/NW PSD IP65 .... D9 SRG10 350mA | 2014-03-31 | LED 22W 4000K 2350lm | 2014-03-31 | 1 | CL 08 LED VERLICHTING | Nacht astronomisch in / uit |  | OV | 100128.445 | 424965.589
Zwijndrecht | Scheepmakersstraat (Zwijndrecht) | 019 004839 | 127091-750 Staal gegalv. 06,0m UE 750mm | 6 | 2014-03-31 | Hoogwerker gebruiken | Inspectie 2021 | 019 004839.01 | BGP630 GRN 2350/NW PSD IP65 .... D9 SRG10 350mA | 2014-03-31 | LED 22W 4000K 2350lm | 2014-03-31 | 1 | CL 08 LED VERLICHTING | Nacht astronomisch in / uit |  | OV | 100120.857 | 424940.376
Zwijndrecht | Scheepmakersstraat (Zwijndrecht) | 020 004839 | 127091-750 Staal gegalv. 06,0m UE 750mm | 6 | 2014-03-31 | Ladder gebruiken | Inspectie 2021 | 020 004839.01 | BGP630 GRN 2350/NW PSD IP65 .... D9 SRG10 350mA | 2014-03-31 | LED 22W 4000K 2350lm | 2014-03-31 | 1 | CL 08 LED VERLICHTING | Nacht astronomisch in / uit |  | OV | 100112.568 | 424913.704
Zwijndrecht | Scheepmakersstraat (Zwijndrecht) | 020A004839 | Staal 3.5m con | 3.5 | 1991-11-01 | Ladder gebruiken | Inspectie 2021 | 020A004839.01 | 2550 1xPLL18/24 Iris | 2014-12-01 | 310024 PL-L 24W/830 4P MASTER | 2021-11-18 | 1 | CL 01a PL-L EVSA 20.000u Zwijndrecht | Nacht astronomisch in / uit |  | OV | 100080.68 | 425101.98
Zwijndrecht | Scheepmakersstraat (Zwijndrecht) | 021 004839 | 127091-750 Staal gegalv. 06,0m UE 750mm | 6 | 2014-03-31 | Ladder gebruiken | Inspectie 2021 | 021 004839.01 | BGP630 GRN 2350/NW PSD IP65 .... D9 SRG10 350mA | 2014-03-31 | LED 22W 4000K 2350lm | 2014-03-31 | 1 | CL 08 LED VERLICHTING | Nacht astronomisch in / uit |  | OV | 100146.513 | 425057.724
Zwijndrecht | Scheepmakersstraat (Zwijndrecht) | 021A004839 | Aluminium 3.5m Con top60 | 3.5 | 1998-12-01 | Ladder gebruiken | Inspectie 2021 | 021A004839.01 | 2550 1xPLL18/24 Iris | 2014-12-01 | 310024 PL-L 24W/830 4P MASTER | 2021-11-18 | 1 | CL 01a PL-L EVSA 20.000u Zwijndrecht | Nacht astronomisch in / uit |  | OV | 100041 | 425125.64
Zwijndrecht | Scheepmakersstraat (Zwijndrecht) | 022 004839 | 127091-750 Staal gegalv. 06,0m UE 750mm | 6 | 2014-03-31 | Ladder gebruiken | Inspectie 2021 | 022 004839.01 | BGP630 GRN 2350/NW PSD IP65 .... D9 SRG10 350mA | 2014-03-31 | LED 22W 4000K 2350lm | 2014-03-31 | 1 | CL 08 LED VERLICHTING | Nacht astronomisch in / uit |  | OV | 100119.81 | 425064.4
Zwijndrecht | Scheepmakersstraat (Zwijndrecht) | 022A004839 | Staal 3.5m con | 3.5 | 1991-11-01 | Ladder gebruiken | Inspectie 2021 | 022A004839.01 | 2550 1xPLL18/24 Iris | 2014-12-01 | 310024 PL-L 24W/830 4P MASTER | 2021-11-18 | 1 | CL 01a PL-L EVSA 20.000u Zwijndrecht | Nacht astronomisch in / uit |  | OV | 100011.52 | 425141.65
Zwijndrecht | Scheepmakersstraat (Zwijndrecht) | 023 004839 | 127091-750 Staal gegalv. 06,0m UE 750mm | 6 | 2014-03-31 | Hoogwerker gebruiken | Inspectie 2021 | 023 004839.01 | BGP630 GRN 2350/NW PSD IP65 .... D9 SRG10 350mA | 2014-03-31 | LED 22W 4000K 2350lm | 2014-03-31 | 1 | CL 08 LED VERLICHTING | Nacht astronomisch in / uit |  | OV | 100093.572 | 425074.351
Zwijndrecht | Scheepmakersstraat (Zwijndrecht) | 024 004839 | 127091-750 LineX Staal gegalv. 06,0m UE 750mm | 6 | 2023-10-17 | Hoogwerker gebruiken | Inspectie 2023 | 024 004839.01 | BGP630 GRN 2350/NW PSD IP65 .... D9 SRG10 350mA | 2014-03-31 | LED 22W 4000K 2350lm | 2014-03-31 | 1 | CL 08 LED VERLICHTING | Nacht astronomisch in / uit |  | OV | 100094.188 | 425102.843
Zwijndrecht | Scheepmakersstraat (Zwijndrecht) | 025 004839 | 127091-750 Staal gegalv. 06,0m UE 750mm | 6 | 2023-01-27 | Hoogwerker gebruiken | Inspectie 2023 | 025 004839.01 | BGP630 GRN 2350/NW PSD IP65 .... D9 SRG10 350mA | 2014-03-31 | LED 22W 4000K 2350lm | 2014-03-31 | 1 | CL 08 LED VERLICHTING | Nacht astronomisch in / uit |  | OV | 100102.813 | 425130.082
Zwijndrecht | Scheepmakersstraat (Zwijndrecht) | 026 004839 | 127091-750 Staal gegalv. 06,0m UE 750mm | 6 | 2014-03-31 | Hoogwerker gebruiken | Inspectie 2021 | 026 004839.01 | BGP630 GRN 2350/NW PSD IP65 .... D9 SRG10 350mA | 2014-03-31 | LED 22W 4000K 2350lm | 2014-03-31 | 1 | CL 08 LED VERLICHTING | Nacht astronomisch in / uit |  | OV | 100112.005 | 425153.464
Zwijndrecht | Scheepmakersstraat (Zwijndrecht) | 027 004839 | 127091-750 Staal gegalv. 06,0m UE 750mm | 6 | 2014-03-31 | Ladder gebruiken | Inspectie 2021 | 027 004839.01 | BGP630 GRN 2350/NW PSD IP65 .... D9 SRG10 350mA | 2014-03-31 | LED 22W 4000K 2350lm | 2014-03-31 | 1 | CL 08 LED VERLICHTING | Nacht astronomisch in / uit |  | OV | 100123.166 | 425178.216
Zwijndrecht | Scheepmakersstraat (Zwijndrecht) | 028 004839 | Staal 3.5m con | 3.5 | 1993-11-01 | Ladder gebruiken | Inspectie 2021 | 028 004839.01 | 2550 1xPLL18/24 Iris | 2014-12-01 | 310024 PL-L 24W/830 4P MASTER | 2021-11-18 | 1 | CL 01a PL-L EVSA 20.000u Zwijndrecht | Nacht astronomisch in / uit |  | OV | 100126.71 | 425202.78
Zwijndrecht | Scheepmakersstraat (Zwijndrecht) | 029 004839 | Staal 3.5m con | 3.5 | 1993-11-01 | Ladder gebruiken | Inspectie 2021 | 029 004839.01 | 2550 1xPLL18/24 Iris | 2014-12-01 | 310024 PL-L 24W/830 4P MASTER | 2021-11-18 | 1 | CL 01a PL-L EVSA 20.000u Zwijndrecht | Nacht astronomisch in / uit |  | OV | 100135.48 | 425227.11
Zwijndrecht | Scheepmakersstraat (Zwijndrecht) | 030 004839 | Staal 3.5m con | 3.5 | 1993-11-01 | Ladder gebruiken | Inspectie 2021 | 030 004839.01 | 2550 1xPLL18/24 Iris | 2014-12-01 | 310024 PL-L 24W/830 4P MASTER | 2021-11-19 | 1 | CL 01a PL-L EVSA 20.000u Zwijndrecht | Nacht astronomisch in / uit |  | OV | 100145.168 | 425252.952
Zwijndrecht | Scheepmakersstraat (Zwijndrecht) | 031 004839 | Staal 3.5m con | 3.5 | 1993-11-01 | Ladder gebruiken | Inspectie 2021 | 031 004839.01 | 2550 1xPLL18/24 Iris | 2014-12-01 | 310024 PL-L 24W/830 4P MASTER | 2021-11-19 | 1 | CL 01a PL-L EVSA 20.000u Zwijndrecht | Nacht astronomisch in / uit |  | OV | 100167.47 | 425262.63
Zwijndrecht | Scheepmakersstraat (Zwijndrecht) | 032 004839 | Staal 3.5m con | 3.5 | 1993-11-01 | Hoogwerker gebruiken | Inspectie 2021 | 032 004839.01 | 2550 1xPLL18/24 Iris | 2014-12-01 | 310024 PL-L 24W/830 4P MASTER | 2021-11-18 | 1 | CL 01a PL-L EVSA 20.000u Zwijndrecht | Nacht astronomisch in / uit |  | OV | 100193.79 | 425257.04
Zwijndrecht | Schildmansambacht | 001 004847 | 127091-750 Staal gegalv. 06,0m UE 750mm | 6 | 2012-08-15 | Hoogwerker gebruiken | Inspectie 2020 | 001 004847.01 | LIBRA 1xPLL24 E RAL9007 | 2012-08-15 | 310024 PL-L 24W/830 4P MASTER | 2020-11-18 | 1 | CL 01b PL-L EVSA 20.000u Zwijndrecht boven A16 | Nacht astronomisch in / uit |  | OV | 104149.502 | 426591.732
Zwijndrecht | Schildmansambacht | 002 004847 | 127091-750 Staal gegalv. 06,0m UE 750mm | 6 | 2012-08-15 | Hoogwerker gebruiken | Inspectie 2020 | 002 004847.01 | 2500 1xPLL24 E | 2008-11-10 | 310024 PL-L 24W/830 4P MASTER | 2020-11-18 | 1 | CL 01b PL-L EVSA 20.000u Zwijndrecht boven A16 | Nacht astronomisch in / uit |  | OV | 104128.026 | 426602.356
Zwijndrecht | Schildmansambacht | 003 004847 | 127091-750 Staal gegalv. 06,0m UE 750mm | 6 | 2012-08-15 | Hoogwerker gebruiken | Inspectie 2020 | 003 004847.01 | LIBRA 1xPLL24 E RAL9007 | 2012-08-15 | 310024 PL-L 24W/830 4P MASTER | 2020-11-18 | 1 | CL 01b PL-L EVSA 20.000u Zwijndrecht boven A16 | Nacht astronomisch in / uit |  | OV | 104104.682 | 426614.316
Zwijndrecht | Schildmansambacht | 004 004847 | 127091-750 Staal gegalv. 06,0m UE 750mm | 6 | 2012-08-15 | Hoogwerker gebruiken | Inspectie 2020 | 004 004847.01 | 2500 1xPLL36 E | 2000-05-01 | 310036 PL-L 36W/830 4P MASTER | 2020-11-18 | 1 | CL 01b PL-L EVSA 20.000u Zwijndrecht boven A16 | Nacht astronomisch in / uit |  | OV | 104095.04 | 426636.118
Zwijndrecht | Schimmelpenninckstraat | 001 004855 | 127296 Aluminium 6.0m con. UE 750mm | 6 | 2003-04-01 | Hoogwerker gebruiken | Inspectie 2021 | 001 004855.01 | Axia 2.1 WW 5187 8 led 480mA 13W 1600lm | 2021-04-15 | LED 13W 3000K 1600lm | 2021-04-15 | 1 | CL 08 LED VERLICHTING | Nacht astronomisch in / uit |  | OV | 104605.27 | 426866.329
Zwijndrecht | Schimmelpenninckstraat | 002 004855 | 127296 Aluminium 6.0m con. UE 750mm | 6 | 2003-04-01 | Hoogwerker gebruiken | Inspectie 2021 | 002 004855.01 | Axia 2.1 WW 5187 8 led 480mA 13W 1600lm | 2021-04-15 | LED 13W 3000K 1600lm | 2021-04-15 | 1 | CL 08 LED VERLICHTING | Nacht astronomisch in / uit |  | OV | 104593.44 | 426884.04
Zwijndrecht | Schimmelpenninckstraat | 003 004855 | 127296 Aluminium 6.0m con. UE 750mm | 6 | 2003-04-01 | Hoogwerker gebruiken | Inspectie 2021 | 003 004855.01 | Axia 2.1 WW 5187 8 led 480mA 13W 1600lm | 2021-04-15 | LED 13W 3000K 1600lm | 2021-04-15 | 1 | CL 08 LED VERLICHTING | Nacht astronomisch in / uit |  | OV | 104571.568 | 426888.131
Zwijndrecht | Schimmelpenninckstraat | 004 004855 | 127296 Aluminium 6.0m con. UE 750mm | 6 | 2003-04-01 | Hoogwerker gebruiken | Inspectie 2021 | 004 004855.01 | Axia 2.1 WW 5187 8 led 480mA 13W 1600lm | 2021-04-15 | LED 13W 3000K 1600lm | 2021-04-15 | 1 | CL 08 LED VERLICHTING | Nacht astronomisch in / uit |  | OV | 104561.53 | 426906.83
Zwijndrecht | Schimmelpenninckstraat | 005 004855 | 127296 Aluminium 6.0m con. UE 750mm | 6 | 2003-04-01 | Hoogwerker gebruiken | Inspectie 2021 | 005 004855.01 | Axia 2.1 WW 5187 8 led 480mA 13W 1600lm | 2021-04-15 | LED 13W 3000K 1600lm | 2021-04-15 | 1 | CL 08 LED VERLICHTING | Nacht astronomisch in / uit |  | OV | 104543.84 | 426914.082
Zwijndrecht | Schimmelpenninckstraat | 006 004855 | 127296 Aluminium 6.0m con. UE 750mm | 6 | 2003-04-01 | Hoogwerker gebruiken | Inspectie 2021 | 006 004855.01 | Axia 2.1 WW 5187 8 led 480mA 13W 1600lm | 2021-04-15 | LED 13W 3000K 1600lm | 2021-04-15 | 1 | CL 08 LED VERLICHTING | Nacht astronomisch in / uit |  | OV | 104543.25 | 426938.112
Zwijndrecht | Schimmelpenninckstraat | 007 004855 | 127296 Aluminium 6.0m con. UE 750mm | 6 | 2003-04-01 | Hoogwerker gebruiken | Inspectie 2021 | 007 004855.01 | Axia 2.1 WW 5187 8 led 480mA 13W 1600lm | 2021-04-15 | LED 13W 3000K 1600lm | 2021-04-15 | 1 | CL 08 LED VERLICHTING | Nacht astronomisch in / uit |  | OV | 104529.61 | 426951.398
Zwijndrecht | Schimmelpenninckstraat | 008 004855 | 127296 Aluminium 6.0m con. UE 750mm | 6 | 2003-04-01 | Hoogwerker gebruiken | Inspectie 2021 | 008 004855.01 | Axia 2.1 WW 5187 8 led 480mA 13W 1600lm | 2021-04-15 | LED 13W 3000K 1600lm | 2021-04-15 | 1 | CL 08 LED VERLICHTING | Nacht astronomisch in / uit |  | OV | 104532.975 | 426972.658
Zwijndrecht | Schimmelpenninckstraat | 009 004855 | 127296 Aluminium 6.0m con. UE 750mm | 6 | 2003-04-01 | Hoogwerker gebruiken | Inspectie 2021 | 009 004855.01 | Axia 2.1 WW 5187 8 led 480mA 13W 1600lm | 2021-04-15 | LED 13W 3000K 1600lm | 2021-04-15 | 1 | CL 08 LED VERLICHTING | Nacht astronomisch in / uit |  | OV | 104516.86 | 426987.73
Zwijndrecht | Schipperskade | 001 007218 | 127021 Staal gegalvaniseerd 04,0m con. | 4 | 2002-05-01 | Hoogwerker gebruiken | Inspectie 2021 | 001 007218.01 | KFK LED2WELL 1600lm | 2021-08-02 | LED 13W 3000K 1600lm | 2021-08-02 | 1 | CL 08 LED VERLICHTING | Nacht astronomisch in / uit |  | OV | 104055.892 | 425286.355
Zwijndrecht | Schipperskade | 002 007218 | 127021 Staal gegalvaniseerd 04,0m con. | 4 | 2002-02-01 | Ladder gebruiken | Inspectie 2021 | 002 007218.01 | KFK LED2WELL 1600lm | 2021-08-02 | LED 13W 3000K 1600lm | 2021-08-02 | 1 | CL 08 LED VERLICHTING | Nacht astronomisch in / uit |  | OV | 104055.362 | 425271.551
Zwijndrecht | Schipperskade | 003 007218 | 127021 Staal gegalvaniseerd 04,0m con. | 4 | 2002-02-01 | Ladder gebruiken | Inspectie 2021 | 003 007218.01 | KFK LED2WELL 1600lm | 2021-08-02 | LED 13W 3000K 1600lm | 2021-08-02 | 1 | CL 08 LED VERLICHTING | Nacht astronomisch in / uit |  | OV | 104057.445 | 425266.601
Zwijndrecht | Schipperskade | 005 007218 | 127021 Staal gegalvaniseerd 04,0m con. | 4 | 2002-02-01 | Ladder gebruiken | Inspectie 2021 | 005 007218.01 | KFK LED2WELL 1600lm | 2021-08-02 | LED 13W 3000K 1600lm | 2021-08-02 | 1 | CL 08 LED VERLICHTING | Nacht astronomisch in / uit |  | OV | 104064.998 | 425256.362
Zwijndrecht | Schipperskade | 006 007218 | 127135-1500 Staal gegalvaniseerd 08,0m | 8 | 2002-05-01 | Hoogwerker gebruiken | Inspectie 2021 | 006 007218.01 | Ampera Mini 24LED 5068 WW 500mA 38W 4900lm 003A7 | 2021-08-02 | LED 32W 3000K 4900lm | 2021-08-02 | 1 | CL 08 LED VERLICHTING | 22:00-06:00 Dim 00-30% | basis -0% - nacht -30% | OV | 104056.855 | 425242.053
Zwijndrecht | Schipperskade | 007 007218 | 127135-1500 Staal gegalvaniseerd 08,0m | 8 | 2002-05-01 | Hoogwerker gebruiken | Inspectie 2021 | 007 007218.01 | Ampera Mini 24LED 5068 WW 500mA 38W 4900lm 003A7 | 2021-08-02 | LED 32W 3000K 4900lm | 2021-08-02 | 1 | CL 08 LED VERLICHTING | 22:00-06:00 Dim 00-30% | basis -0% - nacht -30% | OV | 104074.803 | 425242.775
Zwijndrecht | Schipperskade | 008 007218 | 127135-1500 Staal gegalvaniseerd 08,0m | 8 | 2002-05-01 | Hoogwerker gebruiken | Inspectie 2021 | 008 007218.01 | Ampera Mini 24LED 5068 WW 500mA 38W 4900lm 003A7 | 2021-08-02 | LED 32W 3000K 4900lm | 2021-08-02 | 1 | CL 08 LED VERLICHTING | 22:00-06:00 Dim 00-30% | basis -0% - nacht -30% | OV | 104093.424 | 425239.909
Zwijndrecht | Schipperskade | 009 007218 | 127135-1500 Staal gegalvaniseerd 08,0m | 8 | 2002-05-01 | Hoogwerker gebruiken | Inspectie 2021 | 009 007218.01 | Ampera Mini 24LED 5068 WW 500mA 38W 4900lm 003A7 | 2021-08-02 | LED 32W 3000K 4900lm | 2021-08-02 | 1 | CL 08 LED VERLICHTING | 22:00-06:00 Dim 00-30% | basis -0% - nacht -30% | OV | 104109.16 | 425235.72
Zwijndrecht | Schipperskade | 010 007218 | 127135-1500 Staal gegalvaniseerd 08,0m | 8 | 2002-05-01 | Hoogwerker gebruiken | Inspectie 2021 | 010 007218.01 | Ampera Mini 24LED 5068 WW 500mA 38W 4900lm 003A7 | 2021-08-02 | LED 32W 3000K 4900lm | 2021-08-02 | 1 | CL 08 LED VERLICHTING | 22:00-06:00 Dim 00-30% | basis -0% - nacht -30% | OV | 104125.465 | 425228.153
Zwijndrecht | Schipperskade | 011 007218 | 127135-1500 Staal gegalvaniseerd 08,0m | 8 | 2002-05-01 | Hoogwerker gebruiken | Inspectie 2021 | 011 007218.01 | Ampera Mini 24LED 5068 WW 500mA 38W 4900lm 003A7 | 2021-08-02 | LED 32W 3000K 4900lm | 2021-08-02 | 1 | CL 08 LED VERLICHTING | 22:00-06:00 Dim 00-30% | basis -0% - nacht -30% | OV | 104138.341 | 425222.817
Zwijndrecht | Schobbelandstraat | 001 004863 | 127091-750 Staal gegalv. 06,0m UE 750mm | 6 | 2015-04-15 | Hoogwerker gebruiken | Inspectie 2020 | 001 004863.01 | LIBRA 1xPLL24 E RAL9007 | 2015-04-15 | 310024 PL-L 24W/830 4P MASTER | 2020-11-09 | 1 | CL 01b PL-L EVSA 20.000u Zwijndrecht boven A16 | Nacht astronomisch in / uit |  | OV | 102716.92 | 426295.31
Zwijndrecht | Schobbelandstraat | 002 004863 | 127091-750 Staal gegalv. 06,0m UE 750mm | 6 | 2015-04-15 | Hoogwerker gebruiken | Inspectie 2020 | 002 004863.01 | LIBRA 1xPLL24 E RAL9007 | 2015-04-15 | 310024 PL-L 24W/830 4P MASTER | 2020-11-09 | 1 | CL 01b PL-L EVSA 20.000u Zwijndrecht boven A16 | Nacht astronomisch in / uit |  | OV | 102685.892 | 426279.558
Zwijndrecht | Schobbelandstraat | 003 004863 | 127091-750 Staal gegalv. 06,0m UE 750mm | 6 | 2015-04-15 | Hoogwerker gebruiken | Inspectie 2020 | 003 004863.01 | LIBRA 1xPLL36 E RAL9007 | 2016-08-11 | 310036 PL-L 36W/830 4P MASTER | 2020-11-09 | 1 | CL 01b PL-L EVSA 20.000u Zwijndrecht boven A16 | Nacht astronomisch in / uit |  | OV | 102647.637 | 426264.253
Zwijndrecht | Schokkershaven | 001 007278 | Muurarmatuur 04,0m | 4 | 2002-12-01 | Hoogwerker gebruiken | Inspectie 2021 | 001 007278.01 | LW-SRDS2 800 LM 8A 730 DAME CC top 60 | 2021-08-02 | LED 07W 3000k 800lm | 2021-08-02 | 1 | CL 08 LED VERLICHTING | Nacht astronomisch in / uit |  | OV | 104215.634 | 425330.89
Zwijndrecht | Schokkershaven | 002 007278 | Aluminium 3.0m Con. top60 | 3 | 2002-12-01 | Ladder gebruiken | Inspectie 2021 | 002 007278.01 | LW-SRDS2 550 LM 4A 730 DANB CC top 60/76 | 2021-08-02 | LED 05W 3000K 500lm | 2021-08-02 | 1 | CL 08 LED VERLICHTING | Nacht astronomisch in / uit |  | OV | 104227.28 | 425339.976
Zwijndrecht | Schokkershaven | 003 007278 | Aluminium 3.0m Con. top60 | 3 | 2002-12-01 | Ladder gebruiken | Inspectie 2021 | 003 007278.01 | LW-SRDS2 550 LM 4A 730 DANB CC top 60/76 | 2021-08-02 | LED 05W 3000K 500lm | 2021-08-02 | 1 | CL 08 LED VERLICHTING | Nacht astronomisch in / uit |  | OV | 104238.847 | 425330.428
Zwijndrecht | Schokkershaven | 004 007278 | Aluminium 3.0m Con. top60 | 3 | 2002-12-01 | Ladder gebruiken | Inspectie 2021 | 004 007278.01 | LW-SRDS2 800 LM 8A 730 DAME CC top 60 | 2021-08-02 | LED 07W 3000k 800lm | 2021-08-02 | 1 | CL 08 LED VERLICHTING | Nacht astronomisch in / uit |  | OV | 104246.06 | 425330.93
Zwijndrecht | Schokkershaven | 005 007278 | Aluminium 3.0m Con. top60 | 3 | 2002-12-01 | Ladder gebruiken | Inspectie 2021 | 005 007278.01 | LW-SRDS2 800 LM 8A 730 DAME CC top 60 | 2021-08-02 | LED 07W 3000k 800lm | 2021-08-02 | 1 | CL 08 LED VERLICHTING | Nacht astronomisch in / uit |  | OV | 104260.836 | 425344.605
Zwijndrecht | Schokkershaven | 006 007278 | Aluminium 3.0m Con. top60 | 3 | 2002-12-01 | Ladder gebruiken | Inspectie 2021 | 006 007278.01 | LW-SRDS2 800 LM 8A 730 DAME CC top 60 | 2021-08-02 | LED 07W 3000k 800lm | 2021-08-02 | 1 | CL 08 LED VERLICHTING | Nacht astronomisch in / uit |  | OV | 104276.37 | 425359.27
Zwijndrecht | Schokkershaven | 007 007278 | Aluminium 3.0m Con. top60 | 3 | 2002-12-01 | Ladder gebruiken | Inspectie 2021 | 007 007278.01 | LW-SRDS2 550 LM 4A 730 DANB CC top 60/76 | 2021-08-02 | LED 05W 3000K 500lm | 2021-08-02 | 1 | CL 08 LED VERLICHTING | Nacht astronomisch in / uit |  | OV | 104221.56 | 425346.57
Zwijndrecht | Schokkershaven | 008 007278 | Aluminium 3.0m Con. top60 | 3 | 2002-12-01 | Ladder gebruiken | Inspectie 2021 | 008 007278.01 | LW-SRDS2 550 LM 4A 730 DANB CC top 60/76 | 2021-08-02 | LED 05W 3000K 500lm | 2021-08-02 | 1 | CL 08 LED VERLICHTING | Nacht astronomisch in / uit |  | OV | 104208.7 | 425360.59
Zwijndrecht | Schokkershaven | 009 007278 | Aluminium 3.0m Con. top60 | 3 | 2002-12-01 | Ladder gebruiken | Inspectie 2021 | 009 007278.01 | LW-SRDS2 800 LM 8A 730 DAME CC top 60 | 2021-08-02 | LED 07W 3000k 800lm | 2021-08-02 | 1 | CL 08 LED VERLICHTING | Nacht astronomisch in / uit |  | OV | 104200.174 | 425366.413
Zwijndrecht | Schokkershaven | 010 007278 | Aluminium 3.0m Con. top60 | 3 | 2002-12-01 | Ladder gebruiken | Inspectie 2021 | 010 007278.01 | LW-SRDS2 800 LM 8A 730 DAME CC top 60 | 2021-08-02 | LED 07W 3000k 800lm | 2021-08-02 | 1 | CL 08 LED VERLICHTING | Nacht astronomisch in / uit |  | OV | 104218.137 | 425378.745
Zwijndrecht | Schokkershaven | 011 007278 | Aluminium 3.0m Con. top60 | 3 | 2002-12-01 | Ladder gebruiken | Inspectie 2021 | 011 007278.01 | LW-SRDS2 800 LM 8A 730 DAME CC top 60 | 2021-08-02 | LED 07W 3000k 800lm | 2021-08-02 | 1 | CL 08 LED VERLICHTING | Nacht astronomisch in / uit |  | OV | 104235.954 | 425391.138
Zwijndrecht | Schokkershaven | 012 007278 | Aluminium 4.0m zonder MVB | 4 | 2002-12-01 | Hoogwerker gebruiken | Inspectie 2021 | 012 007278.01 | LW-SRDS2 800 LM 8A 730 DAME CC top 60 | 2021-08-02 | LED 07W 3000k 800lm | 2021-08-02 | 1 | CL 08 LED VERLICHTING | Nacht astronomisch in / uit |  | OV | 104229.82 | 425347
Zwijndrecht | Schokkershaven | 013 007278 | Aluminium 4.0m zonder MVB | 4 | 2002-12-01 | Hoogwerker gebruiken | Inspectie 2021 | 013 007278.01 | LW-SRDS2 800 LM 8A 730 DAME CC top 60 | 2021-08-02 | LED 07W 3000k 800lm | 2021-08-02 | 1 | CL 08 LED VERLICHTING | Nacht astronomisch in / uit |  | OV | 104243.935 | 425358.275
Zwijndrecht | Schokkershaven | 014 007278 | Aluminium 4.0m zonder MVB | 4 | 2002-12-01 | Hoogwerker gebruiken | Inspectie 2021 | 014 007278.01 | LW-SRDS2 800 LM 8A 730 DAME CC top 60 | 2021-08-02 | LED 07W 3000k 800lm | 2021-08-02 | 1 | CL 08 LED VERLICHTING | Nacht astronomisch in / uit |  | OV | 104252.663 | 425366.51
Zwijndrecht | Schokkershaven | 015 007278 | Aluminium 4.0m zonder MVB | 4 | 2002-12-01 | Hoogwerker gebruiken | Inspectie 2021 | 015 007278.01 | LW-SRDS2 800 LM 8A 730 DAME CC top 60 | 2021-08-02 | LED 07W 3000k 800lm | 2021-08-02 | 1 | CL 08 LED VERLICHTING | Nacht astronomisch in / uit |  | OV | 104264.621 | 425380.264
Zwijndrecht | Schokkershaven | 016 007278 | Aluminium 3.0m Con. top60 | 3 | 2002-12-01 | Ladder gebruiken | Inspectie 2021 | 016 007278.01 | LW-SRDS2 550 LM 4A 730 DANB CC top 60/76 | 2021-08-02 | LED 05W 3000K 500lm | 2021-08-02 | 1 | CL 08 LED VERLICHTING | Nacht astronomisch in / uit |  | OV | 104268.22 | 425393.9
Zwijndrecht | Schokkershaven | 017 007278 | Aluminium 3.0m Con. top60 | 3 | 2002-12-01 | Ladder gebruiken | Inspectie 2020 | 017 007278.01 | LW-SRDS2 550 LM 4A 730 DANB CC top 60/76 | 2021-08-02 | LED 05W 3000K 500lm | 2021-08-02 | 1 | CL 08 LED VERLICHTING | Nacht astronomisch in / uit |  | OV | 104254.21 | 425398.29
Zwijndrecht | Schokkershaven | 018 007278 | 127091-750 Staal gegalv. 06,0m UE 750mm | 6 | 2010-01-07 | Hoogwerker gebruiken | Inspectie 2020 | 018 007278.01 | FGS 224 1xPLL36 E | 2010-01-07 | 310036 PL-L 36W/830 4P MASTER | 2020-12-11 | 1 | CL 01b PL-L EVSA 20.000u Zwijndrecht boven A16 | Nacht astronomisch in / uit |  | OV | 104285.146 | 425371.578
Zwijndrecht | Schokkershaven | 019 007278 | 127091-750 Staal gegalv. 06,0m UE 750mm | 6 | 2012-12-07 | Hoogwerker gebruiken | Inspectie 2020 | 019 007278.01 | FGS 224 1xPLL36 E | 2010-01-07 | 310036 PL-L 36W/830 4P MASTER | 2020-12-11 | 1 | CL 01b PL-L EVSA 20.000u Zwijndrecht boven A16 | Nacht astronomisch in / uit |  | OV | 104282.03 | 425397.509
Zwijndrecht | Schokkershaven | 020 007278 | 127091-750 Staal gegalv. 06,0m UE 750mm | 6 | 2022-08-09 | Hoogwerker gebruiken | Inspectie 2022 | 020 007278.01 | FGS 224 1xPLL36 E | 2010-01-07 | 310036 PL-L 36W/830 4P MASTER | 2020-12-09 | 1 | CL 01b PL-L EVSA 20.000u Zwijndrecht boven A16 | Nacht astronomisch in / uit |  | OV | 104288.756 | 425421.683
Zwijndrecht | Schokkershaven | 021 007278 | 127091-750 Staal gegalv. 06,0m UE 750mm | 6 | 2010-01-07 | Hoogwerker gebruiken | Inspectie 2020 | 021 007278.01 | FGS 224 1xPLL36 E | 2010-01-07 | 310036 PL-L 36W/830 4P MASTER | 2020-12-09 | 1 | CL 01b PL-L EVSA 20.000u Zwijndrecht boven A16 | Nacht astronomisch in / uit |  | OV | 104306.55 | 425442.606
Zwijndrecht | Schokkershaven | 022 007278 | 127091-750 Staal gegalv. 06,0m UE 750mm | 6 | 2010-01-07 | Hoogwerker gebruiken | Inspectie 2020 | 022 007278.01 | FGS 224 1xPLL36 E | 2010-01-07 | 310036 PL-L 36W/830 4P MASTER | 2020-12-09 | 1 | CL 01b PL-L EVSA 20.000u Zwijndrecht boven A16 | Nacht astronomisch in / uit |  | OV | 104333.891 | 425452.857
Zwijndrecht | Schokkershaven | 023 007278 | 127091-750 Staal gegalv. 06,0m UE 750mm | 6 | 2010-01-07 | Hoogwerker gebruiken | Inspectie 2020 | 023 007278.01 | FGS 224 1xPLL36 E | 2010-01-07 | 310036 PL-L 36W/830 4P MASTER | 2020-12-09 | 1 | CL 01b PL-L EVSA 20.000u Zwijndrecht boven A16 | Nacht astronomisch in / uit |  | OV | 104361.194 | 425450.136
Zwijndrecht | Schönbergplaats | 001 004898 | 127021 Staal gegalvaniseerd 04,0m con. | 3.5 | 2022-02-15 | Ladder gebruiken | Inspectie 2022 | 001 004898.01 | KFK LED2WELL 2150lm | 2022-02-15 | LED 18W 3000K 2000lm | 2022-02-15 | 1 | CL 08 LED VERLICHTING | Nacht astronomisch in / uit |  | OV | 101790.41 | 425757.651
Zwijndrecht | Schönbergplaats | 002 004898 | 127021 Staal gegalvaniseerd 04,0m con. | 4 | 2020-09-16 | Hoogwerker gebruiken | Inspectie 2021 | 002 004898.01 | KFK 1xPLL18/24 E | 2010-12-12 | 310024 PL-L 24W/830 4P MASTER | 2021-11-22 | 1 | CL 01a PL-L EVSA 20.000u Zwijndrecht | Nacht astronomisch in / uit |  | OV | 101790.554 | 425774.77
Zwijndrecht | Schönbergplaats | 003 004898 | 127021 Staal gegalvaniseerd 04,0m con. | 3.5 | 2022-02-15 | Ladder gebruiken | Inspectie 2022 | 003 004898.01 | KFK LED2WELL 1800lm | 2022-02-15 | LED 14W 3000K 1800lm | 2022-02-15 | 1 | CL 08 LED VERLICHTING | Nacht astronomisch in / uit |  | OV | 101804.136 | 425785.32
Zwijndrecht | Schoolstraat (Zwijndrecht) | 001 004901 | 127091-750 Staal gegalv. 06,0m UE 750mm | 6 | 2014-12-01 | Hoogwerker gebruiken | Inspectie 2020 | 001 004901.01 | LIBRA 1xPLL24 E RAL9007 | 2014-12-01 | 310024 PL-L 24W/830 4P MASTER | 2020-12-08 | 1 | CL 01b PL-L EVSA 20.000u Zwijndrecht boven A16 | Nacht astronomisch in / uit |  | OV | 104476.333 | 425971.933
Zwijndrecht | Schoolstraat (Zwijndrecht) | 002 004901 | 127091-750 Staal gegalv. 06,0m UE 750mm | 6 | 2014-12-01 | Hoogwerker gebruiken | Inspectie 2020 | 002 004901.01 | LIBRA 1xPLL24 E RAL9007 | 2014-12-01 | 310024 PL-L 24W/830 4P MASTER | 2020-12-08 | 1 | CL 01b PL-L EVSA 20.000u Zwijndrecht boven A16 | Nacht astronomisch in / uit |  | OV | 104493.763 | 425987.591
Zwijndrecht | Schoolstraat (Zwijndrecht) | 003 004901 | 127091-750 Staal gegalv. 06,0m UE 750mm | 6 | 2014-12-01 | Hoogwerker gebruiken | Inspectie 2020 | 003 004901.01 | LIBRA 1xPLL24 E RAL9007 | 2014-12-01 | 310024 PL-L 24W/830 4P MASTER | 2020-12-08 | 1 | CL 01b PL-L EVSA 20.000u Zwijndrecht boven A16 | Nacht astronomisch in / uit |  | OV | 104505.194 | 426002.527
Zwijndrecht | Schoolstraat (Zwijndrecht) | 004 004901 | 127091-750 Staal gegalv. 06,0m UE 750mm | 6 | 2014-12-01 | Hoogwerker gebruiken | Inspectie 2020 | 004 004901.01 | LIBRA 1xPLL24 E RAL9007 | 2014-12-01 | 310024 PL-L 24W/830 4P MASTER | 2020-12-08 | 1 | CL 01b PL-L EVSA 20.000u Zwijndrecht boven A16 | Nacht astronomisch in / uit |  | OV | 104522.477 | 426017.839
Zwijndrecht | Schorpioenstraat (Zwijndrecht) | 001 004928 | 127296 Aluminium 6.0m con. UE 750mm | 6 | 2009-09-28 | Hoogwerker gebruiken | Inspectie 2020 | 001 004928.01 | 2500 1xPLL24 E | 2009-09-28 | 310024 PL-L 24W/830 4P MASTER | 2020-11-05 | 1 | CL 01b PL-L EVSA 20.000u Zwijndrecht boven A16 | Nacht astronomisch in / uit |  | OV | 103330.84 | 425991.464
Zwijndrecht | Schorpioenstraat (Zwijndrecht) | 002 004928 | 127296 Aluminium 6.0m con. UE 750mm | 6 | 2009-09-28 | Hoogwerker gebruiken | Inspectie 2020 | 002 004928.01 | 2500 1xPLL24 E | 2009-09-28 | 310024 PL-L 24W/830 4P MASTER | 2020-11-05 | 1 | CL 01b PL-L EVSA 20.000u Zwijndrecht boven A16 | Nacht astronomisch in / uit |  | OV | 103350.417 | 425985.75
Zwijndrecht | Schorpioenstraat (Zwijndrecht) | 003 004928 | 127296 Aluminium 6.0m con. UE 750mm | 6 | 2009-09-28 | Hoogwerker gebruiken | Inspectie 2020 | 003 004928.01 | 2500 1xPLL24 E | 2009-09-28 | 310024 PL-L 24W/830 4P MASTER | 2020-11-05 | 1 | CL 01b PL-L EVSA 20.000u Zwijndrecht boven A16 | Nacht astronomisch in / uit |  | OV | 103365.131 | 425969.059
Zwijndrecht | Schotsetuin | 001 004936 | 127021 Staal gegalvaniseerd 04,0m con. | 4 | 2014-04-01 | Ladder gebruiken | Inspectie 2020 | 001 004936.01 | 2550 1xPLL18/24 Iris | 2014-04-01 | 310024 PL-L 24W/830 4P MASTER | 2020-11-20 | 1 | CL 01b PL-L EVSA 20.000u Zwijndrecht boven A16 | Nacht astronomisch in / uit |  | OV | 104671.228 | 426730.167
Zwijndrecht | Schotsetuin | 002 004936 | 127021 Staal gegalvaniseerd 04,0m con. | 4 | 2014-04-01 | Ladder gebruiken | Inspectie 2020 | 002 004936.01 | 2550 1xPLL18/24 Iris | 2014-04-01 | 310024 PL-L 24W/830 4P MASTER | 2020-11-20 | 1 | CL 01b PL-L EVSA 20.000u Zwijndrecht boven A16 | Nacht astronomisch in / uit |  | OV | 104663.17 | 426710.828
Zwijndrecht | Schotsetuin | 003 004936 | 127021 Staal gegalvaniseerd 04,0m con. | 4 | 2014-04-01 | Ladder gebruiken | Inspectie 2020 | 003 004936.01 | 2550 1xPLL18/24 Iris | 2014-04-01 | 310024 PL-L 24W/830 4P MASTER | 2020-11-20 | 1 | CL 01b PL-L EVSA 20.000u Zwijndrecht boven A16 | Nacht astronomisch in / uit |  | OV | 104650.137 | 426696.995
Zwijndrecht | Schotsetuin | 004 004936 | 127021 Staal gegalvaniseerd 04,0m con. | 4 | 2014-04-01 | Ladder gebruiken | Inspectie 2020 | 004 004936.01 | 2550 1xPLL18/24 Iris | 2014-04-01 | 310024 PL-L 24W/830 4P MASTER | 2020-11-20 | 1 | CL 01b PL-L EVSA 20.000u Zwijndrecht boven A16 | Nacht astronomisch in / uit |  | OV | 104642.669 | 426677.795
Zwijndrecht | Schotsetuin | 005 004936 | 127021 Staal gegalvaniseerd 04,0m con. | 4 | 2014-04-01 | Ladder gebruiken | Inspectie 2020 | 005 004936.01 | 2550 1xPLL18/24 Iris | 2014-04-01 | 310024 PL-L 24W/830 4P MASTER | 2020-11-20 | 1 | CL 01b PL-L EVSA 20.000u Zwijndrecht boven A16 | Nacht astronomisch in / uit |  | OV | 104636.731 | 426659.209
Zwijndrecht | Schotsetuin | 006 004936 | 127021 Staal gegalvaniseerd 04,0m con. | 4 | 2014-04-01 | Ladder gebruiken | Inspectie 2020 | 006 004936.01 | 2550 1xPLL18/24 Iris | 2014-04-01 | 310024 PL-L 24W/830 4P MASTER | 2020-11-20 | 1 | CL 01b PL-L EVSA 20.000u Zwijndrecht boven A16 | Nacht astronomisch in / uit |  | OV | 104640.802 | 426638.335
Zwijndrecht | Schotsetuin | 007 004936 | 127021 Staal gegalvaniseerd 04,0m con. | 4 | 2014-04-01 | Ladder gebruiken | Inspectie 2020 | 007 004936.01 | 2550 1xPLL18/24 Iris | 2014-04-01 | 310024 PL-L 24W/830 4P MASTER | 2020-11-20 | 1 | CL 01b PL-L EVSA 20.000u Zwijndrecht boven A16 | Nacht astronomisch in / uit |  | OV | 104636.917 | 426618.412
Zwijndrecht | Schotsetuin | 008 004936 | 127021 Staal gegalvaniseerd 04,0m con. | 4 | 2014-04-01 | Ladder gebruiken | Inspectie 2020 | 008 004936.01 | 2550 1xPLL18/24 Iris | 2014-04-01 | 310024 PL-L 24W/830 4P MASTER | 2020-11-20 | 1 | CL 01b PL-L EVSA 20.000u Zwijndrecht boven A16 | Nacht astronomisch in / uit |  | OV | 104633.237 | 426600.555
Zwijndrecht | Schotsetuin | 009 004936 | 127021 Staal gegalvaniseerd 04,0m con. | 4 | 2014-04-01 | Ladder gebruiken | Inspectie 2020 | 009 004936.01 | 2550 1xPLL18/24 Iris | 2014-04-01 | 310024 PL-L 24W/830 4P MASTER | 2020-11-20 | 1 | CL 01b PL-L EVSA 20.000u Zwijndrecht boven A16 | Nacht astronomisch in / uit |  | OV | 104623.415 | 426582.3
Zwijndrecht | Schotsetuin | 010 004936 | 127021 Staal gegalvaniseerd 04,0m con. | 4 | 2014-04-01 | Ladder gebruiken | Inspectie 2020 | 010 004936.01 | 2550 1xPLL18/24 Iris | 2014-04-01 | 310024 PL-L 24W/830 4P MASTER | 2020-11-20 | 1 | CL 01b PL-L EVSA 20.000u Zwijndrecht boven A16 | Nacht astronomisch in / uit |  | OV | 104602.01 | 426589.636
Zwijndrecht | Schotsetuin | 011 004936 | 127021 Staal gegalvaniseerd 04,0m con. | 4 | 2014-04-01 | Ladder gebruiken | Inspectie 2020 | 011 004936.01 | 2550 1xPLL18/24 Iris | 2014-04-01 | 310024 PL-L 24W/830 4P MASTER | 2020-11-20 | 1 | CL 01b PL-L EVSA 20.000u Zwijndrecht boven A16 | Nacht astronomisch in / uit |  | OV | 104581.811 | 426595.454
Zwijndrecht | Schotsetuin | 012 004936 | 127021 Staal gegalvaniseerd 04,0m con. | 4 | 2014-04-01 | Ladder gebruiken | Inspectie 2020 | 012 004936.01 | 2550 1xPLL18/24 Iris | 2014-04-01 | 310024 PL-L 24W/830 4P MASTER | 2020-11-20 | 1 | CL 01b PL-L EVSA 20.000u Zwijndrecht boven A16 | Nacht astronomisch in / uit |  | OV | 104631.769 | 426566.982
Zwijndrecht | Schoutweg | 001 004944 | 127091-750 Staal gegalv. 06,0m UE 750mm | 6 | 2016-04-06 | Hoogwerker gebruiken | Inspectie 2020 | 001 004944.01 | LIBRA 1xPLL24 E RAL9007 | 2016-04-06 | 310024 PL-L 24W/830 4P MASTER | 2020-11-06 | 1 | CL 01b PL-L EVSA 20.000u Zwijndrecht boven A16 | Nacht astronomisch in / uit |  | OV | 102720.95 | 426107.62
Zwijndrecht | Schoutweg | 001A004944 | 127091-750 Staal gegalv. 06,0m UE 750mm | 6 | 2016-04-06 | Hoogwerker gebruiken | Inspectie 2020 | 001A004944.01 | LIBRA 1xPLL24 E RAL9007 | 2016-04-06 | 310024 PL-L 24W/830 4P MASTER | 2020-11-06 | 1 | CL 01b PL-L EVSA 20.000u Zwijndrecht boven A16 | Nacht astronomisch in / uit |  | OV | 102737.48 | 426123.93
Zwijndrecht | Schoutweg | 002 004944 | 127091-750 Staal gegalv. 06,0m UE 750mm | 6 | 2016-04-06 | Hoogwerker gebruiken | Inspectie 2020 | 002 004944.01 | LIBRA 1xPLL24 E RAL9007 | 2016-04-06 | 310024 PL-L 24W/830 4P MASTER | 2020-11-06 | 1 | CL 01b PL-L EVSA 20.000u Zwijndrecht boven A16 | Nacht astronomisch in / uit |  | OV | 102752.97 | 426116.83
Zwijndrecht | Schoutweg | 003 004944 | 127091-750 Staal gegalv. 06,0m UE 750mm | 6 | 2016-04-06 | Hoogwerker gebruiken | Inspectie 2020 | 003 004944.01 | LIBRA 1xPLL24 E RAL9007 | 2016-04-06 | 310024 PL-L 24W/830 4P MASTER | 2020-11-06 | 1 | CL 01b PL-L EVSA 20.000u Zwijndrecht boven A16 | Nacht astronomisch in / uit |  | OV | 102776.42 | 426123.46
Zwijndrecht | Schoutweg | 004 004944 | 127021 Staal gegalvaniseerd 04,0m con. | 4 | 2016-04-06 | Hoogwerker gebruiken | Inspectie 2020 | 004 004944.01 | LIBRA 1xPLL24 E RAL9007 | 2016-04-06 | 310024 PL-L 24W/830 4P MASTER | 2020-11-06 | 1 | CL 01b PL-L EVSA 20.000u Zwijndrecht boven A16 | Nacht astronomisch in / uit |  | OV | 102801.03 | 426130.03
Zwijndrecht | Schoutweg | 005 004944 | 127021 Staal gegalvaniseerd 04,0m con. | 4 | 2016-04-06 | Hoogwerker gebruiken | Inspectie 2020 | 005 004944.01 | LIBRA 1xPLL24 E RAL9007 | 2016-04-06 | 310024 PL-L 24W/830 4P MASTER | 2020-11-06 | 1 | CL 01b PL-L EVSA 20.000u Zwijndrecht boven A16 | Nacht astronomisch in / uit |  | OV | 102819.67 | 426115.94
Zwijndrecht | Schoutweg | 006 004944 | 127021 Staal gegalvaniseerd 04,0m con. | 4 | 2016-04-06 | Hoogwerker gebruiken | Inspectie 2020 | 006 004944.01 | LIBRA 1xPLL24 E RAL9007 | 2016-04-06 | 310024 PL-L 24W/830 4P MASTER | 2020-11-06 | 1 | CL 01b PL-L EVSA 20.000u Zwijndrecht boven A16 | Nacht astronomisch in / uit |  | OV | 102837.34 | 426105.62
Zwijndrecht | Schoutweg | 007 004944 | 127021 Staal gegalvaniseerd 04,0m con. | 4 | 2016-04-06 | Hoogwerker gebruiken | Inspectie 2020 | 007 004944.01 | LIBRA 1xPLL24 E RAL9007 | 2016-04-06 | 310024 PL-L 24W/830 4P MASTER | 2020-11-06 | 1 | CL 01b PL-L EVSA 20.000u Zwijndrecht boven A16 | Nacht astronomisch in / uit |  | OV | 102806.17 | 426100.16
Zwijndrecht | Schoutweg | 008 004944 | 127021 Staal gegalvaniseerd 04,0m con. | 4 | 2016-04-06 | Hoogwerker gebruiken | Inspectie 2020 | 008 004944.01 | LIBRA 1xPLL24 E RAL9007 | 2016-04-06 | 310024 PL-L 24W/830 4P MASTER | 2020-11-06 | 1 | CL 01b PL-L EVSA 20.000u Zwijndrecht boven A16 | Nacht astronomisch in / uit |  | OV | 102792.2 | 426081.52
Zwijndrecht | Schoutweg | 009 004944 | 127021 Staal gegalvaniseerd 04,0m con. | 4 | 2016-04-06 | Hoogwerker gebruiken | Inspectie 2020 | 009 004944.01 | LIBRA 1xPLL24 E RAL9007 | 2016-04-06 | 310024 PL-L 24W/830 4P MASTER | 2020-11-06 | 1 | CL 01b PL-L EVSA 20.000u Zwijndrecht boven A16 | Nacht astronomisch in / uit |  | OV | 102775.56 | 426067.22
Zwijndrecht | Schoutweg | 010 004944 | 127021 Staal gegalvaniseerd 04,0m con. | 4 | 2016-04-06 | Hoogwerker gebruiken | Inspectie 2020 | 010 004944.01 | LIBRA 1xPLL24 E RAL9007 | 2016-04-06 | 310024 PL-L 24W/830 4P MASTER | 2020-11-06 | 1 | CL 01b PL-L EVSA 20.000u Zwijndrecht boven A16 | Nacht astronomisch in / uit |  | OV | 102760.14 | 426079.86
Zwijndrecht | Schrijnwerkersstraat | 001 004960 | 127091-750 Staal gegalv. 06,0m UE 750mm | 6 | 2016-03-16 | Hoogwerker gebruiken | Inspectie 2021 | 001 004960.01 | BGP630 GRN 2350/NW PSD IP65 .... D9 SRG10 350mA | 2014-03-31 | LED 22W 4000K 2350lm | 2014-03-31 | 1 | CL 08 LED VERLICHTING | Nacht astronomisch in / uit |  | OV | 100258.194 | 425197.322
Zwijndrecht | Schrijnwerkersstraat | 002 004960 | 127091-750 Staal gegalv. 06,0m UE 750mm | 6 | 2014-03-31 | Hoogwerker gebruiken | Inspectie 2021 | 002 004960.01 | BGP630 GRN 2350/NW PSD IP65 .... D9 SRG10 350mA | 2014-03-31 | LED 22W 4000K 2350lm | 2014-03-31 | 1 | CL 08 LED VERLICHTING | Nacht astronomisch in / uit |  | OV | 100253.263 | 425178.517
Zwijndrecht | Schrijnwerkersstraat | 003 004960 | 127091-750 Staal gegalv. 06,0m UE 750mm | 6 | 2023-01-20 | Hoogwerker gebruiken | Inspectie 2023 | 003 004960.01 | BGP630 GRN 2350/NW PSD IP65 .... D9 SRG10 350mA | 2014-03-31 | LED 22W 4000K 2350lm | 2014-03-31 | 1 | CL 08 LED VERLICHTING | Nacht astronomisch in / uit |  | OV | 100246.12 | 425153.119
Zwijndrecht | Schrijnwerkersstraat | 004 004960 | 127091-750 Staal gegalv. 06,0m UE 750mm | 6 | 2014-03-31 | Hoogwerker gebruiken | Inspectie 2021 | 004 004960.01 | BGP630 GRN 2350/NW PSD IP65 .... D9 SRG10 350mA | 2014-03-31 | LED 22W 4000K 2350lm | 2014-03-31 | 1 | CL 08 LED VERLICHTING | Nacht astronomisch in / uit |  | OV | 100238.635 | 425126.165
Zwijndrecht | Schrijnwerkersstraat | 005 004960 | 127091-750 Staal gegalv. 06,0m UE 750mm | 6 | 2014-03-31 | Hoogwerker gebruiken | Inspectie 2021 | 005 004960.01 | BGP630 GRN 2350/NW PSD IP65 .... D9 SRG10 350mA | 2014-03-31 | LED 22W 4000K 2350lm | 2014-03-31 | 1 | CL 08 LED VERLICHTING | Nacht astronomisch in / uit |  | OV | 100242.457 | 425108.293
Zwijndrecht | Schrijnwerkersstraat | 006 004960 | 127091-750 Staal gegalv. 06,0m UE 750mm | 6 | 2014-03-31 | Hoogwerker gebruiken | Inspectie 2021 | 006 004960.01 | BGP630 GRN 2350/NW PSD IP65 .... D9 SRG10 350mA | 2014-03-31 | LED 22W 4000K 2350lm | 2014-03-31 | 1 | CL 08 LED VERLICHTING | Nacht astronomisch in / uit |  | OV | 100229.671 | 425093.748
Zwijndrecht | Schrijnwerkersstraat | 007 004960 | 127091-750 Staal gegalv. 06,0m UE 750mm | 6 | 2014-03-31 | Hoogwerker gebruiken | Inspectie 2021 | 007 004960.01 | BGP630 GRN 2350/NW PSD IP65 .... D9 SRG10 350mA | 2014-03-31 | LED 22W 4000K 2350lm | 2014-03-31 | 1 | CL 08 LED VERLICHTING | Nacht astronomisch in / uit |  | OV | 100224.502 | 425075.567
Zwijndrecht | Schrijnwerkersstraat | 008 004960 | 127091-750 Staal gegalv. 06,0m UE 750mm | 6 | 2016-07-25 | Hoogwerker gebruiken | Inspectie 2022 | 008 004960.01 | BGP630 GRN 2350/NW PSD IP65 .... D9 SRG10 350mA | 2016-07-25 | LED 22W 4000K 2350lm | 2016-07-25 | 1 | CL 08 LED VERLICHTING | Nacht astronomisch in / uit |  | OV | 100228.541 | 425052.199
Zwijndrecht | Schubertstraat | 001 004979 | 127021 Staal gegalvaniseerd 04,0m con. | 3.5 | 2022-02-15 | Hoogwerker gebruiken | Inspectie 2022 | 001 004979.01 | KFK 1xPLL18/24 E | 2010-12-12 | 310024 PL-L 24W/830 4P MASTER | 2021-11-22 | 1 | CL 01a PL-L EVSA 20.000u Zwijndrecht | Nacht astronomisch in / uit |  | OV | 101753.418 | 425741.892
Zwijndrecht | Schubertstraat | 002 004979 | 127021 Staal gegalvaniseerd 04,0m con. | 3.5 | 2022-02-15 | Hoogwerker gebruiken | Inspectie 2022 | 002 004979.01 | KFK 1xPLL18/24 E | 2010-12-12 | 310024 PL-L 24W/830 4P MASTER | 2021-11-22 | 1 | CL 01a PL-L EVSA 20.000u Zwijndrecht | Nacht astronomisch in / uit |  | OV | 101760.641 | 425717.944
Zwijndrecht | Schubertstraat | 003 004979 | 127021 Staal gegalvaniseerd 04,0m con. | 3.5 | 2022-02-15 | Hoogwerker gebruiken | Inspectie 2022 | 003 004979.01 | KFK 1xPLL18/24 E | 2010-12-12 | 310024 PL-L 24W/830 4P MASTER | 2021-11-22 | 1 | CL 01a PL-L EVSA 20.000u Zwijndrecht | Nacht astronomisch in / uit |  | OV | 101728.81 | 425733.321
Zwijndrecht | Schuitenvaardersstraat | 001 004995 | 127091-750 Staal gegalv. 06,0m UE 750mm | 6 | 2014-12-02 | Hoogwerker gebruiken | Inspectie 2020 | 001 004995.01 | LIBRA 1xPLL36 E RAL9007 | 2014-12-02 | 310036 PL-L 36W/830 4P MASTER | 2020-11-11 | 1 | CL 01b PL-L EVSA 20.000u Zwijndrecht boven A16 | Nacht astronomisch in / uit |  | OV | 103325.421 | 426306.435
Zwijndrecht | Schuitenvaardersstraat | 002 004995 | 127091-750 Staal gegalv. 06,0m UE 750mm | 6 | 2014-12-02 | Hoogwerker gebruiken | Inspectie 2020 | 002 004995.01 | LIBRA 1xPLL36 E RAL9007 | 2014-12-02 | 310036 PL-L 36W/830 4P MASTER | 2020-11-11 | 1 | CL 01b PL-L EVSA 20.000u Zwijndrecht boven A16 | Nacht astronomisch in / uit |  | OV | 103299.994 | 426309.952
Zwijndrecht | Schuitenvaardersstraat | 003 004995 | 127091-750 Staal gegalv. 06,0m UE 750mm | 6 | 2014-12-02 | Hoogwerker gebruiken | Inspectie 2020 | 003 004995.01 | LIBRA 1xPLL36 E RAL9007 | 2014-12-02 | 310036 PL-L 36W/830 4P MASTER | 2020-11-11 | 1 | CL 01b PL-L EVSA 20.000u Zwijndrecht boven A16 | Nacht astronomisch in / uit |  | OV | 103283.37 | 426328.899
Zwijndrecht | Schuitenwal | 006 005002 | 127289 Aluminium 4.0m con.+MVB | 4 | 2014-04-02 | Hoogwerker gebruiken | Inspectie 2024 | 006 005002.01 | KFK LED2WELL 1600lm overeenkomst | 2019-03-15 | LED 13W 3000K 1600lm | 2019-03-15 | 1 | CL 08 LED VERLICHTING | Nacht astronomisch in / uit |  | OV | 104690.452 | 425732.008
Zwijndrecht | Schuitenwal | 007 005002 | 127289 Aluminium 4.0m con.+MVB | 4 | 2014-04-02 | Hoogwerker gebruiken | Inspectie 2021 | 007 005002.01 | KFK LED2WELL 1600lm | 2014-12-01 | LED 15W 3000K 1600lm | 2014-12-01 | 1 | CL 08 LED VERLICHTING | Nacht astronomisch in / uit |  | OV | 104674.251 | 425757.883
Zwijndrecht | Schuitenwal | 008 005002 | 127289 Aluminium 4.0m con.+MVB | 4 | 2014-04-02 | Hoogwerker gebruiken | Inspectie 2021 | 008 005002.01 | KFK LED2WELL 1600lm | 2014-12-01 | LED 15W 3000K 1600lm | 2014-12-01 | 1 | CL 08 LED VERLICHTING | Nacht astronomisch in / uit |  | OV | 104648.9 | 425768.61
Zwijndrecht | Schumannpad | 001 005010 | 127021 Staal gegalvaniseerd 04,0m con. | 3.5 | 2022-07-01 | Hoogwerker gebruiken | Inspectie 2022 | 001 005010.01 | KFK 1xPLL18/24 E | 2010-12-12 | 310024 PL-L 24W/830 4P MASTER | 2021-11-22 | 1 | CL 01a PL-L EVSA 20.000u Zwijndrecht | Nacht astronomisch in / uit |  | OV | 101789.983 | 425699.097
Zwijndrecht | Schutterstraat | 001 005029 | Aluminium 3.0m Con. top60 | 3 | 2011-03-30 | Ladder gebruiken | Inspectie 2020 | 001 005029.01 | KFK 1xPLL18/24 E | 2011-03-30 | 310024 PL-L 24W/830 4P MASTER | 2020-11-13 | 1 | CL 01b PL-L EVSA 20.000u Zwijndrecht boven A16 | Nacht astronomisch in / uit |  | OV | 103308.038 | 426048.323
Zwijndrecht | Schutterstraat | 002 005029 | Aluminium 3.0m Con. top60 | 3 | 2009-09-28 | Ladder gebruiken | Inspectie 2020 | 002 005029.01 | KFK 1xPLL18/24 E | 2009-09-28 | 310024 PL-L 24W/830 4P MASTER | 2020-11-13 | 1 | CL 01b PL-L EVSA 20.000u Zwijndrecht boven A16 | Nacht astronomisch in / uit |  | OV | 103327.072 | 426036.076
Zwijndrecht | Schuttersveld | 001 005037 | Aluminium 4.0m zonder MVB | 4 | 2003-01-01 | Hoogwerker gebruiken | Inspectie 2021 | 001 005037.01 | KFK 1xPLL18/24 E | 2015-09-01 | 310024 PL-L 24W/830 4P MASTER | 2021-11-15 | 1 | CL 01a PL-L EVSA 20.000u Zwijndrecht | Nacht astronomisch in / uit |  | OV | 100630.697 | 425278.02
Zwijndrecht | Schuttersveld | 002 005037 | 127015 Staal gegalvaniseerd 03,5m | 3.5 | 2015-09-01 | Ladder gebruiken | Inspectie 2021 | 002 005037.01 | KFK 1xPLL18/24 E | 2015-09-01 | 310024 PL-L 24W/830 4P MASTER | 2021-11-15 | 1 | CL 01a PL-L EVSA 20.000u Zwijndrecht | Nacht astronomisch in / uit |  | OV | 100614.93 | 425258.274
Zwijndrecht | Schuttersveld | 003 005037 | 127015 Staal gegalvaniseerd 03,5m | 3.5 | 2015-09-01 | Hoogwerker gebruiken | Inspectie 2021 | 003 005037.01 | 2550 1xPLL18/24 Iris | 2015-09-01 | 310024 PL-L 24W/830 4P MASTER | 2021-11-15 | 1 | CL 01a PL-L EVSA 20.000u Zwijndrecht | Nacht astronomisch in / uit |  | OV | 100627.397 | 425235.315
Zwijndrecht | Schuttersveld | 004 005037 | 127015 Staal gegalvaniseerd 03,5m | 3.5 | 2015-09-01 | Ladder gebruiken | Inspectie 2021 | 004 005037.01 | 2550 1xPLL18/24 Iris | 2015-09-01 | 310024 PL-L 24W/830 4P MASTER | 2021-11-15 | 1 | CL 01a PL-L EVSA 20.000u Zwijndrecht | Nacht astronomisch in / uit |  | OV | 100609.787 | 425236.375
Zwijndrecht | Schuttersveld | 005 005037 | 127015 Staal gegalvaniseerd 03,5m | 3.5 | 2015-09-01 | Hoogwerker gebruiken | Inspectie 2021 | 005 005037.01 | KFK 1xPLL18/24 E | 2015-09-01 | 310024 PL-L 24W/830 4P MASTER | 2021-11-15 | 1 | CL 01a PL-L EVSA 20.000u Zwijndrecht | Nacht astronomisch in / uit |  | OV | 100640.068 | 425255.214
Zwijndrecht | Schuttersveld | 006 005037 | 127015 Staal gegalvaniseerd 03,5m | 3.5 | 2015-09-01 | Hoogwerker gebruiken | Inspectie 2021 | 006 005037.01 | KFK 1xPLL18/24 E | 2015-09-01 | 310024 PL-L 24W/830 4P MASTER | 2021-11-15 | 1 | CL 01a PL-L EVSA 20.000u Zwijndrecht | Nacht astronomisch in / uit |  | OV | 100645.115 | 425239.23
Zwijndrecht | Schuttersveld | 007 005037 | 127015 Staal gegalvaniseerd 03,5m | 3.5 | 2015-09-01 | Hoogwerker gebruiken | Inspectie 2021 | 007 005037.01 | KFK 1xPLL18/24 E | 2015-09-01 | 310024 PL-L 24W/830 4P MASTER | 2021-11-15 | 1 | CL 01a PL-L EVSA 20.000u Zwijndrecht | Nacht astronomisch in / uit |  | OV | 100664.014 | 425239.013
Zwijndrecht | Scoenhoutswael | 001 005045 | 127021 Staal gegalvaniseerd 04,0m con. | 4 | 2012-08-15 | Hoogwerker gebruiken | Inspectie 2024 | 001 005045.01 | KFK LED2WELL 1600lm overeenkomst | 2019-04-10 | LED 13W 3000K 1600lm | 2019-04-10 | 1 | CL 08 LED VERLICHTING | Nacht astronomisch in / uit |  | OV | 104140.445 | 426562.334
Zwijndrecht | Scoenhoutswael | 002 005045 | 127021 Staal gegalvaniseerd 04,0m con. | 4 | 2012-08-15 | Hoogwerker gebruiken | Inspectie 2024 | 002 005045.01 | KFK LED2WELL 1600lm overeenkomst | 2019-04-10 | LED 13W 3000K 1600lm | 2019-04-10 | 1 | CL 08 LED VERLICHTING | Nacht astronomisch in / uit |  | OV | 104120.57 | 426577.28
Zwijndrecht | Scoenhoutswael | 003 005045 | Aluminium 4.0m zonder MVB | 4 | 2004-03-01 | Hoogwerker gebruiken | Inspectie 2024 | 003 005045.01 | KFK LED2WELL 1600lm overeenkomst | 2019-04-10 | LED 13W 3000K 1600lm | 2019-04-10 | 1 | CL 08 LED VERLICHTING | Nacht astronomisch in / uit |  | OV | 104097.018 | 426589.674
Zwijndrecht | Scoenhoutswael | 004 005045 | Aluminium 4.0m zonder MVB | 4 | 2004-03-01 | Ladder gebruiken | Inspectie 2024 | 004 005045.01 | KFK LED2WELL 1050lm overeenkomst | 2019-04-10 | LED 09W 3000K 1050lm | 2019-04-10 | 1 | CL 08 LED VERLICHTING | Nacht astronomisch in / uit |  | OV | 104082.75 | 426575.849
Zwijndrecht | Serenade | 001 007064 | St.Gecoat 04,0m con.PT D60 | 4 | 2016-10-19 | Ladder gebruiken | Inspectie 2021 | 001 007064.01 | KFK 1xPLL18/24 E | 2010-10-08 | 310024 PL-L 24W/830 4P MASTER | 2021-11-17 | 1 | CL 01a PL-L EVSA 20.000u Zwijndrecht | Nacht astronomisch in / uit |  | OV | 101117.194 | 425882.711
Zwijndrecht | Serenade | 002 007064 | St.Gecoat 04,0m con.PT D60 | 4 | 2010-10-08 | Hoogwerker gebruiken | Inspectie 2021 | 002 007064.01 | KFK 1xPLL18/24 E | 2010-10-08 | 310024 PL-L 24W/830 4P MASTER | 2021-11-17 | 1 | CL 01a PL-L EVSA 20.000u Zwijndrecht | Nacht astronomisch in / uit |  | OV | 101121.796 | 425899.082
Zwijndrecht | Serenade | 003 007064 | St.Gecoat 04,0m con.PT D60 | 4 | 1991-04-01 | Hoogwerker gebruiken | Inspectie 2021 | 003 007064.01 | KFK 1xPLL18/24 E | 2010-10-08 | 310024 PL-L 24W/830 4P MASTER | 2021-11-17 | 1 | CL 01a PL-L EVSA 20.000u Zwijndrecht | Nacht astronomisch in / uit |  | OV | 101136.46 | 425910.07
Zwijndrecht | Serenade | 004 007064 | St.Gecoat 04,0m con.PT D60 | 4 | 1994-09-01 | Hoogwerker gebruiken | Inspectie 2021 | 004 007064.01 | KFK 1xPLL18/24 E | 2010-10-08 | 310024 PL-L 24W/830 4P MASTER | 2021-11-17 | 1 | CL 01a PL-L EVSA 20.000u Zwijndrecht | Nacht astronomisch in / uit |  | OV | 101115.35 | 425914.39
Zwijndrecht | Serenade | 005 007064 | St.Gecoat 04,0m con.PT D60 | 4 | 2010-10-08 | Hoogwerker gebruiken | Inspectie 2021 | 005 007064.01 | KFK 1xPLL18/24 E | 2010-10-08 | 310024 PL-L 24W/830 4P MASTER | 2021-11-17 | 1 | CL 01a PL-L EVSA 20.000u Zwijndrecht | Nacht astronomisch in / uit |  | OV | 101140.304 | 425927.869
Zwijndrecht | Serenade | 006 007064 | St.Gecoat 04,0m con.PT D60 | 4 | 2010-10-08 | Hoogwerker gebruiken | Inspectie 2021 | 006 007064.01 | KFK 1xPLL18/24 E | 2010-10-08 | 310024 PL-L 24W/830 4P MASTER | 2021-11-17 | 1 | CL 01a PL-L EVSA 20.000u Zwijndrecht | Nacht astronomisch in / uit |  | OV | 101121.895 | 425931.428
Zwijndrecht | Serenade | 007 007064 | St.Gecoat 04,0m con.PT D60 | 4 | 1991-04-01 | Hoogwerker gebruiken | Inspectie 2021 | 007 007064.01 | KFK 1xPLL18/24 E | 2010-10-08 | 310024 PL-L 24W/830 4P MASTER | 2021-11-17 | 1 | CL 01a PL-L EVSA 20.000u Zwijndrecht | Nacht astronomisch in / uit |  | OV | 101143.21 | 425960.02
Zwijndrecht | Serenade | 008 007064 | St.Gecoat 04,0m con.PT D60 | 4 | 1991-04-01 | Hoogwerker gebruiken | Inspectie 2021 | 008 007064.01 | KFK 1xPLL18/24 E | 2010-10-08 | 310024 PL-L 24W/830 4P MASTER | 2021-11-17 | 1 | CL 01a PL-L EVSA 20.000u Zwijndrecht | Nacht astronomisch in / uit |  | OV | 101144.109 | 425982.43
Zwijndrecht | Serenade | 009 007064 | St.Gecoat 04,0m con.PT D60 | 4 | 2002-11-01 | Ladder gebruiken | Inspectie 2021 | 009 007064.01 | KFK 1xPLL18/24 E | 2010-10-08 | 310024 PL-L 24W/830 4P MASTER | 2021-11-17 | 1 | CL 01a PL-L EVSA 20.000u Zwijndrecht | Nacht astronomisch in / uit |  | OV | 101177.89 | 425964.96
Zwijndrecht | Serenade | 010 007064 | St.Gecoat 04,0m con.PT D60 | 4 | 2010-10-08 | Hoogwerker gebruiken | Inspectie 2021 | 010 007064.01 | KFK 1xPLL18/24 E | 2010-10-08 | 310024 PL-L 24W/830 4P MASTER | 2021-11-17 | 1 | CL 01a PL-L EVSA 20.000u Zwijndrecht | Nacht astronomisch in / uit |  | OV | 101165.064 | 425987.026
Zwijndrecht | Serenade | 011 007064 | St.Gecoat 04,0m con.PT D60 | 4 | 1993-09-01 | Ladder gebruiken | Inspectie 2021 | 011 007064.01 | KFK 1xPLL18/24 E | 2010-10-08 | 310024 PL-L 24W/830 4P MASTER | 2021-11-17 | 1 | CL 01a PL-L EVSA 20.000u Zwijndrecht | Nacht astronomisch in / uit |  | OV | 101180.67 | 425981.13
Zwijndrecht | Serenade | 012 007064 | St.Gecoat 04,0m con.PT D60 | 4 | 1993-09-01 | Ladder gebruiken | Inspectie 2021 | 012 007064.01 | KFK 1xPLL18/24 E | 2010-10-08 | 310024 PL-L 24W/830 4P MASTER | 2021-11-17 | 1 | CL 01a PL-L EVSA 20.000u Zwijndrecht | Nacht astronomisch in / uit |  | OV | 101184.93 | 425996.74
Zwijndrecht | Serenade | 013 007064 | St.Gecoat 04,0m con.PT D60 | 4 | 1993-09-01 | Hoogwerker gebruiken | Inspectie 2021 | 013 007064.01 | KFK 1xPLL18/24 E | 2010-10-08 | 310024 PL-L 24W/830 4P MASTER | 2021-11-17 | 1 | CL 01a PL-L EVSA 20.000u Zwijndrecht | Nacht astronomisch in / uit |  | OV | 101217.934 | 426014.275
Zwijndrecht | Serenade | 014 007064 | St.Gecoat 04,0m con.PT D60 | 4 | 1993-09-01 | Hoogwerker gebruiken | Inspectie 2021 | 014 007064.01 | KFK 1xPLL18/24 E | 2010-10-08 | 310024 PL-L 24W/830 4P MASTER | 2021-11-17 | 1 | CL 01a PL-L EVSA 20.000u Zwijndrecht | Nacht astronomisch in / uit |  | OV | 101195.588 | 426022.528
Zwijndrecht | Serenade | 015 007064 | St.Gecoat 04,0m con.PT D60 | 4 | 1993-09-01 | Hoogwerker gebruiken | Inspectie 2021 | 015 007064.01 | KFK 1xPLL18/24 E | 2010-10-08 | 310024 PL-L 24W/830 4P MASTER | 2021-11-17 | 1 | CL 01a PL-L EVSA 20.000u Zwijndrecht | Nacht astronomisch in / uit |  | OV | 101173.202 | 426031.409
Zwijndrecht | Serenade | 016 007064 | St.Gecoat 04,0m con.PT D60 | 4 | 1993-09-01 | Hoogwerker gebruiken | Inspectie 2021 | 016 007064.01 | KFK 1xPLL18/24 E | 2010-10-08 | 310024 PL-L 24W/830 4P MASTER | 2021-11-17 | 1 | CL 01a PL-L EVSA 20.000u Zwijndrecht | Nacht astronomisch in / uit |  | OV | 101151.782 | 426039.46
Zwijndrecht | Serenade | 017 007064 | St.Gecoat 04,0m con.PT D60 | 4 | 1993-09-01 | Hoogwerker gebruiken | Inspectie 2021 | 017 007064.01 | KFK 1xPLL18/24 E | 2010-10-08 | 310024 PL-L 24W/830 4P MASTER | 2021-11-17 | 1 | CL 01a PL-L EVSA 20.000u Zwijndrecht | Nacht astronomisch in / uit |  | OV | 101129.116 | 426047.949
Zwijndrecht | Serenade | 018 007064 | St.Gecoat 04,0m con.PT D60 | 4 | 1993-09-01 | Hoogwerker gebruiken | Inspectie 2021 | 018 007064.01 | KFK 1xPLL18/24 E | 2017-01-10 | 310024 PL-L 24W/830 4P MASTER | 2021-11-17 | 1 | CL 01a PL-L EVSA 20.000u Zwijndrecht | Nacht astronomisch in / uit |  | OV | 101110.82 | 426054.936
Zwijndrecht | Serenade | 019 007064 | St.Gecoat 04,0m con.PT D60 | 4 | 1991-12-01 | Hoogwerker gebruiken | Inspectie 2021 | 019 007064.01 | KFK 1xPLL18/24 E | 2010-10-08 | 310024 PL-L 24W/830 4P MASTER | 2021-11-17 | 1 | CL 01a PL-L EVSA 20.000u Zwijndrecht | Nacht astronomisch in / uit |  | OV | 101108.136 | 426039.384
Zwijndrecht | Serenade | 020 007064 | St.Gecoat 04,0m con.PT D60 | 4 | 1991-04-01 | Hoogwerker gebruiken | Inspectie 2021 | 020 007064.01 | KFK 1xPLL18/24 E | 2010-10-08 | 310024 PL-L 24W/830 4P MASTER | 2021-11-17 | 1 | CL 01a PL-L EVSA 20.000u Zwijndrecht | Nacht astronomisch in / uit |  | OV | 101111.228 | 426019.903
Zwijndrecht | Serenade | 021 007064 | St.Gecoat 04,0m con.PT D60 | 4 | 1991-04-01 | Hoogwerker gebruiken | Inspectie 2021 | 021 007064.01 | KFK 1xPLL18/24 E | 2010-10-08 | 310024 PL-L 24W/830 4P MASTER | 2021-11-17 | 1 | CL 01a PL-L EVSA 20.000u Zwijndrecht | Nacht astronomisch in / uit |  | OV | 101127.072 | 426014.703
Zwijndrecht | Serenade | 022 007064 | St.Gecoat 04,0m con.PT D60 | 4 | 1991-04-01 | Hoogwerker gebruiken | Inspectie 2021 | 022 007064.01 | KFK 1xPLL18/24 E | 2010-10-08 | 310024 PL-L 24W/830 4P MASTER | 2021-11-17 | 1 | CL 01a PL-L EVSA 20.000u Zwijndrecht | Nacht astronomisch in / uit |  | OV | 101150.28 | 426001.85
Zwijndrecht | Sibeliusstraat | 001 005053 | 127021 Staal gegalvaniseerd 04,0m con. | 3.5 | 2022-07-01 | Ladder gebruiken | Inspectie 2022 | 001 005053.01 | KFK 1xPLL18/24 E | 2010-12-12 | 310024 PL-L 24W/830 4P MASTER | 2016-02-08 | 1 | CL 01a PL-L EVSA 20.000u Zwijndrecht | Nacht astronomisch in / uit |  | OV | 101852.464 | 425693.853
Zwijndrecht | Sibeliusstraat | 002 005053 | 127021 Staal gegalvaniseerd 04,0m con. | 3.5 | 2022-07-01 | Ladder gebruiken | Inspectie 2022 | 002 005053.01 | KFK 1xPLL18/24 E | 2011-05-18 | 310024 PL-L 24W/830 4P MASTER | 2016-02-08 | 1 | CL 01a PL-L EVSA 20.000u Zwijndrecht | Nacht astronomisch in / uit |  | OV | 101843.11 | 425672.44
Zwijndrecht | Simon Stevinstraat (Zwijndrecht) | 001 005061 | 127091-750 Staal gegalv. 06,0m UE 750mm | 6 | 2016-12-01 | Hoogwerker gebruiken | Inspectie 2022 | 001 005061.01 | LIBRA 24LED WW RAL9007 | 2016-12-01 | LED 23W 3000K 2650lm | 2016-12-01 | 1 | CL 08 LED VERLICHTING | Dimmen 15% | basis -15% | OV | 103035.303 | 425732.562
Zwijndrecht | Simon Stevinstraat (Zwijndrecht) | 002 005061 | 127091-750 Staal gegalv. 06,0m UE 750mm | 6 | 2016-12-01 | Hoogwerker gebruiken | Inspectie 2022 | 002 005061.01 | LIBRA 24LED WW RAL9007 | 2016-12-01 | LED 23W 3000K 2650lm | 2016-12-01 | 1 | CL 08 LED VERLICHTING | Dimmen 15% | basis -15% | OV | 103015.242 | 425707.974
Zwijndrecht | Singraven | 001 005088 | Aluminium 3.5m Con top60 | 3.5 | 1997-10-01 | Hoogwerker gebruiken | Inspectie 2021 | 001 005088.01 | KFK 1xPLL18/24 E | 2016-09-02 | 310024 PL-L 24W/830 4P MASTER | 2021-11-16 | 1 | CL 01a PL-L EVSA 20.000u Zwijndrecht | Nacht astronomisch in / uit |  | OV | 100719.487 | 425321.848
Zwijndrecht | Singraven | 002 005088 | Aluminium 3.5m Con top60 | 3.5 | 1997-10-01 | Hoogwerker gebruiken | Inspectie 2021 | 002 005088.01 | KFK 1xPLL18/24 E | 2016-09-02 | 310024 PL-L 24W/830 4P MASTER | 2021-11-16 | 1 | CL 01a PL-L EVSA 20.000u Zwijndrecht | Nacht astronomisch in / uit |  | OV | 100719.864 | 425342.334
Zwijndrecht | Singraven | 003 005088 | Aluminium 3.5m Con top60 | 3.5 | 1997-10-01 | Hoogwerker gebruiken | Inspectie 2021 | 003 005088.01 | KFK 1xPLL18/24 E | 2016-09-02 | 310024 PL-L 24W/830 4P MASTER | 2021-11-16 | 1 | CL 01a PL-L EVSA 20.000u Zwijndrecht | Nacht astronomisch in / uit |  | OV | 100721.456 | 425368.609
Zwijndrecht | Singraven | 004 005088 | Aluminium 3.5m Con top60 | 3.5 | 1997-10-01 | Ladder gebruiken | Inspectie 2021 | 004 005088.01 | 2550 1xPLL18/24 Iris | 2016-09-02 | 310024 PL-L 24W/830 4P MASTER | 2021-11-16 | 1 | CL 01a PL-L EVSA 20.000u Zwijndrecht | Nacht astronomisch in / uit |  | OV | 100752.674 | 425370.081
Zwijndrecht | Singraven | 005 005088 | Aluminium 3.5m Con top60 | 3.5 | 1997-10-01 | Hoogwerker gebruiken | Inspectie 2021 | 005 005088.01 | KFK 1xPLL18/24 E | 2016-09-02 | 310024 PL-L 24W/830 4P MASTER | 2021-11-16 | 1 | CL 01a PL-L EVSA 20.000u Zwijndrecht | Nacht astronomisch in / uit |  | OV | 100719.356 | 425386.684
Zwijndrecht | Singraven | 006 005088 | Aluminium 3.5m Con top60 | 3.5 | 1998-02-01 | Ladder gebruiken | Inspectie 2021 | 006 005088.01 | 2550 1xPLL18/24 Iris | 2016-08-31 | 310024 PL-L 24W/830 4P MASTER | 2021-11-16 | 1 | CL 01a PL-L EVSA 20.000u Zwijndrecht | Nacht astronomisch in / uit |  | OV | 100693.935 | 425389.927
Zwijndrecht | Singraven | 007 005088 | Aluminium 3.5m Con top60 | 3.5 | 1998-02-01 | Ladder gebruiken | Inspectie 2021 | 007 005088.01 | 2550 1xPLL18/24 Iris | 2016-08-31 | 310024 PL-L 24W/830 4P MASTER | 2021-11-16 | 1 | CL 01a PL-L EVSA 20.000u Zwijndrecht | Nacht astronomisch in / uit |  | OV | 100693.983 | 425363.804
Zwijndrecht | Singraven | 008 005088 | Aluminium 3.5m Con top60 | 3.5 | 1997-06-01 | Ladder gebruiken | Inspectie 2021 | 008 005088.01 | 2550 1xPLL18/24 Iris | 2016-08-31 | 310024 PL-L 24W/830 4P MASTER | 2021-11-16 | 1 | CL 01a PL-L EVSA 20.000u Zwijndrecht | Nacht astronomisch in / uit |  | OV | 100693.839 | 425335.848
Zwijndrecht | Slagveld | 001 005118 | 127021 Staal gegalvaniseerd 04,0m con. | 4 | 2014-12-01 | Ladder gebruiken | Inspectie 2020 | 001 005118.01 | 2550 1xPLL18/24 Iris | 2014-12-01 | 310024 PL-L 24W/830 4P MASTER | 2020-12-04 | 1 | CL 01b PL-L EVSA 20.000u Zwijndrecht boven A16 | Nacht astronomisch in / uit |  | OV | 104793.96 | 426058.09
Zwijndrecht | Slagveld | 002 005118 | 127021 LineX Staal gegalvaniseerd 04,0m con. | 4 | 2024-08-22 | Ladder gebruiken | Inspectie 2024 | 002 005118.01 | 2550 1xPLL18/24 Iris | 2014-12-01 | 310024 PL-L 24W/830 4P MASTER | 2020-12-04 | 1 | CL 01b PL-L EVSA 20.000u Zwijndrecht boven A16 | Nacht astronomisch in / uit |  | OV | 104775.345 | 426075.539
Zwijndrecht | Slagveld | 002A005118 | 127021 Staal gegalvaniseerd 04,0m con. | 4 | 2014-12-01 | Ladder gebruiken | Inspectie 2020 | 002A005118.01 | 2550 1xPLL18/24 Iris | 2014-12-01 | 310024 PL-L 24W/830 4P MASTER | 2020-12-04 | 1 | CL 01b PL-L EVSA 20.000u Zwijndrecht boven A16 | Nacht astronomisch in / uit |  | OV | 104754.288 | 426090.053
Zwijndrecht | Slagveld | 003 005118 | 127091-750 Staal gegalv. 06,0m UE 750mm | 6 | 2014-12-01 | Hoogwerker gebruiken | Inspectie 2020 | 003 005118.01 | LIBRA 1xPLL24 E RAL9007 | 2014-12-01 | 310024 PL-L 24W/830 4P MASTER | 2020-12-02 | 1 | CL 01b PL-L EVSA 20.000u Zwijndrecht boven A16 | Nacht astronomisch in / uit |  | OV | 104733.905 | 426090.957
Zwijndrecht | Slagveld | 004 005118 | 127091-750 Staal gegalv. 06,0m UE 750mm | 6 | 2014-12-01 | Hoogwerker gebruiken | Inspectie 2020 | 004 005118.01 | LIBRA 1xPLL24 E RAL9007 | 2014-12-01 | 310024 PL-L 24W/830 4P MASTER | 2020-12-02 | 1 | CL 01b PL-L EVSA 20.000u Zwijndrecht boven A16 | Nacht astronomisch in / uit |  | OV | 104723.85 | 426067.95
Zwijndrecht | Slagveld | 005 005118 | 127091-750 Staal gegalv. 06,0m UE 750mm | 6 | 2020-11-30 | Hoogwerker gebruiken | Inspectie 2020 | 005 005118.01 | Axia 2.1 WW 5187 8 led 480mA 13W 1600lm | 2020-11-30 | LED 13W 3000K 1600lm | 2020-11-30 | 1 | CL 08 LED VERLICHTING | Nacht astronomisch in / uit |  | OV | 104701.502 | 426049.32
Zwijndrecht | Slagveld | 006 005118 | 127289 Aluminium 4.0m con.+MVB | 4 | 2014-12-01 | Ladder gebruiken | Inspectie 2020 | 006 005118.01 | 2550 1xPLL18/24 Iris | 2014-12-01 | 310024 PL-L 24W/830 4P MASTER | 2020-12-02 | 1 | CL 01b PL-L EVSA 20.000u Zwijndrecht boven A16 | Nacht astronomisch in / uit |  | OV | 104680.946 | 426052.225
Zwijndrecht | Slagveld | 007 005118 | 127289 Aluminium 4.0m con.+MVB | 4 | 2014-12-01 | Ladder gebruiken | Inspectie 2020 | 007 005118.01 | 2550 1xPLL18/24 Iris | 2014-12-01 | 310024 PL-L 24W/830 4P MASTER | 2020-12-02 | 1 | CL 01b PL-L EVSA 20.000u Zwijndrecht boven A16 | Nacht astronomisch in / uit |  | OV | 104663.884 | 426061.8
Zwijndrecht | Slagveld | 008 005118 | 127289 Aluminium 4.0m con.+MVB | 4 | 2014-12-01 | Hoogwerker gebruiken | Inspectie 2020 | 008 005118.01 | 2550 1xPLL18/24 Iris | 2014-12-01 | 310024 PL-L 24W/830 4P MASTER | 2020-12-02 | 1 | CL 01b PL-L EVSA 20.000u Zwijndrecht boven A16 | Nacht astronomisch in / uit |  | OV | 104646.326 | 426072.02
Zwijndrecht | Slagveld | 009 005118 | 127091-750 Staal gegalv. 06,0m UE 750mm | 6 | 2014-12-01 | Hoogwerker gebruiken | Inspectie 2020 | 009 005118.01 | 2500 1xPLL24 E | 2012-12-01 | 310024 PL-L 24W/830 4P MASTER | 2020-12-04 | 1 | CL 01b PL-L EVSA 20.000u Zwijndrecht boven A16 | Nacht astronomisch in / uit |  | OV | 104685.366 | 426031.1
Zwijndrecht | Slagveld | 010 005118 | 127091-750 Staal gegalv. 06,0m UE 750mm | 6 | 2014-12-01 | Hoogwerker gebruiken | Inspectie 2020 | 010 005118.01 | LIBRA 1xPLL24 E RAL9007 | 2014-12-01 | 310024 PL-L 24W/830 4P MASTER | 2020-12-04 | 1 | CL 01b PL-L EVSA 20.000u Zwijndrecht boven A16 | Nacht astronomisch in / uit |  | OV | 104677.071 | 426007.992
Zwijndrecht | Slagveld | 011 005118 | 127296 Aluminium 6.0m con. UE 750mm | 6 | 2009-09-08 | Hoogwerker gebruiken | Inspectie 2020 | 011 005118.01 | 2500 1xPLL24 E | 2009-09-08 | 310024 PL-L 24W/830 4P MASTER | 2020-12-04 | 1 | CL 01b PL-L EVSA 20.000u Zwijndrecht boven A16 | Nacht astronomisch in / uit |  | OV | 104660.74 | 425996.908
Zwijndrecht | Slagveld | 012 005118 | 127091-750 Staal gegalv. 06,0m UE 750mm | 6 | 2014-12-01 | Hoogwerker gebruiken | Inspectie 2020 | 012 005118.01 | LIBRA 1xPLL24 E RAL9007 | 2014-12-01 | 310024 PL-L 24W/830 4P MASTER | 2020-12-04 | 1 | CL 01b PL-L EVSA 20.000u Zwijndrecht boven A16 | Nacht astronomisch in / uit |  | OV | 104645.23 | 425978.992
Zwijndrecht | Slagveld | 013 005118 | 127296 Aluminium 6.0m con. UE 750mm | 6 | 2003-07-01 | Hoogwerker gebruiken | Inspectie 2024 | 013 005118.01 | 140410 Axia 2.1 WW 830 5167 8L oslon square giant 500mA 1737lm 14W | 2024-10-02 | LED 14W 3000K 1740lm | 2024-10-02 | 1 | CL 08 LED VERLICHTING | Nacht astronomisch in / uit |  | OV | 104627.826 | 425954.486
Zwijndrecht | Slagveld | 014 005118 | 127289 Aluminium 4.0m con.+MVB | 4 | 2014-12-01 | Ladder gebruiken | Inspectie 2021 | 014 005118.01 | KFK LED2WELL 1600lm | 2014-12-01 | LED 15W 4000K 1600lm | 2014-12-01 | 1 | CL 08 LED VERLICHTING | Nacht astronomisch in / uit |  | OV | 104604.628 | 425960.842
Zwijndrecht | Slagveld | 015 005118 | 127289 Aluminium 4.0m con.+MVB | 4 | 2014-12-01 | Ladder gebruiken | Inspectie 2021 | 015 005118.01 | KFK LED2WELL 1600lm | 2014-12-01 | LED 15W 4000K 1600lm | 2014-12-01 | 1 | CL 08 LED VERLICHTING | Nacht astronomisch in / uit |  | OV | 104588.648 | 425977.864
Zwijndrecht | Slagveld | 016 005118 | 127289 Aluminium 4.0m con.+MVB | 4 | 2014-12-01 | Ladder gebruiken | Inspectie 2021 | 016 005118.01 | KFK LED2WELL 1600lm | 2014-12-01 | LED 15W 4000K 1600lm | 2014-12-01 | 1 | CL 08 LED VERLICHTING | Nacht astronomisch in / uit |  | OV | 104571.842 | 425991.761
Zwijndrecht | Slagveld | 017 005118 | 127296 Aluminium 6.0m con. UE 750mm | 6 | 2003-07-01 | Hoogwerker gebruiken | Inspectie 2024 | 017 005118.01 | 140410 Axia 2.1 WW 830 5167 8L oslon square giant 500mA 1737lm 14W | 2024-10-02 | LED 14W 3000K 1740lm | 2024-10-02 | 1 | CL 08 LED VERLICHTING | Nacht astronomisch in / uit |  | OV | 104624.055 | 425936.32
Zwijndrecht | Slagveld | 018 005118 | Aluminium 4.0m zonder MVB | 4 | 2003-07-01 | Hoogwerker gebruiken | Inspectie 2021 | 018 005118.01 | KFK LED2WELL 1600lm | 2014-12-01 | LED 15W 4000K 1600lm | 2014-12-01 | 1 | CL 08 LED VERLICHTING | Nacht astronomisch in / uit |  | OV | 104607.84 | 425932.294
Zwijndrecht | Slagveld | 019 005118 | 127296 Aluminium 6.0m con. UE 750mm | 6 | 2003-07-01 | Hoogwerker gebruiken | Inspectie 2024 | 019 005118.01 | 140410 Axia 2.1 WW 830 5167 8L oslon square giant 500mA 1737lm 14W | 2024-10-02 | LED 14W 3000K 1740lm | 2024-10-02 | 1 | CL 08 LED VERLICHTING | Nacht astronomisch in / uit |  | OV | 104606.71 | 425918.14
Zwijndrecht | Slagveld | 020 005118 | 127289 Aluminium 4.0m con.+MVB | 4 | 2014-12-01 | Ladder gebruiken | Inspectie 2021 | 020 005118.01 | KFK LED2WELL 1600lm | 2014-12-01 | LED 15W 4000K 1600lm | 2014-12-01 | 1 | CL 08 LED VERLICHTING | Nacht astronomisch in / uit |  | OV | 104587.02 | 425926.895
Zwijndrecht | Slagveld | 021 005118 | 127289 Aluminium 4.0m con.+MVB | 4 | 2014-12-01 | Ladder gebruiken | Inspectie 2021 | 021 005118.01 | KFK LED2WELL 1600lm | 2014-12-01 | LED 15W 4000K 1600lm | 2014-12-01 | 1 | CL 08 LED VERLICHTING | Nacht astronomisch in / uit |  | OV | 104572.201 | 425941.81
Zwijndrecht | Slagveld | 022 005118 | 127289 Aluminium 4.0m con.+MVB | 4 | 2014-12-01 | Ladder gebruiken | Inspectie 2021 | 022 005118.01 | KFK LED2WELL 1600lm | 2014-12-01 | LED 15W 4000K 1600lm | 2014-12-01 | 1 | CL 08 LED VERLICHTING | Nacht astronomisch in / uit |  | OV | 104557.442 | 425956.102
Zwijndrecht | Slagveld | 023 005118 | 127289 Aluminium 4.0m con.+MVB | 4 | 2014-12-01 | Ladder gebruiken | Inspectie 2021 | 023 005118.01 | KFK LED2WELL 1600lm | 2014-12-01 | LED 15W 4000K 1600lm | 2014-12-01 | 1 | CL 08 LED VERLICHTING | Nacht astronomisch in / uit |  | OV | 104543.17 | 425970.54
Zwijndrecht | Slagveld | 024 005118 | 127289 Aluminium 4.0m con.+MVB | 4 | 2014-12-01 | Ladder gebruiken | Inspectie 2021 | 024 005118.01 | KFK LED2WELL 1600lm | 2014-12-01 | LED 15W 4000K 1600lm | 2014-12-01 | 1 | CL 08 LED VERLICHTING | Nacht astronomisch in / uit |  | OV | 104547.866 | 425983.178
Zwijndrecht | Slagveld | 025 005118 | 127296 Aluminium 6.0m con. UE 750mm | 6 | 2003-07-01 | Hoogwerker gebruiken | Inspectie 2024 | 025 005118.01 | 140410 Axia 2.1 WW 830 5167 8L oslon square giant 500mA 1737lm 14W | 2024-10-02 | LED 14W 3000K 1740lm | 2024-10-02 | 1 | CL 08 LED VERLICHTING | Nacht astronomisch in / uit |  | OV | 104589.05 | 425905.11
Zwijndrecht | Slagveld | 026 005118 | 127296 Aluminium 6.0m con. UE 750mm | 6 | 2003-07-01 | Hoogwerker gebruiken | Inspectie 2024 | 026 005118.01 | 140410 Axia 2.1 WW 830 5167 8L oslon square giant 500mA 1737lm 14W | 2024-10-02 | LED 14W 3000K 1740lm | 2024-10-02 | 1 | CL 08 LED VERLICHTING | Nacht astronomisch in / uit |  | OV | 104573.075 | 425894.672
Zwijndrecht | Slagveld | 026A005118 | 127289 Aluminium 4.0m con.+MVB | 4 | 2014-12-01 | Ladder gebruiken | Inspectie 2021 | 026A005118.01 | KFK LED2WELL 1600lm | 2014-12-01 | LED 15W 4000K 1600lm | 2014-12-01 | 1 | CL 08 LED VERLICHTING | Nacht astronomisch in / uit |  | OV | 104547.16 | 425886.281
Zwijndrecht | Slagveld | 027 005118 | 127296 Aluminium 6.0m con. UE 750mm | 6 | 2003-07-01 | Hoogwerker gebruiken | Inspectie 2024 | 027 005118.01 | 140410 Axia 2.1 WW 830 5167 8L oslon square giant 500mA 1737lm 14W | 2024-10-02 | LED 14W 3000K 1740lm | 2024-10-02 | 1 | CL 08 LED VERLICHTING | Nacht astronomisch in / uit |  | OV | 104552.666 | 425898.801
Zwijndrecht | Slagveld | 031 005118 | 127091-750 Staal gegalv. 06,0m UE 750mm | 6 | 2014-12-01 | Hoogwerker gebruiken | Inspectie 2020 | 031 005118.01 | LIBRA 1xPLL24 E RAL9007 | 2014-12-01 | 310024 PL-L 24W/830 4P MASTER | 2020-12-02 | 1 | CL 01b PL-L EVSA 20.000u Zwijndrecht boven A16 | Nacht astronomisch in / uit |  | OV | 104543.444 | 425912.502
Zwijndrecht | Slagveld | 032 005118 | 127296 Aluminium 6.0m con. UE 750mm | 6 | 2013-12-16 | Hoogwerker gebruiken | Inspectie 2020 | 032 005118.01 | 2500 1xPLL24 E | 2013-12-16 | 310024 PL-L 24W/830 4P MASTER | 2020-12-08 | 1 | CL 01b PL-L EVSA 20.000u Zwijndrecht boven A16 | Nacht astronomisch in / uit |  | OV | 104519.76 | 425922.903
Zwijndrecht | Slagveld | 033 005118 | 127091-750 Staal gegalv. 06,0m UE 750mm | 6 | 2014-12-01 | Hoogwerker gebruiken | Inspectie 2020 | 033 005118.01 | LIBRA 1xPLL24 E RAL9007 | 2014-12-01 | 310024 PL-L 24W/830 4P MASTER | 2020-12-08 | 1 | CL 01b PL-L EVSA 20.000u Zwijndrecht boven A16 | Nacht astronomisch in / uit |  | OV | 104492.071 | 425935.958
Zwijndrecht | Slagveld | 034 005118 | 127091-750 Staal gegalv. 06,0m UE 750mm | 6 | 2014-12-01 | Hoogwerker gebruiken | Inspectie 2020 | 034 005118.01 | LIBRA 1xPLL24 E RAL9007 | 2014-12-01 | 310024 PL-L 24W/830 4P MASTER | 2020-12-08 | 1 | CL 01b PL-L EVSA 20.000u Zwijndrecht boven A16 | Nacht astronomisch in / uit |  | OV | 104465.078 | 425953.756
Zwijndrecht | Slagveld | 035 005118 | 127091-750 Staal gegalv. 06,0m UE 750mm | 6 | 2014-12-01 | Hoogwerker gebruiken | Inspectie 2020 | 035 005118.01 | LIBRA 1xPLL24 E RAL9007 | 2014-12-01 | 310024 PL-L 24W/830 4P MASTER | 2020-12-08 | 1 | CL 01b PL-L EVSA 20.000u Zwijndrecht boven A16 | Nacht astronomisch in / uit |  | OV | 104433.324 | 425967.043
Zwijndrecht | Slagveld | 036 005118 | 127289 Aluminium 4.0m con.+MVB | 4 | 2014-12-01 | Hoogwerker gebruiken | Inspectie 2020 | 036 005118.01 | 2550 1xPLL18/24 Iris | 2014-12-01 | 310024 PL-L 24W/830 4P MASTER | 2020-12-08 | 1 | CL 01b PL-L EVSA 20.000u Zwijndrecht boven A16 | Nacht astronomisch in / uit |  | OV | 104445.773 | 425972.788
Zwijndrecht | Slagveld | 037 005118 | 127289 Aluminium 4.0m con.+MVB | 4 | 2014-12-01 | Hoogwerker gebruiken | Inspectie 2020 | 037 005118.01 | 2550 1xPLL18/24 Iris | 2014-12-01 | 310024 PL-L 24W/830 4P MASTER | 2020-12-08 | 1 | CL 01b PL-L EVSA 20.000u Zwijndrecht boven A16 | Nacht astronomisch in / uit |  | OV | 104430.164 | 425982.101
Zwijndrecht | Slagveld | 038 005118 | 127289 Aluminium 4.0m con.+MVB | 4 | 2014-12-01 | Ladder gebruiken | Inspectie 2020 | 038 005118.01 | 2550 1xPLL18/24 Iris | 2014-12-01 | 310024 PL-L 24W/830 4P MASTER | 2020-12-08 | 1 | CL 01b PL-L EVSA 20.000u Zwijndrecht boven A16 | Nacht astronomisch in / uit |  | OV | 104542.396 | 425920.084
Zwijndrecht | Slagveld | 039 005118 | 127289 Aluminium 4.0m con.+MVB | 4 | 2014-12-01 | Ladder gebruiken | Inspectie 2020 | 039 005118.01 | 2550 1xPLL18/24 Iris | 2014-12-01 | 310024 PL-L 24W/830 4P MASTER | 2020-12-08 | 1 | CL 01b PL-L EVSA 20.000u Zwijndrecht boven A16 | Nacht astronomisch in / uit |  | OV | 104522.163 | 425935.969
Zwijndrecht | Slagveld | 040 005118 | 127289 Aluminium 4.0m con.+MVB | 4 | 2014-12-01 | Ladder gebruiken | Inspectie 2020 | 040 005118.01 | 2550 1xPLL18/24 Iris | 2014-12-01 | 310024 PL-L 24W/830 4P MASTER | 2020-12-08 | 1 | CL 01b PL-L EVSA 20.000u Zwijndrecht boven A16 | Nacht astronomisch in / uit |  | OV | 104507.097 | 425941.389
Zwijndrecht | Slagveld | 041 005118 | 127289 Aluminium 4.0m con.+MVB | 4 | 2014-12-01 | Ladder gebruiken | Inspectie 2020 | 041 005118.01 | 2550 1xPLL18/24 Iris | 2014-12-01 | 310024 PL-L 24W/830 4P MASTER | 2024-04-12 | 1 | CL 01b PL-L EVSA 20.000u Zwijndrecht boven A16 | Nacht astronomisch in / uit |  | OV | 104485.665 | 425958.298
Zwijndrecht | Slangenburg (Zwijndrecht) | 001 005126 | 127021 Staal gegalvaniseerd 04,0m con. | 4 | 2016-08-22 | Ladder gebruiken | Inspectie 2021 | 001 005126.01 | KFK 1xPLL18/24 E | 2016-08-22 | 310024 PL-L 24W/830 4P MASTER | 2021-11-17 | 1 | CL 01a PL-L EVSA 20.000u Zwijndrecht | Nacht astronomisch in / uit |  | OV | 101030.421 | 425450.438
Zwijndrecht | Slangenburg (Zwijndrecht) | 002 005126 | 127021 Staal gegalvaniseerd 04,0m con. | 4 | 2016-08-22 | Ladder gebruiken | Inspectie 2021 | 002 005126.01 | KFK 1xPLL18/24 E | 2016-08-22 | 310024 PL-L 24W/830 4P MASTER | 2021-11-17 | 1 | CL 01a PL-L EVSA 20.000u Zwijndrecht | Nacht astronomisch in / uit |  | OV | 101024.75 | 425474.36
Zwijndrecht | Slangenburg (Zwijndrecht) | 003 005126 | 127021 Staal gegalvaniseerd 04,0m con. | 4 | 2016-03-10 | Ladder gebruiken | Inspectie 2021 | 003 005126.01 | KFK 1xPLL18/24 E | 2016-08-22 | 310024 PL-L 24W/830 4P MASTER | 2021-11-17 | 1 | CL 01a PL-L EVSA 20.000u Zwijndrecht | Nacht astronomisch in / uit |  | OV | 101014.585 | 425497.648
Zwijndrecht | Slangenburg (Zwijndrecht) | 003A005126 | 127021 Staal gegalvaniseerd 04,0m con. | 4 | 2016-12-20 | Ladder gebruiken | Inspectie 2021 | 003A005126.01 | KFK 1xPLL18/24 E | 2016-12-20 | 310024 PL-L 24W/830 4P MASTER | 2021-11-17 | 1 | CL 01a PL-L EVSA 20.000u Zwijndrecht | Nacht astronomisch in / uit |  | OV | 101004.684 | 425484.364
Zwijndrecht | Slangenburg (Zwijndrecht) | 004 005126 | 127021 Staal gegalvaniseerd 04,0m con. | 4 | 2016-03-10 | Ladder gebruiken | Inspectie 2021 | 004 005126.01 | KFK 1xPLL18/24 E | 2016-08-22 | 310024 PL-L 24W/830 4P MASTER | 2021-11-17 | 1 | CL 01a PL-L EVSA 20.000u Zwijndrecht | Nacht astronomisch in / uit |  | OV | 100985.11 | 425489.23
Zwijndrecht | Slangenburg (Zwijndrecht) | 005 005126 | 127021 Staal gegalvaniseerd 04,0m con. | 4 | 2016-08-22 | Ladder gebruiken | Inspectie 2021 | 005 005126.01 | KFK 1xPLL18/24 E | 2016-08-22 | 310024 PL-L 24W/830 4P MASTER | 2021-11-17 | 1 | CL 01a PL-L EVSA 20.000u Zwijndrecht | Nacht astronomisch in / uit |  | OV | 100970.595 | 425485.031
Zwijndrecht | Slangenburg (Zwijndrecht) | 006 005126 | 127021 Staal gegalvaniseerd 04,0m con. | 4 | 2016-08-22 | Ladder gebruiken | Inspectie 2021 | 006 005126.01 | KFK 1xPLL18/24 E | 2016-08-22 | 310024 PL-L 24W/830 4P MASTER | 2021-11-17 | 1 | CL 01a PL-L EVSA 20.000u Zwijndrecht | Nacht astronomisch in / uit |  | OV | 101033.2 | 425508.863
Zwijndrecht | Slangenburg (Zwijndrecht) | 007 005126 | 127021 Staal gegalvaniseerd 04,0m con. | 4 | 2016-08-22 | Ladder gebruiken | Inspectie 2021 | 007 005126.01 | KFK 1xPLL18/24 E | 2016-08-22 | 310024 PL-L 24W/830 4P MASTER | 2021-11-17 | 1 | CL 01a PL-L EVSA 20.000u Zwijndrecht | Nacht astronomisch in / uit |  | OV | 101007.726 | 425526.148
Zwijndrecht | Slangenburg (Zwijndrecht) | 008 005126 | 127021 Staal gegalvaniseerd 04,0m con. | 4 | 2016-08-22 | Ladder gebruiken | Inspectie 2021 | 008 005126.01 | 2550 1xPLL18/24 Iris | 2016-08-22 | 310024 PL-L 24W/830 4P MASTER | 2021-11-17 | 1 | CL 01a PL-L EVSA 20.000u Zwijndrecht | Nacht astronomisch in / uit |  | OV | 100997.48 | 425550.15
Zwijndrecht | Slauerhoffstraat (Zwijndrecht) | 001 005134 | 127296 Aluminium 6.0m con. UE 750mm | 6 | 2004-11-01 | Hoogwerker gebruiken | Inspectie 2021 | 001 005134.01 | Axia 2.1 WW 5187 8 led 480mA 13W 1600lm | 2021-06-15 | LED 13W 3000K 1600lm | 2021-06-15 | 1 | CL 08 LED VERLICHTING | Nacht astronomisch in / uit |  | OV | 103072.61 | 424709.384
Zwijndrecht | Slauerhoffstraat (Zwijndrecht) | 002 005134 | 127296 Aluminium 6.0m con. UE 750mm | 6 | 2004-11-01 | Hoogwerker gebruiken | Inspectie 2021 | 002 005134.01 | Axia 2.1 WW 5187 8 led 480mA 13W 1600lm | 2021-06-15 | LED 13W 3000K 1600lm | 2021-06-15 | 1 | CL 08 LED VERLICHTING | Nacht astronomisch in / uit |  | OV | 103077.17 | 424676.02
Zwijndrecht | Smetanaplaats | 001 005150 | 127021 Staal gegalvaniseerd 04,0m con. | 3.5 | 2022-02-15 | Hoogwerker gebruiken | Inspectie 2022 | 001 005150.01 | KFK 1xPLL18/24 E | 2010-12-12 | 310024 PL-L 24W/830 4P MASTER | 2016-02-09 | 1 | CL 01a PL-L EVSA 20.000u Zwijndrecht | Nacht astronomisch in / uit |  | OV | 101822.476 | 425710.499
Zwijndrecht | Smetanaplaats | 002 005150 | 127021 Staal gegalvaniseerd 04,0m con. | 3.5 | 2022-02-15 | Hoogwerker gebruiken | Inspectie 2022 | 002 005150.01 | KFK LED2WELL 1600lm | 2022-02-15 | LED 13W 3000K 1600lm | 2022-02-15 | 1 | CL 08 LED VERLICHTING | Nacht astronomisch in / uit |  | OV | 101850.887 | 425706.014
Zwijndrecht | Smetanaplaats | 003 005150 | 127021 Staal gegalvaniseerd 04,0m con. | 3.5 | 2022-02-15 | Hoogwerker gebruiken | Inspectie 2022 | 003 005150.01 | KFK LED2WELL 1600lm | 2022-02-15 | LED 13W 3000K 1600lm | 2022-02-15 | 1 | CL 08 LED VERLICHTING | Nacht astronomisch in / uit |  | OV | 101854.552 | 425719.373
Zwijndrecht | Smetanaplaats | 004 005150 | 127021 Staal gegalvaniseerd 04,0m con. | 3.5 | 2022-02-15 | Hoogwerker gebruiken | Inspectie 2022 | 004 005150.01 | KFK LED2WELL 1600lm | 2022-02-15 | LED 13W 3000K 1600lm | 2022-02-15 | 1 | CL 08 LED VERLICHTING | Nacht astronomisch in / uit |  | OV | 101837.486 | 425725.194
Zwijndrecht | Smetanaplaats | 005 005150 | 127021 Staal gegalvaniseerd 04,0m con. | 4 | 2022-02-15 | Hoogwerker gebruiken | Inspectie 2022 | 005 005150.01 | KFK LED2WELL 1600lm | 2022-02-15 | LED 13W 3000K 1600lm | 2022-02-15 | 1 | CL 08 LED VERLICHTING | Nacht astronomisch in / uit |  | OV | 101849.671 | 425739.921
Zwijndrecht | Smetanaplaats | 006 005150 | 127021 Staal gegalvaniseerd 04,0m con. | 3.5 | 2022-02-15 | Ladder gebruiken | Inspectie 2022 | 006 005150.01 | KFK LED2WELL 1600lm | 2022-02-15 | LED 13W 3000K 1600lm | 2022-02-15 | 1 | CL 08 LED VERLICHTING | Nacht astronomisch in / uit |  | OV | 101834.407 | 425751.446
Zwijndrecht | Sonate (Zwijndrecht) | 001 007056 | 127091-750 Staal gegalv. 06,0m UE 750mm | 6 | 2019-06-13 | Hoogwerker gebruiken | Inspectie 2021 | 001 007056.01 | 2500 1xPLL24 E | 2010-10-08 | 310024 PL-L 24W/830 4P MASTER | 2021-11-17 | 1 | CL 01a PL-L EVSA 20.000u Zwijndrecht | Nacht astronomisch in / uit |  | OV | 101197.375 | 425930.204
Zwijndrecht | Sonate (Zwijndrecht) | 002 007056 | Staal 5.5m | 5.5 | 1991-03-01 | Hoogwerker gebruiken | Inspectie 2021 | 002 007056.01 | 2500 1xPLL24 E | 2010-10-08 | 310024 PL-L 24W/830 4P MASTER | 2021-11-17 | 1 | CL 01a PL-L EVSA 20.000u Zwijndrecht | Nacht astronomisch in / uit |  | OV | 101174.183 | 425935.16
Zwijndrecht | Sonate (Zwijndrecht) | 003 007056 | Staal 5.5m | 5.5 | 1991-03-01 | Hoogwerker gebruiken | Inspectie 2021 | 003 007056.01 | 2500 1xPLL24 E | 2010-10-08 | 310024 PL-L 24W/830 4P MASTER | 2021-11-17 | 1 | CL 01a PL-L EVSA 20.000u Zwijndrecht | Nacht astronomisch in / uit |  | OV | 101150.051 | 425943.361
Zwijndrecht | Sonate (Zwijndrecht) | 004 007056 | Staal 5.5m | 5.5 | 1991-04-01 | Hoogwerker gebruiken | Inspectie 2021 | 004 007056.01 | 2500 1xPLL24 E | 2010-10-08 | 310024 PL-L 24W/830 4P MASTER | 2021-11-17 | 1 | CL 01a PL-L EVSA 20.000u Zwijndrecht | Nacht astronomisch in / uit |  | OV | 101127.2 | 425941.091
Zwijndrecht | Sonate (Zwijndrecht) | 005 007056 | Staal 5.5m | 5.5 | 1991-04-01 | Hoogwerker gebruiken | Inspectie 2021 | 005 007056.01 | 2500 1xPLL24 E | 2010-10-08 | 310024 PL-L 24W/830 4P MASTER | 2021-11-17 | 1 | CL 01a PL-L EVSA 20.000u Zwijndrecht | Nacht astronomisch in / uit |  | OV | 101106.881 | 425957.435
Zwijndrecht | Sonate (Zwijndrecht) | 006 007056 | 127091-750 Staal gegalv. 06,0m UE 750mm | 6 | 2011-02-28 | Hoogwerker gebruiken | Inspectie 2021 | 006 007056.01 | 2500 1xPLL24 E | 2010-10-08 | 310024 PL-L 24W/830 4P MASTER | 2021-11-17 | 1 | CL 01a PL-L EVSA 20.000u Zwijndrecht | Nacht astronomisch in / uit |  | OV | 101082.127 | 425957.543
Zwijndrecht | Sonate (Zwijndrecht) | 007 007056 | Staal 5.5m | 5.5 | 1995-08-01 | Hoogwerker gebruiken | Inspectie 2021 | 007 007056.01 | 2500 1xPLL24 E | 2010-10-08 | 310024 PL-L 24W/830 4P MASTER | 2021-11-17 | 1 | CL 01a PL-L EVSA 20.000u Zwijndrecht | Nacht astronomisch in / uit |  | OV | 101066.77 | 425971.84
Zwijndrecht | Sonate (Zwijndrecht) | 008 007056 | Staal 5.5m | 5.5 | 1991-11-01 | Hoogwerker gebruiken | Inspectie 2021 | 008 007056.01 | 2500 1xPLL24 E | 2010-10-08 | 310024 PL-L 24W/830 4P MASTER | 2021-11-17 | 1 | CL 01a PL-L EVSA 20.000u Zwijndrecht | Nacht astronomisch in / uit |  | OV | 101039.969 | 425978.042
Zwijndrecht | Sonate (Zwijndrecht) | 009 007056 | Staal 5.5m | 5.5 | 1991-11-01 | Hoogwerker gebruiken | Inspectie 2021 | 009 007056.01 | 2500 1xPLL24 E | 2010-10-08 | 310024 PL-L 24W/830 4P MASTER | 2021-11-17 | 1 | CL 01a PL-L EVSA 20.000u Zwijndrecht | Nacht astronomisch in / uit |  | OV | 101024.767 | 425992.957
Zwijndrecht | Sonate (Zwijndrecht) | 010 007056 | Staal 3.5m con | 3.5 | 1992-01-01 | Hoogwerker gebruiken | Inspectie 2021 | 010 007056.01 | KFK 1xPLL18/24 E | 2010-10-08 | 310024 PL-L 24W/830 4P MASTER | 2021-11-17 | 1 | CL 01a PL-L EVSA 20.000u Zwijndrecht | Nacht astronomisch in / uit |  | OV | 101001.569 | 425981.22
Zwijndrecht | Sonate (Zwijndrecht) | 011 007056 | Staal 3.5m con | 3.5 | 1992-01-01 | Hoogwerker gebruiken | Inspectie 2021 | 011 007056.01 | KFK 1xPLL18/24 E | 2010-10-08 | 310024 PL-L 24W/830 4P MASTER | 2021-11-17 | 1 | CL 01a PL-L EVSA 20.000u Zwijndrecht | Nacht astronomisch in / uit |  | OV | 101010.2 | 425963.13
Zwijndrecht | Sonate (Zwijndrecht) | 012 007056 | Staal 3.5m con | 3.5 | 1992-01-01 | Hoogwerker gebruiken | Inspectie 2021 | 012 007056.01 | KFK 1xPLL18/24 E | 2010-10-08 | 310024 PL-L 24W/830 4P MASTER | 2021-11-17 | 1 | CL 01a PL-L EVSA 20.000u Zwijndrecht | Nacht astronomisch in / uit |  | OV | 100980.872 | 425977.631
Zwijndrecht | Sonate (Zwijndrecht) | 013 007056 | St.Gecoat 04,0m con.PT D60 | 4 | 2010-10-08 | Hoogwerker gebruiken | Inspectie 2021 | 013 007056.01 | KFK 1xPLL18/24 E | 2010-10-08 | 310024 PL-L 24W/830 4P MASTER | 2021-11-17 | 1 | CL 01a PL-L EVSA 20.000u Zwijndrecht | Nacht astronomisch in / uit |  | OV | 100978.811 | 425992.275
Zwijndrecht | Sonate (Zwijndrecht) | 014 007056 | Staal 3.5m con | 3.5 | 1991-11-01 | Hoogwerker gebruiken | Inspectie 2021 | 014 007056.01 | KFK 1xPLL18/24 E | 2010-10-08 | 310024 PL-L 24W/830 4P MASTER | 2021-11-17 | 1 | CL 01a PL-L EVSA 20.000u Zwijndrecht | Nacht astronomisch in / uit |  | OV | 101011.599 | 426001.24
Zwijndrecht | Sonate (Zwijndrecht) | 015 007056 | St.Gecoat 04,0m con.PT D60 | 4 | 2010-10-08 | Hoogwerker gebruiken | Inspectie 2021 | 015 007056.01 | KFK 1xPLL18/24 E | 2010-10-08 | 310024 PL-L 24W/830 4P MASTER | 2021-11-17 | 1 | CL 01a PL-L EVSA 20.000u Zwijndrecht | Nacht astronomisch in / uit |  | OV | 101028.322 | 426006.519
Zwijndrecht | Sonate (Zwijndrecht) | 016 007056 | Aluminium 4.0m zonder MVB | 4 | 2001-02-01 | Hoogwerker gebruiken | Inspectie 2021 | 016 007056.01 | KFK 1xPLL18/24 E | 2010-10-08 | 310024 PL-L 24W/830 4P MASTER | 2021-11-17 | 1 | CL 01a PL-L EVSA 20.000u Zwijndrecht | Nacht astronomisch in / uit |  | OV | 101023.007 | 426024.378
Zwijndrecht | Sonate (Zwijndrecht) | 017 007056 | 127021 Staal gegalvaniseerd 04,0m con. | 4 | 2010-10-27 | Hoogwerker gebruiken | Inspectie 2021 | 017 007056.01 | KFK 1xPLL18/24 E | 2010-10-08 | 310024 PL-L 24W/830 4P MASTER | 2021-11-17 | 1 | CL 01a PL-L EVSA 20.000u Zwijndrecht | Nacht astronomisch in / uit |  | OV | 101005.112 | 426034.637
Zwijndrecht | Sonate (Zwijndrecht) | 018 007056 | Staal 3.5m con | 3.5 | 1992-01-01 | Hoogwerker gebruiken | Inspectie 2021 | 018 007056.01 | KFK 1xPLL18/24 E | 2010-10-08 | 310024 PL-L 24W/830 4P MASTER | 2021-11-17 | 1 | CL 01a PL-L EVSA 20.000u Zwijndrecht | Nacht astronomisch in / uit |  | OV | 101045.14 | 426022.212
Zwijndrecht | Sonate (Zwijndrecht) | 019 007056 | St.Gecoat 04,0m con.PT D60 | 4 | 2010-10-08 | Hoogwerker gebruiken | Inspectie 2021 | 019 007056.01 | LIBRA 1xPLL24 E RAL9007 | 2010-10-08 | 310024 PL-L 24W/830 4P MASTER | 2021-11-17 | 1 | CL 01a PL-L EVSA 20.000u Zwijndrecht | Nacht astronomisch in / uit |  | OV | 101048.228 | 426034.948
Zwijndrecht | Sonate (Zwijndrecht) | 020 007056 | St.Gecoat 04,0m con.PT D60 | 4 | 2010-10-08 | Hoogwerker gebruiken | Inspectie 2021 | 020 007056.01 | KFK 1xPLL18/24 E | 2010-10-08 | 310024 PL-L 24W/830 4P MASTER | 2021-11-17 | 1 | CL 01a PL-L EVSA 20.000u Zwijndrecht | Nacht astronomisch in / uit |  | OV | 101063.55 | 426042.465
Zwijndrecht | Sonate (Zwijndrecht) | 021 007056 | Aluminium 4.0m zonder MVB | 4 | 2010-10-08 | Hoogwerker gebruiken | Inspectie 2021 | 021 007056.01 | KFK 1xPLL18/24 E | 2010-10-08 | 310024 PL-L 24W/830 4P MASTER | 2021-11-17 | 1 | CL 01a PL-L EVSA 20.000u Zwijndrecht | Nacht astronomisch in / uit |  | OV | 101074.514 | 426064.035
Zwijndrecht | Sonate (Zwijndrecht) | 022 007056 | Staal 3.5m con | 3.5 | 1992-03-01 | Hoogwerker gebruiken | Inspectie 2021 | 022 007056.01 | KFK 1xPLL18/24 E | 2010-10-08 | 310024 PL-L 24W/830 4P MASTER | 2021-11-17 | 1 | CL 01a PL-L EVSA 20.000u Zwijndrecht | Nacht astronomisch in / uit |  | OV | 101091.404 | 426064.37
Zwijndrecht | Sonate (Zwijndrecht) | 023 007056 | St.Gecoat 04,0m con.PT D60 | 4 | 2010-10-08 | Hoogwerker gebruiken | Inspectie 2021 | 023 007056.01 | KFK 1xPLL18/24 E | 2010-10-08 | 310024 PL-L 24W/830 4P MASTER | 2021-11-17 | 1 | CL 01a PL-L EVSA 20.000u Zwijndrecht | Nacht astronomisch in / uit |  | OV | 101072.635 | 426073.815
Zwijndrecht | Sonate (Zwijndrecht) | 024 007056 | Aluminium 3.5m Con top60 | 3.5 | 1994-11-01 | Hoogwerker gebruiken | Inspectie 2021 | 024 007056.01 | KFK 1xPLL18/24 E | 2010-10-08 | 310024 PL-L 24W/830 4P MASTER | 2021-11-17 | 1 | CL 01a PL-L EVSA 20.000u Zwijndrecht | Nacht astronomisch in / uit |  | OV | 101055.637 | 426084.468
Zwijndrecht | Sonate (Zwijndrecht) | 025 007056 | 127021 Staal gegalvaniseerd 04,0m con. | 4 | 2014-03-26 | Hoogwerker gebruiken | Inspectie 2021 | 025 007056.01 | 2310 2xPLL24 EVSA RAL9005 | 2014-03-26 | 310024 PL-L 24W/830 4P MASTER | 2021-11-17 | 1 | CL 01a PL-L EVSA 20.000u Zwijndrecht | Nacht astronomisch in / uit |  | OV | 101035.87 | 426089.39
[11 empty] | 310024 PL-L 24W/830 4P MASTER | 2021-11-17 | 2 | CL 01a PL-L EVSA 20.000u Zwijndrecht | Nacht astronomisch in / uit |  | OV
Zwijndrecht | Sonate (Zwijndrecht) | 026 007056 | Aluminium 3.5m Con top60 | 3.5 | 1994-11-01 | Hoogwerker gebruiken | Inspectie 2023 | 026 007056.01 | 2310 2xPLL24 EVSA RAL9005 | 1994-11-01 | PL-L 24W/830 4P+ S10 MASTER | 2023-12-11 09:55 | 1 | CL 05 PL conventioneel 16u | Nacht astronomisch in / uit |  | OV | 101027.72 | 426078.1
[11 empty] | PL-L 24W/830 4P+ S10 MASTER | 2023-12-11 09:54 | 2 | CL 05 PL conventioneel 16u | Nacht astronomisch in / uit |  | OV
Zwijndrecht | Sonsbeek | 001 005169 | Aluminium 4.0m zonder MVB | 4 | 2014-03-01 | Ladder gebruiken | Inspectie 2021 | 001 005169.01 | KFK 1xPLL18/24 E | 2014-03-01 | 310024 PL-L 24W/830 4P MASTER | 2021-11-15 | 1 | CL 01a PL-L EVSA 20.000u Zwijndrecht | Nacht astronomisch in / uit |  | OV | 100548.458 | 425496.717
Zwijndrecht | Sonsbeek | 002 005169 | Aluminium 4.0m zonder MVB | 4 | 2014-03-01 | Ladder gebruiken | Inspectie 2021 | 002 005169.01 | KFK 1xPLL18/24 E | 2014-03-01 | 310024 PL-L 24W/830 4P MASTER | 2021-11-15 | 1 | CL 01a PL-L EVSA 20.000u Zwijndrecht | Nacht astronomisch in / uit |  | OV | 100531.403 | 425490.425
Zwijndrecht | Sonsbeek | 003 005169 | Aluminium 4.0m zonder MVB | 4 | 2014-03-01 | Ladder gebruiken | Inspectie 2021 | 003 005169.01 | KFK 1xPLL18/24 E | 2014-03-01 | 310024 PL-L 24W/830 4P MASTER | 2021-11-15 | 1 | CL 01a PL-L EVSA 20.000u Zwijndrecht | Nacht astronomisch in / uit |  | OV | 100531.602 | 425470.441
Zwijndrecht | Sonsbeek | 004 005169 | Aluminium 4.0m zonder MVB | 4 | 2014-03-01 | Ladder gebruiken | Inspectie 2021 | 004 005169.01 | KFK 1xPLL18/24 E | 2014-03-01 | 310024 PL-L 24W/830 4P MASTER | 2021-11-15 | 1 | CL 01a PL-L EVSA 20.000u Zwijndrecht | Nacht astronomisch in / uit |  | OV | 100577.033 | 425527.904
Zwijndrecht | Sonsbeek | 005 005169 | Aluminium 3.5m Con top60 | 3.5 | 1997-06-01 | Hoogwerker gebruiken | Inspectie 2021 | 005 005169.01 | KFK 1xPLL18/24 E | 2015-09-01 | 310024 PL-L 24W/830 4P MASTER | 2021-11-15 | 1 | CL 01a PL-L EVSA 20.000u Zwijndrecht | Nacht astronomisch in / uit |  | OV | 100574.173 | 425515.312
Zwijndrecht | Sonsbeek | 006 005169 | Aluminium 3.5m Con top60 | 3.5 | 1997-02-01 | Ladder gebruiken | Inspectie 2021 | 006 005169.01 | KFK 1xPLL18/24 E | 2015-09-01 | 310024 PL-L 24W/830 4P MASTER | 2021-11-15 | 1 | CL 01a PL-L EVSA 20.000u Zwijndrecht | Nacht astronomisch in / uit |  | OV | 100573.012 | 425489.349
Zwijndrecht | Sonsbeek | 007 005169 | Aluminium 3.5m Con top60 | 3.5 | 1997-02-01 | Ladder gebruiken | Inspectie 2021 | 007 005169.01 | 2550 1xPLL18/24 Iris | 2015-09-01 | 310024 PL-L 24W/830 4P MASTER | 2021-11-15 | 1 | CL 01a PL-L EVSA 20.000u Zwijndrecht | Nacht astronomisch in / uit |  | OV | 100558.274 | 425487.893
Zwijndrecht | Sonsbeek | 008 005169 | Aluminium 3.5m Con top60 | 3.5 | 1997-06-01 | Ladder gebruiken | Inspectie 2021 | 008 005169.01 | KFK 1xPLL18/24 E | 2015-09-01 | 310024 PL-L 24W/830 4P MASTER | 2021-11-15 | 1 | CL 01a PL-L EVSA 20.000u Zwijndrecht | Nacht astronomisch in / uit |  | OV | 100573.251 | 425476.68
Zwijndrecht | Sonsbeek | 009 005169 | Aluminium 3.5m Con top60 | 3.5 | 1997-06-01 | Ladder gebruiken | Inspectie 2021 | 009 005169.01 | 2550 1xPLL18/24 Iris | 2015-09-01 | 310024 PL-L 24W/830 4P MASTER | 2021-11-15 | 1 | CL 01a PL-L EVSA 20.000u Zwijndrecht | Nacht astronomisch in / uit |  | OV | 100591.697 | 425476.61
Zwijndrecht | Sonsbeek | 010 005169 | Aluminium 3.5m Con top60 | 3.5 | 1997-06-01 | Hoogwerker gebruiken | Inspectie 2021 | 010 005169.01 | KFK 1xPLL18/24 E | 2015-09-01 | 310024 PL-L 24W/830 4P MASTER | 2021-11-15 | 1 | CL 01a PL-L EVSA 20.000u Zwijndrecht | Nacht astronomisch in / uit |  | OV | 100569 | 425452.577
Zwijndrecht | Sonsbeek | 011 005169 | Aluminium 4.0m zonder MVB | 4 | 2012-03-14 | Hoogwerker gebruiken | Inspectie 2021 | 011 005169.01 | KFK 1xPLL18/24 E | 2015-09-01 | 310024 PL-L 24W/830 4P MASTER | 2021-11-15 | 1 | CL 01a PL-L EVSA 20.000u Zwijndrecht | Nacht astronomisch in / uit |  | OV | 100549.32 | 425444.802
Zwijndrecht | Sonsbeek | 012 005169 | 127015 Staal gegalvaniseerd 03,5m | 3.5 | 2015-09-01 | Hoogwerker gebruiken | Inspectie 2021 | 012 005169.01 | KFK 1xPLL18/24 E | 2015-09-01 | 310024 PL-L 24W/830 4P MASTER | 2021-11-15 | 1 | CL 01a PL-L EVSA 20.000u Zwijndrecht | Nacht astronomisch in / uit |  | OV | 100572.946 | 425436.793
Zwijndrecht | Sonsbeek | 013 005169 | Aluminium 3.5m Con top60 | 3.5 | 1997-06-01 | Hoogwerker gebruiken | Inspectie 2021 | 013 005169.01 | KFK 1xPLL18/24 E | 2015-09-01 | 310024 PL-L 24W/830 4P MASTER | 2021-11-15 | 1 | CL 01a PL-L EVSA 20.000u Zwijndrecht | Nacht astronomisch in / uit |  | OV | 100596.223 | 425437.662
Zwijndrecht | Sparrendaal | 001 005177 | Aluminium 4.0m zonder MVB | 4 | 2014-03-01 | Hoogwerker gebruiken | Inspectie 2021 | 001 005177.01 | KFK 1xPLL18/24 E | 2014-03-01 | 310024 PL-L 24W/830 4P MASTER | 2021-11-17 | 1 | CL 01a PL-L EVSA 20.000u Zwijndrecht | Nacht astronomisch in / uit |  | OV | 100545.293 | 425327.385
Zwijndrecht | Sparrendaal | 002 005177 | Aluminium 4.0m zonder MVB | 4 | 2014-03-01 | Hoogwerker gebruiken | Inspectie 2021 | 002 005177.01 | KFK 1xPLL18/24 E | 2014-03-01 | 310024 PL-L 24W/830 4P MASTER | 2021-11-17 | 1 | CL 01a PL-L EVSA 20.000u Zwijndrecht | Nacht astronomisch in / uit |  | OV | 100538.507 | 425342.554
Zwijndrecht | Sparrendaal | 003 005177 | Aluminium 4.0m zonder MVB | 4 | 2014-03-01 | Hoogwerker gebruiken | Inspectie 2021 | 003 005177.01 | KFK 1xPLL18/24 E | 2014-03-01 | 310024 PL-L 24W/830 4P MASTER | 2021-11-17 | 1 | CL 01a PL-L EVSA 20.000u Zwijndrecht | Nacht astronomisch in / uit |  | OV | 100518.183 | 425338.328
Zwijndrecht | Sparrendaal | 004 005177 | Aluminium 4.0m zonder MVB | 4 | 1997-06-01 | Hoogwerker gebruiken | Inspectie 2021 | 004 005177.01 | KFK 1xPLL18/24 E | 2015-09-01 | 310024 PL-L 24W/830 4P MASTER | 2021-11-17 | 1 | CL 01a PL-L EVSA 20.000u Zwijndrecht | Nacht astronomisch in / uit |  | OV | 100532.354 | 425357.756
Zwijndrecht | Sparrendaal | 005 005177 | 127021 Staal gegalvaniseerd 04,0m con. | 4 | 2022-08-29 | Hoogwerker gebruiken | Inspectie 2022 | 005 005177.01 | KFK 1xPLL18/24 E | 2015-09-01 | 310024 PL-L 24W/830 4P MASTER | 2021-11-17 | 1 | CL 01a PL-L EVSA 20.000u Zwijndrecht | Nacht astronomisch in / uit |  | OV | 100537.501 | 425377.411
Zwijndrecht | Spechtstraat | 001 005185 | 127291 Aluminium 6.0m verl. UE 500mm | 6 | 2010-08-11 | Hoogwerker gebruiken | Inspectie 2024 | 001 005185.01 | LIBRA 2565/66 LED UNIT C01 LLM 2000 13 830 | 2010-08-11 | LED 13W 3000K 2000lm | 2024-03-26 | 1 | CL 08 LED VERLICHTING | Nacht astronomisch in / uit |  | OV | 102137.09 | 425198.699
Zwijndrecht | Spechtstraat | 002 005185 | 127291 Aluminium 6.0m verl. UE 500mm | 6 | 2010-08-11 | Hoogwerker gebruiken | Inspectie 2024 | 002 005185.01 | LIBRA 2565/66 LED UNIT C01 LLM 2000 13 830 | 2010-08-11 | LED 13W 3000K 2000lm | 2024-03-26 | 1 | CL 08 LED VERLICHTING | Nacht astronomisch in / uit |  | OV | 102110.4 | 425195.33
Zwijndrecht | Spechtstraat | 003 005185 | 127291 Aluminium 6.0m verl. UE 500mm | 6 | 2010-08-11 | Hoogwerker gebruiken | Inspectie 2024 | 003 005185.01 | LIBRA 2565/66 LED UNIT C01 LLM 2000 13 830 | 2010-08-11 | LED 13W 3000K 2000lm | 2024-03-26 | 1 | CL 08 LED VERLICHTING | Nacht astronomisch in / uit |  | OV | 102086.971 | 425208.485
Zwijndrecht | Spechtstraat | 004 005185 | 127291 Aluminium 6.0m verl. UE 500mm | 6 | 2010-08-11 | Hoogwerker gebruiken | Inspectie 2024 | 004 005185.01 | LIBRA 2565/66 LED UNIT C01 LLM 2000 13 830 | 2010-08-11 | LED 13W 3000K 2000lm | 2024-03-26 | 1 | CL 08 LED VERLICHTING | Nacht astronomisch in / uit |  | OV | 102061.01 | 425209.335
Zwijndrecht | Spechtstraat | 005 005185 | 127291 Aluminium 6.0m verl. UE 500mm | 6 | 2010-08-11 | Hoogwerker gebruiken | Inspectie 2024 | 005 005185.01 | LIBRA 2565/66 LED UNIT C01 LLM 2000 13 830 | 2010-08-11 | LED 13W 3000K 2000lm | 2024-03-26 | 1 | CL 08 LED VERLICHTING | Nacht astronomisch in / uit |  | OV | 102075.31 | 425224.72
Zwijndrecht | Spechtstraat | 006 005185 | 127291 Aluminium 6.0m verl. UE 500mm | 6 | 2010-08-11 | Hoogwerker gebruiken | Inspectie 2024 | 006 005185.01 | LIBRA 2565/66 LED UNIT C01 LLM 2000 13 830 | 2010-08-11 | LED 13W 3000K 2000lm | 2024-03-26 | 1 | CL 08 LED VERLICHTING | Nacht astronomisch in / uit |  | OV | 102047.769 | 425234.053
Zwijndrecht | Spechtstraat | 007 005185 | 127291 Aluminium 6.0m verl. UE 500mm | 6 | 2010-08-11 | Hoogwerker gebruiken | Inspectie 2024 | 007 005185.01 | LIBRA 2565/66 LED UNIT C01 LLM 2000 13 830 | 2010-08-11 | LED 13W 3000K 2000lm | 2024-03-26 | 1 | CL 08 LED VERLICHTING | Nacht astronomisch in / uit |  | OV | 102018.55 | 425231.43
Zwijndrecht | Spechtstraat | 008 005185 | 127291 Aluminium 6.0m verl. UE 500mm | 6 | 2010-08-11 | Hoogwerker gebruiken | Inspectie 2024 | 008 005185.01 | LIBRA 2565/66 LED UNIT C01 LLM 2000 13 830 | 2010-08-11 | LED 13W 3000K 2000lm | 2024-03-26 | 1 | CL 08 LED VERLICHTING | Nacht astronomisch in / uit |  | OV | 101997.866 | 425243.988
Zwijndrecht | Sperwerstraat (Zwijndrecht) | 001 005193 | 127291 Aluminium 6.0m verl. UE 500mm | 6 | 2010-08-11 | Hoogwerker gebruiken | Inspectie 2024 | 001 005193.01 | LIBRA 2565/66 LED UNIT C01 LLM 2000 13 830 | 2010-08-11 | LED 13W 3000K 2000lm | 2024-03-26 | 1 | CL 08 LED VERLICHTING | Nacht astronomisch in / uit |  | OV | 102151.519 | 425272.807
Zwijndrecht | Sperwerstraat (Zwijndrecht) | 002 005193 | 127291 Aluminium 6.0m verl. UE 500mm | 6 | 2010-08-11 | Hoogwerker gebruiken | Inspectie 2024 | 002 005193.01 | LIBRA 2565/66 LED UNIT C01 LLM 2000 13 830 | 2010-08-11 | LED 13W 3000K 2000lm | 2024-03-26 | 1 | CL 08 LED VERLICHTING | Nacht astronomisch in / uit |  | OV | 102123.976 | 425269.468
Zwijndrecht | Sperwerstraat (Zwijndrecht) | 003 005193 | 127291 Aluminium 6.0m verl. UE 500mm | 6 | 2010-08-11 | Hoogwerker gebruiken | Inspectie 2024 | 003 005193.01 | LIBRA 2565/66 LED UNIT C01 LLM 2000 13 830 | 2010-08-11 | LED 13W 3000K 2000lm | 2024-03-26 | 1 | CL 08 LED VERLICHTING | Nacht astronomisch in / uit |  | OV | 102100.41 | 425283.066
Zwijndrecht | Sperwerstraat (Zwijndrecht) | 004 005193 | Aluminium 4.0m zonder MVB | 4 | 2010-08-11 | Ladder gebruiken | Inspectie 2021 | 004 005193.01 | KFK 1xPLL18/24 E | 2010-08-11 | 310024 PL-L 24W/830 4P MASTER | 2021-11-11 | 1 | CL 01a PL-L EVSA 20.000u Zwijndrecht | Nacht astronomisch in / uit |  | OV | 102075.587 | 425254.278
Zwijndrecht | Sperwerstraat (Zwijndrecht) | 005 005193 | 127291 Aluminium 6.0m verl. UE 500mm | 6 | 2010-08-11 | Hoogwerker gebruiken | Inspectie 2024 | 005 005193.01 | LIBRA 2565/66 LED UNIT C01 LLM 2000 13 830 | 2010-08-11 | LED 13W 3000K 2000lm | 2024-03-26 | 1 | CL 08 LED VERLICHTING | Nacht astronomisch in / uit |  | OV | 102075.49 | 425283.156
Zwijndrecht | Sperwerstraat (Zwijndrecht) | 006 005193 | 127291 Aluminium 6.0m verl. UE 500mm | 6 | 2010-08-11 | Hoogwerker gebruiken | Inspectie 2024 | 006 005193.01 | LIBRA 2565/66 LED UNIT C01 LLM 2000 13 830 | 2010-08-11 | LED 13W 3000K 2000lm | 2024-03-26 | 1 | CL 08 LED VERLICHTING | Nacht astronomisch in / uit |  | OV | 102089.867 | 425298.83
Zwijndrecht | Sperwerstraat (Zwijndrecht) | 007 005193 | 127291 Aluminium 6.0m verl. UE 500mm | 6 | 2010-08-11 | Hoogwerker gebruiken | Inspectie 2024 | 007 005193.01 | LIBRA 2565/66 LED UNIT C01 LLM 2000 13 830 | 2010-08-11 | LED 13W 3000K 2000lm | 2024-03-26 | 1 | CL 08 LED VERLICHTING | Nacht astronomisch in / uit |  | OV | 102066.227 | 425307.461
Zwijndrecht | Sperwerstraat (Zwijndrecht) | 008 005193 | 127291 Aluminium 6.0m verl. UE 500mm | 6 | 2010-08-11 | Hoogwerker gebruiken | Inspectie 2024 | 008 005193.01 | LIBRA 2565/66 LED UNIT C01 LLM 2000 13 830 | 2010-08-11 | LED 13W 3000K 2000lm | 2024-03-26 | 1 | CL 08 LED VERLICHTING | Nacht astronomisch in / uit |  | OV | 102037.337 | 425304.6
Zwijndrecht | Sperwerstraat (Zwijndrecht) | 009 005193 | 127291 Aluminium 6.0m verl. UE 500mm | 6 | 2010-08-11 | Hoogwerker gebruiken | Inspectie 2024 | 009 005193.01 | LIBRA 2565/66 LED UNIT C01 LLM 2000 13 830 | 2010-08-11 | LED 13W 3000K 2000lm | 2024-03-26 | 1 | CL 08 LED VERLICHTING | Nacht astronomisch in / uit |  | OV | 102013.696 | 425317.86
Zwijndrecht | Staringstraat (Zwijndrecht) | 001 005207 | 127296 Aluminium 6.0m con. UE 750mm | 6 | 2012-03-08 | Hoogwerker gebruiken | Inspectie 2023 | 001 005207.01 | Axia 2.1 WW 5167 8 led 480mA 13W 1600lm | 2023-08-01 | LED 13W 3000K 1600lm | 2023-08-01 | 1 | CL 08 LED VERLICHTING | Nacht astronomisch in / uit |  | OV | 103491.055 | 424703.243
Zwijndrecht | Staringstraat (Zwijndrecht) | 002 005207 | 127296 Aluminium 6.0m con. UE 750mm | 6 | 2004-11-01 | Hoogwerker gebruiken | Inspectie 2023 | 002 005207.01 | Axia 2.1 WW 5167 8 led 480mA 13W 1600lm | 2023-08-01 | LED 13W 3000K 1600lm | 2023-08-01 | 1 | CL 08 LED VERLICHTING | Nacht astronomisch in / uit |  | OV | 103482.708 | 424725.468
Zwijndrecht | Staringstraat (Zwijndrecht) | 003 005207 | 127296 Aluminium 6.0m con. UE 750mm | 6 | 2004-11-01 | Hoogwerker gebruiken | Inspectie 2023 | 003 005207.01 | Axia 2.1 WW 5167 8 led 480mA 13W 1600lm | 2023-08-01 | LED 13W 3000K 1600lm | 2023-08-01 | 1 | CL 08 LED VERLICHTING | Nacht astronomisch in / uit |  | OV | 103475.115 | 424744.601
Zwijndrecht | Staringstraat (Zwijndrecht) | 004 005207 | 127296 Aluminium 6.0m con. UE 750mm | 6 | 2004-11-01 | Hoogwerker gebruiken | Inspectie 2023 | 004 005207.01 | Axia 2.1 WW 5167 8 led 480mA 13W 1600lm | 2023-08-01 | LED 13W 3000K 1600lm | 2023-08-01 | 1 | CL 08 LED VERLICHTING | Nacht astronomisch in / uit |  | OV | 103466.656 | 424765.752
Zwijndrecht | Staringstraat (Zwijndrecht) | 005 005207 | 127296 Aluminium 6.0m con. UE 750mm | 6 | 2004-11-01 | Hoogwerker gebruiken | Inspectie 2023 | 005 005207.01 | Axia 2.1 WW 5167 8 led 480mA 13W 1600lm | 2023-08-01 | LED 13W 3000K 1600lm | 2023-08-01 | 1 | CL 08 LED VERLICHTING | Nacht astronomisch in / uit |  | OV | 103459.06 | 424784.716
Zwijndrecht | Staringstraat (Zwijndrecht) | 006 005207 | 127091-750 Staal gegalv. 06,0m UE 750mm | 6 | 2018-10-15 | Hoogwerker gebruiken | Inspectie 2023 | 006 005207.01 | Axia 2.1 WW 5167 8 led 480mA 13W 1600lm | 2023-08-01 | LED 13W 3000K 1600lm | 2023-08-01 | 1 | CL 08 LED VERLICHTING | Nacht astronomisch in / uit |  | OV | 103452.69 | 424800.961
Zwijndrecht | Staringstraat (Zwijndrecht) | 007 005207 | 127091-750 Staal gegalv. 06,0m UE 750mm | 6 | 2016-03-18 | Hoogwerker gebruiken | Inspectie 2023 | 007 005207.01 | Axia 2.1 WW 5167 8 led 480mA 13W 1600lm | 2023-08-01 | LED 13W 3000K 1600lm | 2023-08-01 | 1 | CL 08 LED VERLICHTING | Nacht astronomisch in / uit |  | OV | 103446.111 | 424818.768
Zwijndrecht | Staringstraat (Zwijndrecht) | 008 005207 | 127296 Aluminium 6.0m con. UE 750mm | 6 | 2004-11-01 | Hoogwerker gebruiken | Inspectie 2023 | 008 005207.01 | Axia 2.1 WW 5167 8 led 480mA 13W 1600lm | 2023-08-01 | LED 13W 3000K 1600lm | 2023-08-01 | 1 | CL 08 LED VERLICHTING | Nacht astronomisch in / uit |  | OV | 103444.571 | 424838.148
Zwijndrecht | Staringstraat (Zwijndrecht) | 009 005207 | 127091-750 Staal gegalv. 06,0m UE 750mm | 6 | 2018-10-15 | Hoogwerker gebruiken | Inspectie 2023 | 009 005207.01 | Axia 2.1 WW 5167 8 led 480mA 13W 1600lm | 2023-08-01 | LED 13W 3000K 1600lm | 2023-08-01 | 1 | CL 08 LED VERLICHTING | Nacht astronomisch in / uit |  | OV | 103429.358 | 424848.844
Zwijndrecht | Staringstraat (Zwijndrecht) | 010 005207 | 127296 Aluminium 6.0m con. UE 750mm | 6 | 2004-11-01 | Hoogwerker gebruiken | Inspectie 2023 | 010 005207.01 | Axia 2.1 WW 5167 8 led 480mA 13W 1600lm | 2023-08-01 | LED 13W 3000K 1600lm | 2023-08-01 | 1 | CL 08 LED VERLICHTING | Nacht astronomisch in / uit |  | OV | 103426.871 | 424869.108
Zwijndrecht | Staringstraat (Zwijndrecht) | 011 005207 | 127296 Aluminium 6.0m con. UE 750mm | 6 | 2004-11-01 | Hoogwerker gebruiken | Inspectie 2023 | 011 005207.01 | Axia 2.1 WW 5167 8 led 480mA 13W 1600lm | 2023-08-01 | LED 13W 3000K 1600lm | 2023-08-01 | 1 | CL 08 LED VERLICHTING | Nacht astronomisch in / uit |  | OV | 103409.312 | 424881.264
Zwijndrecht | Staringstraat (Zwijndrecht) | 012 005207 | 127296 Aluminium 6.0m con. UE 750mm | 6 | 2004-11-01 | Hoogwerker gebruiken | Inspectie 2023 | 012 005207.01 | Axia 2.1 WW 5167 8 led 480mA 13W 1600lm | 2023-08-01 | LED 13W 3000K 1600lm | 2023-08-01 | 1 | CL 08 LED VERLICHTING | Nacht astronomisch in / uit |  | OV | 103396.933 | 424897.314
Zwijndrecht | Stationsplein (Zwijndrecht) | 002 005215 | ST 8,5M CN 5GR AKZO 600 BLEU SABLE TEK NR 201638A | 8.5 | 2012-10-01 | Hoogwerker gebruiken | Inspectie 2024 | 002 005215.01 | SAFFIER-1 CPO 90W dynadimmer | 2012-10-01 | 260090 CPO-TW 090W/728 MASTER | 2024-05-09 23:06 | 1 | CL 04 CPO TW 24.000u | 00:00-06:00 Dim 50% | basis -0% - nacht -50% | OV | 103504.468 | 425563.159
Zwijndrecht | Stationsplein (Zwijndrecht) | 003 005215 | ST 8,5M CN 5GR AKZO 600 BLEU SABLE TEK NR 201638A | 8.5 | 2012-10-01 | Hoogwerker gebruiken | Inspectie 2024 | 003 005215.01 | SAFFIER-1 CPO 90W dynadimmer | 2012-10-01 | 260090 CPO-TW 090W/728 MASTER | 2024-05-09 23:03 | 1 | CL 04 CPO TW 24.000u | 00:00-06:00 Dim 50% | basis -0% - nacht -50% | OV | 103519.93 | 425558.245
Zwijndrecht | Stationsplein (Zwijndrecht) | 004 005215 | ST 8,5M CN 5GR AKZO 600 BLEU SABLE TEK NR 201638A | 8.5 | 2012-10-01 | Hoogwerker gebruiken | Inspectie 2024 | 004 005215.01 | SAFFIER-1 CPO 90W dynadimmer | 2012-10-01 | 260090 CPO-TW 090W/728 MASTER | 2024-05-09 23:03 | 1 | CL 04 CPO TW 24.000u | 00:00-06:00 Dim 50% | basis -0% - nacht -50% | OV | 103523.037 | 425557.812
Zwijndrecht | Stationsplein (Zwijndrecht) | 005 005215 | ST 8,5M CN 5GR AKZO 600 BLEU SABLE TEK NR 201638A | 8.5 | 2012-10-01 | Hoogwerker gebruiken | Inspectie 2024 | 005 005215.01 | SAFFIER-1 CPO 90W dynadimmer | 2012-10-01 | 260090 CPO-TW 090W/728 MASTER | 2024-05-09 23:05 | 1 | CL 04 CPO TW 24.000u | 00:00-06:00 Dim 50% | basis -0% - nacht -50% | OV | 103519.75 | 425542.927
Zwijndrecht | Stationsplein (Zwijndrecht) | 013 005215 | ST 8,5M CN 5GR AKZO 600 BLEU SABLE TEK NR 201638A | 8.5 | 2012-10-01 | Hoogwerker gebruiken | Inspectie 2024 | 013 005215.01 | SAFFIER-1 CPO 90W dynadimmer | 2012-10-01 | 260090 CPO-TW 090W/728 MASTER | 2024-05-09 23:06 | 1 | CL 04 CPO TW 24.000u | 00:00-06:00 Dim 50% | basis -0% - nacht -50% | OV | 103549.27 | 425546.937
Zwijndrecht | Stationsplein (Zwijndrecht) | 014 005215 | ST 8,5M CN 5GR AKZO 600 BLEU SABLE TEK NR 201638A | 8.5 | 2012-10-01 | Hoogwerker gebruiken | Inspectie 2024 | 014 005215.01 | SAFFIER-1 CPO 90W dynadimmer | 2012-10-01 | 260090 CPO-TW 090W/728 MASTER | 2024-05-09 23:09 | 1 | CL 04 CPO TW 24.000u | 00:00-06:00 Dim 50% | basis -0% - nacht -50% | OV | 103531.78 | 425520.781
Zwijndrecht | Stationsplein (Zwijndrecht) | 015 005215 | ST 8,5M CN 5GR AKZO 600 BLEU SABLE TEK NR 201638A | 8.5 | 2012-10-01 | Hoogwerker gebruiken | Inspectie 2024 | 015 005215.01 | SAFFIER-1 CPO 90W dynadimmer | 2012-10-01 | 260090 CPO-TW 090W/728 MASTER | 2024-05-09 23:10 | 1 | CL 04 CPO TW 24.000u | 00:00-06:00 Dim 50% | basis -0% - nacht -50% | OV | 103536.549 | 425511.641
Zwijndrecht | Stationsplein (Zwijndrecht) | 016 005215 | ST 8,5M CN 5GR AKZO 600 BLEU SABLE TEK NR 201638A | 8.5 | 2012-10-01 | Hoogwerker gebruiken | Inspectie 2024 | 016 005215.01 | SAFFIER-1 CPO 90W dynadimmer | 2012-10-01 | 260090 CPO-TW 090W/728 MASTER | 2024-05-09 23:10 | 1 | CL 04 CPO TW 24.000u | 00:00-06:00 Dim 50% | dimmen 00.00 tot 6u 50% | OV | 103562.994 | 425501.489
Zwijndrecht | Stationsplein (Zwijndrecht) | 017 005215 | ST 8,5M CN 5GR AKZO 600 BLEU SABLE TEK NR 201638A | 8.5 | 2012-10-01 | Hoogwerker gebruiken | Inspectie 2024 | 017 005215.01 | SAFFIER-1 CPO 90W dynadimmer | 2012-10-01 | 260090 CPO-TW 090W/728 MASTER | 2024-05-09 23:09 | 1 | CL 04 CPO TW 24.000u | 00:00-06:00 Dim 50% | dimmen 00.00 tot 6u 50% | OV | 103555.052 | 425524.318
Zwijndrecht | Stationsplein (Zwijndrecht) | 018 005215 | ST 8,5M CN 5GR AKZO 600 BLEU SABLE TEK NR 201638A | 8.5 | 2012-10-01 | Hoogwerker gebruiken | Inspectie 2024 | 018 005215.01 | SAFFIER-1 CPO 90W dynadimmer | 2012-10-01 | 260090 CPO-TW 090W/728 MASTER | 2024-05-09 23:08 | 1 | CL 04 CPO TW 24.000u | 00:00-06:00 Dim 50% | basis -0% - nacht -50% | OV | 103555.362 | 425527.101
Zwijndrecht | Stationsplein (Zwijndrecht) | 019 005215 | ST 8,5M CN 5GR AKZO 600 BLEU SABLE TEK NR 201638A | 8.5 | 2012-10-01 | Hoogwerker gebruiken | Inspectie 2024 | 019 005215.01 | SAFFIER-1 CPO 90W dynadimmer | 2012-10-01 | 260090 CPO-TW 090W/728 MASTER | 2024-05-09 23:08 | 1 | CL 04 CPO TW 24.000u | 00:00-06:00 Dim 50% | basis -0% - nacht -50% | OV | 103557.65 | 425525.741
Zwijndrecht | Stationsplein (Zwijndrecht) | 020 005215 | ST 8,5M CN 5GR AKZO 600 BLEU SABLE TEK NR 201638A | 8.5 | 2012-10-01 | Hoogwerker gebruiken | Inspectie 2024 | 020 005215.01 | SAFFIER-1 CPO 90W dynadimmer | 2012-10-01 | 260090 CPO-TW 090W/728 MASTER | 2024-05-09 23:02 | 1 | CL 04 CPO TW 24.000u | 00:00-06:00 Dim 50% | basis -0% - nacht -50% | OV | 103587.273 | 425506.322
Zwijndrecht | Stationsplein (Zwijndrecht) | 021 005215 | ST 8,5M CN 5GR AKZO 600 BLEU SABLE TEK NR 201638A | 8.5 | 2012-10-01 | Hoogwerker gebruiken | Inspectie 2024 | 021 005215.01 | SAFFIER-1 CPO 90W dynadimmer | 2012-10-01 | 260090 CPO-TW 090W/728 MASTER | 2024-05-09 23:11 | 1 | CL 04 CPO TW 24.000u | 00:00-06:00 Dim 50% | basis -0% - nacht -50% | OV | 103588.392 | 425521.215
Zwijndrecht | Stationsplein (Zwijndrecht) | 022 005215 | ST 8,5M CN 5GR AKZO 600 BLEU SABLE TEK NR 201638A | 8.5 | 2012-10-01 | Hoogwerker gebruiken | Inspectie 2024 | 022 005215.01 | SAFFIER-1 CPO 90W dynadimmer | 2012-10-01 | 260090 CPO-TW 090W/728 MASTER | 2024-05-09 23:07 | 1 | CL 04 CPO TW 24.000u | 00:00-06:00 Dim 50% | basis -0% - nacht -50% | OV | 103574.7 | 425538.484
Zwijndrecht | Stationsweg (Zwijndrecht) | 001 005223 | 127135-1500 Staal gegalvaniseerd 08,0m | 8 | 2000-07-16 | Hoogwerker gebruiken | Inspectie 2024 | 001 005223.01 | Furyo 1 CPO-TW 90W Dimbaar | 2013-08-01 | 260090 CPO-TW 090W/728 MASTER | 2024-05-09 22:54 | 1 | CL 04 CPO TW 24.000u | Nacht astronomisch in / uit |  | OV | 103877.985 | 425269.543
Zwijndrecht | Stationsweg (Zwijndrecht) | 001A005223 | 127135-1500 Staal gegalvaniseerd 08,0m | 8 | 2000-07-01 | Hoogwerker gebruiken | Inspectie 2024 | 001A005223.01 | Furyo 1 CPO-TW 90W Dimbaar | 2013-08-01 | 260090 CPO-TW 090W/728 MASTER | 2024-05-09 22:55 | 1 | CL 04 CPO TW 24.000u | Nacht astronomisch in / uit |  | OV | 103886.775 | 425293.339
Zwijndrecht | Stationsweg (Zwijndrecht) | 002 005223 | ANWB-Mast 04,5 m | 4.5 | 1996-12-28 | Hoogwerker gebruiken | Inspectie <= 2018 | 002 005223.01 | MATLN ANWB BEWEGWIJZERBORD NW | 2000-07-01 | 391058 TL-D Xtreme 58W/840 | 2015-07-01 | 1 | CL 10 LUMINETTE-LL ANWB | Nacht astronomisch in / uit |  | OV | 103878.68 | 425283.6
[8 empty] | 002 005223.02 | MATLN ANWB BEWEGWIJZERBORD NW | 2000-07-01 | 391058 TL-D Xtreme 58W/840 | 2015-07-01 | 1 | CL 10 LUMINETTE-LL ANWB | Nacht astronomisch in / uit |  | OV
Zwijndrecht | Stationsweg (Zwijndrecht) | 002A005223 | 127135 Staal gegalvaniseerd 08,0m DU | 8 | 2006-12-28 | Hoogwerker gebruiken | Inspectie 2024 | 002A005223.01 | Furyo 1 CPO-TW 90W Dimbaar | 2013-08-01 | 260090 CPO-TW 090W/728 MASTER | 2024-05-09 22:53 | 1 | CL 04 CPO TW 24.000u | Nacht astronomisch in / uit |  | OV | 103869.471 | 425288.856
[8 empty] | 002A005223.02 | Furyo 1 CPO-TW 90W Dimbaar | 2013-08-01 | 260090 CPO-TW 090W/728 MASTER | 2024-05-09 22:53 | 1 | CL 04 CPO TW 24.000u | Nacht astronomisch in / uit |  | OV
Zwijndrecht | Stationsweg (Zwijndrecht) | 003 005223 | 127135 Staal gegalvaniseerd 08,0m DU | 8 | 2007-04-16 | Hoogwerker gebruiken | Inspectie 2024 | 003 005223.01 | 140130 Ampera EVO1 30LED 5304AS WW 325mA CLO 32W 4900lm D1C02 | 2024-10-08 | LED 32W 3000K 4900lm | 2024-10-08 | 1 | CL 08 LED VERLICHTING | 22:00-06:00 Dim 00-30% |  | OV | 103853.384 | 425304.111
[8 empty] | 003 005223.02 | 140130 Ampera EVO1 30LED 5304AS WW 325mA CLO 32W 4900lm D1C02 | 2024-10-08 | LED 32W 3000K 4900lm | 2024-10-08 | 1 | CL 08 LED VERLICHTING | 22:00-06:00 Dim 00-30% |  | OV
Zwijndrecht | Stationsweg (Zwijndrecht) | 004 005223 | 127135 Staal gegalvaniseerd 08,0m DU | 8 | 1982-01-01 | Hoogwerker gebruiken | Inspectie 2024 | 004 005223.01 | 140130 Ampera EVO1 30LED 5304AS WW 325mA CLO 32W 4900lm D1C02 | 2024-10-08 | LED 32W 3000K 4900lm | 2024-10-08 | 1 | CL 08 LED VERLICHTING | 22:00-06:00 Dim 00-30% |  | OV | 103834.58 | 425320.97
[8 empty] | 004 005223.02 | 140130 Ampera EVO1 30LED 5304AS WW 325mA CLO 32W 4900lm D1C02 | 2024-10-08 | LED 32W 3000K 4900lm | 2024-10-08 | 1 | CL 08 LED VERLICHTING | 22:00-06:00 Dim 00-30% |  | OV
Zwijndrecht | Stationsweg (Zwijndrecht) | 005 005223 | 127135 Staal gegalvaniseerd 08,0m DU | 8 | 1982-01-01 | Hoogwerker gebruiken | Inspectie 2024 | 005 005223.01 | 140130 Ampera EVO1 30LED 5304AS WW 325mA CLO 32W 4900lm D1C02 | 2024-10-08 | LED 32W 3000K 4900lm | 2024-10-08 | 1 | CL 08 LED VERLICHTING | 22:00-06:00 Dim 00-30% |  | OV | 103811.92 | 425337.33
[8 empty] | 005 005223.02 | 140130 Ampera EVO1 30LED 5304AS WW 325mA CLO 32W 4900lm D1C02 | 2024-10-08 | LED 32W 3000K 4900lm | 2024-10-08 | 1 | CL 08 LED VERLICHTING | 22:00-06:00 Dim 00-30% |  | OV
Zwijndrecht | Stationsweg (Zwijndrecht) | 006 005223 | 127135 Staal gegalvaniseerd 08,0m DU | 8 | 1982-01-01 | Hoogwerker gebruiken | Inspectie 2024 | 006 005223.01 | 140130 Ampera EVO1 30LED 5304AS WW 325mA CLO 32W 4900lm D1C02 | 2024-10-08 | LED 32W 3000K 4900lm | 2024-10-08 | 1 | CL 08 LED VERLICHTING | 22:00-06:00 Dim 00-30% |  | OV | 103792.52 | 425352.09
[8 empty] | 006 005223.02 | 140130 Ampera EVO1 30LED 5304AS WW 325mA CLO 32W 4900lm D1C02 | 2024-10-08 | LED 32W 3000K 4900lm | 2024-10-08 | 1 | CL 08 LED VERLICHTING | 22:00-06:00 Dim 00-30% |  | OV
Zwijndrecht | Stationsweg (Zwijndrecht) | 008 005223 | VK/ANWB/OV-mast 10,0m. | 10 | 1991-11-01 | Hoogwerker gebruiken | Inspectie 2024 | 008 005223.01 | 140140 Ampera EVO1 30LED 5304AS WW 450mA CLO 42W 6455lm D1C05 | 2024-10-08 | LED 42W 3000K 6455lm | 2024-10-08 | 1 | CL 08 LED VERLICHTING | 22:00-06:00 Dim 00-30% |  | OV | 103769.05 | 425369.16
[8 empty] | 008 005223.02 | 140140 Ampera EVO1 30LED 5304AS WW 450mA CLO 42W 6455lm D1C05 | 2024-10-08 | LED 42W 3000K 6455lm | 2024-10-08 | 1 | CL 08 LED VERLICHTING | 22:00-06:00 Dim 00-30% |  | OV
[8 empty] | 008 005223.03 | MATLN ANWB BEWEGWIJZERBORD NW | 2008-03-01 | 391058 TL-D Xtreme 58W/840 | 2019-11-06 | 1 | CL 10 LUMINETTE-LL ANWB | Nacht astronomisch in / uit |  | OV
Zwijndrecht | Stationsweg (Zwijndrecht) | 009 005223 | Aluminium 3.5m Con top60 | 3.5 | 1991-03-01 | Hoogwerker gebruiken | Inspectie 2020 | 009 005223.01 | KFK 1xPLL18/24 E | 2012-02-22 | 310024 PL-L 24W/830 4P MASTER | 2020-12-14 | 1 | CL 01b PL-L EVSA 20.000u Zwijndrecht boven A16 | Nacht astronomisch in / uit |  | OV | 103780.38 | 425400.38
Zwijndrecht | Stationsweg (Zwijndrecht) | 010 005223 | Aluminium 3.5m Con top60 | 3.5 | 1991-12-01 | Hoogwerker gebruiken | Inspectie 2020 | 010 005223.01 | KFK 1xPLL18/24 E | 2012-02-22 | 310024 PL-L 24W/830 4P MASTER | 2020-12-14 | 1 | CL 01b PL-L EVSA 20.000u Zwijndrecht boven A16 | Nacht astronomisch in / uit |  | OV | 103786.57 | 425410.61
Zwijndrecht | Stationsweg (Zwijndrecht) | 011 005223 | Aluminium 3.5m Con top60 | 3.5 | 1991-12-01 | Hoogwerker gebruiken | Inspectie 2020 | 011 005223.01 | KFK 1xPLL18/24 E | 2012-02-22 | 310024 PL-L 24W/830 4P MASTER | 2020-12-14 | 1 | CL 01b PL-L EVSA 20.000u Zwijndrecht boven A16 | Nacht astronomisch in / uit |  | OV | 103771.78 | 425424.03
Zwijndrecht | Stationsweg (Zwijndrecht) | 012 005223 | Aluminium 3.5m Con top60 | 3.5 | 1991-12-01 | Hoogwerker gebruiken | Inspectie 2020 | 012 005223.01 | KFK 1xPLL18/24 E | 2012-02-22 | 310024 PL-L 24W/830 4P MASTER | 2020-12-14 | 1 | CL 01b PL-L EVSA 20.000u Zwijndrecht boven A16 | Nacht astronomisch in / uit |  | OV | 103752 | 425436.41
Zwijndrecht | Stationsweg (Zwijndrecht) | 013 005223 | 127015 Staal gegalvaniseerd 03,5m | 3.5 | 2018-08-08 | Hoogwerker gebruiken | Inspectie 2024 | 013 005223.01 | KFK LED2WELL 1600lm | 2018-06-08 | LED 13W 3000K 1600lm | 2018-06-04 | 1 | CL 08 LED VERLICHTING | Nacht astronomisch in / uit |  | OV | 103730.18 | 425441.52
Zwijndrecht | Stationsweg (Zwijndrecht) | 014 005223 | Aluminium 4.0m zonder MVB | 4 | 2004-07-01 | Hoogwerker gebruiken | Inspectie 2024 | 014 005223.01 | KFK LED2WELL 1600lm | 2019-12-14 | LED 13W 3000K 1600lm | 2019-12-14 | 1 | CL 08 LED VERLICHTING | Nacht astronomisch in / uit |  | OV | 103709.06 | 425436.15
Zwijndrecht | Stationsweg (Zwijndrecht) | 015 005223 | Aluminium 3.5m Con top60 | 3.5 | 1991-03-01 | Hoogwerker gebruiken | Inspectie <= 2018 | 015 005223.01 | KFK 1xPLL18/24 E | 2012-02-22 | 310024 PL-L 24W/830 4P MASTER | 2020-12-14 | 1 | CL 01b PL-L EVSA 20.000u Zwijndrecht boven A16 | Nacht astronomisch in / uit |  | OV | 103688.11 | 425431.45
Zwijndrecht | Stationsweg (Zwijndrecht) | 016 005223 | Aluminium 3.5m Con top60 | 3.5 | 1991-03-01 | Hoogwerker gebruiken | Inspectie 2020 | 016 005223.01 | KFK 1xPLL18/24 E | 2012-02-22 | 310024 PL-L 24W/830 4P MASTER | 2020-12-14 | 1 | CL 01b PL-L EVSA 20.000u Zwijndrecht boven A16 | Nacht astronomisch in / uit |  | OV | 103668.97 | 425437.31
Zwijndrecht | Stationsweg (Zwijndrecht) | 017 005223 | Aluminium 3.5m Con top60 | 3.5 | 1991-03-01 | Hoogwerker gebruiken | Inspectie 2020 | 017 005223.01 | KFK 1xPLL18/24 E | 2012-02-22 | 310024 PL-L 24W/830 4P MASTER | 2020-12-14 | 1 | CL 01b PL-L EVSA 20.000u Zwijndrecht boven A16 | Nacht astronomisch in / uit |  | OV | 103664.68 | 425455.3
Zwijndrecht | Stationsweg (Zwijndrecht) | 018 005223 | Aluminium 4.0m zonder MVB | 4 | 2009-04-06 | Hoogwerker gebruiken | Inspectie 2020 | 018 005223.01 | RMB 1xPLL 24W E | 2009-04-06 | 310024 PL-L 24W/830 4P MASTER | 2020-12-14 | 1 | CL 01b PL-L EVSA 20.000u Zwijndrecht boven A16 | Nacht astronomisch in / uit |  | OV | 103637.817 | 425458.477
Zwijndrecht | Stationsweg (Zwijndrecht) | 019 005223 | Aluminium 3.5m Con top60 | 3.5 | 1990-12-01 | Hoogwerker gebruiken | Inspectie 2020 | 019 005223.01 | KFK 1xPLL18/24 E | 2012-02-22 | 310024 PL-L 24W/830 4P MASTER | 2020-12-14 | 1 | CL 01b PL-L EVSA 20.000u Zwijndrecht boven A16 | Nacht astronomisch in / uit |  | OV | 103646.69 | 425468.83
Zwijndrecht | Stationsweg (Zwijndrecht) | 020 005223 | ANWB-Mast 04,5 m | 4.5 | 1982-01-01 | Hoogwerker gebruiken | Inspectie <= 2018 | 020 005223.01 | ML2100 LWW ANWB Verlichtingsunit LED ROND | 2009-01-01 | LED 18W 3000K 2000lm | 2015-07-01 | 1 | Geen onderhoud | Nacht astronomisch in / uit |  | OV | 103757.951 | 425392.754
[8 empty] | 020 005223.02 | ML2100 LWW ANWB Verlichtingsunit LED ROND | 2009-01-01 | LED 18W 3000K 2000lm | 2015-07-01 | 1 | Geen onderhoud | Nacht astronomisch in / uit |  | OV
Zwijndrecht | Stationsweg (Zwijndrecht) | 021 005223 | VK/ANWB/OV-mast 10,0 m | 10 | 1991-11-01 | Hoogwerker gebruiken | Inspectie 2024 | 021 005223.01 | 140140 Ampera EVO1 30LED 5304AS WW 450mA CLO 42W 6455lm D1C05 | 2024-10-08 | LED 42W 3000K 6455lm | 2024-10-08 | 1 | CL 08 LED VERLICHTING | 22:00-06:00 Dim 00-30% |  | OV | 103749.7 | 425384.47
[8 empty] | 021 005223.02 | 140140 Ampera EVO1 30LED 5304AS WW 450mA CLO 42W 6455lm D1C05 | 2024-10-08 | LED 42W 3000K 6455lm | 2024-10-08 | 1 | CL 08 LED VERLICHTING | 22:00-06:00 Dim 00-30% |  | OV
[8 empty] | 021 005223.03 | ML2100 LWW ANWB Verlichtingsunit LED ROND | 2008-03-01 | LED 18W 3000K 2000lm | 2015-07-01 | 1 | Geen onderhoud | Nacht astronomisch in / uit |  | OV
[8 empty] | 021 005223.04 | ML2100 LWW ANWB Verlichtingsunit LED ROND | 2008-03-01 | LED 18W 3000K 2000lm | 2015-07-01 | 1 | Geen onderhoud | Nacht astronomisch in / uit |  | OV
Zwijndrecht | Stationsweg (Zwijndrecht) | 022 005223 | 127135 Staal gegalvaniseerd 08,0m DU | 8 | 1999-04-01 | Hoogwerker gebruiken | Inspectie 2024 | 022 005223.01 | 140130 Ampera EVO1 30LED 5304AS WW 325mA CLO 32W 4900lm D1C02 | 2024-10-08 | LED 32W 3000K 4900lm | 2024-10-08 | 1 | CL 08 LED VERLICHTING | 22:00-06:00 Dim 00-30% |  | OV | 103725.9 | 425395.25
[8 empty] | 022 005223.02 | 140130 Ampera EVO1 30LED 5304AS WW 325mA CLO 32W 4900lm D1C02 | 2024-10-08 | LED 32W 3000K 4900lm | 2024-10-08 | 1 | CL 08 LED VERLICHTING | 22:00-06:00 Dim 00-30% |  | OV
Zwijndrecht | Stationsweg (Zwijndrecht) | 023 005223 | 127135 Staal gegalvaniseerd 08,0m DU | 8 | 1994-12-01 | Hoogwerker gebruiken | Inspectie 2024 | 023 005223.01 | 140130 Ampera EVO1 30LED 5304AS WW 325mA CLO 32W 4900lm D1C02 | 2024-10-08 | LED 32W 3000K 4900lm | 2024-10-08 | 1 | CL 08 LED VERLICHTING | 22:00-06:00 Dim 00-30% |  | OV | 103701.54 | 425400.71
[8 empty] | 023 005223.02 | 140130 Ampera EVO1 30LED 5304AS WW 325mA CLO 32W 4900lm D1C02 | 2024-10-08 | LED 32W 3000K 4900lm | 2024-10-08 | 1 | CL 08 LED VERLICHTING | 22:00-06:00 Dim 00-30% |  | OV
Zwijndrecht | Stationsweg (Zwijndrecht) | 024 005223 | Aluminium 8.0m UD 1250mm | 8 | 1990-01-01 | Hoogwerker gebruiken | Inspectie 2024 | 024 005223.01 | 140130 Ampera EVO1 30LED 5304AS WW 325mA CLO 32W 4900lm D1C02 | 2024-10-08 | LED 32W 3000K 4900lm | 2024-10-08 | 1 | CL 08 LED VERLICHTING | 22:00-06:00 Dim 00-30% |  | OV | 103678.3 | 425409.1
[8 empty] | 024 005223.02 | 140130 Ampera EVO1 30LED 5304AS WW 325mA CLO 32W 4900lm D1C02 | 2024-10-08 | LED 32W 3000K 4900lm | 2024-10-08 | 1 | CL 08 LED VERLICHTING | 22:00-06:00 Dim 00-30% |  | OV
Zwijndrecht | Stationsweg (Zwijndrecht) | 025 005223 | 127135 Staal gegalvaniseerd 08,0m DU | 8 | 2008-06-30 | Hoogwerker gebruiken | Inspectie 2024 | 025 005223.01 | 140130 Ampera EVO1 30LED 5304AS WW 325mA CLO 32W 4900lm D1C02 | 2024-10-08 | LED 32W 3000K 4900lm | 2024-10-08 | 1 | CL 08 LED VERLICHTING | 22:00-06:00 Dim 00-30% |  | OV | 103656.316 | 425422.098
[8 empty] | 025 005223.02 | 140130 Ampera EVO1 30LED 5304AS WW 325mA CLO 32W 4900lm D1C02 | 2024-10-08 | LED 32W 3000K 4900lm | 2024-10-08 | 1 | CL 08 LED VERLICHTING | 22:00-06:00 Dim 00-30% |  | OV
Zwijndrecht | Stationsweg (Zwijndrecht) | 026 005223 | 127135 Staal gegalvaniseerd 08,0m DU | 8 | 1985-05-01 | Hoogwerker gebruiken | Inspectie 2024 | 026 005223.01 | 140130 Ampera EVO1 30LED 5304AS WW 325mA CLO 32W 4900lm D1C02 | 2024-10-08 | LED 32W 3000K 4900lm | 2024-10-08 | 1 | CL 08 LED VERLICHTING | 22:00-06:00 Dim 00-30% |  | OV | 103634.644 | 425435.465
[8 empty] | 026 005223.02 | 140130 Ampera EVO1 30LED 5304AS WW 325mA CLO 32W 4900lm D1C02 | 2024-10-08 | LED 32W 3000K 4900lm | 2024-10-08 | 1 | CL 08 LED VERLICHTING | 22:00-06:00 Dim 00-30% |  | OV
Zwijndrecht | Stationsweg (Zwijndrecht) | 028 005223 | 127135 Staal gegalvaniseerd 08,0m DU | 8 | 1982-01-01 | Hoogwerker gebruiken | Inspectie 2024 | 028 005223.01 | 140130 Ampera EVO1 30LED 5304AS WW 325mA CLO 32W 4900lm D1C02 | 2024-10-08 | LED 32W 3000K 4900lm | 2024-10-08 | 1 | CL 08 LED VERLICHTING | 22:00-06:00 Dim 00-30% |  | OV | 103621.393 | 425454.145
[8 empty] | 028 005223.02 | 140130 Ampera EVO1 30LED 5304AS WW 325mA CLO 32W 4900lm D1C02 | 2024-10-08 | LED 32W 3000K 4900lm | 2024-10-08 | 1 | CL 08 LED VERLICHTING | 22:00-06:00 Dim 00-30% |  | OV
Zwijndrecht | Stationsweg (Zwijndrecht) | 028A005223 | Aluminium 3.5m Con top60 | 3.5 | 1998-08-01 | Hoogwerker gebruiken | Inspectie 2020 | 028A005223.01 | KFK 1xPLL18/24 E | 2009-06-15 | 310024 PL-L 24W/830 4P MASTER | 2020-12-14 | 1 | CL 01b PL-L EVSA 20.000u Zwijndrecht boven A16 | Nacht astronomisch in / uit |  | OV | 103598.479 | 425458.384
Zwijndrecht | Stationsweg (Zwijndrecht) | 029 005223 | 127329 ALU 8,0M UE 1250mm HDPE | 8 | 2019-06-12 | Hoogwerker gebruiken | Inspectie 2020 | 029 005223.01 | Ampera Mini 24LED 5068 WW 350mA 27W 3600lm 003A7 | 2020-11-30 | LED 27W 3000K 3600lm | 2020-11-30 | 1 | CL 08 LED VERLICHTING | 22:00-06:00 Dim 00-30% | basis -0% - nacht -30% | OV | 103609.571 | 425474.458
Zwijndrecht | Stationsweg (Zwijndrecht) | 029A005223 | Aluminium 8.0m con UE 750mm | 8 | 2012-01-01 | Hoogwerker gebruiken | Inspectie 2024 | 029A005223.01 | 140130 Ampera EVO1 30LED 5304AS WW 325mA CLO 32W 4900lm D1C02 | 2024-10-08 | LED 32W 3000K 4900lm | 2024-10-08 | 1 | CL 08 LED VERLICHTING | 22:00-06:00 Dim 00-30% |  | OV | 103621.594 | 425477.226
Zwijndrecht | Stationsweg (Zwijndrecht) | 030 005223 | 127299 Aluminium 8.0m Verl.+ UE 750MM D76 | 8 | 2012-01-01 | Hoogwerker gebruiken | Inspectie 2024 | 030 005223.01 | 140130 Ampera EVO1 30LED 5304AS WW 325mA CLO 32W 4900lm D1C02 | 2024-10-08 | LED 32W 3000K 4900lm | 2024-10-08 | 1 | CL 08 LED VERLICHTING | 22:00-06:00 Dim 00-30% |  | OV | 103617.622 | 425492.102
Zwijndrecht | Stationsweg (Zwijndrecht) | 030A005223 | 127329 ALU 8,0M UE 1250mm HDPE | 8 | 2017-08-25 | Hoogwerker gebruiken | Inspectie 2024 | 030A005223.01 | 140130 Ampera EVO1 30LED 5304AS WW 325mA CLO 32W 4900lm D1C02 | 2024-10-08 | LED 32W 3000K 4900lm | 2024-10-08 | 1 | CL 08 LED VERLICHTING | 22:00-06:00 Dim 00-30% |  | OV | 103606.479 | 425489.842
Zwijndrecht | Stationsweg (Zwijndrecht) | 031 005223 | ST 8,5M CN 5GR AKZO 600 BLEU SABLE TEK NR 201638A | 8.5 | 2012-10-01 | Hoogwerker gebruiken | Inspectie 2024 | 031 005223.01 | SAFFIER-1 CPO 90W dynadimmer | 2012-10-01 | 260090 CPO-TW 090W/728 MASTER | 2024-05-09 22:58 | 1 | CL 04 CPO TW 24.000u | 00:00-06:00 Dim 50% | dimmen 00.00 tot 6u 50% | OV | 103619.028 | 425511.027
Zwijndrecht | Stationsweg (Zwijndrecht) | 033 005223 | ST 8,5M CN 5GR AKZO 600 BLEU SABLE TEK NR 201638A | 8.5 | 2012-10-01 | Hoogwerker gebruiken | Inspectie 2024 | 033 005223.01 | SAFFIER-1 CPO 90W dynadimmer | 2012-10-01 | 260090 CPO-TW 090W/728 MASTER | 2024-05-09 10:01 | 1 | CL 04 CPO TW 24.000u | 00:00-06:00 Dim 50% | dimmen 00.00 tot 6u 50% | OV | 103607.399 | 425543.107
Zwijndrecht | Stationsweg (Zwijndrecht) | 034 005223 | ST 8,5M CN 5GR AKZO 600 BLEU SABLE TEK NR 201638A | 8.5 | 2012-10-01 | Hoogwerker gebruiken | Inspectie 2024 | 034 005223.01 | SAFFIER-1 CPO 90W dynadimmer | 2012-10-01 | 260090 CPO-TW 090W/728 MASTER | 2024-05-09 23:01 | 1 | CL 04 CPO TW 24.000u | 00:00-06:00 Dim 50% | dimmen 00.00 tot 6u 50% | OV | 103594.429 | 425561.203
Zwijndrecht | Stationsweg (Zwijndrecht) | 036 005223 | ST 8,5M CN 5GR AKZO 600 BLEU SABLE TEK NR 201638A | 8.5 | 2012-10-01 | Hoogwerker gebruiken | Inspectie 2024 | 036 005223.01 | SAFFIER-1 CPO 90W dynadimmer | 2012-10-01 | 260090 CPO-TW 090W/728 MASTER | 2024-05-09 23:00 | 1 | CL 04 CPO TW 24.000u | 00:00-06:00 Dim 50% | dimmen 00.00 tot 6u 50% | OV | 103565.776 | 425569.57
Zwijndrecht | Stationsweg (Zwijndrecht) | 038 005223 | ST 8,5M CN 5GR AKZO 600 BLEU SABLE TEK NR 201638A | 8.5 | 2012-10-01 | Hoogwerker gebruiken | Inspectie 2024 | 038 005223.01 | SAFFIER-1 CPO 90W dynadimmer | 2012-10-01 | 260090 CPO-TW 090W/728 MASTER | 2024-05-09 23:00 | 1 | CL 04 CPO TW 24.000u | 00:00-06:00 Dim 50% | dimmen 00.00 tot 6u 50% | OV | 103542.943 | 425583.539
Zwijndrecht | Stationsweg (Zwijndrecht) | 040 005223 | ST 8,5M CN 5GR AKZO 600 BLEU SABLE TEK NR 201638A | 8.5 | 2012-10-01 | Hoogwerker gebruiken | Inspectie 2024 | 040 005223.01 | SAFFIER-1 CPO 90W dynadimmer | 2012-10-01 | 260090 CPO-TW 090W/728 MASTER | 2024-05-09 22:59 | 1 | CL 04 CPO TW 24.000u | 00:00-06:00 Dim 50% | dimmen 00.00 tot 6u 50% | OV | 103554.758 | 425595.828
Zwijndrecht | Stationsweg (Zwijndrecht) | 041 005223 | ST 8,5M CN 5GR AKZO 600 BLEU SABLE TEK NR 201638A | 8.5 | 2012-10-01 | Hoogwerker gebruiken | Inspectie 2024 | 041 005223.01 | SAFFIER-1 CPO 90W dynadimmer | 2012-10-01 | 260090 CPO-TW 090W/728 MASTER | 2024-05-09 22:56 | 1 | CL 04 CPO TW 24.000u | 00:00-06:00 Dim 50% | dimmen 00.00 tot 6u 50% | OV | 103537.338 | 425598.094
Zwijndrecht | Steenbokstraat | 001 005231 | 127296 Aluminium 6.0m con. UE 750mm | 6 | 2009-09-28 | Hoogwerker gebruiken | Inspectie 2024 | 001 005231.01 | 140420 Axia 2.1 WW 830 5167 8L oslon square giant 700mA 2300lm 19W | 2024-10-08 | LED 19W 3000K 2300lm | 2024-10-08 | 1 | CL 08 LED VERLICHTING | Nacht astronomisch in / uit |  | OV | 103352.401 | 426054.213
Zwijndrecht | Steenbokstraat | 002 005231 | 127296 Aluminium 6.0m con. UE 750mm | 6 | 2009-09-28 | Hoogwerker gebruiken | Inspectie 2024 | 002 005231.01 | 140420 Axia 2.1 WW 830 5167 8L oslon square giant 700mA 2300lm 19W | 2024-10-08 | LED 19W 3000K 2300lm | 2024-10-08 | 1 | CL 08 LED VERLICHTING | Nacht astronomisch in / uit |  | OV | 103345.134 | 426025.974
Zwijndrecht | Steenbokstraat | 003 005231 | 127296 Aluminium 6.0m con. UE 750mm | 6 | 2009-09-28 | Hoogwerker gebruiken | Inspectie 2024 | 003 005231.01 | 140420 Axia 2.1 WW 830 5167 8L oslon square giant 700mA 2300lm 19W | 2024-10-08 | LED 19W 3000K 2300lm | 2024-10-08 | 1 | CL 08 LED VERLICHTING | Nacht astronomisch in / uit |  | OV | 103330.143 | 426005.642
Zwijndrecht | Steenbokstraat | 004 005231 | 127296 Aluminium 6.0m con. UE 750mm | 6 | 2009-09-28 | Hoogwerker gebruiken | Inspectie 2024 | 004 005231.01 | 140420 Axia 2.1 WW 830 5167 8L oslon square giant 700mA 2300lm 19W | 2024-10-08 | LED 19W 3000K 2300lm | 2024-10-08 | 1 | CL 08 LED VERLICHTING | Nacht astronomisch in / uit |  | OV | 103321.141 | 425984.521
Zwijndrecht | Steenbokstraat | 005 005231 | 127296 Aluminium 6.0m con. UE 750mm | 6 | 2009-09-28 | Hoogwerker gebruiken | Inspectie 2024 | 005 005231.01 | Axia 2.1 WW 5167 8 led 690mA 2150lm | 2019-04-09 | LED 18W 3000K 2000lm | 2020-04-24 | 1 | CL 08 LED VERLICHTING | Nacht astronomisch in / uit |  | OV | 103303.187 | 425964.192
Zwijndrecht | Steenbokstraat | 005A005231 | 127296 Aluminium 6.0m con. UE 750mm | 6 | 2009-09-28 | Hoogwerker gebruiken | Inspectie 2024 | 005A005231.01 | Axia 2.1 WW 5167 8 led 690mA 2150lm | 2019-04-09 | LED 18W 3000K 2000lm | 2020-04-24 | 1 | CL 08 LED VERLICHTING | Nacht astronomisch in / uit |  | OV | 103283.16 | 425954.61
Zwijndrecht | Steenbokstraat | 006 005231 | 127091-750 Staal gegalv. 06,0m UE 750mm | 6 | 2019-04-09 | Hoogwerker gebruiken | Inspectie 2024 | 006 005231.01 | Axia 2.1 WW 5167 8 led 690mA 2150lm | 2019-04-09 | LED 18W 3000K 2000lm | 2020-04-24 | 1 | CL 08 LED VERLICHTING | Nacht astronomisch in / uit |  | OV | 103276.23 | 425922.931
Zwijndrecht | Steenbokstraat | 007 005231 | 127091-750 Staal gegalv. 06,0m UE 750mm | 6 | 2019-04-09 | Hoogwerker gebruiken | Inspectie 2024 | 007 005231.01 | Axia 2.1 WW 5167 8 led 690mA 2150lm | 2019-04-09 | LED 18W 3000K 2000lm | 2020-04-24 | 1 | CL 08 LED VERLICHTING | Nacht astronomisch in / uit |  | OV | 103263.093 | 425902.704
Zwijndrecht | Steenbokstraat | 008 005231 | 127021 Staal gegalvaniseerd 04,0m con. | 4 | 2019-04-09 | Ladder gebruiken | Inspectie 2024 | 008 005231.01 | KFK LED2WELL 1050lm | 2019-04-09 | LED 09W 3000K 1050lm | 2020-04-24 | 1 | CL 08 LED VERLICHTING | Nacht astronomisch in / uit |  | OV | 103239.817 | 425911.319
Zwijndrecht | Steenbokstraat | 009 005231 | 127091-750 Staal gegalv. 06,0m UE 750mm | 6 | 2019-04-09 | Hoogwerker gebruiken | Inspectie 2024 | 009 005231.01 | Axia 2.1 WW 5167 8 led 690mA 2150lm | 2019-04-09 | LED 18W 3000K 2000lm | 2020-04-24 | 1 | CL 08 LED VERLICHTING | Nacht astronomisch in / uit |  | OV | 103244.829 | 425890.67
Zwijndrecht | Steenbokstraat | 010 005231 | 127021 Staal gegalvaniseerd 04,0m con. | 4 | 2019-04-09 | Ladder gebruiken | Inspectie 2024 | 010 005231.01 | KFK LED2WELL 1050lm | 2019-04-09 | LED 09W 3000K 1050lm | 2020-04-24 | 1 | CL 08 LED VERLICHTING | Nacht astronomisch in / uit |  | OV | 103226.129 | 425891.43
Zwijndrecht | Steenbokstraat | 011 005231 | Aluminium 4.0m zonder MVB | 4 | 2002-03-01 | Hoogwerker gebruiken | Inspectie 2024 | 011 005231.01 | KFK LED2WELL 1050lm | 2019-04-09 | LED 09W 3000K 1050lm | 2020-04-24 | 1 | CL 08 LED VERLICHTING | Nacht astronomisch in / uit |  | OV | 103218.5 | 425886.61
Zwijndrecht | Steenbokstraat | 012 005231 | 127021 Staal gegalvaniseerd 04,0m con. | 4 | 2019-04-09 | Ladder gebruiken | Inspectie 2024 | 012 005231.01 | KFK LED2WELL 1050lm | 2019-04-09 | LED 09W 3000K 1050lm | 2020-04-24 | 1 | CL 08 LED VERLICHTING | Nacht astronomisch in / uit |  | OV | 103204.96 | 425904.79
Zwijndrecht | Steenbokstraat | 013 005231 | 127021 Staal gegalvaniseerd 04,0m con. | 4 | 2019-04-09 | Ladder gebruiken | Inspectie 2024 | 013 005231.01 | KFK LED2WELL 1050lm | 2019-04-09 | LED 09W 3000K 1050lm | 2020-04-24 | 1 | CL 08 LED VERLICHTING | Nacht astronomisch in / uit |  | OV | 103182.217 | 425917.854
Zwijndrecht | Steenbokstraat | 017 005231 | 127091-750 Staal gegalv. 06,0m UE 750mm | 6 | 2019-04-09 | Hoogwerker gebruiken | Inspectie 2024 | 017 005231.01 | Axia 2.1 WW 5167 8 led 690mA 2150lm | 2019-04-09 | LED 18W 3000K 2000lm | 2020-04-24 | 1 | CL 08 LED VERLICHTING | Nacht astronomisch in / uit |  | OV | 103236.439 | 425861.32
Zwijndrecht | Steenbokstraat | 018 005231 | 127091-750 Staal gegalv. 06,0m UE 750mm | 6 | 2019-04-09 | Hoogwerker gebruiken | Inspectie 2024 | 018 005231.01 | Axia 2.1 WW 5167 8 led 690mA 2150lm | 2019-04-09 | LED 18W 3000K 2000lm | 2020-04-24 | 1 | CL 08 LED VERLICHTING | Nacht astronomisch in / uit |  | OV | 103216.862 | 425847.076
Zwijndrecht | Steenbokstraat | 019 005231 | 127091-750 Staal gegalv. 06,0m UE 750mm | 6 | 2019-04-09 | Hoogwerker gebruiken | Inspectie 2024 | 019 005231.01 | Axia 2.1 WW 5167 8 led 690mA 2150lm | 2019-04-09 | LED 18W 3000K 2000lm | 2020-04-24 | 1 | CL 08 LED VERLICHTING | Nacht astronomisch in / uit |  | OV | 103201.222 | 425822.905
Zwijndrecht | Stenenkamer | 001 005258 | 127296 Aluminium 6.0m con. UE 750mm | 6 | 2003-04-01 | Hoogwerker gebruiken | Inspectie 2024 | 001 005258.01 | 140460 Axia 2.1 WW 830 5187 8L oslon square giant 700mA 2311lm 19W | 2024-10-08 | LED 19W 3000K 2300lm | 2024-10-08 | 1 | CL 08 LED VERLICHTING | Nacht astronomisch in / uit |  | OV | 104123.09 | 426503.872
Zwijndrecht | Stenenkamer | 002 005258 | 127091-750 Staal gegalv. 06,0m UE 750mm | 6 | 2012-08-15 | Hoogwerker gebruiken | Inspectie 2024 | 002 005258.01 | 140420 Axia 2.1 WW 830 5167 8L oslon square giant 700mA 2300lm 19W | 2024-10-08 | LED 19W 3000K 2300lm | 2024-10-08 | 1 | CL 08 LED VERLICHTING | Nacht astronomisch in / uit |  | OV | 104141.929 | 426522.868
Zwijndrecht | Stenenkamer | 003 005258 | 127091-750 Staal gegalv. 06,0m UE 750mm | 6 | 2012-08-15 | Hoogwerker gebruiken | Inspectie 2024 | 003 005258.01 | 140420 Axia 2.1 WW 830 5167 8L oslon square giant 700mA 2300lm 19W | 2024-10-08 | LED 19W 3000K 2300lm | 2024-10-08 | 1 | CL 08 LED VERLICHTING | Nacht astronomisch in / uit |  | OV | 104152.236 | 426539.279
Zwijndrecht | Stenenkamer | 004 005258 | 127091-750 Staal gegalv. 06,0m UE 750mm | 6 | 2012-08-15 | Hoogwerker gebruiken | Inspectie 2024 | 004 005258.01 | 140420 Axia 2.1 WW 830 5167 8L oslon square giant 700mA 2300lm 19W | 2024-10-08 | LED 19W 3000K 2300lm | 2024-10-08 | 1 | CL 08 LED VERLICHTING | Nacht astronomisch in / uit |  | OV | 104152.296 | 426562.238
Zwijndrecht | Stenenkamer | 009 005258 | 127091-750 Staal gegalv. 06,0m UE 750mm | 6 | 2012-08-15 | Hoogwerker gebruiken | Inspectie 2024 | 009 005258.01 | 140420 Axia 2.1 WW 830 5167 8L oslon square giant 700mA 2300lm 19W | 2024-10-08 | LED 19W 3000K 2300lm | 2024-10-08 | 1 | CL 08 LED VERLICHTING | Nacht astronomisch in / uit |  | OV | 104174.404 | 426583.353
Zwijndrecht | Stenenkamer | 010 005258 | 127091-750 Staal gegalv. 06,0m UE 750mm | 6 | 2012-08-15 | Hoogwerker gebruiken | Inspectie 2024 | 010 005258.01 | 140420 Axia 2.1 WW 830 5167 8L oslon square giant 700mA 2300lm 19W | 2024-10-08 | LED 19W 3000K 2300lm | 2024-10-08 | 1 | CL 08 LED VERLICHTING | Nacht astronomisch in / uit |  | OV | 104175.07 | 426607.593
Zwijndrecht | Stenenkamer | 011 005258 | 127091-750 Staal gegalv. 06,0m UE 750mm | 6 | 2012-08-15 | Hoogwerker gebruiken | Inspectie 2024 | 011 005258.01 | 140420 Axia 2.1 WW 830 5167 8L oslon square giant 700mA 2300lm 19W | 2024-10-08 | LED 19W 3000K 2300lm | 2024-10-08 | 1 | CL 08 LED VERLICHTING | Nacht astronomisch in / uit |  | OV | 104196.417 | 426627.211
Zwijndrecht | Stenenkamer | 012 005258 | 127091-750 Staal gegalv. 06,0m UE 750mm | 6 | 2012-08-15 | Hoogwerker gebruiken | Inspectie 2024 | 012 005258.01 | 140420 Axia 2.1 WW 830 5167 8L oslon square giant 700mA 2300lm 19W | 2024-10-08 | LED 19W 3000K 2300lm | 2024-10-08 | 1 | CL 08 LED VERLICHTING | Nacht astronomisch in / uit |  | OV | 104200.2 | 426657.771
Zwijndrecht | Stenenkamer | 013 005258 | 127091-750 Staal gegalv. 06,0m UE 750mm | 6 | 2012-08-15 | Hoogwerker gebruiken | Inspectie 2024 | 013 005258.01 | 140420 Axia 2.1 WW 830 5167 8L oslon square giant 700mA 2300lm 19W | 2024-10-08 | LED 19W 3000K 2300lm | 2024-10-08 | 1 | CL 08 LED VERLICHTING | Nacht astronomisch in / uit |  | OV | 104218.37 | 426671.106
Zwijndrecht | Stenenkamer | 014 005258 | 127296 Aluminium 6.0m con. UE 750mm | 6 | 2004-04-01 | Hoogwerker gebruiken | Inspectie 2024 | 014 005258.01 | 140420 Axia 2.1 WW 830 5167 8L oslon square giant 700mA 2300lm 19W | 2024-10-08 | LED 19W 3000K 2300lm | 2024-10-08 | 1 | CL 08 LED VERLICHTING | Nacht astronomisch in / uit |  | OV | 104220.49 | 426698.96
Zwijndrecht | Stenenkamer | 015 005258 | 127091-750 Staal gegalv. 06,0m UE 750mm | 6 | 2012-08-15 | Hoogwerker gebruiken | Inspectie 2024 | 015 005258.01 | 140420 Axia 2.1 WW 830 5167 8L oslon square giant 700mA 2300lm 19W | 2024-10-08 | LED 19W 3000K 2300lm | 2024-10-08 | 1 | CL 08 LED VERLICHTING | Nacht astronomisch in / uit |  | OV | 104236.11 | 426716.736
Zwijndrecht | Stenenkamer | 016 005258 | 127091-750 Staal gegalv. 06,0m UE 750mm | 6 | 2012-08-15 | Hoogwerker gebruiken | Inspectie 2024 | 016 005258.01 | 140420 Axia 2.1 WW 830 5167 8L oslon square giant 700mA 2300lm 19W | 2024-10-08 | LED 19W 3000K 2300lm | 2024-10-08 | 1 | CL 08 LED VERLICHTING | Nacht astronomisch in / uit |  | OV | 104243.316 | 426739.084
Zwijndrecht | Stenenkamer | 017 005258 | 127091-750 St.gecoat 0.60m UD 750mm | 5.5 | 2024-10-16 | Hoogwerker gebruiken | Inspectie 2024 | 017 005258.01 | 140420 Axia 2.1 WW 830 5167 8L oslon square giant 700mA 2300lm 19W | 2024-10-15 | LED 19W 3000K 2300lm | 2020-12-09 | 1 | CL 08 LED VERLICHTING | Nacht astronomisch in / uit |  | OV | 104243.81 | 426774.731
Zwijndrecht | Stenenkamer | 018 005258 | 127091-750 St.gecoat 0.60m UE 750mm | 5.5 | 2024-10-16 | Hoogwerker gebruiken | Inspectie 2024 | 018 005258.01 | 140420 Axia 2.1 WW 830 5167 8L oslon square giant 700mA 2300lm 19W | 2012-08-15 | LED 19W 3000K 2300lm | 2020-12-09 | 1 | CL 08 LED VERLICHTING | Nacht astronomisch in / uit |  | OV | 104258.86 | 426787.25
Zwijndrecht | Stenenkamer | 019 005258 | 127091-750 Staal gegalv. 06,0m UE 750mm | 6 | 2012-08-15 | Hoogwerker gebruiken | Inspectie 2024 | 019 005258.01 | 140420 Axia 2.1 WW 830 5167 8L oslon square giant 700mA 2300lm 19W | 2024-10-08 | LED 19W 3000K 2300lm | 2024-10-08 | 1 | CL 08 LED VERLICHTING | Nacht astronomisch in / uit |  | OV | 104258.817 | 426814.699
Zwijndrecht | Stenenkamer | 020 005258 | 127091-750 Staal gegalv. 06,0m UE 750mm | 6 | 2012-08-15 | Hoogwerker gebruiken | Inspectie 2024 | 020 005258.01 | 140420 Axia 2.1 WW 830 5167 8L oslon square giant 700mA 2300lm 19W | 2024-10-08 | LED 19W 3000K 2300lm | 2024-10-08 | 1 | CL 08 LED VERLICHTING | Nacht astronomisch in / uit |  | OV | 104272.655 | 426833.815
Zwijndrecht | Stenenkamer | 021 005258 | 127091-750 Staal gegalv. 06,0m UE 750mm | 6 | 2012-08-15 | Hoogwerker gebruiken | Inspectie 2024 | 021 005258.01 | 140420 Axia 2.1 WW 830 5167 8L oslon square giant 700mA 2300lm 19W | 2024-10-08 | LED 19W 3000K 2300lm | 2024-10-08 | 1 | CL 08 LED VERLICHTING | Nacht astronomisch in / uit |  | OV | 104271.488 | 426854.84
Zwijndrecht | Sticht | 001 005266 | 127296 Aluminium 6.0m con. UE 750mm | 6 | 2000-12-01 | Hoogwerker gebruiken | Inspectie 2021 | 001 005266.01 | Axia 2.1 WW 5167 16 led 390mA 2400lm | 2021-05-11 | LED 19W 3000K 2400lm | 2021-05-11 | 1 | CL 08 LED VERLICHTING | Nacht astronomisch in / uit |  | OV | 104291.935 | 426255.456
Zwijndrecht | Sticht | 002 005266 | 127021 Staal gegalvaniseerd 04,0m con. | 4 | 2021-12-22 | Hoogwerker gebruiken | Inspectie 2021 | 002 005266.01 | Axia 2.1 WW 5167 8 led 480mA 13W 1600lm | 2021-12-22 | LED 13W 3000K 1600lm | 2021-12-22 | 1 | CL 08 LED VERLICHTING | Nacht astronomisch in / uit |  | OV | 104275.275 | 426258.021
Zwijndrecht | Sticht | 003 005266 | Muurarmatuur 04,0m | 4 | 1978-12-01 | Hoogwerker gebruiken | Inspectie 2021 | 003 005266.01 | Axia 2.1 WW 5167 8 led 480mA 13W 1600lm | 2021-12-22 | LED 13W 3000K 1600lm | 2021-12-22 | 1 | CL 08 LED VERLICHTING | Nacht astronomisch in / uit |  | OV | 104289.726 | 426278.433
Zwijndrecht | Sticht | 004 005266 | Muurarmatuur 04,0m | 4 | 1978-12-01 | Hoogwerker gebruiken | Inspectie 2021 | 004 005266.01 | Axia 2.1 WW 5167 8 led 480mA 13W 1600lm | 2021-12-22 | LED 13W 3000K 1600lm | 2021-12-22 | 1 | CL 08 LED VERLICHTING | Nacht astronomisch in / uit |  | OV | 104271.786 | 426290.368
Zwijndrecht | Sticht | 005 005266 | Muurarmatuur 04,0m | 4 | 1993-10-01 | Hoogwerker gebruiken | Inspectie 2021 | 005 005266.01 | Axia 2.1 WW 5167 8 led 480mA 13W 1600lm | 2021-12-22 | LED 13W 3000K 1600lm | 2021-12-22 | 1 | CL 08 LED VERLICHTING | Nacht astronomisch in / uit |  | OV | 104253.772 | 426302.032
Zwijndrecht | Sticht | 006 005266 | Muurarmatuur 04,0m | 4 | 1989-12-01 | Hoogwerker gebruiken | Inspectie <= 2018 | 006 005266.01 | LIBRA 1xPLL24 E RAL9007 | 2017-09-05 | 310024 PL-L 24W/830 4P MASTER | 2017-09-05 | 1 | Project geen remplace | Nacht astronomisch in / uit |  | OV | 104267.141 | 426273.911
Zwijndrecht | Sticht | 007 005266 | Muurarmatuur 04,0m | 4 | 1978-12-01 | Hoogwerker gebruiken | Inspectie <= 2018 | 007 005266.01 | LIBRA 1xPLL24 E RAL9007 | 2017-09-05 | 310024 PL-L 24W/830 4P MASTER | 2017-09-05 | 1 | Project geen remplace | Nacht astronomisch in / uit |  | OV | 104251.03 | 426276.531
Zwijndrecht | Stierstraat (Zwijndrecht) | 001 005274 | 127091-750 Staal gegalv. 06,0m UE 750mm | 6 | 2019-04-09 | Hoogwerker gebruiken | Inspectie 2022 | 001 005274.01 | Axia 2.1 WW 5187 8 led 480mA 13W 1600lm | 2022-04-13 | LED 13W 3000K 1600lm | 2022-04-13 | 1 | CL 08 LED VERLICHTING | Nacht astronomisch in / uit |  | OV | 103154.695 | 425772.153
Zwijndrecht | Stierstraat (Zwijndrecht) | 002 005274 | 127091-750 Staal gegalv. 06,0m UE 750mm | 6 | 2019-04-09 | Hoogwerker gebruiken | Inspectie 2022 | 002 005274.01 | Axia 2.1 WW 5187 8 led 480mA 13W 1600lm | 2022-04-13 | LED 13W 3000K 1600lm | 2022-04-13 | 1 | CL 08 LED VERLICHTING | Nacht astronomisch in / uit |  | OV | 103175.892 | 425794.663
Zwijndrecht | Stoop van Zwijndrechtstraat | 001 005282 | 127296 Aluminium 6.0m con. UE 750mm | 6 | 2003-04-01 | Hoogwerker gebruiken | Inspectie 2020 | 001 005282.01 | 2500 1xPLL24 E | 1999-07-01 | 310024 PL-L 24W/830 4P MASTER | 2020-11-13 | 1 | CL 01b PL-L EVSA 20.000u Zwijndrecht boven A16 | Nacht astronomisch in / uit |  | OV | 103834.678 | 425969.401
Zwijndrecht | Stoop van Zwijndrechtstraat | 002 005282 | 127296 Aluminium 6.0m con. UE 750mm | 6 | 2010-11-26 | Hoogwerker gebruiken | Inspectie 2020 | 002 005282.01 | 2500 1xPLL24 E | 2010-11-26 | 310024 PL-L 24W/830 4P MASTER | 2020-11-13 | 1 | CL 01b PL-L EVSA 20.000u Zwijndrecht boven A16 | Nacht astronomisch in / uit |  | OV | 103811.28 | 425974.375
Zwijndrecht | Stoop van Zwijndrechtstraat | 003 005282 | 127296 Aluminium 6.0m con. UE 750mm | 6 | 2010-11-26 | Hoogwerker gebruiken | Inspectie 2020 | 003 005282.01 | 2500 1xPLL24 E | 2010-11-26 | 310024 PL-L 24W/830 4P MASTER | 2020-11-13 | 1 | CL 01b PL-L EVSA 20.000u Zwijndrecht boven A16 | Nacht astronomisch in / uit |  | OV | 103790.543 | 425986.459
Zwijndrecht | Stoop van Zwijndrechtstraat | 004 005282 | 127296 Aluminium 6.0m con. UE 750mm | 6 | 2010-11-26 | Hoogwerker gebruiken | Inspectie 2020 | 004 005282.01 | 2500 1xPLL24 E | 2010-11-26 | 310024 PL-L 24W/830 4P MASTER | 2020-11-13 | 1 | CL 01b PL-L EVSA 20.000u Zwijndrecht boven A16 | Nacht astronomisch in / uit |  | OV | 103769.848 | 426000.428
Zwijndrecht | Stoop van Zwijndrechtstraat | 005 005282 | 127296 Aluminium 6.0m con. UE 750mm | 6 | 2010-11-26 | Hoogwerker gebruiken | Inspectie 2020 | 005 005282.01 | 2500 1xPLL24 E | 1999-07-01 | 310024 PL-L 24W/830 4P MASTER | 2020-11-13 | 1 | CL 01b PL-L EVSA 20.000u Zwijndrecht boven A16 | Nacht astronomisch in / uit |  | OV | 103745.847 | 426014.295
Zwijndrecht | Stoop van Zwijndrechtstraat | 006 005282 | 127296 Aluminium 6.0m con. UE 750mm | 6 | 2010-11-26 | Hoogwerker gebruiken | Inspectie 2020 | 006 005282.01 | 2500 1xPLL24 E | 2010-11-26 | 310024 PL-L 24W/830 4P MASTER | 2020-11-13 | 1 | CL 01b PL-L EVSA 20.000u Zwijndrecht boven A16 | Nacht astronomisch in / uit |  | OV | 103727.067 | 426025.303
Zwijndrecht | Stoop van Zwijndrechtstraat | 007 005282 | 127296 Aluminium 6.0m con. UE 750mm | 6 | 2010-11-26 | Hoogwerker gebruiken | Inspectie 2020 | 007 005282.01 | 2500 1xPLL24 E | 1999-07-01 | 310024 PL-L 24W/830 4P MASTER | 2020-11-13 | 1 | CL 01b PL-L EVSA 20.000u Zwijndrecht boven A16 | Nacht astronomisch in / uit |  | OV | 103704.161 | 426039.042
Zwijndrecht | Stoop van Zwijndrechtstraat | 008 005282 | Aluminium 4.0m zonder MVB | 4 | 2010-11-26 | Hoogwerker gebruiken | Inspectie 2020 | 008 005282.01 | KFK 1xPLL18/24 E | 2010-11-26 | 310024 PL-L 24W/830 4P MASTER | 2020-11-12 | 1 | CL 01b PL-L EVSA 20.000u Zwijndrecht boven A16 | Nacht astronomisch in / uit |  | OV | 103677.029 | 426060.688
Zwijndrecht | Stoop van Zwijndrechtstraat | 009 005282 | Aluminium 4.0m zonder MVB | 4 | 2010-11-26 | Hoogwerker gebruiken | Inspectie 2020 | 009 005282.01 | KFK 1xPLL18/24 E | 2010-11-26 | 310024 PL-L 24W/830 4P MASTER | 2020-11-12 | 1 | CL 01b PL-L EVSA 20.000u Zwijndrecht boven A16 | Nacht astronomisch in / uit |  | OV | 103659.085 | 426066.296
Zwijndrecht | Straatsburgsestraat | 001 005290 | 127091-1500 Staal gegalv. 06.0. UE 1500mm | 6 | 2014-04-01 | Hoogwerker gebruiken | Inspectie 2020 | 001 005290.01 | 2500 1xPLL24 E | 2009-08-15 | 310024 PL-L 24W/830 4P MASTER | 2020-11-19 | 1 | CL 01b PL-L EVSA 20.000u Zwijndrecht boven A16 | Nacht astronomisch in / uit |  | OV | 104335.625 | 426583.74
Zwijndrecht | Straatsburgsestraat | 002 005290 | 127091-1500 Staal gegalv. 06.0. UE 1500mm | 6 | 2014-04-01 | Hoogwerker gebruiken | Inspectie 2020 | 002 005290.01 | 2500 1xPLL24 E | 1999-05-01 | 310024 PL-L 24W/830 4P MASTER | 2020-11-19 | 1 | CL 01b PL-L EVSA 20.000u Zwijndrecht boven A16 | Nacht astronomisch in / uit |  | OV | 104341.442 | 426604.915
Zwijndrecht | Straatsburgsestraat | 003 005290 | 127091-1500 Staal gegalv. 06.0. UE 1500mm | 6 | 2014-04-01 | Hoogwerker gebruiken | Inspectie 2020 | 003 005290.01 | 2500 1xPLL24 E | 2004-08-01 | 310024 PL-L 24W/830 4P MASTER | 2020-11-19 | 1 | CL 01b PL-L EVSA 20.000u Zwijndrecht boven A16 | Nacht astronomisch in / uit |  | OV | 104357.3 | 426617.699
Zwijndrecht | Straatsburgsestraat | 004 005290 | 127091-1500 Staal gegalv. 06.0. UE 1500mm | 6 | 2014-04-01 | Hoogwerker gebruiken | Inspectie 2020 | 004 005290.01 | 2500 1xPLL24 E | 2009-08-15 | 310024 PL-L 24W/830 4P MASTER | 2020-11-19 | 1 | CL 01b PL-L EVSA 20.000u Zwijndrecht boven A16 | Nacht astronomisch in / uit |  | OV | 104357.889 | 426637.091
Zwijndrecht | Straatsburgsestraat | 005 005290 | 127091-1500 Staal gegalv. 06.0. UE 1500mm | 6 | 2014-04-01 | Hoogwerker gebruiken | Inspectie 2020 | 005 005290.01 | 2500 1xPLL24 E | 2009-08-15 | 310024 PL-L 24W/830 4P MASTER | 2020-11-19 | 1 | CL 01b PL-L EVSA 20.000u Zwijndrecht boven A16 | Nacht astronomisch in / uit |  | OV | 104371.49 | 426646.2
Zwijndrecht | Straatsburgsestraat | 006 005290 | 127091-1500 Staal gegalv. 06.0. UE 1500mm | 6 | 2022-10-24 | Hoogwerker gebruiken | Inspectie 2022 | 006 005290.01 | Axia 2.1 WW 5187 8 led 480mA 13W 1600lm | 2022-10-24 | LED 13W 3000K 1600lm | 2022-10-24 | 1 | CL 08 LED VERLICHTING | Nacht astronomisch in / uit |  | OV | 104373.725 | 426668.56
Zwijndrecht | Straatsburgsestraat | 007 005290 | 127091-1500 Staal gegalv. 06.0. UE 1500mm | 6 | 2014-04-01 | Hoogwerker gebruiken | Inspectie 2020 | 007 005290.01 | 2500 1xPLL24 E | 2002-12-01 | 310024 PL-L 24W/830 4P MASTER | 2020-11-19 | 1 | CL 01b PL-L EVSA 20.000u Zwijndrecht boven A16 | Nacht astronomisch in / uit |  | OV | 104392.638 | 426683.606
Zwijndrecht | Straatsburgsestraat | 008 005290 | 127091-1500 Staal gegalv. 06.0. UE 1500mm | 6 | 2014-04-01 | Hoogwerker gebruiken | Inspectie 2020 | 008 005290.01 | 2500 1xPLL24 E | 2008-12-01 | 310024 PL-L 24W/830 4P MASTER | 2020-11-19 | 1 | CL 01b PL-L EVSA 20.000u Zwijndrecht boven A16 | Nacht astronomisch in / uit |  | OV | 104391.519 | 426704.075
Zwijndrecht | Straatsburgsestraat | 009 005290 | 127091-1500 Staal gegalv. 06.0. UE 1500mm | 6 | 2014-04-01 | Hoogwerker gebruiken | Inspectie 2020 | 009 005290.01 | 2500 1xPLL24 E | 2004-09-01 | 310024 PL-L 24W/830 4P MASTER | 2020-11-19 | 1 | CL 01b PL-L EVSA 20.000u Zwijndrecht boven A16 | Nacht astronomisch in / uit |  | OV | 104409.773 | 426718.074
Zwijndrecht | Straatsburgsestraat | 009A005290 | 127021 Staal gegalvaniseerd 04,0m con. | 4 | 2014-04-01 | Hoogwerker gebruiken | Inspectie 2020 | 009A005290.01 | 2550 1xPLL18/24 Iris | 2014-04-01 | 310024 PL-L 24W/830 4P MASTER | 2020-11-19 | 1 | CL 01b PL-L EVSA 20.000u Zwijndrecht boven A16 | Nacht astronomisch in / uit |  | OV | 104431.24 | 426724.9
Zwijndrecht | Straatsburgsestraat | 010 005290 | 127021 Staal gegalvaniseerd 04,0m con. | 4 | 2014-04-01 | Hoogwerker gebruiken | Inspectie 2020 | 010 005290.01 | 2550 1xPLL18/24 Iris | 2014-04-01 | 310024 PL-L 24W/830 4P MASTER | 2020-11-19 | 1 | CL 01b PL-L EVSA 20.000u Zwijndrecht boven A16 | Nacht astronomisch in / uit |  | OV | 104443.146 | 426712.236
Zwijndrecht | Straatsburgsestraat | 010A005290 | 127091-1500 Staal gegalv. 06.0. UE 1500mm | 6 | 2014-04-01 | Hoogwerker gebruiken | Inspectie 2020 | 010A005290.01 | 2500 1xPLL24 E | 2009-08-15 | 310024 PL-L 24W/830 4P MASTER | 2020-11-19 | 1 | CL 01b PL-L EVSA 20.000u Zwijndrecht boven A16 | Nacht astronomisch in / uit |  | OV | 104409.336 | 426739.788
Zwijndrecht | Straatsburgsestraat | 011 005290 | 127091-1500 Staal gegalv. 06.0. UE 1500mm | 6 | 2014-04-01 | Hoogwerker gebruiken | Inspectie 2020 | 011 005290.01 | 2500 1xPLL24 E | 2004-03-01 | 310024 PL-L 24W/830 4P MASTER | 2024-03-08 | 1 | CL 01b PL-L EVSA 20.000u Zwijndrecht boven A16 | Nacht astronomisch in / uit |  | OV | 104425.454 | 426753.847
Zwijndrecht | Straatsburgsestraat | 012 005290 | 127091-1500 Staal gegalv. 06.0. UE 1500mm | 6 | 2014-04-01 | Hoogwerker gebruiken | Inspectie 2020 | 012 005290.01 | 2500 1xPLL24 E | 2016-08-29 | 310024 PL-L 24W/830 4P MASTER | 2020-11-19 | 1 | CL 01b PL-L EVSA 20.000u Zwijndrecht boven A16 | Nacht astronomisch in / uit |  | OV | 104427.004 | 426774.908
Zwijndrecht | Straatsburgsestraat | 013 005290 | 127091-1500 Staal gegalv. 06.0. UE 1500mm | 6 | 2014-04-01 | Hoogwerker gebruiken | Inspectie 2020 | 013 005290.01 | 2500 1xPLL24 E | 2009-08-15 | 310024 PL-L 24W/830 4P MASTER | 2020-11-19 | 1 | CL 01b PL-L EVSA 20.000u Zwijndrecht boven A16 | Nacht astronomisch in / uit |  | OV | 104443.607 | 426789.954
Zwijndrecht | Straatsburgsestraat | 014 005290 | 127296 Aluminium 6.0m con. UE 750mm | 6 | 2010-07-01 | Hoogwerker gebruiken | Inspectie 2020 | 014 005290.01 | 2500 1xPLL24 E | 2010-07-01 | 310024 PL-L 24W/830 4P MASTER | 2020-11-19 | 1 | CL 01b PL-L EVSA 20.000u Zwijndrecht boven A16 | Nacht astronomisch in / uit |  | OV | 104446.096 | 426810.579
Zwijndrecht | Straatsburgsestraat | 015 005290 | 127091-1500 Staal gegalv. 06.0. UE 1500mm | 6 | 2014-04-01 | Hoogwerker gebruiken | Inspectie 2020 | 015 005290.01 | 2500 1xPLL24 E | 2010-11-30 | 310024 PL-L 24W/830 4P MASTER | 2020-11-19 | 1 | CL 01b PL-L EVSA 20.000u Zwijndrecht boven A16 | Nacht astronomisch in / uit |  | OV | 104465.308 | 426821.148
Zwijndrecht | Straatsburgsestraat | 016 005290 | 127091-750 Staal gegalv. 06,0m UE 750mm | 6 | 2013-03-15 | Hoogwerker gebruiken | Inspectie 2020 | 016 005290.01 | LIBRA 1xPLL24 E RAL9007 | 2013-03-15 | 310024 PL-L 24W/830 4P MASTER | 2020-11-19 | 1 | CL 01b PL-L EVSA 20.000u Zwijndrecht boven A16 | Nacht astronomisch in / uit |  | OV | 104471.7 | 426841.27
Zwijndrecht | Straussplaats | 001 005304 | 127021 Staal gegalvaniseerd 04,0m con. | 4 | 2022-07-01 | Hoogwerker gebruiken | Inspectie 2022 | 001 005304.01 | KFK 1xPLL18/24 E | 2010-12-12 | 310024 PL-L 24W/830 4P MASTER | 2021-11-17 | 1 | CL 01a PL-L EVSA 20.000u Zwijndrecht | Nacht astronomisch in / uit |  | OV | 101890.167 | 425649.634
Zwijndrecht | Straussplaats | 002 005304 | 127021 Staal gegalvaniseerd 04,0m con. | 3.5 | 2022-07-01 | Hoogwerker gebruiken | Inspectie 2022 | 002 005304.01 | KFK 1xPLL18/24 E | 2010-12-12 | 310024 PL-L 24W/830 4P MASTER | 2021-11-22 | 1 | CL 01a PL-L EVSA 20.000u Zwijndrecht | Nacht astronomisch in / uit |  | OV | 101904.897 | 425658.129
Zwijndrecht | Straussplaats | 003 005304 | 127021 Staal gegalvaniseerd 04,0m con. | 3.5 | 2022-07-01 | Hoogwerker gebruiken | Inspectie 2022 | 003 005304.01 | KFK 1xPLL18/24 E | 2011-05-18 | 310024 PL-L 24W/830 4P MASTER | 2021-11-17 | 1 | CL 01a PL-L EVSA 20.000u Zwijndrecht | Nacht astronomisch in / uit |  | OV | 101917.856 | 425669.989
Zwijndrecht | Straussplaats | 004 005304 | 127021 Staal gegalvaniseerd 04,0m con. | 3.5 | 2022-07-01 | Hoogwerker gebruiken | Inspectie 2022 | 004 005304.01 | KFK 1xPLL18/24 E | 2010-12-12 | 310024 PL-L 24W/830 4P MASTER | 2021-11-17 | 1 | CL 01a PL-L EVSA 20.000u Zwijndrecht | Nacht astronomisch in / uit |  | OV | 101897.64 | 425670.208
Zwijndrecht | Straussplaats | 005 005304 | 127021 Staal gegalvaniseerd 04,0m con. | 3.5 | 2022-07-01 | Hoogwerker gebruiken | Inspectie 2022 | 005 005304.01 | KFK 1xPLL18/24 E | 2010-12-12 | 310024 PL-L 24W/830 4P MASTER | 2021-11-17 | 1 | CL 01a PL-L EVSA 20.000u Zwijndrecht | Nacht astronomisch in / uit |  | OV | 101878.524 | 425669.385
Zwijndrecht | Strevelshoek | 001 005312 | 127296 Aluminium 6.0m con. UE 750mm | 6 | 2001-01-01 | Hoogwerker gebruiken | Inspectie 2020 | 001 005312.01 | 2500 1xPLL24 E | 2001-01-01 | 310024 PL-L 24W/830 4P MASTER | 2020-11-16 | 1 | CL 01b PL-L EVSA 20.000u Zwijndrecht boven A16 | Nacht astronomisch in / uit |  | OV | 104048.8 | 426811.611
Zwijndrecht | Strevelshoek | 002 005312 | 127296 Aluminium 6.0m con. UE 750mm | 6 | 2003-03-01 | Hoogwerker gebruiken | Inspectie 2020 | 002 005312.01 | 2500 1xPLL24 E | 2003-03-01 | 310024 PL-L 24W/830 4P MASTER | 2020-11-16 | 1 | CL 01b PL-L EVSA 20.000u Zwijndrecht boven A16 | Nacht astronomisch in / uit |  | OV | 104042.275 | 426790.448
Zwijndrecht | Strevelshoek | 003 005312 | 127091-750 Staal gegalv. 06,0m UE 750mm | 6 | 2012-08-15 | Hoogwerker gebruiken | Inspectie 2020 | 003 005312.01 | 2500 1xPLL24 E | 2009-08-15 | 310024 PL-L 24W/830 4P MASTER | 2020-11-16 | 1 | CL 01b PL-L EVSA 20.000u Zwijndrecht boven A16 | Nacht astronomisch in / uit |  | OV | 104035.95 | 426768.96
Zwijndrecht | Strevelshoek | 004 005312 | 127085 Staal gegalvaniseerd 06,0m | 6 | 2014-04-30 | Hoogwerker gebruiken | Inspectie 2020 | 004 005312.01 | LIBRA 1xPLL24 E RAL9007 | 2014-04-30 | 310024 PL-L 24W/830 4P MASTER | 2020-11-16 | 1 | CL 01b PL-L EVSA 20.000u Zwijndrecht boven A16 | Nacht astronomisch in / uit |  | OV | 104016.707 | 426778.861
Zwijndrecht | Strevelshoek | 005 005312 | 127091-750 Staal gegalv. 06,0m UE 750mm | 6 | 2012-08-15 | Hoogwerker gebruiken | Inspectie 2020 | 005 005312.01 | 2500 1xPLL24 E | 2007-09-20 | 310024 PL-L 24W/830 4P MASTER | 2020-11-16 | 1 | CL 01b PL-L EVSA 20.000u Zwijndrecht boven A16 | Nacht astronomisch in / uit |  | OV | 103997.231 | 426788.701
Zwijndrecht | Strevelshoek | 006 005312 | 127091-750 Staal gegalv. 06,0m UE 750mm | 6 | 2012-08-15 | Hoogwerker gebruiken | Inspectie 2020 | 006 005312.01 | LIBRA 1xPLL24 E RAL9007 | 2012-08-15 | 310024 PL-L 24W/830 4P MASTER | 2023-08-22 | 1 | CL 01b PL-L EVSA 20.000u Zwijndrecht boven A16 | Nacht astronomisch in / uit |  | OV | 103974.129 | 426804.034
Zwijndrecht | Suite | 001 007080 | 127091-750 Staal gegalv. 06,0m UE 750mm | 6 | 2021-10-06 | Hoogwerker gebruiken | Inspectie 2021 | 001 007080.01 | Axia 2.1 WW 5187 8 led 480mA 13W 1600lm | 2021-10-06 | LED 13W 3000K 1600lm | 2021-10-06 | 1 | CL 08 LED VERLICHTING | Nacht astronomisch in / uit |  | OV | 101023.05 | 425975.17
Zwijndrecht | Suite | 002 007080 | Staal 5.5m | 5.5 | 1992-03-01 | Hoogwerker gebruiken | Inspectie 2024 | 002 007080.01 | 140450 Axia 2.1 WW 830 5187 8L oslon square giant 500mA 1737lm 14W | 2024-09-30 | LED 14W 3000K 1740lm | 2024-09-30 | 1 | CL 08 LED VERLICHTING | Nacht astronomisch in / uit |  | OV | 101018.95 | 425952.16
Zwijndrecht | Suite | 003 007080 | Staal 5.5m | 5.5 | 1992-02-01 | Hoogwerker gebruiken | Inspectie 2024 | 003 007080.01 | 140450 Axia 2.1 WW 830 5187 8L oslon square giant 500mA 1737lm 14W | 2024-09-30 | LED 14W 3000K 1740lm | 2024-09-30 | 1 | CL 08 LED VERLICHTING | Nacht astronomisch in / uit |  | OV | 100999.59 | 425932.78
Zwijndrecht | Suite | 004 007080 | Staal 5.5m | 5.5 | 1992-04-01 | Hoogwerker gebruiken | Inspectie 2024 | 004 007080.01 | 140460 Axia 2.1 WW 830 5187 8L oslon square giant 700mA 2311lm 19W | 2024-09-29 | LED 19W 3000K 2300lm | 2024-09-29 | 1 | CL 08 LED VERLICHTING | Nacht astronomisch in / uit |  | OV | 100996.55 | 425905.98
Zwijndrecht | Suite | 004A007080 | Aluminium 4.0m zonder MVB | 4 | 2002-02-01 | Ladder gebruiken | Inspectie 2023 | 004A007080.01 | 132160 Ekra 20 helder lens 63 9W 1000 lumen 3000K RAL 9007 XiSR22 | 2024-10-02 | LED 09W 3000K 1000lm | 2024-10-02 | 1 | CL 08 LED VERLICHTING | Nacht astronomisch in / uit | Zhaga Ready | OV | 101015.56 | 425895.69
Zwijndrecht | Suite | 005 007080 | Staal 3.5m con | 3.5 | 1992-06-01 | Hoogwerker gebruiken | Inspectie 2024 | 005 007080.01 | KFK LED2WELL 1600lm | 2024-10-04 | LED 13W 3000K 1600lm | 2024-10-04 | 1 | CL 08 LED VERLICHTING | Nacht astronomisch in / uit |  | OV | 100975.04 | 425910.07
Zwijndrecht | Suite | 006 007080 | Staal 3.5m con | 3.5 | 1992-02-01 | Hoogwerker gebruiken | Inspectie 2024 | 006 007080.01 | KFK LED2WELL 1600lm | 2024-10-04 | LED 13W 3000K 1600lm | 2024-10-04 | 1 | CL 08 LED VERLICHTING | Nacht astronomisch in / uit |  | OV | 100966.59 | 425926.44
Zwijndrecht | Suite | 006A007080 | Staal 3.5m con | 3.5 | 1995-05-01 | Hoogwerker gebruiken | Inspectie 2019 | 006A007080.01 | KFK LED2WELL 1600lm overeenkomst | 2020-09-09 | LED 13W 3000K 1600lm | 2020-09-09 | 1 | CL 08 LED VERLICHTING | Nacht astronomisch in / uit |  | OV | 100950.75 | 425922.94
Zwijndrecht | Suite | 007 007080 | Staal 3.5m con | 3.5 | 1992-02-01 | Hoogwerker gebruiken | Inspectie 2024 | 007 007080.01 | KFK LED2WELL 1600lm | 2024-10-04 | LED 13W 3000K 1600lm | 2024-10-04 | 1 | CL 08 LED VERLICHTING | Nacht astronomisch in / uit |  | OV | 100940.103 | 425940.402
Zwijndrecht | Suite | 008 007080 | Staal 5.5m | 5.5 | 1992-04-01 | Hoogwerker gebruiken | Inspectie 2024 | 008 007080.01 | 140450 Axia 2.1 WW 830 5187 8L oslon square giant 500mA 1737lm 14W | 2024-09-30 | LED 14W 3000K 1740lm | 2024-09-30 | 1 | CL 08 LED VERLICHTING | Nacht astronomisch in / uit |  | OV | 100983.53 | 425881.85
Zwijndrecht | Suite | 009 007080 | Staal 5.5m | 5.5 | 1992-12-01 | Hoogwerker gebruiken | Inspectie 2024 | 009 007080.01 | 140450 Axia 2.1 WW 830 5187 8L oslon square giant 500mA 1737lm 14W | 2024-09-30 | LED 14W 3000K 1740lm | 2024-09-30 | 1 | CL 08 LED VERLICHTING | Nacht astronomisch in / uit |  | OV | 100970.08 | 425854.89
Zwijndrecht | Suite | 010 007080 | Staal 5.5m | 5.5 | 1992-06-01 | Hoogwerker gebruiken | Inspectie 2024 | 010 007080.01 | 140450 Axia 2.1 WW 830 5187 8L oslon square giant 500mA 1737lm 14W | 2024-09-30 | LED 14W 3000K 1740lm | 2024-09-30 | 1 | CL 08 LED VERLICHTING | Nacht astronomisch in / uit |  | OV | 100952.28 | 425834.95
Zwijndrecht | Suite | 011 007080 | Staal 3.5m con | 3.5 | 1993-10-01 | Hoogwerker gebruiken | Inspectie 2023 | 011 007080.01 | 132160 Ekra 20 helder lens 63 9W 1000 lumen 3000K RAL 9007 XiSR22 | 2024-10-02 | LED 09W 3000K 1000lm | 2024-10-02 | 1 | CL 08 LED VERLICHTING | Nacht astronomisch in / uit | Zhaga Ready | OV | 100949.35 | 425853.79
Zwijndrecht | Suite | 012 007080 | Staal 3.5m con | 3.5 | 1993-08-01 | Hoogwerker gebruiken | Inspectie 2024 | 012 007080.01 | 132150 Ekra 20 helder lens 63 6W 600 lumen 3000K RAL 9007 XiSR22 | 2024-10-04 | LED 06W 3000K 600lm | 2024-10-04 | 1 | CL 08 LED VERLICHTING | Nacht astronomisch in / uit | Zhaga Ready | OV | 100939.55 | 425877.44
Zwijndrecht | Suite | 013 007080 | Staal 3.5m con | 3.5 | 1993-08-01 | Hoogwerker gebruiken | Inspectie 2024 | 013 007080.01 | 132145 Ekra 20 helder lens 62 9W 1000 lumen 3000K RAL 9007 XiSR22 | 2024-10-04 | LED 09W 3000K 1000lm | 2024-10-04 | 1 | CL 08 LED VERLICHTING | Nacht astronomisch in / uit | Zhaga Ready | OV | 100930.61 | 425863.16
Zwijndrecht | Suite | 014 007080 | Staal 5.5m | 5.5 | 1993-02-01 | Hoogwerker gebruiken | Inspectie 2024 | 014 007080.01 | 140450 Axia 2.1 WW 830 5187 8L oslon square giant 500mA 1737lm 14W | 2024-09-30 | LED 14W 3000K 1740lm | 2024-09-30 | 1 | CL 08 LED VERLICHTING | Nacht astronomisch in / uit |  | OV | 100929.06 | 425829.36
Zwijndrecht | Suite | 015 007080 | Staal 3.5m con | 3.5 | 1993-10-01 | Hoogwerker gebruiken | Inspectie 2023 | 015 007080.01 | 132160 Ekra 20 helder lens 63 9W 1000 lumen 3000K RAL 9007 XiSR22 | 2024-10-02 | LED 09W 3000K 1000lm | 2024-10-02 | 1 | CL 08 LED VERLICHTING | Nacht astronomisch in / uit | Zhaga Ready | OV | 100914.44 | 425843.38
Zwijndrecht | Suite | 016 007080 | Staal 5.5m | 5.5 | 1993-10-01 | Hoogwerker gebruiken | Inspectie 2024 | 016 007080.01 | 140450 Axia 2.1 WW 830 5187 8L oslon square giant 500mA 1737lm 14W | 2024-09-30 | LED 14W 3000K 1740lm | 2024-09-30 | 1 | CL 08 LED VERLICHTING | Nacht astronomisch in / uit |  | OV | 100907.21 | 425827.99
Zwijndrecht | Suite | 017 007080 | Staal 5.5m | 5.5 | 1993-02-01 | Hoogwerker gebruiken | Inspectie 2024 | 017 007080.01 | 140450 Axia 2.1 WW 830 5187 8L oslon square giant 500mA 1737lm 14W | 2024-09-30 | LED 14W 3000K 1740lm | 2024-09-30 | 1 | CL 08 LED VERLICHTING | Nacht astronomisch in / uit |  | OV | 100885.2 | 425830.57
Zwijndrecht | Sumatralaan | 001 005320 | Aluminium 5.5m | 5.5 | 1989-10-01 | Hoogwerker gebruiken | Bostuinen Indischebuurt | 001 005320.01 | 2500 1xPLL24 E | 2004-11-01 | 310024 PL-L 24W/830 4P MASTER | 2021-11-05 | 1 | Project geen remplace | Nacht astronomisch in / uit |  | OV | 103382.91 | 424987.089
Zwijndrecht | Sumatralaan | 002 005320 | Aluminium 5.5m | 5.5 | 1989-10-01 | Hoogwerker gebruiken | Bostuinen Indischebuurt | 002 005320.01 | 2500 1xPLL24 E | 2002-01-01 | 310024 PL-L 24W/830 4P MASTER | 2021-11-05 | 1 | Project geen remplace | Nacht astronomisch in / uit |  | OV | 103364.379 | 425001.818
Zwijndrecht | Sumatralaan | 003 005320 | 127296 Aluminium 6.0m con. UE 750mm | 6 | 2007-10-05 | Hoogwerker gebruiken | Bostuinen Indischebuurt | 003 005320.01 | 2500 1xPLL24 E | 2007-10-05 | 310024 PL-L 24W/830 4P MASTER | 2021-11-05 | 1 | Project geen remplace | Nacht astronomisch in / uit |  | OV | 103347.95 | 425017.271
Zwijndrecht | Sumatralaan | 004 005320 | Aluminium 5.5m | 5.5 | 1989-09-01 | Hoogwerker gebruiken | Bostuinen Indischebuurt | 004 005320.01 | 2500 1xPLL24 E | 2004-11-01 | 310024 PL-L 24W/830 4P MASTER | 2021-11-05 | 1 | Project geen remplace | Nacht astronomisch in / uit |  | OV | 103326.679 | 425032.402
Zwijndrecht | Sumatralaan | 005 005320 | 127310 Aluminium 6,0m UE 750mm HDPE | 5.5 | 2022-08-09 | Hoogwerker gebruiken | Bostuinen Indischebuurt | 005 005320.01 | 2500 1xPLL24 E | 2002-01-01 | 310024 PL-L 24W/830 4P MASTER | 2021-11-05 | 1 | Project geen remplace | Nacht astronomisch in / uit |  | OV | 103302.643 | 425051.326
Zwijndrecht | Sumatralaan | 006 005320 | Aluminium 5.5m | 5.5 | 1989-09-01 | Hoogwerker gebruiken | Bostuinen Indischebuurt | 006 005320.01 | 2500 1xPLL24 E | 2004-11-01 | 310024 PL-L 24W/830 4P MASTER | 2021-11-05 | 1 | Project geen remplace | Nacht astronomisch in / uit |  | OV | 103280.511 | 425071.268
Zwijndrecht | Sumatralaan | 007 005320 | Aluminium 5.5m | 5.5 | 1989-09-01 | Hoogwerker gebruiken | Bostuinen Indischebuurt | 007 005320.01 | 2500 1xPLL24 E | 2002-01-01 | 310024 PL-L 24W/830 4P MASTER | 2017-03-29 | 1 | Project geen remplace | Nacht astronomisch in / uit |  | OV | 103261.101 | 425084.657
Zwijndrecht | Sumatralaan | 008 005320 | 127296 Aluminium 6.0m con. UE 750mm | 6 | 2000-09-01 | Hoogwerker gebruiken | Bostuinen Indischebuurt | 008 005320.01 | 2500 1xPLL24 E | 2002-01-01 | 310024 PL-L 24W/830 4P MASTER | 2021-11-05 | 1 | Project geen remplace | Nacht astronomisch in / uit |  | OV | 103242.37 | 425099.84
Zwijndrecht | Sumatralaan | 009 005320 | 127091-750 Staal gegalv. 06,0m UE 750mm | 6 | 2017-05-15 | Hoogwerker gebruiken | Bostuinen Indischebuurt | 009 005320.01 | 2500 1xPLL24 E | 2002-01-01 | 310024 PL-L 24W/830 4P MASTER | 2021-11-04 | 1 | Project geen remplace | Nacht astronomisch in / uit |  | OV | 103228.273 | 425119.526
Zwijndrecht | Sumatralaan | 010 005320 | Aluminium 5.5m | 5.5 | 1989-07-01 | Hoogwerker gebruiken | Bostuinen Indischebuurt | 010 005320.01 | 2500 1xPLL24 E | 2002-01-01 | 310024 PL-L 24W/830 4P MASTER | 2021-11-04 | 1 | Project geen remplace | Nacht astronomisch in / uit |  | OV | 103206.919 | 425136.535
Zwijndrecht | Sumatralaan | 011 005320 | Aluminium 4.0m zonder MVB | 4 | 2004-11-01 | Ladder gebruiken | Bostuinen Indischebuurt | 011 005320.01 | RMB 1xPLL 24W E | 2004-11-01 | 310024 PL-L 24W/830 4P MASTER | 2021-11-04 | 1 | Project geen remplace | Nacht astronomisch in / uit |  | OV | 103198.815 | 425125.128
Zwijndrecht | Sumatralaan | 012 005320 | Aluminium 5.5m | 5.5 | 1998-02-01 | Hoogwerker gebruiken | Bostuinen Indischebuurt | 012 005320.01 | 2000 1xPLL24 C | 2019-12-03 | 310024 PL-L 24W/830 4P MASTER | 2021-11-04 | 1 | Project geen remplace | Nacht astronomisch in / uit |  | OV | 103185.624 | 425145.944
Zwijndrecht | Sumatralaan | 013 005320 | Aluminium 4.0m zonder MVB | 4 | 2004-11-01 | Ladder gebruiken | Bostuinen Indischebuurt | 013 005320.01 | RMB 1xPLL 24W E | 2004-11-01 | 310024 PL-L 24W/830 4P MASTER | 2021-11-04 | 1 | Project geen remplace | Nacht astronomisch in / uit |  | OV | 103160.98 | 425139.241
Zwijndrecht | Sumatralaan | 014 005320 | Aluminium 5.5m | 5.5 | 1989-08-01 | Hoogwerker gebruiken | Bostuinen Indischebuurt | 014 005320.01 | 2500 1xPLL24 E | 2000-10-01 | 310024 PL-L 24W/830 4P MASTER | 2021-11-04 | 1 | Project geen remplace | Nacht astronomisch in / uit |  | OV | 103170.925 | 425157.603
Zwijndrecht | Surinamestraat | 004 005339 | 127305 Aluminium 8.0m con. UE boog 2500mm | 8 | 2010-10-12 | Hoogwerker gebruiken | Inspectie 2024 | 004 005339.01 | Furyo 1 CPO-TW 90W Dimbaar | 2010-10-12 | 260090 CPO-TW 090W/728 MASTER | 2024-05-13 21:44 | 1 | CL 04 CPO TW 24.000u | Nacht Dim na 23.00 50% 5u 100% | basis -0% - nacht -50% | OV | 103229.74 | 424860.915
Zwijndrecht | Surinamestraat | 005 005339 | 127329 ALU 8,0M UE 1250mm HDPE | 8 | 2019-02-05 | Hoogwerker gebruiken | Inspectie 2021 | 005 005339.01 | FGS 105 1xPLL55 E | 2001-02-01 | 310055 PL-L 55W/830 4P MASTER | 2021-11-04 | 1 | Armatuur vervangen 2025 | Nacht astronomisch in / uit |  | OV | 103225 | 424872.239
Zwijndrecht | Surinamestraat | 006 005339 | Aluminium 8.0m con UE 750mm | 8 | 2001-02-01 | Hoogwerker gebruiken | Inspectie 2021 | 006 005339.01 | FGS 105 1xPLL55 E | 2001-02-01 | 310055 PL-L 55W/830 4P MASTER | 2021-11-04 | 1 | Armatuur vervangen 2025 | Nacht astronomisch in / uit |  | OV | 103223.014 | 424895.86
Zwijndrecht | Surinamestraat | 007 005339 | Aluminium 8.0m con UE 750mm | 8 | 2001-02-01 | Hoogwerker gebruiken | Inspectie 2021 | 007 005339.01 | FGS 105 1xPLL55 E | 2001-02-01 | 310055 PL-L 55W/830 4P MASTER | 2021-11-04 | 1 | Armatuur vervangen 2025 | Nacht astronomisch in / uit |  | OV | 103203.975 | 424901.617
Zwijndrecht | Surinamestraat | 008 005339 | Aluminium 8.0m con UE 750mm | 8 | 2001-02-01 | Hoogwerker gebruiken | Inspectie 2021 | 008 005339.01 | FGS 105 1xPLL55 E | 2001-02-01 | 310055 PL-L 55W/830 4P MASTER | 2021-11-04 | 1 | Armatuur vervangen 2025 | Nacht astronomisch in / uit |  | OV | 103190.93 | 424931.27
Zwijndrecht | Surinamestraat | 009 005339 | Aluminium 8.0m con UE 750mm | 8 | 2001-02-01 | Hoogwerker gebruiken | Inspectie 2021 | 009 005339.01 | FGS 105 1xPLL55 E | 2001-02-01 | 310055 PL-L 55W/830 4P MASTER | 2021-11-04 | 1 | Armatuur vervangen 2025 | Nacht astronomisch in / uit |  | OV | 103165.3 | 424944.338
Zwijndrecht | Surinamestraat | 010 005339 | Aluminium 8.0m con UE 750mm | 8 | 2001-02-01 | Hoogwerker gebruiken | Inspectie 2021 | 010 005339.01 | FGS 105 1xPLL55 E | 2001-02-01 | 310055 PL-L 55W/830 4P MASTER | 2021-11-04 | 1 | Armatuur vervangen 2025 | Nacht astronomisch in / uit |  | OV | 103159.71 | 424971.8
Zwijndrecht | Surinamestraat | 011 005339 | Aluminium 8.0m con UE 750mm | 8 | 2001-02-01 | Hoogwerker gebruiken | Inspectie 2021 | 011 005339.01 | FGS 105 1xPLL55 E | 2001-02-01 | 310055 PL-L 55W/830 4P MASTER | 2021-11-04 | 1 | Armatuur vervangen 2025 | Nacht astronomisch in / uit |  | OV | 103134.434 | 424981.08
Zwijndrecht | Surinamestraat | 012 005339 | Aluminium 8.0m con UE 750mm | 8 | 2001-02-01 | Hoogwerker gebruiken | Inspectie 2021 | 012 005339.01 | FGS 105 1xPLL55 E | 2001-02-01 | 310055 PL-L 55W/830 4P MASTER | 2021-11-04 | 1 | Armatuur vervangen 2025 | Nacht astronomisch in / uit |  | OV | 103126.144 | 425008.491
Zwijndrecht | Surinamestraat | 013 005339 | Aluminium 8.0m con UE 750mm | 8 | 2001-02-01 | Hoogwerker gebruiken | Inspectie 2021 | 013 005339.01 | FGS 105 1xPLL55 E | 2001-02-01 | 310055 PL-L 55W/830 4P MASTER | 2021-11-04 | 1 | Armatuur vervangen 2025 | Nacht astronomisch in / uit |  | OV | 103104.22 | 425016.853
Zwijndrecht | Surinamestraat | 014 005339 | Aluminium 8.0m con UE 750mm | 8 | 2001-02-01 | Hoogwerker gebruiken | Inspectie 2021 | 014 005339.01 | FGS 105 1xPLL55 E | 2001-02-01 | 310055 PL-L 55W/830 4P MASTER | 2021-11-04 | 1 | Armatuur vervangen 2025 | Nacht astronomisch in / uit |  | OV | 103102.423 | 425040.23
Zwijndrecht | Surinamestraat | 015 005339 | 127300 Aluminium 8.0m verl. UE L1250MM MVB | 8 | 2014-11-21 | Hoogwerker gebruiken | Inspectie 2021 | 015 005339.01 | FGS 105 1xPLL55 E | 2011-03-17 | 310055 PL-L 55W/830 4P MASTER | 2021-11-04 | 1 | Armatuur vervangen 2025 | Nacht astronomisch in / uit |  | OV | 103080.607 | 425047.953
Zwijndrecht | Surinamestraat | 016 005339 | Aluminium 8.0m con UE 750mm | 8 | 1995-01-01 | Hoogwerker gebruiken | Inspectie 2024 | 016 005339.01 | FGS 105 1xPLL55 E | 1997-05-01 | 310055 PL-L 55W/830 4P MASTER | 2021-11-04 | 1 | Armatuur vervangen 2025 | Nacht astronomisch in / uit |  | OV | 103084.489 | 425063.479
Zwijndrecht | Surinamestraat | 017 005339 | Aluminium 8.0m con UE 750mm | 8 | 1993-01-01 | Hoogwerker gebruiken | Inspectie 2021 | 017 005339.01 | FGS 105 1xPLL55 E | 1997-05-01 | 310055 PL-L 55W/830 4P MASTER | 2021-11-04 | 1 | Armatuur vervangen 2025 | Nacht astronomisch in / uit |  | OV | 103066.1 | 425062.868
Zwijndrecht | Surinamestraat | 018 005339 | Aluminium 8.0m con UE 750mm | 8 | 1993-01-01 | Hoogwerker gebruiken | Inspectie 2021 | 018 005339.01 | FGS 105 1xPLL55 E | 1997-05-01 | 310055 PL-L 55W/830 4P MASTER | 2021-11-04 | 1 | Armatuur vervangen 2025 | Nacht astronomisch in / uit |  | OV | 103075.091 | 425083.732
Zwijndrecht | Surinamestraat | 019 005339 | Aluminium 8.0m con UE 750mm | 8 | 1995-01-01 | Hoogwerker gebruiken | Inspectie 2021 | 019 005339.01 | FGS 105 1xPLL55 E | 1997-05-01 | 310055 PL-L 55W/830 4P MASTER | 2021-11-04 | 1 | Armatuur vervangen 2025 | Nacht astronomisch in / uit |  | OV | 103059.187 | 425079.796
Zwijndrecht | Surinamestraat | 020 005339 | 127135 Staal gegalvaniseerd 08,0m DU | 8 | 1996-10-01 | Hoogwerker gebruiken | Inspectie 2021 | 020 005339.01 | FGS 105 1xPLL55 E | 1998-12-01 | 310055 PL-L 55W/830 4P MASTER | 2021-11-04 | 1 | Armatuur vervangen 2025 | Nacht astronomisch in / uit |  | OV | 103063.212 | 425099.983
[8 empty] | 020 005339.02 | FGS 105 1xPLL55 E | 1998-12-01 | 310055 PL-L 55W/830 4P MASTER | 2021-11-04 | 1 | Armatuur vervangen 2025 | Nacht astronomisch in / uit |  | OV
Zwijndrecht | Swanendrift | 001 005347 | 127135-1500 Staal gegalvaniseerd 08,0m | 8 | 1999-04-01 | Hoogwerker gebruiken | Inspectie 2020 | 001 005347.01 | Ampera Mini 24LED 5068 WW 350mA 27W 3600lm 003A7 | 2020-10-26 | LED 27W 3000K 3600lm | 2020-10-26 | 1 | CL 08 LED VERLICHTING | 22:00-06:00 Dim 00-30% | basis -0% - nacht -30% | OV | 103341.479 | 426561.63
Zwijndrecht | Swanendrift | 003 005347 | 127329 ALU 8,0M UE 1250mm HDPE | 8 | 2020-10-26 | Hoogwerker gebruiken | Inspectie 2020 | 003 005347.01 | Ampera Mini 24LED 5068 WW 350mA 27W 3600lm 003A7 | 2020-10-26 | LED 27W 3000K 3600lm | 2020-10-26 | 1 | CL 08 LED VERLICHTING | 22:00-06:00 Dim 00-30% | basis -0% - nacht -30% | OV | 103356.55 | 426552.542
Zwijndrecht | Swanendrift | 004 005347 | 127329 ALU 8,0M UE 1250mm HDPE | 8 | 2020-10-26 | Hoogwerker gebruiken | Inspectie 2020 | 004 005347.01 | Ampera Mini 24LED 5068 WW 350mA 27W 3600lm 003A7 | 2020-10-26 | LED 27W 3000K 3600lm | 2020-10-26 | 1 | CL 08 LED VERLICHTING | 22:00-06:00 Dim 00-30% | basis -0% - nacht -30% | OV | 103346.79 | 426537.34
Zwijndrecht | Swanendrift | 005 005347 | Aluminium 8.0m con UE 750mm | 8 | 2011-11-01 | Hoogwerker gebruiken | Inspectie 2020 | 005 005347.01 | Ampera Mini 24LED 5068 WW 350mA 27W 3600lm 003A7 | 2020-10-26 | LED 27W 3000K 3600lm | 2020-10-26 | 1 | CL 08 LED VERLICHTING | 22:00-06:00 Dim 00-30% | basis -0% - nacht -30% | OV | 103363.205 | 426528.039
Zwijndrecht | Swanendrift | 006 005347 | 127329 ALU 8,0M UE 1250mm HDPE | 8 | 2020-10-26 | Hoogwerker gebruiken | Inspectie 2020 | 006 005347.01 | Ampera Mini 24LED 5068 WW 350mA 27W 3600lm 003A7 | 2020-10-26 | LED 27W 3000K 3600lm | 2020-10-26 | 1 | CL 08 LED VERLICHTING | 22:00-06:00 Dim 00-30% | basis -0% - nacht -30% | OV | 103373.511 | 426542.93
Zwijndrecht | Swanendrift | 007 005347 | 127301 Aluminium 8.0m verl. UD L1250MM MVB | 8 | 2017-04-21 | Hoogwerker gebruiken | Inspectie 2020 | 007 005347.01 | Ampera Mini 24LED 5068 WW 500mA 38W 4900lm 003A7 | 2020-10-26 | LED 32W 3000K 4900lm | 2020-10-26 | 1 | CL 08 LED VERLICHTING | 22:00-06:00 Dim 00-30% | basis -0% - nacht -30% | OV | 103383.462 | 426534.075
[8 empty] | 007 005347.02 | Ampera Mini 24LED 5068 WW 500mA 38W 4900lm 003A7 | 2020-10-26 | LED 32W 3000K 4900lm | 2020-10-26 | 1 | CL 08 LED VERLICHTING | 22:00-06:00 Dim 00-30% | basis -0% - nacht -30% | OV
Zwijndrecht | Swanendrift | 008 005347 | 127329 ALU 8,0M UE 1250mm HDPE | 8 | 2020-10-26 | Hoogwerker gebruiken | Inspectie 2020 | 008 005347.01 | Ampera Mini 24LED 5068 WW 500mA 38W 4900lm 003A7 | 2020-10-26 | LED 32W 3000K 4900lm | 2020-10-26 | 1 | CL 08 LED VERLICHTING | 22:00-06:00 Dim 00-30% | basis -0% - nacht -30% | OV | 103399.869 | 426530.002
Zwijndrecht | Swanendrift | 009 005347 | Aluminium 8.0m con UE 750mm | 8 | 2009-04-08 | Hoogwerker gebruiken | Inspectie 2020 | 009 005347.01 | Ampera Mini 24LED 5068 WW 500mA 38W 4900lm 003A7 | 2020-10-26 | LED 32W 3000K 4900lm | 2020-10-26 | 1 | CL 08 LED VERLICHTING | 22:00-06:00 Dim 00-30% | basis -0% - nacht -30% | OV | 103410.188 | 426545.755
Zwijndrecht | Swanendrift | 010 005347 | Aluminium 8.0m con UE 750mm | 8 | 2010-06-02 | Hoogwerker gebruiken | Inspectie 2020 | 010 005347.01 | Ampera Mini 24LED 5068 WW 500mA 38W 4900lm 003A7 | 2020-10-26 | LED 32W 3000K 4900lm | 2020-10-26 | 1 | CL 08 LED VERLICHTING | 22:00-06:00 Dim 00-30% | basis -0% - nacht -30% | OV | 103435.014 | 426543.337
Zwijndrecht | Swanendrift | 011 005347 | 127329 ALU 8,0M UE 1250mm HDPE | 8 | 2020-10-26 | Hoogwerker gebruiken | Inspectie 2020 | 011 005347.01 | Ampera Mini 24LED 5068 WW 500mA 38W 4900lm 003A7 | 2020-10-26 | LED 32W 3000K 4900lm | 2020-10-26 | 1 | CL 08 LED VERLICHTING | 22:00-06:00 Dim 00-30% | basis -0% - nacht -30% | OV | 103450.874 | 426561.448
Zwijndrecht | Swanendrift | 012 005347 | Aluminium 8.0m con UE 750mm | 8 | 2012-02-28 | Hoogwerker gebruiken | Inspectie 2020 | 012 005347.01 | Ampera Mini 24LED 5068 WW 500mA 38W 4900lm 003A7 | 2020-10-26 | LED 32W 3000K 4900lm | 2020-10-26 | 1 | CL 08 LED VERLICHTING | 22:00-06:00 Dim 00-30% | basis -0% - nacht -30% | OV | 103476.705 | 426556.504
Zwijndrecht | Swanendrift | 013 005347 | 127329 ALU 8,0M UE 1250mm HDPE | 8 | 2020-10-26 | Hoogwerker gebruiken | Inspectie 2020 | 013 005347.01 | Ampera Mini 24LED 5068 WW 500mA 38W 4900lm 003A7 | 2020-10-26 | LED 32W 3000K 4900lm | 2020-10-26 | 1 | CL 08 LED VERLICHTING | 22:00-06:00 Dim 00-30% | basis -0% - nacht -30% | OV | 103492.374 | 426578.541
Zwijndrecht | Swanendrift | 014 005347 | 127329 ALU 8,0M UE 1250mm HDPE | 8 | 2021-09-16 | Hoogwerker gebruiken | Inspectie 2021 | 014 005347.01 | Ampera Mini 24LED 5068 WW 500mA 38W 4900lm 003A7 | 2021-09-16 | LED 32W 3000K 4900lm | 2021-09-16 | 1 | CL 08 LED VERLICHTING | 22:00-06:00 Dim 00-30% | basis -0% - nacht -30% | OV | 103514.662 | 426580.612
Zwijndrecht | Swanendrift | 014A005347 | 127329 ALU 8,0M UE 1250mm HDPE | 8 | 2017-08-24 | Hoogwerker gebruiken | Inspectie 2020 | 014A005347.01 | Ampera Mini 24LED 5068 WW 500mA 38W 4900lm 003A7 | 2020-10-26 | LED 32W 3000K 4900lm | 2020-10-26 | 1 | CL 08 LED VERLICHTING | 22:00-06:00 Dim 00-30% | basis -0% - nacht -30% | OV | 103511.894 | 426570.167
Zwijndrecht | Swanendrift | 015 005347 | 127329 ALU 8,0M UE 1250mm HDPE | 8 | 2020-10-26 | Hoogwerker gebruiken | Inspectie 2020 | 015 005347.01 | Ampera Mini 24LED 5068 WW 500mA 38W 4900lm 003A7 | 2020-10-26 | LED 32W 3000K 4900lm | 2020-10-26 | 1 | CL 08 LED VERLICHTING | 22:00-06:00 Dim 00-30% | basis -0% - nacht -30% | OV | 103534.7 | 426575.452
Zwijndrecht | Swanendrift | 016 005347 | Aluminium 8.0m con UE 750mm | 8 | 2004-03-01 | Hoogwerker gebruiken | Inspectie 2020 | 016 005347.01 | Ampera Mini 24LED 5068 WW 500mA 38W 4900lm 003A7 | 2020-10-26 | LED 32W 3000K 4900lm | 2020-10-26 | 1 | CL 08 LED VERLICHTING | 22:00-06:00 Dim 00-30% | basis -0% - nacht -30% | OV | 103549.711 | 426554.11
Zwijndrecht | Swanendrift | 017 005347 | 127021 Staal gegalvaniseerd 04,0m con. | 4 | 2017-04-21 | Ladder gebruiken | Inspectie 2024 | 017 005347.01 | KFK LED2WELL 1600lm | 2017-04-21 | LED 13W 3000K 1600lm | 2017-04-21 | 1 | CL 08 LED VERLICHTING | Nacht astronomisch in / uit |  | OV | 103539.357 | 426541.05
Zwijndrecht | Swanendrift | 018 005347 | 127021 Staal gegalvaniseerd 04,0m con. | 4 | 2017-04-21 | Ladder gebruiken | Inspectie 2024 | 018 005347.01 | KFK LED2WELL 1200lm | 2017-04-21 | LED 11W 3000K 1200lm | 2017-04-21 | 1 | CL 08 LED VERLICHTING | Nacht astronomisch in / uit |  | OV | 103528.428 | 426521.958
Zwijndrecht | Swanendrift | 019 005347 | 127021 Staal gegalvaniseerd 04,0m con. | 4 | 2017-04-21 | Ladder gebruiken | Inspectie 2024 | 019 005347.01 | KFK LED2WELL 1200lm | 2017-04-21 | LED 11W 3000K 1200lm | 2017-04-21 | 1 | CL 08 LED VERLICHTING | Nacht astronomisch in / uit |  | OV | 103518.828 | 426505.248
Zwijndrecht | Swanendrift | 020 005347 | 127021 Staal gegalvaniseerd 04,0m con. | 4 | 2016-01-04 | Ladder gebruiken | Inspectie 2020 | 020 005347.01 | KFK 1xPLL18/24 E | 2016-01-04 | 310024 PL-L 24W/830 4P MASTER | 2020-11-11 | 1 | CL 01b PL-L EVSA 20.000u Zwijndrecht boven A16 | Nacht astronomisch in / uit |  | OV | 103509.26 | 426488.35
Zwijndrecht | Swanendrift | 021 005347 | 127021 Staal gegalvaniseerd 04,0m con. | 4 | 2016-10-19 | Ladder gebruiken | Inspectie 2022 | 021 005347.01 | KFK LED2WELL 1600lm | 2016-10-19 | LED 13W 3000K 1600lm | 2016-10-19 | 1 | CL 08 LED VERLICHTING | Nacht astronomisch in / uit |  | OV | 103499.401 | 426471.145
Zwijndrecht | Swanendrift | 022 005347 | 127329 ALU 8,0M UE 1250mm HDPE | 8 | 2020-10-26 | Hoogwerker gebruiken | Inspectie 2020 | 022 005347.01 | Ampera Mini 24LED 5068 WW 500mA 38W 4900lm 003A7 | 2020-10-26 | LED 32W 3000K 4900lm | 2020-10-26 | 1 | CL 08 LED VERLICHTING | 22:00-06:00 Dim 00-30% | basis -0% - nacht -30% | OV | 103577.583 | 426550.944
Zwijndrecht | Swanendrift | 023 005347 | 127329 ALU 8,0M UE 1250mm HDPE | 8 | 2016-12-09 | Hoogwerker gebruiken | Inspectie 2020 | 023 005347.01 | Ampera Mini 24LED 5068 WW 500mA 38W 4900lm 003A7 | 2020-10-26 | LED 32W 3000K 4900lm | 2020-10-26 | 1 | CL 08 LED VERLICHTING | 22:00-06:00 Dim 00-30% | basis -0% - nacht -30% | OV | 103593.485 | 426529.288
Zwijndrecht | Swanendrift | 024 005347 | 127021 Staal gegalvaniseerd 04,0m con. | 4 | 2017-04-21 | Ladder gebruiken | Inspectie 2024 | 024 005347.01 | KFK LED2WELL 1200lm | 2017-04-21 | LED 11W 3000K 1200lm | 2017-04-21 | 1 | CL 08 LED VERLICHTING | Nacht astronomisch in / uit |  | OV | 103583.897 | 426505.416
Zwijndrecht | Swanendrift | 025 005347 | 127021 Staal gegalvaniseerd 04,0m con. | 4 | 2017-04-21 | Ladder gebruiken | Inspectie 2024 | 025 005347.01 | KFK LED2WELL 1200lm | 2017-04-21 | LED 11W 3000K 1200lm | 2017-04-21 | 1 | CL 08 LED VERLICHTING | Nacht astronomisch in / uit |  | OV | 103573.561 | 426487.598
Zwijndrecht | Swanendrift | 026 005347 | 127021 Staal gegalvaniseerd 04,0m con. | 4 | 2017-04-21 | Ladder gebruiken | Inspectie 2024 | 026 005347.01 | KFK LED2WELL 1200lm | 2017-04-21 | LED 11W 3000K 1200lm | 2017-04-21 | 1 | CL 08 LED VERLICHTING | Nacht astronomisch in / uit |  | OV | 103563.482 | 426470.098
Zwijndrecht | Swanendrift | 026A005347 | 127301 Aluminium 8.0m verl. UD L1250MM MVB | 8 | 2017-08-24 | Hoogwerker gebruiken | Inspectie 2024 | 026A005347.01 | Ampera Mini 24LED 5068 WW 350mA 27W 3600lm 003A7 | 2020-10-26 | LED 27W 3000K 3600lm | 2020-10-26 | 1 | CL 08 LED VERLICHTING | 22:00-06:00 Dim 00-30% | basis -0% - nacht -30% | OV | 103607.71 | 426527.103
[8 empty] | 026A005347.02 | Ampera Mini 24LED 5068 WW 350mA 27W 3600lm 003A7 | 2020-10-26 | LED 27W 3000K 3600lm | 2020-10-26 | 1 | CL 08 LED VERLICHTING | 22:00-06:00 Dim 00-30% | basis -0% - nacht -30% | OV
Zwijndrecht | Swanendrift | 027 005347 | 127300 Aluminium 8.0m verl. UE L1250MM MVB | 8 | 2015-04-28 | Hoogwerker gebruiken | Inspectie 2020 | 027 005347.01 | Ampera Mini 24LED 5068 WW 500mA 38W 4900lm 003A7 | 2020-10-26 | LED 32W 3000K 4900lm | 2020-10-26 | 1 | CL 08 LED VERLICHTING | 22:00-06:00 Dim 00-30% | basis -0% - nacht -30% | OV | 103620.155 | 426526.633
Zwijndrecht | Swanendrift | 028 005347 | 127329 ALU 8,0M UE 1250mm HDPE | 8 | 2020-10-26 | Hoogwerker gebruiken | Inspectie 2020 | 028 005347.01 | Ampera Mini 24LED 5068 WW 500mA 38W 4900lm 003A7 | 2020-10-26 | LED 32W 3000K 4900lm | 2020-10-26 | 1 | CL 08 LED VERLICHTING | 22:00-06:00 Dim 00-30% | basis -0% - nacht -30% | OV | 103637.068 | 426504.26
Zwijndrecht | Swanendrift | 029 005347 | 127021 Staal gegalvaniseerd 04,0m con. | 4 | 2017-04-21 | Ladder gebruiken | Inspectie 2024 | 029 005347.01 | KFK LED2WELL 1200lm | 2017-04-21 | LED 11W 3000K 1200lm | 2017-04-21 | 1 | CL 08 LED VERLICHTING | Nacht astronomisch in / uit |  | OV | 103619.395 | 426438.623
Zwijndrecht | Swanendrift | 030 005347 | 127021 Staal gegalvaniseerd 04,0m con. | 4 | 2017-04-21 | Ladder gebruiken | Inspectie 2020 | 030 005347.01 | KFK 1xPLL18/24 E | 2010-12-24 | 310024 PL-L 24W/830 4P MASTER | 2020-11-11 | 1 | CL 01b PL-L EVSA 20.000u Zwijndrecht boven A16 | Nacht astronomisch in / uit |  | OV | 103629.24 | 426456.099
Zwijndrecht | Swanendrift | 031 005347 | 127021 Staal gegalvaniseerd 04,0m con. | 4 | 2017-04-21 | Ladder gebruiken | Inspectie 2024 | 031 005347.01 | KFK LED2WELL 1200lm | 2017-04-21 | LED 11W 3000K 1200lm | 2017-04-21 | 1 | CL 08 LED VERLICHTING | Nacht astronomisch in / uit |  | OV | 103639.409 | 426473.743
Zwijndrecht | Swanendrift | 033 005347 | 127329 ALU 8,0M UE 1250mm HDPE | 8 | 2020-10-26 | Hoogwerker gebruiken | Inspectie 2020 | 033 005347.01 | Ampera Mini 24LED 5068 WW 500mA 38W 4900lm 003A7 | 2020-10-26 | LED 32W 3000K 4900lm | 2020-10-26 | 1 | CL 08 LED VERLICHTING | 22:00-06:00 Dim 00-30% | basis -0% - nacht -30% | OV | 103665.013 | 426500.592
Zwijndrecht | Swanendrift | 034 005347 | 127329 ALU 8,0M UE 1250mm HDPE | 8 | 2017-12-05 | Hoogwerker gebruiken | Inspectie 2020 | 034 005347.01 | Ampera Mini 24LED 5068 WW 500mA 38W 4900lm 003A7 | 2020-10-26 | LED 32W 3000K 4900lm | 2020-10-26 | 1 | CL 08 LED VERLICHTING | 22:00-06:00 Dim 00-30% | basis -0% - nacht -30% | OV | 103682.49 | 426478.22
Zwijndrecht | Swanendrift | 036 005347 | 127021 Staal gegalvaniseerd 04,0m con. | 4 | 2017-04-21 | Ladder gebruiken | Inspectie 2024 | 036 005347.01 | KFK LED2WELL 1200lm | 2017-04-21 | LED 11W 3000K 1200lm | 2017-04-21 | 1 | CL 08 LED VERLICHTING | Nacht astronomisch in / uit |  | OV | 103692.079 | 426450.862
Zwijndrecht | Swanendrift | 037 005347 | 127021 Staal gegalvaniseerd 04,0m con. | 4 | 2017-04-21 | Ladder gebruiken | Inspectie 2024 | 037 005347.01 | KFK LED2WELL 1200lm | 2017-04-21 | LED 11W 3000K 1200lm | 2017-04-21 | 1 | CL 08 LED VERLICHTING | Nacht astronomisch in / uit |  | OV | 103682.746 | 426434.475
Zwijndrecht | Swanendrift | 038 005347 | 127021 Staal gegalvaniseerd 04,0m con. | 4 | 2017-04-21 | Ladder gebruiken | Inspectie 2024 | 038 005347.01 | KFK LED2WELL 1200lm | 2017-04-21 | LED 11W 3000K 1200lm | 2017-04-21 | 1 | CL 08 LED VERLICHTING | Nacht astronomisch in / uit |  | OV | 103673.033 | 426417.735
Zwijndrecht | Swanendrift | 039 005347 | 127021 Staal gegalvaniseerd 04,0m con. | 4 | 2017-04-21 | Ladder gebruiken | Inspectie 2024 | 039 005347.01 | KFK LED2WELL 1200lm | 2017-04-21 | LED 11W 3000K 1200lm | 2017-04-21 | 1 | CL 08 LED VERLICHTING | Nacht astronomisch in / uit |  | OV | 103662.571 | 426399.851
Zwijndrecht | Swanendrift | 040 005347 | Aluminium 4.0m zonder MVB | 4 | 2000-10-01 | Ladder gebruiken | Inspectie 2020 | 040 005347.01 | KFK LED2WELL 1200lm overeenkomst | 2020-10-26 | LED 10W 3000K 1200lm | 2020-10-26 | 1 | CL 08 LED VERLICHTING | Nacht astronomisch in / uit |  | OV | 103652.025 | 426381.43
Zwijndrecht | Swanendrift | 041 005347 | 127329 ALU 8,0M UE 1250mm HDPE | 8 | 2020-10-26 | Hoogwerker gebruiken | Inspectie 2020 | 041 005347.01 | Ampera Mini 24LED 5068 WW 500mA 38W 4900lm 003A7 | 2020-10-26 | LED 32W 3000K 4900lm | 2020-10-26 | 1 | CL 08 LED VERLICHTING | 22:00-06:00 Dim 00-30% | basis -0% - nacht -30% | OV | 103702.778 | 426464.765
Zwijndrecht | Swanendrift | 042 005347 | 127329 ALU 8,0M UE 1250mm HDPE | 8 | 2019-05-15 | Hoogwerker gebruiken | Inspectie 2020 | 042 005347.01 | Ampera Mini 24LED 5068 WW 500mA 38W 4900lm 003A7 | 2020-10-26 | LED 32W 3000K 4900lm | 2020-10-26 | 1 | CL 08 LED VERLICHTING | 22:00-06:00 Dim 00-30% | basis -0% - nacht -30% | OV | 103709.458 | 426476.687
Zwijndrecht | Swanendrift | 043 005347 | 127326 ALU 8,0M DU 1250mm HDPE | 8 | 2020-10-26 | Hoogwerker gebruiken | Inspectie 2020 | 043 005347.01 | Ampera Mini 24LED 5068 WW 350mA 27W 3600lm 003A7 | 2020-10-26 | LED 27W 3000K 3600lm | 2020-10-26 | 1 | CL 08 LED VERLICHTING | 22:00-06:00 Dim 00-30% | basis -0% - nacht -30% | OV | 103724.492 | 426459.822
[8 empty] | 043 005347.02 | Ampera Mini 24LED 5068 WW 350mA 27W 3600lm 003A7 | 2020-10-26 | LED 27W 3000K 3600lm | 2020-10-26 | 1 | CL 08 LED VERLICHTING | 22:00-06:00 Dim 00-30% | basis -0% - nacht -30% | OV
Zwijndrecht | Swanendrift | 046 005347 | 127326 ALU 8,0M DU 1250mm HDPE | 8 | 2020-10-26 | Hoogwerker gebruiken | Inspectie 2020 | 046 005347.01 | Ampera Mini 24LED 5068 WW 350mA 27W 3600lm 003A7 | 2020-10-26 | LED 27W 3000K 3600lm | 2020-10-26 | 1 | CL 08 LED VERLICHTING | 22:00-06:00 Dim 00-30% | basis -0% - nacht -30% | OV | 103742.052 | 426450.688
[8 empty] | 046 005347.02 | Ampera Mini 24LED 5068 WW 350mA 27W 3600lm 003A7 | 2020-10-26 | LED 27W 3000K 3600lm | 2020-10-26 | 1 | CL 08 LED VERLICHTING | 22:00-06:00 Dim 00-30% | basis -0% - nacht -30% | OV
Zwijndrecht | Swanendrift | 047 005347 | Aluminium 4.0m zonder MVB | 4 | 2002-10-01 | Hoogwerker gebruiken | Inspectie 2020 | 047 005347.01 | Axia 2.1 WW 5167 8 led 480mA 13W 1600lm | 2020-10-26 | LED 13W 3000K 1600lm | 2020-10-26 | 1 | CL 08 LED VERLICHTING | Nacht astronomisch in / uit |  | OV | 103753.4 | 426458.684
Zwijndrecht | Swanendrift | 049 005347 | 127329 ALU 8,0M UE 1250mm HDPE | 8 | 2020-10-26 | Hoogwerker gebruiken | Inspectie 2020 | 049 005347.01 | Ampera Mini 24LED 5068 WW 500mA 38W 4900lm 003A7 | 2020-10-26 | LED 32W 3000K 4900lm | 2020-10-26 | 1 | CL 08 LED VERLICHTING | 22:00-06:00 Dim 00-30% | basis -0% - nacht -30% | OV | 103758.295 | 426432.829
Zwijndrecht | Swanendrift | 050 005347 | 127329 ALU 8,0M UE 1250mm HDPE | 8 | 2020-10-26 | Hoogwerker gebruiken | Inspectie 2020 | 050 005347.01 | Ampera Mini 24LED 5068 WW 500mA 38W 4900lm 003A7 | 2020-10-26 | LED 32W 3000K 4900lm | 2020-10-26 | 1 | CL 08 LED VERLICHTING | 22:00-06:00 Dim 00-30% | basis -0% - nacht -30% | OV | 103764.089 | 426444.655
Zwijndrecht | Swanendrift | 052 005347 | 127329 ALU 8,0M UE 1250mm HDPE | 8 | 2020-10-26 | Hoogwerker gebruiken | Inspectie 2020 | 052 005347.01 | Ampera Mini 24LED 5068 WW 500mA 38W 4900lm 003A7 | 2020-10-26 | LED 32W 3000K 4900lm | 2020-10-26 | 1 | CL 08 LED VERLICHTING | 22:00-06:00 Dim 00-30% | basis -0% - nacht -30% | OV | 103781.996 | 426420.763
Zwijndrecht | Swanendrift | 053 005347 | 127329 ALU 8,0M UE 1250mm HDPE | 8 | 2020-10-26 | Hoogwerker gebruiken | Inspectie 2020 | 053 005347.01 | Ampera Mini 24LED 5068 WW 500mA 38W 4900lm 003A7 | 2020-10-26 | LED 32W 3000K 4900lm | 2020-10-26 | 1 | CL 08 LED VERLICHTING | 22:00-06:00 Dim 00-30% | basis -0% - nacht -30% | OV | 103809.288 | 426415.855
Zwijndrecht | Swanendrift | 054 005347 | 127329 ALU 8,0M UE 1250mm HDPE | 8 | 2020-10-26 | Hoogwerker gebruiken | Inspectie 2020 | 054 005347.01 | Ampera Mini 24LED 5068 WW 500mA 38W 4900lm 003A7 | 2020-10-26 | LED 32W 3000K 4900lm | 2020-10-26 | 1 | CL 08 LED VERLICHTING | 22:00-06:00 Dim 00-30% | basis -0% - nacht -30% | OV | 103827.662 | 426395.399
Zwijndrecht | Swanendrift | 055 005347 | 127329 ALU 8,0M UE 1250mm HDPE | 8 | 2020-10-26 | Hoogwerker gebruiken | Inspectie 2020 | 055 005347.01 | Ampera Mini 24LED 5068 WW 500mA 38W 4900lm 003A7 | 2020-10-26 | LED 32W 3000K 4900lm | 2020-10-26 | 1 | CL 08 LED VERLICHTING | 22:00-06:00 Dim 00-30% | basis -0% - nacht -30% | OV | 103854.547 | 426392.981
Zwijndrecht | Swanendrift | 056 005347 | 127329 ALU 8,0M UE 1250mm HDPE | 8 | 2020-10-26 | Hoogwerker gebruiken | Inspectie 2020 | 056 005347.01 | Ampera Mini 24LED 5068 WW 500mA 38W 4900lm 003A7 | 2020-10-26 | LED 32W 3000K 4900lm | 2020-10-26 | 1 | CL 08 LED VERLICHTING | 22:00-06:00 Dim 00-30% | basis -0% - nacht -30% | OV | 103872.981 | 426374.218
Zwijndrecht | Swanendrift | 057 005347 | 127329 ALU 8,0M UE 1250mm HDPE | 8 | 2020-10-26 | Hoogwerker gebruiken | Inspectie 2020 | 057 005347.01 | Ampera Mini 24LED 5068 WW 500mA 38W 4900lm 003A7 | 2020-10-26 | LED 32W 3000K 4900lm | 2020-10-26 | 1 | CL 08 LED VERLICHTING | 22:00-06:00 Dim 00-30% | basis -0% - nacht -30% | OV | 103899.679 | 426372.724
Zwijndrecht | Swanendrift | 058 005347 | 127329 ALU 8,0M UE 1250mm HDPE | 8 | 2020-10-26 | Hoogwerker gebruiken | Inspectie 2020 | 058 005347.01 | Ampera Mini 24LED 5068 WW 500mA 38W 4900lm 003A7 | 2020-10-26 | LED 32W 3000K 4900lm | 2020-10-26 | 1 | CL 08 LED VERLICHTING | 22:00-06:00 Dim 00-30% | basis -0% - nacht -30% | OV | 103918.785 | 426353.43
Zwijndrecht | Swanendrift | 059 005347 | 127329 ALU 8,0M UE 1250mm HDPE | 8 | 2020-10-26 | Hoogwerker gebruiken | Inspectie 2020 | 059 005347.01 | Ampera Mini 24LED 5068 WW 500mA 38W 4900lm 003A7 | 2020-10-26 | LED 32W 3000K 4900lm | 2020-10-26 | 1 | CL 08 LED VERLICHTING | 22:00-06:00 Dim 00-30% | basis -0% - nacht -30% | OV | 103945.651 | 426351.223
Zwijndrecht | Swanendrift | 060 005347 | 127329 ALU 8,0M UE 1250mm HDPE | 8 | 2020-10-26 | Hoogwerker gebruiken | Inspectie 2020 | 060 005347.01 | Ampera Mini 24LED 5068 WW 500mA 38W 4900lm 003A7 | 2020-10-26 | LED 32W 3000K 4900lm | 2020-10-26 | 1 | CL 08 LED VERLICHTING | 22:00-06:00 Dim 00-30% | basis -0% - nacht -30% | OV | 103961.368 | 426334.034
Zwijndrecht | Swanendrift | 061 005347 | 127329 ALU 8,0M UE 1250mm HDPE | 8 | 2020-10-26 | Hoogwerker gebruiken | Inspectie 2020 | 061 005347.01 | Ampera Mini 24LED 5068 WW 500mA 38W 4900lm 003A7 | 2020-10-26 | LED 32W 3000K 4900lm | 2020-10-26 | 1 | CL 08 LED VERLICHTING | 22:00-06:00 Dim 00-30% | basis -0% - nacht -30% | OV | 103981.908 | 426339.744
Zwijndrecht | Swanendrift | 062 005347 | 127301 Aluminium 8.0m verl. UD L1250MM MVB | 8 | 2014-07-01 | Hoogwerker gebruiken | Inspectie 2020 | 062 005347.01 | Ampera Mini 24LED 5068 WW 500mA 38W 4900lm 003A7 | 2020-10-26 | LED 32W 3000K 4900lm | 2020-10-26 | 1 | CL 08 LED VERLICHTING | 22:00-06:00 Dim 00-30% | basis -0% - nacht -30% | OV | 103999.104 | 426332.422
Zwijndrecht | Swanendrift | 062 005347 | 127301 Aluminium 8.0m verl. UD L1250MM MVB | 8 | 2014-07-01 | Hoogwerker gebruiken | Inspectie 2020 | 062 005347.01 | Ampera Mini 24LED 5068 WW 500mA 38W 4900lm 003A7 | 2020-10-26 | LED 32W 3000K 4900lm | 2020-10-26 | 1 | CL 08 LED VERLICHTING | 22:00-06:00 Dim 00-30% | basis -0% - nacht -30% | OV | 103999.104 | 426332.422
[8 empty] | 062 005347.02 | Ampera Mini 24LED 5068 WW 500mA 38W 4900lm 003A7 | 2020-10-26 | LED 32W 3000K 4900lm | 2020-10-26 | 1 | CL 08 LED VERLICHTING | 22:00-06:00 Dim 00-30% | basis -0% - nacht -30% | OV
Zwijndrecht | Swanendrift | 063 005347 | 127329 ALU 8,0M UE 1250mm HDPE | 8 | 2023-04-13 | Hoogwerker gebruiken | Inspectie 2023 | 063 005347.01 | Ampera Mini 24LED 5068 WW 500mA 38W 4900lm 003A7 | 2023-04-13 | LED 32W 3000K 4900lm | 2020-10-26 | 1 | CL 08 LED VERLICHTING | 22:00-06:00 Dim 00-30% | basis -0% - nacht -30% | OV | 104020.141 | 426337.134
Zwijndrecht | Swanendrift | 064 005347 | Aluminium 8.0m con UE 750mm | 8 | 2007-08-10 | Hoogwerker gebruiken | Inspectie 2020 | 064 005347.01 | Ampera Mini 24LED 5068 WW 500mA 38W 4900lm 003A7 | 2020-10-26 | LED 32W 3000K 4900lm | 2020-10-26 | 1 | CL 08 LED VERLICHTING | 22:00-06:00 Dim 00-30% | basis -0% - nacht -30% | OV | 104032.578 | 426351.079
Zwijndrecht | Swanendrift | 065 005347 | 127329 ALU 8,0M UE 1250mm HDPE | 8 | 2020-10-26 | Hoogwerker gebruiken | Inspectie 2020 | 065 005347.01 | Ampera Mini 24LED 5068 WW 500mA 38W 4900lm 003A7 | 2020-10-26 | LED 32W 3000K 4900lm | 2020-10-26 | 1 | CL 08 LED VERLICHTING | 22:00-06:00 Dim 00-30% | basis -0% - nacht -30% | OV | 104042.357 | 426375.672
Zwijndrecht | Swanendrift | 066 005347 | 127329 ALU 8,0M UE 1250mm HDPE | 8 | 2020-10-26 | Hoogwerker gebruiken | Inspectie 2020 | 066 005347.01 | Ampera Mini 24LED 5068 WW 500mA 38W 4900lm 003A7 | 2020-10-26 | LED 32W 3000K 4900lm | 2020-10-26 | 1 | CL 08 LED VERLICHTING | 22:00-06:00 Dim 00-30% | basis -0% - nacht -30% | OV | 104065.627 | 426387.612
Zwijndrecht | Swanendrift | 067 005347 | 127329 ALU 8,0M UE 1250mm HDPE | 8 | 2020-10-26 | Hoogwerker gebruiken | Inspectie 2020 | 067 005347.01 | Ampera Mini 24LED 5068 WW 500mA 38W 4900lm 003A7 | 2020-10-26 | LED 32W 3000K 4900lm | 2020-10-26 | 1 | CL 08 LED VERLICHTING | 22:00-06:00 Dim 00-30% | basis -0% - nacht -30% | OV | 104075.796 | 426412.606
Zwijndrecht | Swanendrift | 068 005347 | 127329 ALU 8,0M UE 1250mm HDPE | 8 | 2020-10-26 | Hoogwerker gebruiken | Inspectie 2020 | 068 005347.01 | Ampera Mini 24LED 5068 WW 500mA 38W 4900lm 003A7 | 2020-10-26 | LED 32W 3000K 4900lm | 2020-10-26 | 1 | CL 08 LED VERLICHTING | 22:00-06:00 Dim 00-30% | basis -0% - nacht -30% | OV | 104099.745 | 426424.71
Zwijndrecht | Swanendrift | 069 005347 | Aluminium 8.0m con UE 750mm | 8 | 2000-03-01 | Hoogwerker gebruiken | Inspectie 2020 | 069 005347.01 | Ampera Mini 24LED 5068 WW 500mA 38W 4900lm 003A7 | 2020-10-26 | LED 32W 3000K 4900lm | 2020-10-26 | 1 | CL 08 LED VERLICHTING | 22:00-06:00 Dim 00-30% | basis -0% - nacht -30% | OV | 104108.211 | 426449.725
Zwijndrecht | Swanendrift | 070 005347 | Aluminium 8.0m con UE 750mm | 8 | 2021-10-28 | Hoogwerker gebruiken | Inspectie 2021 | 070 005347.01 | Ampera Mini 24LED 5068 WW 500mA 38W 4900lm 003A7 | 2020-10-26 | LED 32W 3000K 4900lm | 2020-10-26 | 1 | CL 08 LED VERLICHTING | 22:00-06:00 Dim 00-30% | basis -0% - nacht -30% | OV | 104120.941 | 426465.597
Zwijndrecht | Swanendrift | 073 005347 | 127329 ALU 8,0M UE 1250mm HDPE | 8 | 2020-10-26 | Hoogwerker gebruiken | Inspectie 2020 | 073 005347.01 | Ampera Mini 24LED 5068 WW 500mA 38W 4900lm 003A7 | 2020-10-26 | LED 32W 3000K 4900lm | 2020-10-26 | 1 | CL 08 LED VERLICHTING | 22:00-06:00 Dim 00-30% | basis -0% - nacht -30% | OV | 104135.993 | 426457.99
Zwijndrecht | Swanendrift | 075 005347 | 127329 ALU 8,0M UE 1250mm HDPE | 8 | 2020-10-26 | Hoogwerker gebruiken | Inspectie 2020 | 075 005347.01 | Ampera Mini 24LED 5068 WW 500mA 38W 4900lm 003A7 | 2020-10-26 | LED 32W 3000K 4900lm | 2020-10-26 | 1 | CL 08 LED VERLICHTING | 22:00-06:00 Dim 00-30% | basis -0% - nacht -30% | OV | 104139.75 | 426476.07
Zwijndrecht | Swanendrift | 076 005347 | Aluminium 8.0m con UE 750mm | 8 | 2000-11-01 | Hoogwerker gebruiken | Inspectie 2020 | 076 005347.01 | Ampera Mini 24LED 5068 WW 500mA 38W 4900lm 003A7 | 2020-10-26 | LED 32W 3000K 4900lm | 2020-10-26 | 1 | CL 08 LED VERLICHTING | 22:00-06:00 Dim 00-30% | basis -0% - nacht -30% | OV | 104163.931 | 426457.451
Zwijndrecht | Swanendrift | 077 005347 | 127329 ALU 8,0M UE 1250mm HDPE | 8 | 2020-10-26 | Hoogwerker gebruiken | Inspectie 2020 | 077 005347.01 | Ampera Mini 24LED 5068 WW 500mA 38W 4900lm 003A7 | 2020-10-26 | LED 32W 3000K 4900lm | 2020-10-26 | 1 | CL 08 LED VERLICHTING | 22:00-06:00 Dim 00-30% | basis -0% - nacht -30% | OV | 104167.498 | 426468.895
Zwijndrecht | Swanendrift | 078 005347 | 127135-1500 Staal gegalvaniseerd 08,0m | 8 | 1999-04-01 | Hoogwerker gebruiken | Inspectie 2020 | 078 005347.01 | Ampera Mini 24LED 5068 WW 500mA 38W 4900lm 003A7 | 2020-10-26 | LED 32W 3000K 4900lm | 2020-10-26 | 1 | CL 08 LED VERLICHTING | 22:00-06:00 Dim 00-30% | basis -0% - nacht -30% | OV | 104191.846 | 426448.199
Zwijndrecht | Swanendrift | 079 005347 | 127329 ALU 8,0M UE 1250mm HDPE | 8 | 2020-10-26 | Hoogwerker gebruiken | Inspectie 2020 | 079 005347.01 | Ampera Mini 24LED 5068 WW 500mA 38W 4900lm 003A7 | 2020-10-26 | LED 32W 3000K 4900lm | 2020-10-26 | 1 | CL 08 LED VERLICHTING | 22:00-06:00 Dim 00-30% | basis -0% - nacht -30% | OV | 104195.29 | 426460.08
Zwijndrecht | Sweelinckplantsoen | 001 005355 | 127021 Staal gegalvaniseerd 04,0m con. | 3.5 | 2021-11-17 | Ladder gebruiken | Inspectie 2021 | 001 005355.01 | KFK 1xPLL18/24 E | 2010-12-12 | 310024 PL-L 24W/830 4P MASTER | 2021-11-22 | 1 | CL 01a PL-L EVSA 20.000u Zwijndrecht | Nacht astronomisch in / uit |  | OV | 101937.371 | 425692.717
Zwijndrecht | Sweelinckplantsoen | 002 005355 | Aluminium 4.0m zonder MVB | 4 | 2011-02-16 | Ladder gebruiken | Inspectie 2021 | 002 005355.01 | KFK LED2WELL 1600lm | 2021-11-17 | LED 13W 3000K 1600lm | 2021-11-17 | 1 | CL 08 LED VERLICHTING | Nacht astronomisch in / uit |  | OV | 101929.218 | 425714.238
Zwijndrecht | Sweelinckplantsoen | 003 005355 | Aluminium 3.5m Con top60 | 3.5 | 1987-05-01 | Ladder gebruiken | Inspectie 2021 | 003 005355.01 | KFK 1xPLL18/24 E | 2010-12-12 | 310024 PL-L 24W/830 4P MASTER | 2021-11-22 | 1 | CL 01a PL-L EVSA 20.000u Zwijndrecht | Nacht astronomisch in / uit |  | OV | 101909.636 | 425707.632
Zwijndrecht | Sweelinckplantsoen | 004 005355 | Aluminium 3.5m Con top60 | 3.5 | 1985-09-01 | Ladder gebruiken | Inspectie 2021 | 004 005355.01 | KFK 1xPLL18/24 E | 2010-12-12 | 310024 PL-L 24W/830 4P MASTER | 2021-11-22 | 1 | CL 01a PL-L EVSA 20.000u Zwijndrecht | Nacht astronomisch in / uit |  | OV | 101914.893 | 425737.351
Zwijndrecht | Sweelinckplantsoen | 005 005355 | 127021 Staal gegalvaniseerd 04,0m con. | 4 | 2021-11-17 | Ladder gebruiken | Inspectie 2021 | 005 005355.01 | KFK 1xPLL18/24 E | 2010-12-12 | 310024 PL-L 24W/830 4P MASTER | 2023-02-24 | 1 | CL 01a PL-L EVSA 20.000u Zwijndrecht | Nacht astronomisch in / uit |  | OV | 101896.821 | 425728.916
Zwijndrecht | Sweelinckplantsoen | 006 005355 | Aluminium 4.0m zonder MVB | 4 | 2003-01-01 | Ladder gebruiken | Inspectie 2021 | 006 005355.01 | KFK 1xPLL18/24 E | 2010-12-12 | 310024 PL-L 24W/830 4P MASTER | 2021-11-22 | 1 | CL 01a PL-L EVSA 20.000u Zwijndrecht | Nacht astronomisch in / uit |  | OV | 101879.615 | 425722.356
Zwijndrecht | Sweelinckplantsoen | 007 005355 | 127021 Staal gegalvaniseerd 04,0m con. | 3.5 | 2021-11-17 | Ladder gebruiken | Inspectie 2021 | 007 005355.01 | KFK LED2WELL 1600lm | 2021-11-17 | LED 13W 3000K 1600lm | 2021-11-17 | 1 | CL 08 LED VERLICHTING | Nacht astronomisch in / uit |  | OV | 101896.947 | 425760.666
Zwijndrecht | Sweelinckplantsoen | 008 005355 | 127021 Staal gegalvaniseerd 04,0m con. | 3.5 | 2021-11-17 | Ladder gebruiken | Inspectie 2021 | 008 005355.01 | KFK 1xPLL18/24 E | 2010-12-12 | 310024 PL-L 24W/830 4P MASTER | 2021-11-22 | 1 | CL 01a PL-L EVSA 20.000u Zwijndrecht | Nacht astronomisch in / uit |  | OV | 101869.304 | 425759.82
Zwijndrecht | Sweelinckplantsoen | 009 005355 | 127021 Staal gegalvaniseerd 04,0m con. | 3.5 | 2021-11-17 | Ladder gebruiken | Inspectie 2021 | 009 005355.01 | KFK 1xPLL18/24 E | 2010-12-12 | 310024 PL-L 24W/830 4P MASTER | 2021-11-22 | 1 | CL 01a PL-L EVSA 20.000u Zwijndrecht | Nacht astronomisch in / uit |  | OV | 101854.657 | 425789.316
Zwijndrecht | Sweelinckplantsoen | 010 005355 | 127021 Staal gegalvaniseerd 04,0m con. | 3.5 | 2021-11-17 | Ladder gebruiken | Inspectie 2021 | 010 005355.01 | KFK 1xPLL18/24 E | 2010-12-12 | 310024 PL-L 24W/830 4P MASTER | 2021-11-22 | 1 | CL 01a PL-L EVSA 20.000u Zwijndrecht | Nacht astronomisch in / uit |  | OV | 101839.835 | 425778.684
Zwijndrecht | Sweelinckplantsoen | 011 005355 | 127021 Staal gegalvaniseerd 04,0m con. | 3.5 | 2021-11-17 | Ladder gebruiken | Inspectie 2021 | 011 005355.01 | KFK 1xPLL18/24 E | 2010-12-12 | 310024 PL-L 24W/830 4P MASTER | 2021-11-22 | 1 | CL 01a PL-L EVSA 20.000u Zwijndrecht | Nacht astronomisch in / uit |  | OV | 101836.984 | 425805.998
Zwijndrecht | Sweelinckplantsoen | 012 005355 | 127021 Staal gegalvaniseerd 04,0m con. | 3.5 | 2021-11-17 | Ladder gebruiken | Inspectie 2021 | 012 005355.01 | KFK 1xPLL18/24 E | 2010-12-12 | 310024 PL-L 24W/830 4P MASTER | 2021-11-22 | 1 | CL 01a PL-L EVSA 20.000u Zwijndrecht | Nacht astronomisch in / uit |  | OV | 101816.847 | 425793.425
Zwijndrecht | Sweelinckplantsoen | 013 005355 | 127021 Staal gegalvaniseerd 04,0m con. | 3.5 | 2021-11-17 | Ladder gebruiken | Inspectie 2021 | 013 005355.01 | KFK 1xPLL18/24 E | 2010-12-12 | 310024 PL-L 24W/830 4P MASTER | 2021-11-22 | 1 | CL 01a PL-L EVSA 20.000u Zwijndrecht | Nacht astronomisch in / uit |  | OV | 101816.228 | 425820.21
Zwijndrecht | Sweelinckplantsoen | 014 005355 | 127021 Staal gegalvaniseerd 04,0m con. | 4 | 2021-11-17 | Ladder gebruiken | Inspectie 2021 | 014 005355.01 | KFK 1xPLL18/24 E | 2009-07-15 | 310024 PL-L 24W/830 4P MASTER | 2021-11-22 | 1 | CL 01a PL-L EVSA 20.000u Zwijndrecht | Nacht astronomisch in / uit |  | OV | 101779.41 | 425817.397
Zwijndrecht | Sweelinckplantsoen | 015 005355 | 127021 Staal gegalvaniseerd 04,0m con. | 3.5 | 2021-11-17 | Ladder gebruiken | Inspectie 2021 | 015 005355.01 | KFK 1xPLL18/24 E | 2010-12-12 | 310024 PL-L 24W/830 4P MASTER | 2021-11-22 | 1 | CL 01a PL-L EVSA 20.000u Zwijndrecht | Nacht astronomisch in / uit |  | OV | 101793.083 | 425835.658
Zwijndrecht | Sweelinckplantsoen | 016 005355 | 127021 Staal gegalvaniseerd 04,0m con. |  | 2021-11-17 | Ladder gebruiken | Inspectie 2021 | 016 005355.01 | KFK LED2WELL 1600lm | 2021-11-17 | LED 13W 3000K 1600lm | 2021-11-17 | 1 | CL 08 LED VERLICHTING | Nacht astronomisch in / uit |  | OV | 101763.806 | 425837.193
Zwijndrecht | Sweelinckplantsoen | 017 005355 | Aluminium 4.0m zonder MVB | 4 | 2003-05-01 | Ladder gebruiken | IP HOA Fase 4 | 017 005355.01 | KFK 1xPLL18/24 E | 2010-12-12 | 310024 PL-L 24W/830 4P MASTER | 2021-11-22 | 1 | Armatuur vervangen 2024 | Nacht astronomisch in / uit |  | OV | 101771.477 | 425852.166
Zwijndrecht | Sweelinckplantsoen | 018 005355 | 127021 Staal gegalvaniseerd 04,0m con. |  | 2021-11-17 | Ladder gebruiken | Inspectie 2021 | 018 005355.01 | KFK LED2WELL 1600lm | 2021-11-17 | LED 13W 3000K 1600lm | 2021-11-17 | 1 | CL 08 LED VERLICHTING | Nacht astronomisch in / uit |  | OV | 101750.47 | 425860.691
Zwijndrecht | Sweelinckplantsoen | 019 005355 | Aluminium 3.5m Con top60 | 3.5 | 1982-07-01 | Ladder gebruiken | IP HOA Fase 4 | 019 005355.01 | RMB 1xPLL 24W E | 2009-12-23 | 310024 PL-L 24W/830 4P MASTER | 2021-11-22 | 1 | Armatuur vervangen 2024 | Nacht astronomisch in / uit |  | OV | 101731.234 | 425918.57
Zwijndrecht | Sweelinckplantsoen | 020 005355 | Aluminium 3.5m Con top60 | 3.5 | 2010-02-09 | Ladder gebruiken | IP HOA Fase 4 | 020 005355.01 | KFK 1xPLL18/24 E | 2010-02-09 | 310024 PL-L 24W/830 4P MASTER | 2021-11-22 | 1 | Armatuur vervangen 2024 | Nacht astronomisch in / uit |  | OV | 101703.176 | 425945.035
Zwijndrecht | Sweelinckplantsoen | 021 005355 | Aluminium 3.5m Con top60 | 3.5 | 1982-06-01 | Ladder gebruiken | IP HOA Fase 4 | 021 005355.01 | KFK 1xPLL18/24 E | 2010-12-12 | 310024 PL-L 24W/830 4P MASTER | 2021-11-22 | 1 | Armatuur vervangen 2024 | Nacht astronomisch in / uit |  | OV | 101689.267 | 425976.516
Zwijndrecht | Sweelinckplantsoen | 022 005355 | Aluminium 4.0m zonder MVB | 4 | 2009-04-08 | Ladder gebruiken | IP HOA Fase 4 | 022 005355.01 | RMB 1xPLL 24W E | 2009-04-08 | 310024 PL-L 24W/830 4P MASTER | 2021-11-22 | 1 | Armatuur vervangen 2024 | Nacht astronomisch in / uit |  | OV | 101673.981 | 426007.543
Zwijndrecht | Sweelinckplantsoen | 023 005355 | Aluminium 3.5m Con top60 | 3.5 | 1995-11-01 | Ladder gebruiken | IP HOA Fase 4 | 023 005355.01 | KFK 1xPLL18/24 E | 2011-05-18 | 310024 PL-L 24W/830 4P MASTER | 2021-11-22 | 1 | Armatuur vervangen 2024 | Nacht astronomisch in / uit |  | OV | 101658.94 | 426030.17
Zwijndrecht | Sweelinckplantsoen | 024 005355 | Aluminium 4.0m zonder MVB | 4 | 2004-02-01 | Ladder gebruiken | Inspectie 2021 | 024 005355.01 | KFK 1xPLL18/24 E | 2004-02-01 | 310024 PL-L 24W/830 4P MASTER | 2021-11-22 | 1 | CL 01a PL-L EVSA 20.000u Zwijndrecht | Nacht astronomisch in / uit |  | OV | 101667.732 | 426045.021
Zwijndrecht | Sweelinckplantsoen | 025 005355 | Aluminium 4.0m zonder MVB | 4 | 2009-07-15 | Ladder gebruiken | Inspectie 2021 | 025 005355.01 | KFK 1xPLL18/24 E | 2009-07-15 | 310024 PL-L 24W/830 4P MASTER | 2021-11-22 | 1 | CL 01a PL-L EVSA 20.000u Zwijndrecht | Nacht astronomisch in / uit |  | OV | 101646.869 | 426049.306
Zwijndrecht | Sweelinckplantsoen | 040 005355 | Aluminium 4.0m zonder MVB | 4 | 2003-11-01 | Ladder gebruiken | Inspectie 2023 | 040 005355.01 | 132160 Ekra 20 helder lens 63 9W 1000 lumen 3000K RAL 9007 XiSR22 | 2024-10-02 | LED 09W 3000K 1000lm | 2024-10-02 | 1 | CL 08 LED VERLICHTING | Nacht astronomisch in / uit | Zhaga Ready | OV | 101639.842 | 426086.47
Zwijndrecht | Sweelinckplantsoen | 041 005355 | Aluminium 4.0m zonder MVB | 4 | 2003-11-01 | Ladder gebruiken | Inspectie 2023 | 041 005355.01 | 132160 Ekra 20 helder lens 63 9W 1000 lumen 3000K RAL 9007 XiSR22 | 2024-10-02 | LED 09W 3000K 1000lm | 2024-10-02 | 1 | CL 08 LED VERLICHTING | Nacht astronomisch in / uit | Zhaga Ready | OV | 101626.37 | 426092.04
Zwijndrecht | Sweelinckplantsoen | 042 005355 | Aluminium 4.0m zonder MVB | 4 | 2003-11-01 | Ladder gebruiken | Inspectie 2023 | 042 005355.01 | 132160 Ekra 20 helder lens 63 9W 1000 lumen 3000K RAL 9007 XiSR22 | 2024-10-02 | LED 09W 3000K 1000lm | 2024-10-02 | 1 | CL 08 LED VERLICHTING | Nacht astronomisch in / uit | Zhaga Ready | OV | 101637.329 | 426099.736
Zwijndrecht | Sweelinckplantsoen | 043 005355 | Aluminium 4.0m zonder MVB | 4 | 2003-11-01 | Ladder gebruiken | Inspectie 2023 | 043 005355.01 | 132160 Ekra 20 helder lens 63 9W 1000 lumen 3000K RAL 9007 XiSR22 | 2024-10-02 | LED 09W 3000K 1000lm | 2024-10-02 | 1 | CL 08 LED VERLICHTING | Nacht astronomisch in / uit | Zhaga Ready | OV | 101628.83 | 426118.194
Zwijndrecht | Sweelinckplantsoen | 044 005355 | Aluminium 4.0m zonder MVB | 4 | 2003-11-01 | Ladder gebruiken | Inspectie 2023 | 044 005355.01 | 132160 Ekra 20 helder lens 63 9W 1000 lumen 3000K RAL 9007 XiSR22 | 2024-10-02 | LED 09W 3000K 1000lm | 2024-10-02 | 1 | CL 08 LED VERLICHTING | Nacht astronomisch in / uit | Zhaga Ready | OV | 101613.356 | 426111.176
Zwijndrecht | Sweelinckplantsoen | 045 005355 | Aluminium 4.0m zonder MVB | 4 | 2004-01-01 | Hoogwerker gebruiken | Inspectie 2023 | 045 005355.01 | 132160 Ekra 20 helder lens 63 9W 1000 lumen 3000K RAL 9007 XiSR22 | 2024-10-02 | LED 09W 3000K 1000lm | 2024-10-02 | 1 | CL 08 LED VERLICHTING | Nacht astronomisch in / uit | Zhaga Ready | OV | 101602.092 | 426130.976
Zwijndrecht | Sweelinckplantsoen | 046 005355 | Aluminium 4.0m zonder MVB | 4 | 2004-01-01 | Ladder gebruiken | Inspectie 2023 | 046 005355.01 | 132160 Ekra 20 helder lens 63 9W 1000 lumen 3000K RAL 9007 XiSR22 | 2024-10-02 | LED 09W 3000K 1000lm | 2024-10-02 | 1 | CL 08 LED VERLICHTING | Nacht astronomisch in / uit | Zhaga Ready | OV | 101615.628 | 426143.249
Zwijndrecht | Sweelinckplantsoen | 047 005355 | Aluminium 4.0m zonder MVB | 4 | 2004-01-01 | Ladder gebruiken | Inspectie 2023 | 047 005355.01 | 132160 Ekra 20 helder lens 63 9W 1000 lumen 3000K RAL 9007 XiSR22 | 2024-10-02 | LED 09W 3000K 1000lm | 2024-10-02 | 1 | CL 08 LED VERLICHTING | Nacht astronomisch in / uit | Zhaga Ready | OV | 101620.791 | 426124.591
Zwijndrecht | Sweelinckplantsoen | 049 005355 | Aluminium 4.0m zonder MVB | 4 | 2004-01-01 | Ladder gebruiken | Inspectie 2023 | 049 005355.01 | 132160 Ekra 20 helder lens 63 9W 1000 lumen 3000K RAL 9007 XiSR22 | 2024-10-02 | LED 09W 3000K 1000lm | 2024-10-02 | 1 | CL 08 LED VERLICHTING | Nacht astronomisch in / uit | Zhaga Ready | OV | 101593.032 | 426154.017
Zwijndrecht | Sweelinckplantsoen | 051 005355 | Aluminium 4.0m zonder MVB | 4 | 2003-11-01 | Ladder gebruiken | Inspectie 2023 | 051 005355.01 | 132160 Ekra 20 helder lens 63 9W 1000 lumen 3000K RAL 9007 XiSR22 | 2024-10-02 | LED 09W 3000K 1000lm | 2024-10-02 | 1 | CL 08 LED VERLICHTING | Nacht astronomisch in / uit | Zhaga Ready | OV | 101579.774 | 426179.252
Zwijndrecht | Sweelinckplantsoen | 052 005355 | Aluminium 4.0m zonder MVB | 4 | 2003-11-01 | Ladder gebruiken | Inspectie 2023 | 052 005355.01 | 132160 Ekra 20 helder lens 63 9W 1000 lumen 3000K RAL 9007 XiSR22 | 2024-10-02 | LED 09W 3000K 1000lm | 2024-10-02 | 1 | CL 08 LED VERLICHTING | Nacht astronomisch in / uit | Zhaga Ready | OV | 101579.308 | 426200.357
Zwijndrecht | Sweelinckplantsoen | 053 005355 | Aluminium 4.0m zonder MVB | 4 | 2003-11-01 | Ladder gebruiken | Inspectie 2023 | 053 005355.01 | 132160 Ekra 20 helder lens 63 9W 1000 lumen 3000K RAL 9007 XiSR22 | 2024-10-02 | LED 09W 3000K 1000lm | 2024-10-02 | 1 | CL 08 LED VERLICHTING | Nacht astronomisch in / uit | Zhaga Ready | OV | 101573.183 | 426215.239
Zwijndrecht | Sweelinckplantsoen | 054 005355 | Aluminium 4.0m zonder MVB | 4 | 2003-11-01 | Hoogwerker gebruiken | Inspectie 2023 | 054 005355.01 | 132160 Ekra 20 helder lens 63 9W 1000 lumen 3000K RAL 9007 XiSR22 | 2024-10-02 | LED 09W 3000K 1000lm | 2024-10-02 | 1 | CL 08 LED VERLICHTING | Nacht astronomisch in / uit | Zhaga Ready | OV | 101577.616 | 426224.117
Zwijndrecht | Sweelinckplantsoen | 055 005355 | 127021 Staal gegalvaniseerd 04,0m con. | 4 | 2018-06-01 | Hoogwerker gebruiken | Inspectie 2023 | 055 005355.01 | 132160 Ekra 20 helder lens 63 9W 1000 lumen 3000K RAL 9007 XiSR22 | 2024-10-02 | LED 09W 3000K 1000lm | 2024-10-02 | 1 | CL 08 LED VERLICHTING | Nacht astronomisch in / uit | Zhaga Ready | OV | 101586.651 | 426230.974
Zwijndrecht | Sweelinckplantsoen | 056 005355 | Aluminium 4.0m zonder MVB | 4 | 2003-11-01 | Hoogwerker gebruiken | Inspectie 2023 | 056 005355.01 | 132160 Ekra 20 helder lens 63 9W 1000 lumen 3000K RAL 9007 XiSR22 | 2024-10-02 | LED 09W 3000K 1000lm | 2024-10-02 | 1 | CL 08 LED VERLICHTING | Nacht astronomisch in / uit | Zhaga Ready | OV | 101564.519 | 426249.181
Zwijndrecht | Sweelinckplantsoen | 057 005355 | Aluminium 4.0m zonder MVB | 4 | 2003-11-01 | Ladder gebruiken | Inspectie 2024 | 057 005355.01 | 132150 Ekra 20 helder lens 63 6W 600 lumen 3000K RAL 9007 XiSR22 | 2024-10-04 | LED 06W 3000K 600lm | 2024-10-04 | 1 | CL 08 LED VERLICHTING | Nacht astronomisch in / uit | Zhaga Ready | OV | 101550.465 | 426260.582
Zwijndrecht | Sweelinckplantsoen | 058 005355 | Aluminium 4.0m zonder MVB | 4 | 2003-11-01 | Ladder gebruiken | Inspectie 2024 | 058 005355.01 | 132150 Ekra 20 helder lens 63 6W 600 lumen 3000K RAL 9007 XiSR22 | 2024-10-04 | LED 06W 3000K 600lm | 2024-10-04 | 1 | CL 08 LED VERLICHTING | Nacht astronomisch in / uit | Zhaga Ready | OV | 101551.22 | 426277.67
Zwijndrecht | Sweelinckplantsoen | 059 005355 | Aluminium 4.0m zonder MVB | 4 | 2003-11-01 | Hoogwerker gebruiken | Inspectie 2024 | 059 005355.01 | 132150 Ekra 20 helder lens 63 6W 600 lumen 3000K RAL 9007 XiSR22 | 2024-10-04 | LED 06W 3000K 600lm | 2024-10-04 | 1 | CL 08 LED VERLICHTING | Nacht astronomisch in / uit | Zhaga Ready | OV | 101567.806 | 426281.861
Zwijndrecht | Sweelinckplantsoen | 060 005355 | 127289 Aluminium 4.0m con.+MVB | 4 | 2014-02-19 | Hoogwerker gebruiken | Inspectie 2024 | 060 005355.01 | 132150 Ekra 20 helder lens 63 6W 600 lumen 3000K RAL 9007 XiSR22 | 2024-10-04 | LED 06W 3000K 600lm | 2024-10-04 | 1 | CL 08 LED VERLICHTING | Nacht astronomisch in / uit | Zhaga Ready | OV | 101551.595 | 426290.245
Zwijndrecht | Symfonie | 001 007048 | Staal 3.5m con | 3.5 | 1991-07-01 | Hoogwerker gebruiken | Inspectie 2021 | 001 007048.01 | KFK 1xPLL18/24 E | 2010-10-08 | 310024 PL-L 24W/830 4P MASTER | 2021-11-20 | 1 | CL 01a PL-L EVSA 20.000u Zwijndrecht | Nacht astronomisch in / uit |  | OV | 101177.404 | 425855.087
Zwijndrecht | Symfonie | 002 007048 | Staal 3.5m con | 3.5 | 1991-07-01 | Hoogwerker gebruiken | Inspectie 2021 | 002 007048.01 | KFK 1xPLL18/24 E | 2010-10-08 | 310024 PL-L 24W/830 4P MASTER | 2021-11-20 | 1 | CL 01a PL-L EVSA 20.000u Zwijndrecht | Nacht astronomisch in / uit |  | OV | 101158.563 | 425854.728
Zwijndrecht | Symfonie | 003 007048 | Staal 3.5m con | 3.5 | 1991-07-01 | Hoogwerker gebruiken | Inspectie 2021 | 003 007048.01 | KFK 1xPLL18/24 E | 2010-10-08 | 310024 PL-L 24W/830 4P MASTER | 2021-11-20 | 1 | CL 01a PL-L EVSA 20.000u Zwijndrecht | Nacht astronomisch in / uit |  | OV | 101137.604 | 425851.089
Zwijndrecht | Symfonie | 004 007048 | Staal 3.5m con | 3.5 | 1991-08-01 | Hoogwerker gebruiken | Inspectie 2021 | 004 007048.01 | KFK 1xPLL18/24 E | 2010-10-08 | 310024 PL-L 24W/830 4P MASTER | 2021-11-20 | 1 | CL 01a PL-L EVSA 20.000u Zwijndrecht | Nacht astronomisch in / uit |  | OV | 101115.136 | 425863.574
Zwijndrecht | Symfonie | 005 007048 | 127021 Staal gegalvaniseerd 04,0m con. | 4 | 1991-08-01 | Hoogwerker gebruiken | Inspectie 2021 | 005 007048.01 | KFK 1xPLL18/24 E | 2010-10-08 | 310024 PL-L 24W/830 4P MASTER | 2021-11-20 | 1 | CL 01a PL-L EVSA 20.000u Zwijndrecht | Nacht astronomisch in / uit |  | OV | 101089.59 | 425863.533
Zwijndrecht | Symfonie | 005A007048 | St.Gecoat 04,0m con.PT D60 | 4 | 2010-10-08 | Hoogwerker gebruiken | Inspectie 2021 | 005A007048.01 | KFK 1xPLL18/24 E | 2010-10-08 | 310024 PL-L 24W/830 4P MASTER | 2021-11-20 | 1 | CL 01a PL-L EVSA 20.000u Zwijndrecht | Nacht astronomisch in / uit |  | OV | 101073.787 | 425868.512
Zwijndrecht | Symfonie | 006 007048 | Staal 3.5m con | 3.5 | 1991-08-01 | Hoogwerker gebruiken | Inspectie 2021 | 006 007048.01 | KFK 1xPLL18/24 E | 2010-10-08 | 310024 PL-L 24W/830 4P MASTER | 2021-11-20 | 1 | CL 01a PL-L EVSA 20.000u Zwijndrecht | Nacht astronomisch in / uit |  | OV | 101065.5 | 425884.056
Zwijndrecht | Symfonie | 007 007048 | Staal 3.5m con | 3.5 | 1991-08-01 | Hoogwerker gebruiken | Inspectie <= 2018 | 007 007048.01 | KFK LED2WELL 1600lm | 2021-02-12 | LED 13W 3000K 1600lm | 2021-02-12 | 1 | CL 08 LED VERLICHTING | Nacht astronomisch in / uit |  | OV | 101046.099 | 425887.86
Zwijndrecht | Symfonie | 008 007048 | Staal 3.5m con | 3.5 | 1991-05-01 | Hoogwerker gebruiken | Inspectie 2021 | 008 007048.01 | KFK 1xPLL18/24 E | 2010-10-08 | 310024 PL-L 24W/830 4P MASTER | 2021-11-17 | 1 | CL 01a PL-L EVSA 20.000u Zwijndrecht | Nacht astronomisch in / uit |  | OV | 101043.653 | 425906.171
Zwijndrecht | Symfonie | 009 007048 | Staal 3.5m con | 3.5 | 1991-05-01 | Hoogwerker gebruiken | Inspectie 2021 | 009 007048.01 | KFK 1xPLL18/24 E | 2010-10-08 | 310024 PL-L 24W/830 4P MASTER | 2021-11-20 | 1 | CL 01a PL-L EVSA 20.000u Zwijndrecht | Nacht astronomisch in / uit |  | OV | 101052.746 | 425924.086
Zwijndrecht | Symfonie | 010 007048 | Staal 3.5m con | 3.5 | 1991-05-01 | Hoogwerker gebruiken | Inspectie 2021 | 010 007048.01 | KFK 1xPLL18/24 E | 2010-10-08 | 310024 PL-L 24W/830 4P MASTER | 2021-11-20 | 1 | CL 01a PL-L EVSA 20.000u Zwijndrecht | Nacht astronomisch in / uit |  | OV | 101061.679 | 425941.902
Zwijndrecht | Symfonie | 011 007048 | Staal 3.5m con | 3.5 | 1991-04-01 | Hoogwerker gebruiken | Inspectie 2021 | 011 007048.01 | KFK 1xPLL18/24 E | 2010-10-08 | 310024 PL-L 24W/830 4P MASTER | 2021-11-20 | 1 | CL 01a PL-L EVSA 20.000u Zwijndrecht | Nacht astronomisch in / uit |  | OV | 101078.729 | 425975.582
Zwijndrecht | Symfonie | 012 007048 | Staal 3.5m con | 3.5 | 1991-04-01 | Hoogwerker gebruiken | Inspectie 2021 | 012 007048.01 | KFK 1xPLL18/24 E | 2010-10-08 | 310024 PL-L 24W/830 4P MASTER | 2021-11-20 | 1 | CL 01a PL-L EVSA 20.000u Zwijndrecht | Nacht astronomisch in / uit |  | OV | 101087.773 | 425993.794
Zwijndrecht | Symfonie | 013 007048 | St.Gecoat 04,0m con.PT D60 | 4 | 2010-10-08 | Hoogwerker gebruiken | Inspectie 2021 | 013 007048.01 | KFK 1xPLL18/24 E | 2010-10-08 | 310024 PL-L 24W/830 4P MASTER | 2021-11-20 | 1 | CL 01a PL-L EVSA 20.000u Zwijndrecht | Nacht astronomisch in / uit |  | OV | 101097.169 | 426012.59
Zwijndrecht | Sypestein | 001 005371 | 127091-750 Staal gegalv. 06,0m UE 750mm | 6 | 2016-12-20 | Ladder gebruiken | Inspectie 2022 | 001 005371.01 | Pro-Vision mini 12 led 3000k | 2016-12-20 | LED 10W 3000K 1250lm | 2016-07-20 | 1 | CL 08 LED VERLICHTING | Nacht astronomisch in / uit |  | OV | 101273.487 | 425218.608
Zwijndrecht | Sypestein | 001A005371 | 127091-750 Staal gegalv. 06,0m UE 750mm | 6 | 2016-12-20 | Ladder gebruiken | Inspectie 2022 | 001A005371.01 | Pro-Vision mini 12 led 3000k | 2016-12-20 | LED 10W 3000K 1250lm | 2016-07-20 | 1 | CL 08 LED VERLICHTING | Nacht astronomisch in / uit |  | OV | 101283.123 | 425203.922
Zwijndrecht | Sypestein | 002 005371 | 127091-750 Staal gegalv. 06,0m UE 750mm | 6 | 2016-07-20 | Hoogwerker gebruiken | Inspectie 2022 | 002 005371.01 | Pro-Vision mini 12 led 3000k | 2016-07-20 | LED 10W 3000K 1250lm | 2016-07-20 | 1 | CL 08 LED VERLICHTING | Nacht astronomisch in / uit |  | OV | 101295.08 | 425223
Zwijndrecht | Sypestein | 003 005371 | 127091-750 Staal gegalv. 06,0m UE 750mm | 6 | 2016-07-20 | Hoogwerker gebruiken | Inspectie 2022 | 003 005371.01 | Pro-Vision mini 12 led 3000k | 2016-07-20 | LED 10W 3000K 1250lm | 2016-07-20 | 1 | CL 08 LED VERLICHTING | Nacht astronomisch in / uit |  | OV | 101280.876 | 425237.727
Zwijndrecht | Sypestein | 004 005371 | 127091-750 Staal gegalv. 06,0m UE 750mm | 6 | 2021-06-21 | Hoogwerker gebruiken | Inspectie 2022 | 004 005371.01 | Pro-Vision mini 12 led 3000k | 2016-07-20 | LED 10W 3000K 1250lm | 2016-07-20 | 1 | CL 08 LED VERLICHTING | Nacht astronomisch in / uit |  | OV | 101279.89 | 425255.069
Zwijndrecht | Sypestein | 004A005371 | 127091-750 Staal gegalv. 06,0m UE 750mm | 6 | 2016-12-20 | Ladder gebruiken | Inspectie 2022 | 004A005371.01 | Pro-Vision mini 12 led 3000k | 2016-12-20 | LED 10W 3000K 1250lm | 2016-07-20 | 1 | CL 08 LED VERLICHTING | Nacht astronomisch in / uit |  | OV | 101266.951 | 425267.732
Zwijndrecht | Sypestein | 005 005371 | 127091-750 Staal gegalv. 06,0m UE 750mm | 6 | 2016-07-20 | Hoogwerker gebruiken | Inspectie 2022 | 005 005371.01 | Pro-Vision mini 12 led 3000k | 2016-07-20 | LED 10W 3000K 1250lm | 2016-07-20 | 1 | CL 08 LED VERLICHTING | Nacht astronomisch in / uit |  | OV | 101259.721 | 425283.338
Zwijndrecht | Sypestein | 006 005371 | 127091-750 Staal gegalv. 06,0m UE 750mm | 6 | 2016-07-20 | Hoogwerker gebruiken | Inspectie 2022 | 006 005371.01 | Pro-Vision mini 12 led 3000k | 2016-07-20 | LED 10W 3000K 1250lm | 2016-07-20 | 1 | CL 08 LED VERLICHTING | Nacht astronomisch in / uit |  | OV | 101250.2 | 425303.9
Zwijndrecht | Sypestein | 007 005371 | 127021 Staal gegalvaniseerd 04,0m con. | 4 | 2016-07-20 | Hoogwerker gebruiken | Inspectie 2021 | 007 005371.01 | 2550 1xPLL18/24 Iris | 2016-07-20 | 310024 PL-L 24W/830 4P MASTER | 2021-11-16 | 1 | CL 01a PL-L EVSA 20.000u Zwijndrecht | Nacht astronomisch in / uit |  | OV | 101281.268 | 425321.331
Zwijndrecht | Sypestein | 007A005371 | 127091-750 Staal gegalv. 06,0m UE 750mm | 6 | 2019-04-15 | Hoogwerker gebruiken | Inspectie 2024 | 007A005371.01 | Pro-Vision mini 12 led 3000k | 2019-04-15 | LED 10W 3000K 1250lm | 2019-04-15 | 1 | CL 08 LED VERLICHTING | Nacht astronomisch in / uit |  | OV | 101255.466 | 425324.478
Zwijndrecht | Sypestein | 008 005371 | 127091-750 Staal gegalv. 06,0m UE 750mm | 6 | 2016-07-20 | Hoogwerker gebruiken | Inspectie 2022 | 008 005371.01 | Pro-Vision mini 12 led 3000k | 2016-07-20 | LED 10W 3000K 1250lm | 2016-07-20 | 1 | CL 08 LED VERLICHTING | Nacht astronomisch in / uit |  | OV | 101237.086 | 425333.045
Zwijndrecht | 't Anker | 001 000019 | St.Gecoat 04,0m con.PT D60 | 4 | 2021-05-11 | Hoogwerker gebruiken | Inspectie 2021 | 001 000019.01 | KFK LED2WELL 1200lm | 2021-05-11 | LED 10W 3000K 1200lm | 2021-05-11 | 1 | CL 08 LED VERLICHTING | Nacht astronomisch in / uit |  | OV | 104277.768 | 426186.982
Zwijndrecht | 't Anker | 002 000019 | St.Gecoat 04,0m con.PT D60 | 4 | 2021-05-11 | Hoogwerker gebruiken | Inspectie 2021 | 002 000019.01 | KFK LED2WELL 1200lm | 2021-05-11 | LED 10W 3000K 1200lm | 2021-05-11 | 1 | CL 08 LED VERLICHTING | Nacht astronomisch in / uit |  | OV | 104299.276 | 426164.882
Zwijndrecht | 't Anker | 003 000019 | St.Gecoat 04,0m con.PT D60 | 4 | 2021-05-11 | Hoogwerker gebruiken | Inspectie 2021 | 003 000019.01 | KFK LED2WELL 1200lm | 2021-05-11 | LED 10W 3000K 1200lm | 2021-05-11 | 1 | CL 08 LED VERLICHTING | Nacht astronomisch in / uit |  | OV | 104320.345 | 426144.452
Zwijndrecht | Tak van Poortvlietstraat (Zwijndrecht) | 001 005398 | 127296 Aluminium 6.0m con. UE 750mm | 6 | 2003-07-01 | Hoogwerker gebruiken | Inspectie 2023 | 001 005398.01 | Axia 2.1 WW 5167 8 led 480mA 13W 1600lm | 2023-08-01 | LED 13W 3000K 1600lm | 2023-08-01 | 1 | CL 08 LED VERLICHTING | Nacht astronomisch in / uit |  | OV | 104773.496 | 426779.201
Zwijndrecht | Tak van Poortvlietstraat (Zwijndrecht) | 002 005398 | 127296 Aluminium 6.0m con. UE 750mm | 6 | 2003-07-01 | Hoogwerker gebruiken | Inspectie 2023 | 002 005398.01 | Axia 2.1 WW 5167 8 led 480mA 13W 1600lm | 2023-08-01 | LED 13W 3000K 1600lm | 2023-08-01 | 1 | CL 08 LED VERLICHTING | Nacht astronomisch in / uit |  | OV | 104757.983 | 426797.216
Zwijndrecht | Talmaplantsoen | 001 005401 | 127021 Staal gegalvaniseerd 04,0m con. | 4 | 2019-05-15 | Hoogwerker gebruiken | Inspectie 2020 | 001 005401.01 | KFK LED2WELL 2150lm overeenkomst | 2020-01-14 | LED 18W 3000K 2150lm | 2020-01-14 | 1 | CL 08 LED VERLICHTING | Nacht astronomisch in / uit |  | OV | 104825.482 | 426462.32
Zwijndrecht | Talmaplantsoen | 002 005401 | 127021 LineX Staal gegalvaniseerd 04,0m con. | 4 | 2024-02-29 | Hoogwerker gebruiken | Inspectie 2024 | 002 005401.01 | KFK LED2WELL 2150lm overeenkomst | 2024-02-29 | LED 18W 3000K 2150lm | 2024-02-29 | 1 | CL 08 LED VERLICHTING | Nacht astronomisch in / uit |  | OV | 104843.234 | 426476.816
Zwijndrecht | Talmaplantsoen | 003 005401 | Aluminium 4.0m zonder MVB | 4 | 1998-10-01 | Ladder gebruiken | Inspectie 2020 | 003 005401.01 | KFK LED2WELL 1200lm overeenkomst | 2020-01-14 | LED 10W 3000K 1200lm | 2020-01-14 | 1 | CL 08 LED VERLICHTING | Nacht astronomisch in / uit |  | OV | 104828.499 | 426498.577
Zwijndrecht | Talmaplantsoen | 004 005401 | Aluminium 4.0m zonder MVB | 4 | 1998-10-01 | Ladder gebruiken | Inspectie 2020 | 004 005401.01 | KFK LED2WELL 1200lm overeenkomst | 2020-01-14 | LED 10W 3000K 1200lm | 2020-01-14 | 1 | CL 08 LED VERLICHTING | Nacht astronomisch in / uit |  | OV | 104809.454 | 426509.327
Zwijndrecht | Talmaplantsoen | 005 005401 | Aluminium 4.0m zonder MVB | 4 | 1998-10-01 | Hoogwerker gebruiken | Inspectie 2020 | 005 005401.01 | KFK LED2WELL 1200lm overeenkomst | 2020-01-14 | LED 10W 3000K 1200lm | 2020-01-14 | 1 | CL 08 LED VERLICHTING | Nacht astronomisch in / uit |  | OV | 104855.85 | 426495.094
Zwijndrecht | Talmaplantsoen | 006 005401 | Aluminium 4.0m zonder MVB | 4 | 1998-10-01 | Hoogwerker gebruiken | Inspectie 2020 | 006 005401.01 | KFK LED2WELL 2150lm overeenkomst | 2020-01-14 | LED 18W 3000K 2150lm | 2020-01-14 | 1 | CL 08 LED VERLICHTING | Nacht astronomisch in / uit |  | OV | 104847.363 | 426516.808
Zwijndrecht | Talmaplantsoen | 007 005401 | Aluminium 4.0m zonder MVB | 4 | 1998-10-01 | Ladder gebruiken | Inspectie 2020 | 007 005401.01 | KFK LED2WELL 1200lm overeenkomst | 2020-01-14 | LED 10W 3000K 1200lm | 2020-01-14 | 1 | CL 08 LED VERLICHTING | Nacht astronomisch in / uit |  | OV | 104829.226 | 426525.755
Zwijndrecht | Talmaplantsoen | 008 005401 | Aluminium 4.0m zonder MVB | 4 | 1998-10-01 | Hoogwerker gebruiken | Inspectie 2020 | 008 005401.01 | KFK LED2WELL 2150lm overeenkomst | 2020-01-14 | LED 18W 3000K 2150lm | 2020-01-14 | 1 | CL 08 LED VERLICHTING | Nacht astronomisch in / uit |  | OV | 104868.13 | 426511.445
Zwijndrecht | Talmaplantsoen | 009 005401 | Aluminium 4.0m zonder MVB | 4 | 1999-10-01 | Ladder gebruiken | Inspectie 2020 | 009 005401.01 | KFK LED2WELL 1200lm overeenkomst | 2020-01-14 | LED 10W 3000K 1200lm | 2020-01-14 | 1 | CL 08 LED VERLICHTING | Nacht astronomisch in / uit |  | OV | 104876.79 | 426535.565
Zwijndrecht | Talmaplantsoen | 010 005401 | Aluminium 4.0m zonder MVB | 4 | 1999-10-01 | Ladder gebruiken | Inspectie 2020 | 010 005401.01 | KFK LED2WELL 1200lm overeenkomst | 2020-01-14 | LED 10W 3000K 1200lm | 2020-01-14 | 1 | CL 08 LED VERLICHTING | Nacht astronomisch in / uit |  | OV | 104867.03 | 426552.87
Zwijndrecht | Talmaplantsoen | 011 005401 | Aluminium 4.0m zonder MVB | 4 | 1999-10-01 | Ladder gebruiken | Inspectie 2020 | 011 005401.01 | KFK LED2WELL 1200lm overeenkomst | 2020-01-14 | LED 10W 3000K 1200lm | 2020-01-14 | 1 | CL 08 LED VERLICHTING | Nacht astronomisch in / uit |  | OV | 104857.095 | 426567.741
Zwijndrecht | Talmaplantsoen | 012 005401 | Aluminium 4.0m zonder MVB | 4 | 2006-10-05 | Ladder gebruiken | Inspectie 2020 | 012 005401.01 | KFK LED2WELL 1200lm overeenkomst | 2020-01-14 | LED 10W 3000K 1200lm | 2020-01-14 | 1 | CL 08 LED VERLICHTING | Nacht astronomisch in / uit |  | OV | 104888.517 | 426515.802
Zwijndrecht | Talmaplantsoen | 013 005401 | Aluminium 4.0m zonder MVB | 4 | 1999-10-01 | Ladder gebruiken | Inspectie 2020 | 013 005401.01 | KFK LED2WELL 1200lm overeenkomst | 2020-01-14 | LED 10W 3000K 1200lm | 2020-01-14 | 1 | CL 08 LED VERLICHTING | Nacht astronomisch in / uit |  | OV | 104908.806 | 426531.495
Zwijndrecht | Talmaplantsoen | 014 005401 | Aluminium 4.0m zonder MVB | 4 | 1999-10-01 | Ladder gebruiken | Inspectie 2020 | 014 005401.01 | KFK LED2WELL 1200lm overeenkomst | 2020-01-14 | LED 10W 3000K 1200lm | 2020-01-14 | 1 | CL 08 LED VERLICHTING | Nacht astronomisch in / uit |  | OV | 104898.721 | 426550.097
Zwijndrecht | Talmaplantsoen | 015 005401 | Aluminium 4.0m zonder MVB | 4 | 1999-10-01 | Ladder gebruiken | Inspectie 2020 | 015 005401.01 | KFK LED2WELL 1200lm overeenkomst | 2020-01-14 | LED 10W 3000K 1200lm | 2020-01-14 | 1 | CL 08 LED VERLICHTING | Nacht astronomisch in / uit |  | OV | 104903.892 | 426563.886
Zwijndrecht | Talmaplantsoen | 016 005401 | Aluminium 4.0m zonder MVB | 4 | 1999-10-01 | Ladder gebruiken | Inspectie 2020 | 016 005401.01 | KFK LED2WELL 1200lm overeenkomst | 2020-01-14 | LED 10W 3000K 1200lm | 2020-01-14 | 1 | CL 08 LED VERLICHTING | Nacht astronomisch in / uit |  | OV | 104919.938 | 426575.288
Zwijndrecht | Talmaplantsoen | 017 005401 | Aluminium 4.0m zonder MVB | 4 | 1999-10-01 | Ladder gebruiken | Inspectie 2020 | 017 005401.01 | KFK LED2WELL 1200lm overeenkomst | 2020-01-14 | LED 10W 3000K 1200lm | 2020-01-14 | 1 | CL 08 LED VERLICHTING | Nacht astronomisch in / uit |  | OV | 104937.654 | 426582.53
Zwijndrecht | Talmaplantsoen | 018 005401 | Aluminium 4.0m zonder MVB | 4 | 1999-10-01 | Ladder gebruiken | Inspectie 2020 | 018 005401.01 | KFK LED2WELL 1200lm overeenkomst | 2020-01-14 | LED 10W 3000K 1200lm | 2020-01-14 | 1 | CL 08 LED VERLICHTING | Nacht astronomisch in / uit |  | OV | 104887.864 | 426567.693
Zwijndrecht | Talmaplantsoen | 019 005401 | Aluminium 4.0m zonder MVB | 4 | 1999-10-01 | Ladder gebruiken | Inspectie 2020 | 019 005401.01 | KFK LED2WELL 1200lm overeenkomst | 2020-01-14 | LED 10W 3000K 1200lm | 2020-01-14 | 1 | CL 08 LED VERLICHTING | Nacht astronomisch in / uit |  | OV | 104877.76 | 426586.111
Zwijndrecht | Talmaplantsoen | 020 005401 | Aluminium 4.0m zonder MVB | 4 | 1999-10-01 | Ladder gebruiken | Inspectie 2020 | 020 005401.01 | KFK LED2WELL 1200lm overeenkomst | 2020-01-14 | LED 10W 3000K 1200lm | 2020-01-14 | 1 | CL 08 LED VERLICHTING | Nacht astronomisch in / uit |  | OV | 104919.32 | 426512.367
Zwijndrecht | Talmaplantsoen | 021 005401 | Aluminium 4.0m zonder MVB | 4 | 1999-10-01 | Hoogwerker gebruiken | Inspectie 2020 | 021 005401.01 | KFK LED2WELL 1200lm overeenkomst | 2020-01-14 | LED 10W 3000K 1200lm | 2020-01-14 | 1 | CL 08 LED VERLICHTING | Nacht astronomisch in / uit |  | OV | 104930.52 | 426492.46
Zwijndrecht | Teilingen | 001 005428 | 127021 Staal gegalvaniseerd 04,0m con. | 4 | 2016-08-23 | Hoogwerker gebruiken | Inspectie 2022 | 001 005428.01 | KFK LED2WELL 1600lm | 2016-08-23 | LED 13W 3000K 1600lm | 2016-08-23 | 1 | CL 08 LED VERLICHTING | Nacht astronomisch in / uit |  | OV | 101134.66 | 425604.077
Zwijndrecht | Teilingen | 002 005428 | 127021 Staal gegalvaniseerd 04,0m con. | 4 | 2016-08-23 | Hoogwerker gebruiken | Inspectie 2022 | 002 005428.01 | KFK LED2WELL 1600lm | 2016-08-23 | LED 13W 3000K 1600lm | 2016-08-23 | 1 | CL 08 LED VERLICHTING | Nacht astronomisch in / uit |  | OV | 101138.378 | 425581.046
Zwijndrecht | Teilingen | 003 005428 | 127021 Staal gegalvaniseerd 04,0m con. | 4 | 2016-08-23 | Hoogwerker gebruiken | Inspectie 2022 | 003 005428.01 | KFK LED2WELL 1600lm | 2016-08-23 | LED 13W 3000K 1600lm | 2016-08-23 | 1 | CL 08 LED VERLICHTING | Nacht astronomisch in / uit |  | OV | 101167.459 | 425581.1
Zwijndrecht | Teilingen | 004 005428 | 127021 Staal gegalvaniseerd 04,0m con. | 4 | 2016-08-23 | Hoogwerker gebruiken | Inspectie 2022 | 004 005428.01 | KFK LED2WELL 1600lm | 2016-08-23 | LED 13W 3000K 1600lm | 2016-08-23 | 1 | CL 08 LED VERLICHTING | Nacht astronomisch in / uit |  | OV | 101193.506 | 425584.189
Zwijndrecht | Teilingen | 005 005428 | 127021 Staal gegalvaniseerd 04,0m con. | 4 | 2016-08-23 | Hoogwerker gebruiken | Inspectie 2022 | 005 005428.01 | KFK LED2WELL 1600lm | 2016-08-23 | LED 13W 3000K 1600lm | 2016-08-23 | 1 | CL 08 LED VERLICHTING | Nacht astronomisch in / uit |  | OV | 101198.618 | 425556.286
Zwijndrecht | Teilingen | 006 005428 | 127021 Staal gegalvaniseerd 04,0m con. | 4 | 2016-08-23 | Hoogwerker gebruiken | Inspectie 2022 | 006 005428.01 | KFK LED2WELL 1600lm | 2016-08-23 | LED 13W 3000K 1600lm | 2016-08-23 | 1 | CL 08 LED VERLICHTING | Nacht astronomisch in / uit |  | OV | 101207.52 | 425532.01
Zwijndrecht | Teilingen | 007 005428 | 127021 Staal gegalvaniseerd 04,0m con. | 4 | 2016-08-23 | Hoogwerker gebruiken | Inspectie 2022 | 007 005428.01 | KFK LED2WELL 1600lm | 2016-08-23 | LED 13W 3000K 1600lm | 2016-08-23 | 1 | CL 08 LED VERLICHTING | Nacht astronomisch in / uit |  | OV | 101202.729 | 425503.947
Zwijndrecht | Teilingen | 008 005428 | 127021 Staal gegalvaniseerd 04,0m con. | 4 | 2016-08-23 | Hoogwerker gebruiken | Inspectie 2022 | 008 005428.01 | KFK LED2WELL 1600lm | 2016-08-23 | LED 13W 3000K 1600lm | 2016-08-23 | 1 | CL 08 LED VERLICHTING | Nacht astronomisch in / uit |  | OV | 101184.307 | 425501.577
Zwijndrecht | Teilingen | 009 005428 | Aluminium 4.0m zonder MVB | 4 | 2007-08-06 | Hoogwerker gebruiken | Inspectie 2022 | 009 005428.01 | KFK LED2WELL 1600lm | 2016-08-23 | LED 13W 3000K 1600lm | 2016-08-23 | 1 | CL 08 LED VERLICHTING | Nacht astronomisch in / uit |  | OV | 101164.11 | 425494.29
Zwijndrecht | Teilingen | 010 005428 | 127021 Staal gegalvaniseerd 04,0m con. | 4 | 2016-08-23 | Hoogwerker gebruiken | Inspectie 2022 | 010 005428.01 | KFK LED2WELL 1600lm | 2016-08-23 | LED 13W 3000K 1600lm | 2016-08-23 | 1 | CL 08 LED VERLICHTING | Nacht astronomisch in / uit |  | OV | 101143.77 | 425483.36
Zwijndrecht | Teilingen | 011 005428 | 127021 Staal gegalvaniseerd 04,0m con. | 4 | 2016-08-23 | Hoogwerker gebruiken | Inspectie 2022 | 011 005428.01 | KFK LED2WELL 1600lm | 2016-08-23 | LED 13W 3000K 1600lm | 2016-08-23 | 1 | CL 08 LED VERLICHTING | Nacht astronomisch in / uit |  | OV | 101134.392 | 425503.863
Zwijndrecht | Teilingen | 012 005428 | 127021 Staal gegalvaniseerd 04,0m con. | 4 | 2016-08-23 | Hoogwerker gebruiken | Inspectie 2022 | 012 005428.01 | KFK LED2WELL 1600lm | 2016-08-23 | LED 13W 3000K 1600lm | 2016-08-23 | 1 | CL 08 LED VERLICHTING | Nacht astronomisch in / uit |  | OV | 101130.502 | 425529.85
Zwijndrecht | Teilingen | 013 005428 | 127021 Staal gegalvaniseerd 04,0m con. | 4 | 2016-08-23 | Hoogwerker gebruiken | Inspectie 2022 | 013 005428.01 | KFK LED2WELL 1600lm | 2016-08-23 | LED 13W 3000K 1600lm | 2016-08-23 | 1 | CL 08 LED VERLICHTING | Nacht astronomisch in / uit |  | OV | 101112.912 | 425551.474
Zwijndrecht | Teilingen | 014 005428 | 127021 Staal gegalvaniseerd 04,0m con. | 4 | 2016-08-23 | Hoogwerker gebruiken | Inspectie 2022 | 014 005428.01 | KFK LED2WELL 1600lm | 2016-08-23 | LED 13W 3000K 1600lm | 2016-08-23 | 1 | CL 08 LED VERLICHTING | Nacht astronomisch in / uit |  | OV | 101105.562 | 425576.719
Zwijndrecht | Ter Steeghe Ring | 001 007137 | 127135-1500 Staal gegalvaniseerd 08,0m | 8 | 2002-03-01 | Hoogwerker gebruiken | Inspectie 2024 | 001 007137.01 | Ampera Mini 24LED 5068 WW 700mA CLO 55W 6300lm 005A8 | 2018-01-31 | LED 55W 3000K 6300lm - 5300lm | 2018-01-31 | 1 | CL 08 LED VERLICHTING | 22:00-06:00 Dim 00-30% | basis -0% - nacht -30% | OV | 102680.969 | 426903.038
Zwijndrecht | Ter Steeghe Ring | 002 007137 | Aluminium 8.0m con UE 750mm | 8 | 1997-10-01 | Hoogwerker gebruiken | Inspectie 2024 | 002 007137.01 | Ampera Mini 24LED 5068 WW 700mA CLO 55W 6300lm 005A8 | 2018-01-31 | LED 55W 3000K 6300lm - 5300lm | 2018-01-31 | 1 | CL 08 LED VERLICHTING | 22:00-06:00 Dim 00-30% | basis -0% - nacht -30% | OV | 102675.283 | 426885.621
Zwijndrecht | Ter Steeghe Ring | 003 007137 | 127300 Aluminium 8.0m verl. UE L1250MM MVB | 8 | 2018-01-31 | Hoogwerker gebruiken | Inspectie 2024 | 003 007137.01 | Ampera Mini 24LED 5068 WW 700mA CLO 55W 6300lm 005A8 | 2018-01-31 | LED 55W 3000K 6300lm - 5300lm | 2018-01-31 | 1 | CL 08 LED VERLICHTING | 22:00-06:00 Dim 00-30% | basis -0% - nacht -30% | OV | 102653.921 | 426905.66
Zwijndrecht | Ter Steeghe Ring | 004 007137 | Aluminium 8.0m con UE 750mm | 8 | 2001-06-01 | Hoogwerker gebruiken | Inspectie 2024 | 004 007137.01 | Ampera Mini 24LED 5068 WW 700mA CLO 55W 6300lm 005A8 | 2018-01-31 | LED 55W 3000K 6300lm - 5300lm | 2018-01-31 | 1 | CL 08 LED VERLICHTING | 22:00-06:00 Dim 00-30% | basis -0% - nacht -30% | OV | 102631.342 | 426896.992
Zwijndrecht | Ter Steeghe Ring | 005 007137 | Aluminium 8.0m con UE 750mm | 8 | 2012-05-01 | Hoogwerker gebruiken | Inspectie 2024 | 005 007137.01 | Ampera Mini 24LED 5068 WW 700mA CLO 55W 6300lm 005A8 | 2018-01-31 | LED 55W 3000K 6300lm - 5300lm | 2018-01-31 | 1 | CL 08 LED VERLICHTING | 22:00-06:00 Dim 00-30% | basis -0% - nacht -30% | OV | 102602.697 | 426882.353
Zwijndrecht | Ter Steeghe Ring | 006 007137 | Aluminium 8.0m con UE 750mm | 8 | 1997-10-01 | Hoogwerker gebruiken | Inspectie 2024 | 006 007137.01 | Ampera Mini 24LED 5068 WW 700mA CLO 55W 6300lm 005A8 | 2018-01-31 | LED 55W 3000K 6300lm - 5300lm | 2018-01-31 | 1 | CL 08 LED VERLICHTING | 22:00-06:00 Dim 00-30% | basis -0% - nacht -30% | OV | 102574.377 | 426868.013
Zwijndrecht | Ter Steeghe Ring | 007 007137 | Aluminium 8.0m con UE 750mm | 8 | 1997-10-01 | Hoogwerker gebruiken | Inspectie 2024 | 007 007137.01 | Ampera Mini 24LED 5068 WW 700mA CLO 55W 6300lm 005A8 | 2018-01-31 | LED 55W 3000K 6300lm - 5300lm | 2018-01-31 | 1 | CL 08 LED VERLICHTING | 22:00-06:00 Dim 00-30% | basis -0% - nacht -30% | OV | 102545.577 | 426853.385
Zwijndrecht | Ter Steeghe Ring | 008 007137 | Aluminium 8.0m con UE 750mm | 8 | 1997-10-01 | Hoogwerker gebruiken | Inspectie 2024 | 008 007137.01 | Ampera Mini 24LED 5068 WW 700mA CLO 55W 6300lm 005A8 | 2018-01-31 | LED 55W 3000K 6300lm - 5300lm | 2018-01-31 | 1 | CL 08 LED VERLICHTING | 22:00-06:00 Dim 00-30% | basis -0% - nacht -30% | OV | 102517.411 | 426839.069
Zwijndrecht | Ter Steeghe Ring | 009 007137 | Aluminium 8.0m con UE 750mm | 8 | 1997-10-01 | Hoogwerker gebruiken | Inspectie 2024 | 009 007137.01 | Ampera Mini 24LED 5068 WW 700mA CLO 55W 6300lm 005A8 | 2018-01-31 | LED 55W 3000K 6300lm - 5300lm | 2018-01-31 | 1 | CL 08 LED VERLICHTING | 22:00-06:00 Dim 00-30% | basis -0% - nacht -30% | OV | 102489.678 | 426819.254
Zwijndrecht | Ter Steeghe Ring | 010 007137 | Aluminium 8.0m con UE 750mm | 8 | 1997-10-01 | Hoogwerker gebruiken | Inspectie 2024 | 010 007137.01 | Ampera Mini 24LED 5068 WW 700mA CLO 55W 6300lm 005A8 | 2018-01-31 | LED 55W 3000K 6300lm - 5300lm | 2018-01-31 | 1 | CL 08 LED VERLICHTING | 22:00-06:00 Dim 00-30% | basis -0% - nacht -30% | OV | 102493.907 | 426789.663
Zwijndrecht | Ter Steeghe Ring | 011 007137 | Aluminium 8.0m con UE 750mm | 8 | 1997-10-01 | Hoogwerker gebruiken | Inspectie 2024 | 011 007137.01 | Ampera Mini 24LED 5068 WW 700mA CLO 55W 6300lm 005A8 | 2018-01-31 | LED 55W 3000K 6300lm - 5300lm | 2018-01-31 | 1 | CL 08 LED VERLICHTING | 22:00-06:00 Dim 00-30% | basis -0% - nacht -30% | OV | 102503.035 | 426760.228
Zwijndrecht | Ter Steeghe Ring | 012 007137 | Aluminium 8.0m con UE 750mm | 8 | 1997-10-01 | Hoogwerker gebruiken | Inspectie 2024 | 012 007137.01 | Ampera Mini 24LED 5068 WW 700mA CLO 55W 6300lm 005A8 | 2018-01-31 | LED 55W 3000K 6300lm - 5300lm | 2018-01-31 | 1 | CL 08 LED VERLICHTING | 22:00-06:00 Dim 00-30% | basis -0% - nacht -30% | OV | 102512.71 | 426732.42
Zwijndrecht | Ter Steeghe Ring | 013 007137 | Aluminium 8.0m con UE 750mm | 8 | 1997-10-01 | Hoogwerker gebruiken | Inspectie 2024 | 013 007137.01 | Ampera Mini 24LED 5068 WW 700mA CLO 55W 6300lm 005A8 | 2018-01-31 | LED 55W 3000K 6300lm - 5300lm | 2018-01-31 | 1 | CL 08 LED VERLICHTING | 22:00-06:00 Dim 00-30% | basis -0% - nacht -30% | OV | 102521.856 | 426703.08
Zwijndrecht | Ter Steeghe Ring | 014 007137 | Aluminium 8.0m con UE 750mm | 8 | 1997-10-01 | Hoogwerker gebruiken | Inspectie 2024 | 014 007137.01 | Ampera Mini 24LED 5068 WW 700mA CLO 55W 6300lm 005A8 | 2018-01-31 | LED 55W 3000K 6300lm - 5300lm | 2018-01-31 | 1 | CL 08 LED VERLICHTING | 22:00-06:00 Dim 00-30% | basis -0% - nacht -30% | OV | 102540.832 | 426673.121
Zwijndrecht | Ter Steeghe Ring | 015 007137 | Aluminium 8.0m con UE 750mm | 8 | 1997-10-01 | Hoogwerker gebruiken | Inspectie 2024 | 015 007137.01 | Ampera Mini 24LED 5068 WW 700mA CLO 55W 6300lm 005A8 | 2018-01-31 | LED 55W 3000K 6300lm - 5300lm | 2018-01-31 | 1 | CL 08 LED VERLICHTING | 22:00-06:00 Dim 00-30% | basis -0% - nacht -30% | OV | 102570.196 | 426676.571
Zwijndrecht | Ter Steeghe Ring | 016 007137 | Aluminium 8.0m con UE 750mm | 8 | 1997-10-01 | Hoogwerker gebruiken | Inspectie 2024 | 016 007137.01 | Ampera Mini 24LED 5068 WW 700mA CLO 55W 6300lm 005A8 | 2018-01-31 | LED 55W 3000K 6300lm - 5300lm | 2018-01-31 | 1 | CL 08 LED VERLICHTING | 22:00-06:00 Dim 00-30% | basis -0% - nacht -30% | OV | 102598.528 | 426685.38
Zwijndrecht | Ter Steeghe Ring | 017 007137 | Aluminium 8.0m con UE 750mm | 8 | 2011-06-08 | Hoogwerker gebruiken | Inspectie 2024 | 017 007137.01 | Ampera Mini 24LED 5068 WW 700mA CLO 55W 6300lm 005A8 | 2018-01-31 | LED 55W 3000K 6300lm - 5300lm | 2018-01-31 | 1 | CL 08 LED VERLICHTING | 22:00-06:00 Dim 00-30% | basis -0% - nacht -30% | OV | 102626.634 | 426696.135
Zwijndrecht | Ter Steeghe Ring | 018 007137 | Aluminium 8.0m con UE 750mm | 8 | 1997-10-01 | Hoogwerker gebruiken | Inspectie 2024 | 018 007137.01 | Ampera Mini 24LED 5068 WW 700mA CLO 55W 6300lm 005A8 | 2018-01-31 | LED 55W 3000K 6300lm - 5300lm | 2018-01-31 | 1 | CL 08 LED VERLICHTING | 22:00-06:00 Dim 00-30% | basis -0% - nacht -30% | OV | 102642.986 | 426722.042
Zwijndrecht | Ter Steeghe Ring | 019 007137 | Aluminium 8.0m con UE 750mm | 8 | 1997-10-01 | Hoogwerker gebruiken | Inspectie 2024 | 019 007137.01 | Ampera Mini 24LED 5068 WW 700mA CLO 55W 6300lm 005A8 | 2018-01-31 | LED 55W 3000K 6300lm - 5300lm | 2018-01-31 | 1 | CL 08 LED VERLICHTING | 22:00-06:00 Dim 00-30% | basis -0% - nacht -30% | OV | 102658.884 | 426748.643
Zwijndrecht | Ter Steeghe Ring | 020 007137 | Aluminium 8.0m con UE 750mm | 8 | 1997-10-01 | Hoogwerker gebruiken | Inspectie 2024 | 020 007137.01 | Ampera Mini 24LED 5068 WW 700mA CLO 55W 6300lm 005A8 | 2018-01-31 | LED 55W 3000K 6300lm - 5300lm | 2018-01-31 | 1 | CL 08 LED VERLICHTING | 22:00-06:00 Dim 00-30% | basis -0% - nacht -30% | OV | 102675.237 | 426776.066
Zwijndrecht | Ter Steeghe Ring | 021 007137 | 127135-1500 LineX Staal gegalvaniseerd 08,0m | 8 | 1997-10-01 | Hoogwerker gebruiken | Inspectie 2024 | 021 007137.01 | Ampera Mini 24LED 5068 WW 700mA CLO 55W 6300lm 005A8 | 2018-01-31 | LED 55W 3000K 6300lm - 5300lm | 2018-01-31 | 1 | CL 08 LED VERLICHTING | 22:00-06:00 Dim 00-30% | basis -0% - nacht -30% | OV | 102691.074 | 426802.997
Zwijndrecht | Ter Steeghe Ring | 022 007137 | Aluminium 8.0m con UE 750mm | 8 | 1997-10-01 | Hoogwerker gebruiken | Inspectie 2024 | 022 007137.01 | Ampera Mini 24LED 5068 WW 700mA CLO 55W 6300lm 005A8 | 2018-01-31 | LED 55W 3000K 6300lm - 5300lm | 2018-01-31 | 1 | CL 08 LED VERLICHTING | 22:00-06:00 Dim 00-30% | basis -0% - nacht -30% | OV | 102707.163 | 426830.359
Zwijndrecht | Ter Steeghe Ring | 023 007137 | 127135-1500 Staal gegalvaniseerd 08,0m | 8 | 2018-05-25 | Hoogwerker gebruiken | Inspectie 2024 | 023 007137.01 | Ampera Mini 24LED 5068 WW 700mA CLO 55W 6300lm 005A8 | 2018-01-31 | LED 55W 3000K 6300lm - 5300lm | 2018-01-31 | 1 | CL 08 LED VERLICHTING | 22:00-06:00 Dim 00-30% | basis -0% - nacht -30% | OV | 102720.37 | 426857.639
Zwijndrecht | Ter Steeghe Ring | 024 007137 | Aluminium 8.0m con UE 750mm | 8 | 1997-10-01 | Hoogwerker gebruiken | Inspectie 2024 | 024 007137.01 | Ampera Mini 24LED 5068 WW 700mA CLO 55W 6300lm 005A8 | 2018-01-31 | LED 55W 3000K 6300lm - 5300lm | 2018-01-31 | 1 | CL 08 LED VERLICHTING | 22:00-06:00 Dim 00-30% | basis -0% - nacht -30% | OV | 102707.056 | 426867.198
Zwijndrecht | Ter Steeghepad | 001 005436 | Staal gecoat 6,0m PT verloop | 6 | 1989-06-01 | Hoogwerker gebruiken | Inspectie 2020 | 001 005436.01 | LIBRA 1xPLL24 E RAL9007 | 2015-09-24 | 310024 PL-L 24W/830 4P MASTER | 2020-11-09 | 1 | CL 01b PL-L EVSA 20.000u Zwijndrecht boven A16 | Nacht astronomisch in / uit |  | OV | 102751.55 | 426497.51
Zwijndrecht | Ter Steeghepad | 002 005436 | Staal gecoat 6,0m PT verloop | 6 | 1989-06-01 | Hoogwerker gebruiken | Inspectie 2020 | 002 005436.01 | LIBRA 1xPLL24 E RAL9007 | 2015-09-24 | 310024 PL-L 24W/830 4P MASTER | 2020-11-09 | 1 | CL 01b PL-L EVSA 20.000u Zwijndrecht boven A16 | Nacht astronomisch in / uit |  | OV | 102736.723 | 426525.405
Zwijndrecht | Ter Steeghepad | 003 005436 | Staal gecoat 6,0m PT verloop | 6 | 1989-06-01 | Hoogwerker gebruiken | Inspectie 2020 | 003 005436.01 | LIBRA 1xPLL24 E RAL9007 | 2015-09-24 | 310024 PL-L 24W/830 4P MASTER | 2020-11-09 | 1 | CL 01b PL-L EVSA 20.000u Zwijndrecht boven A16 | Nacht astronomisch in / uit |  | OV | 102721.761 | 426553.163
Zwijndrecht | Ter Steeghepad | 004 005436 | Staal gecoat 6,0m PT verloop | 6 | 1989-06-01 | Hoogwerker gebruiken | Inspectie 2020 | 004 005436.01 | LIBRA 1xPLL24 E RAL9007 | 2015-09-24 | 310024 PL-L 24W/830 4P MASTER | 2020-11-09 | 1 | CL 01b PL-L EVSA 20.000u Zwijndrecht boven A16 | Nacht astronomisch in / uit |  | OV | 102700.31 | 426570.472
Zwijndrecht | Ter Steeghepad | 005 005436 | Staal gecoat 6,0m PT verloop | 6 | 1989-06-01 | Hoogwerker gebruiken | Inspectie 2020 | 005 005436.01 | LIBRA 1xPLL24 E RAL9007 | 2015-09-24 | 310024 PL-L 24W/830 4P MASTER | 2020-11-09 | 1 | CL 01b PL-L EVSA 20.000u Zwijndrecht boven A16 | Nacht astronomisch in / uit |  | OV | 102714.806 | 426579.964
Zwijndrecht | Ter Steeghepad | 006 005436 | Staal gecoat 6,0m PT verloop | 6 | 1989-06-01 | Hoogwerker gebruiken | Inspectie 2020 | 006 005436.01 | LIBRA 1xPLL24 E RAL9007 | 2015-09-24 | 310024 PL-L 24W/830 4P MASTER | 2020-11-09 | 1 | CL 01b PL-L EVSA 20.000u Zwijndrecht boven A16 | Nacht astronomisch in / uit |  | OV | 102693.188 | 426590.953
Zwijndrecht | Ter Steeghepad | 007 005436 | Staal gecoat 6,0m PT verloop | 6 | 1989-06-01 | Hoogwerker gebruiken | Inspectie 2024 | 007 005436.01 | Furyo 1 CPO-TW 90W Dimbaar | 2018-04-03 | 260090 CPO-TW 090W/728 MASTER | 2024-05-10 23:33 | 1 | CL 04 CPO TW 24.000u | Nacht astronomisch in / uit |  | OV | 102685.503 | 426603.402
Zwijndrecht | Ter Steeghepad | 008 005436 | Staal gecoat 6,0m PT verloop | 6 | 1989-06-01 | Hoogwerker gebruiken | Inspectie 2024 | 008 005436.01 | Furyo 1 CPO-TW 90W Dimbaar | 2018-04-03 | 260090 CPO-TW 090W/728 MASTER | 2024-05-10 23:32 | 1 | CL 04 CPO TW 24.000u | Nacht astronomisch in / uit |  | OV | 102669.416 | 426621.488
Zwijndrecht | Ter Steeghepad | 009 005436 | Staal gecoat 6,0m PT verloop | 6 | 1989-06-01 | Hoogwerker gebruiken | Inspectie 2020 | 009 005436.01 | LIBRA 1xPLL24 E RAL9007 | 2015-09-24 | 310024 PL-L 24W/830 4P MASTER | 2020-11-09 | 1 | CL 01b PL-L EVSA 20.000u Zwijndrecht boven A16 | Nacht astronomisch in / uit |  | OV | 102684.725 | 426630.167
Zwijndrecht | Ter Steeghepad | 010 005436 | Staal gecoat 6,0m PT verloop | 6 | 1989-06-01 | Hoogwerker gebruiken | Inspectie 2020 | 010 005436.01 | LIBRA 1xPLL24 E RAL9007 | 2015-09-24 | 310024 PL-L 24W/830 4P MASTER | 2020-11-09 | 1 | CL 01b PL-L EVSA 20.000u Zwijndrecht boven A16 | Nacht astronomisch in / uit |  | OV | 102662.01 | 426643.78
Zwijndrecht | Ter Steeghepad | 011 005436 | 127021 Staal gegalvaniseerd 04,0m con. | 4 | 2011-01-01 | Hoogwerker gebruiken | Inspectie 2021 | 011 005436.01 | BGS451 GRN16-2S/830/ I MSO GR CLO-DD1 60/76 | 2011-01-01 | LED 15W 3000K 1600lm | 2011-01-01 | 1 | CL 08 LED VERLICHTING | 00:00-06-00 Nacht tussen 00 en 6 uur uit |  | OV | 102541.682 | 426659.672
Zwijndrecht | Ter Steeghepad | 012 005436 | 127021 Staal gegalvaniseerd 04,0m con. | 4 | 2011-01-01 | Hoogwerker gebruiken | Inspectie 2021 | 012 005436.01 | BGS451 GRN16-2S/830/ I MSO GR CLO-DD1 60/76 | 2011-01-01 | LED 15W 3000K 1600lm | 2011-01-01 | 1 | CL 08 LED VERLICHTING | 00:00-06-00 Nacht tussen 00 en 6 uur uit |  | OV | 102546.327 | 426640.185
Zwijndrecht | Ter Steeghepad | 013 005436 | 127021 Staal gegalvaniseerd 04,0m con. | 4 | 2011-01-01 | Hoogwerker gebruiken | Inspectie 2021 | 013 005436.01 | BGS451 GRN16-2S/830/ I MSO GR CLO-DD1 60/76 | 2011-01-01 | LED 15W 3000K 1600lm | 2011-01-01 | 1 | CL 08 LED VERLICHTING | 00:00-06-00 Nacht tussen 00 en 6 uur uit |  | OV | 102563.061 | 426630.776
Zwijndrecht | Ter Steeghepad | 014 005436 | 127021 Staal gegalvaniseerd 04,0m con. | 4 | 2011-01-01 | Hoogwerker gebruiken | Inspectie 2021 | 014 005436.01 | BGS451 GRN16-2S/830/ I MSO GR CLO-DD1 60/76 | 2011-01-01 | LED 15W 3000K 1600lm | 2011-01-01 | 1 | CL 08 LED VERLICHTING | 00:00-06-00 Nacht tussen 00 en 6 uur uit |  | OV | 102572.709 | 426600.923
Zwijndrecht | Ter Steeghepad | 015 005436 | 127021 Staal gegalvaniseerd 04,0m con. | 4 | 2011-01-01 | Hoogwerker gebruiken | Inspectie 2021 | 015 005436.01 | BGS451 GRN16-2S/830/ I MSO GR CLO-DD1 60/76 | 2011-01-01 | LED 15W 3000K 1600lm | 2011-01-01 | 1 | CL 08 LED VERLICHTING | 00:00-06-00 Nacht tussen 00 en 6 uur uit |  | OV | 102580.752 | 426568.604
Zwijndrecht | Ter Steeghepad | 016 005436 | 127021 Staal gegalvaniseerd 04,0m con. | 4 | 2011-01-01 | Hoogwerker gebruiken | Inspectie 2021 | 016 005436.01 | BGS451 GRN16-2S/830/ I MSO GR CLO-DD1 60/76 | 2011-01-01 | LED 15W 3000K 1600lm | 2011-01-01 | 1 | CL 08 LED VERLICHTING | 00:00-06-00 Nacht tussen 00 en 6 uur uit |  | OV | 102582.62 | 426535.734
Zwijndrecht | Ter Steeghepad | 017 005436 | 127021 Staal gegalvaniseerd 04,0m con. | 4 | 2011-01-01 | Hoogwerker gebruiken | Inspectie 2021 | 017 005436.01 | BGS451 GRN16-2S/830/ I MSO GR CLO-DD1 60/76 | 2011-01-01 | LED 15W 3000K 1600lm | 2011-01-01 | 1 | CL 08 LED VERLICHTING | 00:00-06-00 Nacht tussen 00 en 6 uur uit |  | OV | 102589.55 | 426503.187
Zwijndrecht | Ter Steeghepad | 018 005436 | 127021 Staal gegalvaniseerd 04,0m con. | 4 | 2011-01-01 | Hoogwerker gebruiken | Inspectie 2021 | 018 005436.01 | BGS451 GRN16-2S/830/ I MSO GR CLO-DD1 60/76 | 2011-01-01 | LED 15W 3000K 1600lm | 2011-01-01 | 1 | CL 08 LED VERLICHTING | 00:00-06-00 Nacht tussen 00 en 6 uur uit |  | OV | 102587.18 | 426492.354
Zwijndrecht | Ter Steeghepad | 019 005436 | 127021 Staal gegalvaniseerd 04,0m con. | 4 | 2011-01-01 | Hoogwerker gebruiken | Inspectie 2021 | 019 005436.01 | BGS451 GRN16-2S/830/ I MSO GR CLO-DD1 60/76 | 2011-01-01 | LED 15W 3000K 1600lm | 2011-01-01 | 1 | CL 08 LED VERLICHTING | 00:00-06-00 Nacht tussen 00 en 6 uur uit |  | OV | 102579.448 | 426484.286
Zwijndrecht | Ter Steeghepad | 020 005436 | 127021 Staal gegalvaniseerd 04,0m con. | 4 | 2011-01-01 | Hoogwerker gebruiken | Inspectie 2021 | 020 005436.01 | BGS451 GRN16-2S/830/ I MSO GR CLO-DD1 60/76 | 2011-01-01 | LED 15W 3000K 1600lm | 2011-01-01 | 1 | CL 08 LED VERLICHTING | 00:00-06-00 Nacht tussen 00 en 6 uur uit |  | OV | 102586.893 | 426466.236
Zwijndrecht | Ter Steeghepad | 021 005436 | 127021 Staal gegalvaniseerd 04,0m con. | 4 | 2011-01-01 | Hoogwerker gebruiken | Inspectie 2021 | 021 005436.01 | BGS451 GRN16-2S/830/ I MSO GR CLO-DD1 60/76 | 2011-01-01 | LED 15W 3000K 1600lm | 2011-01-01 | 1 | CL 08 LED VERLICHTING | 00:00-06-00 Nacht tussen 00 en 6 uur uit |  | OV | 102594.745 | 426447.275
Zwijndrecht | Ter Steeghepad | 022 005436 | 127021 Staal gegalvaniseerd 04,0m con. | 4 | 2011-01-01 | Hoogwerker gebruiken | Inspectie 2021 | 022 005436.01 | BGS451 GRN16-2S/830/ I MSO GR CLO-DD1 60/76 | 2011-01-01 | LED 15W 3000K 1600lm | 2011-01-01 | 1 | CL 08 LED VERLICHTING | 00:00-06-00 Nacht tussen 00 en 6 uur uit |  | OV | 102602.813 | 426428.003
Zwijndrecht | Ter Steeghepad | 023 005436 | 127021 Staal gegalvaniseerd 04,0m con. | 4 | 2011-01-01 | Hoogwerker gebruiken | Inspectie 2021 | 023 005436.01 | BGS451 GRN16-2S/830/ I MSO GR CLO-DD1 60/76 | 2011-01-01 | LED 15W 3000K 1600lm | 2011-01-01 | 1 | CL 08 LED VERLICHTING | 00:00-06-00 Nacht tussen 00 en 6 uur uit |  | OV | 102610.833 | 426408.647
Zwijndrecht | Texelstroom | 001 005444 | 127289 Aluminium 4.0m con.+MVB | 4 | 2014-04-02 | Hoogwerker gebruiken | Inspectie 2021 | 001 005444.01 | KFK LED2WELL 1600lm | 2014-12-01 | LED 15W 3000K 1600lm | 2014-12-01 | 1 | CL 08 LED VERLICHTING | Nacht astronomisch in / uit |  | OV | 104751.265 | 425878.64
Zwijndrecht | Texelstroom | 002 005444 | 127289 Aluminium 4.0m con.+MVB | 4 | 2014-04-02 | Ladder gebruiken | Inspectie 2021 | 002 005444.01 | KFK LED2WELL 1600lm | 2014-12-01 | LED 15W 3000K 1600lm | 2014-12-01 | 1 | CL 08 LED VERLICHTING | Nacht astronomisch in / uit |  | OV | 104774.651 | 425859.77
Zwijndrecht | Texelstroom | 003 005444 | 127289 Aluminium 4.0m con.+MVB | 4 | 2014-04-02 | Ladder gebruiken | Inspectie 2021 | 003 005444.01 | KFK LED2WELL 1600lm | 2014-12-01 | LED 15W 3000K 1600lm | 2014-12-01 | 1 | CL 08 LED VERLICHTING | Nacht astronomisch in / uit |  | OV | 104787.019 | 425848.703
Zwijndrecht | Thorbeckelaan (Zwijndrecht) | 001 005452 | 127135 Staal gegalvaniseerd 08,0m DU | 8 | 2001-11-01 | Hoogwerker gebruiken | Inspectie 2024 | 001 005452.01 | Ampera Mini 24LED 5068 WW 700mA CLO 55W 6300lm 005A8 | 2019-08-08 | LED 55W 3000K 6300lm - 5300lm | 2019-08-08 | 1 | CL 08 LED VERLICHTING | 22:00-06:00 Dim 00-30% | basis -0% - nacht -30% | OV | 104844.5 | 426600.04
[8 empty] | 001 005452.02 | Ampera Mini 24LED 5068 WW 700mA CLO 55W 6300lm 005A8 | 2019-08-08 | LED 55W 3000K 6300lm - 5300lm | 2019-08-08 | 1 | CL 08 LED VERLICHTING | 22:00-06:00 Dim 00-30% | basis -0% - nacht -30% | OV
Zwijndrecht | Thorbeckelaan (Zwijndrecht) | 002 005452 | Aluminium 8.0m con UE 750mm | 8 | 2001-11-01 | Hoogwerker gebruiken | Inspectie 2024 | 002 005452.01 | Ampera Mini 24LED 5068 WW 700mA CLO 55W 6300lm 005A8 | 2019-08-08 | LED 55W 3000K 6300lm - 5300lm | 2019-08-08 | 1 | CL 08 LED VERLICHTING | 22:00-06:00 Dim 00-30% | basis -0% - nacht -30% | OV | 104833.612 | 426631.078
Zwijndrecht | Thorbeckelaan (Zwijndrecht) | 003 005452 | Aluminium 8.0m con UE 750mm | 8 | 2001-11-01 | Hoogwerker gebruiken | Inspectie 2024 | 003 005452.01 | Ampera Mini 24LED 5068 WW 700mA CLO 55W 6300lm 005A8 | 2019-08-08 | LED 55W 3000K 6300lm - 5300lm | 2019-08-08 | 1 | CL 08 LED VERLICHTING | 22:00-06:00 Dim 00-30% | basis -0% - nacht -30% | OV | 104807.83 | 426648.244
Zwijndrecht | Thorbeckelaan (Zwijndrecht) | 004 005452 | Aluminium 8.0m con UE 750mm | 8 | 2001-11-01 | Hoogwerker gebruiken | Inspectie 2024 | 004 005452.01 | Ampera Mini 24LED 5068 WW 700mA CLO 55W 6300lm 005A8 | 2019-08-08 | LED 55W 3000K 6300lm - 5300lm | 2019-08-08 | 1 | CL 08 LED VERLICHTING | 22:00-06:00 Dim 00-30% | basis -0% - nacht -30% | OV | 104785.36 | 426678.48
Zwijndrecht | Thorbeckelaan (Zwijndrecht) | 005 005452 | Aluminium 8.0m con UE 750mm | 8 | 2001-11-01 | Hoogwerker gebruiken | Inspectie 2024 | 005 005452.01 | Ampera Mini 24LED 5068 WW 700mA CLO 55W 6300lm 005A8 | 2019-08-08 | LED 55W 3000K 6300lm - 5300lm | 2019-08-08 | 1 | CL 08 LED VERLICHTING | 22:00-06:00 Dim 00-30% | basis -0% - nacht -30% | OV | 104743.79 | 426690.73
Zwijndrecht | Thorbeckelaan (Zwijndrecht) | 006 005452 | Aluminium 8.0m con UE 750mm | 8 | 2001-11-01 | Hoogwerker gebruiken | Inspectie 2024 | 006 005452.01 | Ampera Mini 24LED 5068 WW 700mA CLO 55W 6300lm 005A8 | 2019-08-08 | LED 55W 3000K 6300lm - 5300lm | 2019-08-08 | 1 | CL 08 LED VERLICHTING | 22:00-06:00 Dim 00-30% | basis -0% - nacht -30% | OV | 104723.99 | 426716.593
Zwijndrecht | Thorbeckelaan (Zwijndrecht) | 007 005452 | 127329 ALU 8,0M UE 1250mm HDPE | 8 | 2016-04-15 | Hoogwerker gebruiken | Inspectie 2024 | 007 005452.01 | Ampera Mini 24LED 5068 WW 700mA CLO 55W 6300lm 005A8 | 2019-08-08 | LED 55W 3000K 6300lm - 5300lm | 2019-08-08 | 1 | CL 08 LED VERLICHTING | 22:00-06:00 Dim 00-30% | basis -0% - nacht -30% | OV | 104691.69 | 426725.38
Zwijndrecht | Thorbeckelaan (Zwijndrecht) | 008 005452 | Aluminium 8.0m con UE 750mm | 8 | 2001-11-01 | Hoogwerker gebruiken | Inspectie 2024 | 008 005452.01 | Ampera Mini 24LED 5068 WW 700mA CLO 55W 6300lm 005A8 | 2019-08-08 | LED 55W 3000K 6300lm - 5300lm | 2019-08-08 | 1 | CL 08 LED VERLICHTING | 22:00-06:00 Dim 00-30% | basis -0% - nacht -30% | OV | 104668.856 | 426753.963
Zwijndrecht | Thorbeckelaan (Zwijndrecht) | 009 005452 | Aluminium 8.0m con UE 750mm | 8 | 2001-11-01 | Hoogwerker gebruiken | Inspectie 2024 | 009 005452.01 | Ampera Mini 24LED 5068 WW 700mA CLO 55W 6300lm 005A8 | 2019-08-08 | LED 55W 3000K 6300lm - 5300lm | 2019-08-08 | 1 | CL 08 LED VERLICHTING | 22:00-06:00 Dim 00-30% | basis -0% - nacht -30% | OV | 104638.416 | 426758.979
Zwijndrecht | Thorbeckelaan (Zwijndrecht) | 010 005452 | Aluminium 8.0m con UE 750mm | 8 | 2001-11-01 | Hoogwerker gebruiken | Inspectie 2024 | 010 005452.01 | Ampera Mini 24LED 5068 WW 700mA CLO 55W 6300lm 005A8 | 2019-08-08 | LED 55W 3000K 6300lm - 5300lm | 2019-08-08 | 1 | CL 08 LED VERLICHTING | 22:00-06:00 Dim 00-30% | basis -0% - nacht -30% | OV | 104619.24 | 426786.474
Zwijndrecht | Thorbeckelaan (Zwijndrecht) | 011 005452 | Aluminium 8.0m con UE 750mm | 8 | 2001-11-01 | Hoogwerker gebruiken | Inspectie 2024 | 011 005452.01 | Ampera Mini 24LED 5068 WW 700mA CLO 55W 6300lm 005A8 | 2019-08-08 | LED 55W 3000K 6300lm - 5300lm | 2019-08-08 | 1 | CL 08 LED VERLICHTING | 22:00-06:00 Dim 00-30% | basis -0% - nacht -30% | OV | 104578.158 | 426798.96
Zwijndrecht | Thorbeckelaan (Zwijndrecht) | 012 005452 | Aluminium 8.0m con UE 750mm | 8 | 2001-11-01 | Hoogwerker gebruiken | Inspectie 2024 | 012 005452.01 | Ampera Mini 24LED 5068 WW 700mA CLO 55W 6300lm 005A8 | 2019-08-08 | LED 55W 3000K 6300lm - 5300lm | 2019-08-08 | 1 | CL 08 LED VERLICHTING | 22:00-06:00 Dim 00-30% | basis -0% - nacht -30% | OV | 104555.224 | 426827.89
Zwijndrecht | Thorbeckelaan (Zwijndrecht) | 013 005452 | Aluminium 8.0m con UE 750mm | 8 | 2003-12-01 | Hoogwerker gebruiken | Inspectie 2024 | 013 005452.01 | Ampera Mini 24LED 5068 WW 700mA CLO 55W 6300lm 005A8 | 2019-08-08 | LED 55W 3000K 6300lm - 5300lm | 2019-08-08 | 1 | CL 08 LED VERLICHTING | 22:00-06:00 Dim 00-30% | basis -0% - nacht -30% | OV | 104529.309 | 426828.728
Zwijndrecht | Thorbeckelaan (Zwijndrecht) | 014 005452 | Aluminium 8.0m con UE 750mm | 8 | 2001-11-01 | Hoogwerker gebruiken | Inspectie 2024 | 014 005452.01 | Ampera Mini 24LED 5068 WW 700mA CLO 55W 6300lm 005A8 | 2019-08-08 | LED 55W 3000K 6300lm - 5300lm | 2019-08-08 | 1 | CL 08 LED VERLICHTING | 22:00-06:00 Dim 00-30% | basis -0% - nacht -30% | OV | 104501.406 | 426856.104
Zwijndrecht | Thorbeckelaan (Zwijndrecht) | 015 005452 | 127326 ALU 8,0M DU 1250mm HDPE | 8 | 2020-11-24 | Hoogwerker gebruiken | Inspectie 2020 | 015 005452.01 | Ampera Mini 24LED 5068 WW 700mA CLO 55W 6300lm 005A8 | 2020-11-24 | LED 55W 3000K 6300lm - 5300lm | 2020-11-24 | 1 | CL 08 LED VERLICHTING | 22:00-06:00 Dim 00-30% | basis -0% - nacht -30% | OV | 104467.22 | 426864.32
[8 empty] | 015 005452.02 | Ampera Mini 24LED 5068 WW 700mA CLO 55W 6300lm 005A8 | 2020-11-24 | LED 55W 3000K 6300lm - 5300lm | 2020-11-24 | 1 | CL 08 LED VERLICHTING | 22:00-06:00 Dim 00-30% | basis -0% - nacht -30% | OV
Zwijndrecht | Thorbeckelaan (Zwijndrecht) | 016 005452 | Aluminium 8.0m con UE 750mm | 8 | 2001-11-01 | Hoogwerker gebruiken | Inspectie 2024 | 016 005452.01 | Ampera Mini 24LED 5068 WW 700mA CLO 55W 6300lm 005A8 | 2019-08-08 | LED 55W 3000K 6300lm - 5300lm | 2019-08-08 | 1 | CL 08 LED VERLICHTING | 22:00-06:00 Dim 00-30% | basis -0% - nacht -30% | OV | 104440.85 | 426858.402
Zwijndrecht | Thorbeckelaan (Zwijndrecht) | 017 005452 | Aluminium 8.0m con UE 750mm | 8 | 2001-11-01 | Hoogwerker gebruiken | Inspectie 2024 | 017 005452.01 | Ampera Mini 24LED 5068 WW 700mA CLO 55W 6300lm 005A8 | 2019-08-08 | LED 55W 3000K 6300lm - 5300lm | 2019-08-08 | 1 | CL 08 LED VERLICHTING | 22:00-06:00 Dim 00-30% | basis -0% - nacht -30% | OV | 104448.752 | 426886.112
Zwijndrecht | Timorstraat (Zwijndrecht) | 001 005479 | Aluminium 5.5m | 5.5 | 1989-10-01 | Hoogwerker gebruiken | Bostuinen Indischebuurt | 001 005479.01 | 2500 1xPLL24 E | 2004-11-01 | 310024 PL-L 24W/830 4P MASTER | 2021-11-05 | 1 | Project geen remplace | Nacht astronomisch in / uit |  | OV | 103258.058 | 425108.846
Zwijndrecht | Titia Gorterstraat | 001 005487 | Aluminium 5.5m | 5.5 | 1995-05-01 | Hoogwerker gebruiken | Inspectie 2021 | 001 005487.01 | 2500 1xPLL24 E | 2002-07-01 | 310024 PL-L 24W/830 4P MASTER | 2021-11-09 | 1 | Armatuur vervangen 2024 | Nacht astronomisch in / uit |  | OV | 102539.84 | 424597.38
Zwijndrecht | Titia Gorterstraat | 002 005487 | 127091-750 Staal gegalv. 06,0m UE 750mm | 6 | 2016-10-13 | Hoogwerker gebruiken | Inspectie 2021 | 002 005487.01 | 2500 1xPLL24 E | 2002-07-01 | 310024 PL-L 24W/830 4P MASTER | 2021-11-09 | 1 | Armatuur vervangen 2024 | Nacht astronomisch in / uit |  | OV | 102539.892 | 424618.325
Zwijndrecht | Titia Gorterstraat | 003 005487 | Aluminium 5.5m | 5.5 | 1995-05-01 | Hoogwerker gebruiken | Inspectie 2021 | 003 005487.01 | 2500 1xPLL24 E | 2002-07-01 | 310024 PL-L 24W/830 4P MASTER | 2021-11-09 | 1 | Armatuur vervangen 2024 | Nacht astronomisch in / uit |  | OV | 102546.727 | 424649.64
Zwijndrecht | Titia Gorterstraat | 004 005487 | Aluminium 5.5m | 5.5 | 1995-05-01 | Hoogwerker gebruiken | Inspectie 2021 | 004 005487.01 | 2500 1xPLL24 E | 2002-07-01 | 310024 PL-L 24W/830 4P MASTER | 2021-11-09 | 1 | Armatuur vervangen 2024 | Nacht astronomisch in / uit |  | OV | 102537.75 | 424675.853
Zwijndrecht | Titia Gorterstraat | 005 005487 | Aluminium 5.5m | 5.5 | 1995-05-01 | Hoogwerker gebruiken | Inspectie 2021 | 005 005487.01 | 2500 1xPLL24 E | 2002-07-01 | 310024 PL-L 24W/830 4P MASTER | 2021-11-09 | 1 | Armatuur vervangen 2024 | Nacht astronomisch in / uit |  | OV | 102546.739 | 424705.287
Zwijndrecht | Tolhuis | 001 007277 | 127296 Aluminium 6.0m con. UE 750mm | 6 | 2003-07-01 | Hoogwerker gebruiken | Inspectie 2024 | 001 007277.01 | 140410 Axia 2.1 WW 830 5167 8L oslon square giant 500mA 1737lm 14W | 2024-10-02 | LED 14W 3000K 1740lm | 2024-10-02 | 1 | CL 08 LED VERLICHTING | Nacht astronomisch in / uit |  | OV | 104596.749 | 425880.752
Zwijndrecht | Tolhuis | 002 007277 | Aluminium 4.0m zonder MVB | 4 | 2005-04-01 | Ladder gebruiken | Inspectie 2020 | 002 007277.01 | LW-SRDS2 1200 LM 8A 730 DAME CC top 60 | 2020-10-05 | LED 10W 3000K 1200lm | 2020-10-05 | 1 | CL 08 LED VERLICHTING | Nacht astronomisch in / uit |  | OV | 104591.609 | 425869.631
Zwijndrecht | Tolhuis | 003 007277 | Aluminium 4.0m zonder MVB | 4 | 2005-04-01 | Ladder gebruiken | Inspectie 2020 | 003 007277.01 | LW-SRDS2 1200 LM 8A 730 DAME CC top 60 | 2020-10-05 | LED 10W 3000K 1200lm | 2020-10-05 | 1 | CL 08 LED VERLICHTING | Nacht astronomisch in / uit |  | OV | 104583.314 | 425855.582
Zwijndrecht | Tolhuis | 004 007277 | Aluminium 3.5m Con top60 | 3.5 | 2003-07-01 | Ladder gebruiken | Inspectie 2024 | 004 007277.01 | 132150 Ekra 20 helder lens 63 6W 600 lumen 3000K RAL 9007 XiSR22 | 2024-10-04 | LED 06W 3000K 600lm | 2024-10-04 | 1 | CL 08 LED VERLICHTING | Nacht astronomisch in / uit | Zhaga Ready | OV | 104605.983 | 425892.771
Zwijndrecht | Tolhuis | 005 007277 | Aluminium 3.5m Con top60 | 3.5 | 2003-07-01 | Ladder gebruiken | Inspectie 2024 | 005 007277.01 | 132150 Ekra 20 helder lens 63 6W 600 lumen 3000K RAL 9007 XiSR22 | 2024-10-04 | LED 06W 3000K 600lm | 2024-10-04 | 1 | CL 08 LED VERLICHTING | Nacht astronomisch in / uit | Zhaga Ready | OV | 104625.946 | 425874.679
Zwijndrecht | Tolhuis | 006 007277 | 127296 Aluminium 6.0m con. UE 750mm | 6 | 2003-07-01 | Hoogwerker gebruiken | Inspectie 2024 | 006 007277.01 | 140410 Axia 2.1 WW 830 5167 8L oslon square giant 500mA 1737lm 14W | 2024-10-02 | LED 14W 3000K 1740lm | 2024-10-02 | 1 | CL 08 LED VERLICHTING | Nacht astronomisch in / uit |  | OV | 104617.61 | 425868.467
Zwijndrecht | Tolhuis | 007 007277 | 127296 Aluminium 6.0m con. UE 750mm | 6 | 2003-07-01 | Ladder gebruiken | Inspectie 2024 | 007 007277.01 | 140410 Axia 2.1 WW 830 5167 8L oslon square giant 500mA 1737lm 14W | 2024-10-02 | LED 14W 3000K 1740lm | 2024-10-02 | 1 | CL 08 LED VERLICHTING | Nacht astronomisch in / uit |  | OV | 104624.846 | 425832.38
Zwijndrecht | Tolhuis | 008 007277 | Aluminium 4.0m zonder MVB | 4 | 2003-07-01 | Hoogwerker gebruiken | Inspectie 2020 | 008 007277.01 | 131110 LW-SRDS2 5W 500 LM 8A 730 DANB CC G4 XiSR X XC 7040C3M SPD (diameter 60 mm) XiSR22 | 2021-11-05 | LED 05W 3000K 500lm | 2021-11-05 | 1 | CL 08 LED VERLICHTING | Nacht astronomisch in / uit | Zhaga Ready | OV | 104606.51 | 425823.457
Zwijndrecht | Tolhuis | 009 007277 | 127091-750 LineX Staal gegalv. 06,0m UE 750mm | 6 | 2023-12-15 | Ladder gebruiken | Inspectie 2024 | 009 007277.01 | 140410 Axia 2.1 WW 830 5167 8L oslon square giant 500mA 1737lm 14W | 2024-10-02 | LED 14W 3000K 1740lm | 2024-10-02 | 1 | CL 08 LED VERLICHTING | Nacht astronomisch in / uit |  | OV | 104641.04 | 425852.783
Zwijndrecht | Tolhuis | 010 007277 | 127296 Aluminium 6.0m con. UE 750mm | 6 | 2003-07-01 | Ladder gebruiken | Inspectie 2024 | 010 007277.01 | 140410 Axia 2.1 WW 830 5167 8L oslon square giant 500mA 1737lm 14W | 2024-10-02 | LED 14W 3000K 1740lm | 2024-10-02 | 1 | CL 08 LED VERLICHTING | Nacht astronomisch in / uit |  | OV | 104655.68 | 425865.982
Zwijndrecht | Tolhuis | 011 007277 | 127296 Aluminium 6.0m con. UE 750mm | 6 | 2003-07-01 | Hoogwerker gebruiken | Inspectie 2024 | 011 007277.01 | 140410 Axia 2.1 WW 830 5167 8L oslon square giant 500mA 1737lm 14W | 2024-10-02 | LED 14W 3000K 1740lm | 2024-10-02 | 1 | CL 08 LED VERLICHTING | Nacht astronomisch in / uit |  | OV | 104667.74 | 425882.03
Zwijndrecht | Tolhuis | 012 007277 | 127296 Aluminium 6.0m con. UE 750mm | 6 | 2006-03-01 | Hoogwerker gebruiken | Inspectie 2024 | 012 007277.01 | 140410 Axia 2.1 WW 830 5167 8L oslon square giant 500mA 1737lm 14W | 2024-10-02 | LED 14W 3000K 1740lm | 2024-10-02 | 1 | CL 08 LED VERLICHTING | Nacht astronomisch in / uit |  | OV | 104683.612 | 425896.856
Zwijndrecht | Tollensstraat | 001 005495 | 127091-750 Staal gegalv. 06,0m UE 750mm | 6 | 2014-11-21 | Hoogwerker gebruiken | Bostuinen Indischebuurt | 001 005495.01 | 2500 1xPLL24 E | 2014-11-21 | 310024 PL-L 24W/830 4P MASTER | 2021-11-05 | 1 | Project geen remplace | Nacht astronomisch in / uit |  | OV | 103381.787 | 424957.703
Zwijndrecht | Tollensstraat | 002 005495 | 127091-750 Staal gegalv. 06,0m UE 750mm | 6 | 2022-11-14 | Hoogwerker gebruiken | Inspectie 2022 | 002 005495.01 | 2500 1xPLL24 E | 2004-11-01 | 310024 PL-L 24W/830 4P MASTER | 2021-11-05 | 1 | CL 01a PL-L EVSA 20.000u Zwijndrecht | Nacht astronomisch in / uit |  | OV | 103401.526 | 424977.047
Zwijndrecht | Tollensstraat | 003 005495 | Aluminium 5.5m | 5.5 | 1991-02-01 | Hoogwerker gebruiken | Bostuinen Indischebuurt | 003 005495.01 | 2500 1xPLL24 E | 2004-11-01 | 310024 PL-L 24W/830 4P MASTER | 2021-11-05 | 1 | Project geen remplace | Nacht astronomisch in / uit |  | OV | 103408.325 | 425005.506
Zwijndrecht | Tollensstraat | 004 005495 | Aluminium 5.5m | 5.5 | 1980-05-01 | Hoogwerker gebruiken | Inspectie 2021 | 004 005495.01 | 2500 1xPLL24 E | 2004-11-01 | 310024 PL-L 24W/830 4P MASTER | 2021-11-05 | 1 | CL 01a PL-L EVSA 20.000u Zwijndrecht | Nacht astronomisch in / uit |  | OV | 103428.817 | 425024.155
Zwijndrecht | Tollensstraat | 005 005495 | Aluminium 5.5m | 5.5 | 1979-11-01 | Hoogwerker gebruiken | Inspectie 2021 | 005 005495.01 | 2500 1xPLL24 E | 2004-11-01 | 310024 PL-L 24W/830 4P MASTER | 2021-11-05 | 1 | CL 01a PL-L EVSA 20.000u Zwijndrecht | Nacht astronomisch in / uit |  | OV | 103443.84 | 425042.374
Zwijndrecht | Tollensstraat | 006 005495 | 127091-750 LineX Staal gegalv. 06,0m UE 750mm | 5.5 | 2024-04-19 | Hoogwerker gebruiken | Inspectie 2024 | 006 005495.01 | 140410 Axia 2.1 WW 830 5167 8L oslon square giant 500mA 1737lm 14W | 2024-04-19 | LED 14W 3000K 1740lm | 2024-04-19 | 1 | CL 08 LED VERLICHTING | Nacht astronomisch in / uit |  | OV | 103459.682 | 425061.46
Zwijndrecht | Tollensstraat | 007 005495 | Aluminium 5.5m | 5.5 | 1985-03-01 | Hoogwerker gebruiken | Inspectie 2021 | 007 005495.01 | 2500 1xPLL24 E | 2004-09-01 | 310024 PL-L 24W/830 4P MASTER | 2021-11-05 | 1 | CL 01a PL-L EVSA 20.000u Zwijndrecht | Nacht astronomisch in / uit |  | OV | 103469.103 | 425086.717
Zwijndrecht | Tollensstraat | 008 005495 | Tunnelverlichting 04,0m | 4 | 2019-11-01 | Hoogwerker gebruiken | Inspectie 2024 | 008 005495.01 | RX90016-V-Strenna 2200lm 3000k opbouw | 2019-11-01 | LED 17W 3000K 2200lm | 2019-11-01 | 1 | CL 08 LED VERLICHTING | Nacht astronomisch in / uit |  | ZA16 | 103477.734 | 425101.126
Zwijndrecht | Tollensstraat | 009 005495 | Tunnelverlichting 04,0m | 4 | 2019-11-01 | Hoogwerker gebruiken | Inspectie 2024 | 009 005495.01 | RX90016-V-Strenna 2200lm 3000k opbouw | 2019-11-01 | LED 17W 3000K 2200lm | 2019-11-01 | 1 | CL 08 LED VERLICHTING | Nacht astronomisch in / uit |  | ZA16 | 103481.887 | 425108.464
Zwijndrecht | Tollensstraat | 010 005495 | Tunnelverlichting 04,0m | 4 | 2019-11-01 | Hoogwerker gebruiken | Inspectie 2024 | 010 005495.01 | RX90016-V-Strenna 2200lm 3000k opbouw | 2019-11-01 | LED 17W 3000K 2200lm | 2019-11-01 | 1 | CL 08 LED VERLICHTING | Nacht astronomisch in / uit |  | ZA16 | 103487.263 | 425117.996
Zwijndrecht | Tollensstraat | 011 005495 | Tunnelverlichting 04,0m | 4 | 2019-11-01 | Hoogwerker gebruiken | Inspectie 2024 | 011 005495.01 | RX90016-V-Strenna 2200lm 3000k opbouw | 2019-11-01 | LED 17W 3000K 2200lm | 2019-11-01 | 1 | CL 08 LED VERLICHTING | Nacht astronomisch in / uit |  | ZA20 | 103491.123 | 425124.918
Zwijndrecht | Tollensstraat | 012 005495 | Tunnelverlichting 04,0m | 4 | 2019-11-01 | Hoogwerker gebruiken | Inspectie 2024 | 012 005495.01 | RX90016-V-Strenna 2200lm 3000k opbouw | 2019-11-01 | LED 17W 3000K 2200lm | 2019-11-01 | 1 | CL 08 LED VERLICHTING | Nacht astronomisch in / uit |  | ZA20 | 103495.592 | 425132.464
Zwijndrecht | Tollensstraat | 013 005495 | Tunnelverlichting 04,0m | 4 | 2019-11-01 | Hoogwerker gebruiken | Inspectie 2024 | 013 005495.01 | RX90016-V-Strenna 2200lm 3000k opbouw | 2019-11-01 | LED 17W 3000K 2200lm | 2019-11-01 | 1 | CL 08 LED VERLICHTING | Nacht astronomisch in / uit |  | ZA20 | 103500.662 | 425141.722
Zwijndrecht | Tollensstraat | 013A005495 | Tunnelverlichting 04,0m | 4 | 2019-11-01 | Hoogwerker gebruiken | Inspectie 2024 | 013A005495.01 | RX90016-V-Strenna 2200lm 3000k opbouw | 2019-11-01 | LED 17W 3000K 2200lm | 2019-11-01 | 1 | CL 08 LED VERLICHTING | Nacht astronomisch in / uit |  | ZA20 | 103505.417 | 425150.321
Zwijndrecht | Tollensstraat | 014 005495 | Aluminium 5.5m | 5.5 | 2004-12-01 | Hoogwerker gebruiken | Inspectie 2021 | 014 005495.01 | 2500 1xPLL24 E | 2004-12-01 | 310024 PL-L 24W/830 4P MASTER | 2021-11-05 | 1 | CL 01b PL-L EVSA 20.000u Zwijndrecht boven A16 | Nacht astronomisch in / uit |  | OV | 103517.39 | 425173.596
Zwijndrecht | Tollensstraat | 015 005495 | Aluminium 5.5m | 5.5 | 1979-11-01 | Hoogwerker gebruiken | Inspectie 2021 | 015 005495.01 | 2500 1xPLL24 E | 2004-11-01 | 310024 PL-L 24W/830 4P MASTER | 2021-11-05 | 1 | CL 01b PL-L EVSA 20.000u Zwijndrecht boven A16 | Nacht astronomisch in / uit |  | OV | 103538.002 | 425198.805
Zwijndrecht | Tollensstraat | 016 005495 | Aluminium 5.5m | 5.5 | 1979-11-01 | Hoogwerker gebruiken | Inspectie 2021 | 016 005495.01 | 2500 1xPLL24 E | 2004-11-01 | 310024 PL-L 24W/830 4P MASTER | 2021-11-05 | 1 | CL 01b PL-L EVSA 20.000u Zwijndrecht boven A16 | Nacht astronomisch in / uit |  | OV | 103547.985 | 425229.831
Zwijndrecht | Tollensstraat | 017 005495 | Aluminium 5.5m | 5.5 | 1996-09-01 | Hoogwerker gebruiken | Inspectie 2021 | 017 005495.01 | 2500 1xPLL24 E | 2004-11-01 | 310024 PL-L 24W/830 4P MASTER | 2021-11-05 | 1 | CL 01b PL-L EVSA 20.000u Zwijndrecht boven A16 | Nacht astronomisch in / uit |  | OV | 103572.524 | 425250.084
Zwijndrecht | Tollensstraat | 018 005495 | Aluminium 5.5m | 5.5 | 1979-11-01 | Hoogwerker gebruiken | Inspectie 2021 | 018 005495.01 | 2500 1xPLL24 E | 2004-11-01 | 310024 PL-L 24W/830 4P MASTER | 2021-11-05 | 1 | CL 01b PL-L EVSA 20.000u Zwijndrecht boven A16 | Nacht astronomisch in / uit |  | OV | 103594.693 | 425269.667
Zwijndrecht | Tollensstraat | 019 005495 | 127296 Aluminium 6.0m con. UE 750mm | 6 | 2003-04-01 | Hoogwerker gebruiken | Inspectie 2021 | 019 005495.01 | 2500 1xPLL24 E | 2004-02-01 | 310024 PL-L 24W/830 4P MASTER | 2021-11-05 | 1 | CL 01b PL-L EVSA 20.000u Zwijndrecht boven A16 | Nacht astronomisch in / uit |  | OV | 103616.119 | 425287.92
Zwijndrecht | Tollensstraat | 020 005495 | 127296 Aluminium 6.0m con. UE 750mm | 6 | 2009-09-08 | Hoogwerker gebruiken | Inspectie 2021 | 020 005495.01 | 2500 1xPLL24 E | 2009-09-08 | 310024 PL-L 24W/830 4P MASTER | 2021-11-05 | 1 | CL 01b PL-L EVSA 20.000u Zwijndrecht boven A16 | Nacht astronomisch in / uit |  | OV | 103640.323 | 425303.84
Zwijndrecht | Tomatenplein | 001 005509 | Aluminium 3.5m Con top60 | 3.5 | 1986-02-01 | Hoogwerker gebruiken | Inspectie 2020 | 001 005509.01 | KFK 1xPLL18/24 E | 2012-02-22 | 310024 PL-L 24W/830 4P MASTER | 2020-12-17 | 1 | CL 01b PL-L EVSA 20.000u Zwijndrecht boven A16 | Nacht astronomisch in / uit |  | OV | 103825.08 | 425417.81
Zwijndrecht | Tomatenplein | 001A005509 | 127015 LineX Staal gegalvaniseerd 03,5m | 3.5 | 2023-10-19 | Ladder gebruiken | Inspectie 2023 | 001A005509.01 | KFK 1xPLL18/24 E | 2012-02-22 | 310024 PL-L 24W/830 4P MASTER | 2020-12-17 | 1 | CL 01b PL-L EVSA 20.000u Zwijndrecht boven A16 | Nacht astronomisch in / uit |  | OV | 103830.43 | 425403.42
Zwijndrecht | Tomatenplein | 002 005509 | 127015 Staal gegalvaniseerd 03,5m | 3.5 | 1986-02-01 | Hoogwerker gebruiken | Inspectie 2020 | 002 005509.01 | KFK 1xPLL18/24 E | 2012-02-22 | 310024 PL-L 24W/830 4P MASTER | 2021-04-16 | 1 | CL 01b PL-L EVSA 20.000u Zwijndrecht boven A16 | Nacht astronomisch in / uit |  | OV | 103815.53 | 425387.44
Zwijndrecht | Tomatenplein | 003 005509 | Aluminium 3.5m Con top60 | 3.5 | 1986-02-01 | Hoogwerker gebruiken | Inspectie 2020 | 003 005509.01 | KFK 1xPLL18/24 E | 2012-02-22 | 310024 PL-L 24W/830 4P MASTER | 2020-12-17 | 1 | CL 01b PL-L EVSA 20.000u Zwijndrecht boven A16 | Nacht astronomisch in / uit |  | OV | 103853.49 | 425384.95
Zwijndrecht | Tomatenplein | 004 005509 | Aluminium 3.5m Con top60 | 3.5 | 1991-04-01 | Hoogwerker gebruiken | Inspectie 2020 | 004 005509.01 | KFK 1xPLL18/24 E | 2012-02-22 | 310024 PL-L 24W/830 4P MASTER | 2020-12-17 | 1 | CL 01b PL-L EVSA 20.000u Zwijndrecht boven A16 | Nacht astronomisch in / uit |  | OV | 103840.869 | 425371.246
Zwijndrecht | Tomatenplein | 005 005509 | Aluminium 3.5m Con top60 | 3.5 | 1985-10-01 | Hoogwerker gebruiken | Inspectie 2020 | 005 005509.01 | KFK 1xPLL18/24 E | 2012-02-22 | 310024 PL-L 24W/830 4P MASTER | 2020-12-17 | 1 | CL 01b PL-L EVSA 20.000u Zwijndrecht boven A16 | Nacht astronomisch in / uit |  | OV | 103876.42 | 425369.675
Zwijndrecht | Tomatenplein | 006 005509 | Aluminium 3.5m Con top60 | 3.5 | 1985-10-01 | Hoogwerker gebruiken | Inspectie <= 2018 | 006 005509.01 | KFK LED2WELL 1600lm | 2020-12-29 | LED 13W 3000K 1600lm | 2021-12-29 | 1 | CL 08 LED VERLICHTING | Nacht astronomisch in / uit |  | OV | 103871.79 | 425340.59
Zwijndrecht | Tooropstraat (Zwijndrecht) | 001 005517 | 127091-750 Staal gegalv. 06,0m UE 750mm | 6 | 2012-06-20 | Hoogwerker gebruiken | Inspectie 2020 | 001 005517.01 | LIBRA 1xPLL24 E RAL9007 | 2012-06-20 | 310024 PL-L 24W/830 4P MASTER | 2021-02-03 | 1 | CL 01b PL-L EVSA 20.000u Zwijndrecht boven A16 | Nacht astronomisch in / uit |  | OV | 103295.981 | 425687.638
Zwijndrecht | Toutenburg (Zwijndrecht) | 001 005525 | Aluminium 3.5m Con top60 | 3.5 | 1997-06-01 | Ladder gebruiken | Inspectie 2021 | 001 005525.01 | KFK 1xPLL18/24 E | 2016-08-08 | 310024 PL-L 24W/830 4P MASTER | 2021-11-16 | 1 | CL 01a PL-L EVSA 20.000u Zwijndrecht | Nacht astronomisch in / uit |  | OV | 100717.422 | 425429.262
Zwijndrecht | Toutenburg (Zwijndrecht) | 002 005525 | Aluminium 3.5m Con top60 | 3.5 | 1997-06-01 | Ladder gebruiken | Inspectie 2021 | 002 005525.01 | KFK 1xPLL18/24 E | 2016-08-08 | 310024 PL-L 24W/830 4P MASTER | 2021-11-16 | 1 | CL 01a PL-L EVSA 20.000u Zwijndrecht | Nacht astronomisch in / uit |  | OV | 100717.31 | 425457.6
Zwijndrecht | Toutenburg (Zwijndrecht) | 003 005525 | Aluminium 3.5m Con top60 | 3.5 | 1997-06-01 | Hoogwerker gebruiken | Inspectie 2021 | 003 005525.01 | KFK 1xPLL18/24 E | 2016-08-08 | 310024 PL-L 24W/830 4P MASTER | 2021-11-16 | 1 | CL 01a PL-L EVSA 20.000u Zwijndrecht | Nacht astronomisch in / uit |  | OV | 100747.072 | 425457.02
Zwijndrecht | Toutenburg (Zwijndrecht) | 004 005525 | Aluminium 3.5m Con top60 | 3.5 | 1997-06-01 | Hoogwerker gebruiken | Inspectie 2021 | 004 005525.01 | KFK 1xPLL18/24 E | 2016-08-08 | 310024 PL-L 24W/830 4P MASTER | 2021-11-16 | 1 | CL 01a PL-L EVSA 20.000u Zwijndrecht | Nacht astronomisch in / uit |  | OV | 100766.356 | 425464.81
Zwijndrecht | Toutenburg (Zwijndrecht) | 004A005525 | Aluminium 4.0m zonder MVB | 4 | 2004-02-01 | Ladder gebruiken | Inspectie 2021 | 004A005525.01 | KFK 1xPLL18/24 E | 2016-08-08 | 310024 PL-L 24W/830 4P MASTER | 2021-11-16 | 1 | CL 01a PL-L EVSA 20.000u Zwijndrecht | Nacht astronomisch in / uit |  | OV | 100787.854 | 425465.56
Zwijndrecht | Toutenburg (Zwijndrecht) | 005 005525 | Aluminium 3.5m Con top60 | 3.5 | 1997-06-01 | Hoogwerker gebruiken | Inspectie 2021 | 005 005525.01 | KFK 1xPLL18/24 E | 2016-08-08 | 310024 PL-L 24W/830 4P MASTER | 2021-11-16 | 1 | CL 01a PL-L EVSA 20.000u Zwijndrecht | Nacht astronomisch in / uit |  | OV | 100733.606 | 425483.415
Zwijndrecht | Toutenburg (Zwijndrecht) | 006 005525 | Aluminium 3.5m Con top60 | 3.5 | 1997-06-01 | Hoogwerker gebruiken | Inspectie 2021 | 006 005525.01 | KFK 1xPLL18/24 E | 2016-08-08 | 310024 PL-L 24W/830 4P MASTER | 2021-11-16 | 1 | CL 01a PL-L EVSA 20.000u Zwijndrecht | Nacht astronomisch in / uit |  | OV | 100726.34 | 425508.24
Zwijndrecht | Toutenburg (Zwijndrecht) | 007 005525 | Aluminium 3.5m Con top60 | 3.5 | 1997-06-01 | Hoogwerker gebruiken | Inspectie 2021 | 007 005525.01 | KFK 1xPLL18/24 E | 2016-08-08 | 310024 PL-L 24W/830 4P MASTER | 2021-11-16 | 1 | CL 01a PL-L EVSA 20.000u Zwijndrecht | Nacht astronomisch in / uit |  | OV | 100735.258 | 425531.32
Zwijndrecht | Toutenburg (Zwijndrecht) | 008 005525 | Aluminium 3.5m Con top60 | 3.5 | 1998-02-01 | Ladder gebruiken | Inspectie 2021 | 008 005525.01 | 2550 1xPLL18/24 Iris | 2016-08-08 | 310024 PL-L 24W/830 4P MASTER | 2021-11-16 | 1 | CL 01a PL-L EVSA 20.000u Zwijndrecht | Nacht astronomisch in / uit |  | OV | 100691.9 | 425518.17
Zwijndrecht | Toutenburg (Zwijndrecht) | 009 005525 | Aluminium 3.5m Con top60 | 3.5 | 1998-02-01 | Ladder gebruiken | Inspectie 2021 | 009 005525.01 | 2550 1xPLL18/24 Iris | 2016-08-08 | 310024 PL-L 24W/830 4P MASTER | 2021-11-16 | 1 | CL 01a PL-L EVSA 20.000u Zwijndrecht | Nacht astronomisch in / uit |  | OV | 100691.944 | 425494.768
Zwijndrecht | Toutenburg (Zwijndrecht) | 010 005525 | Aluminium 3.5m Con top60 | 3.5 | 1998-02-01 | Ladder gebruiken | Inspectie 2021 | 010 005525.01 | FGS 103 1xPLL 24 E | 2009-02-23 | 310024 PL-L 24W/830 4P MASTER | 2021-11-16 | 1 | CL 01a PL-L EVSA 20.000u Zwijndrecht | Nacht astronomisch in / uit |  | OV | 100691.86 | 425466.06
Zwijndrecht | Toutenburg (Zwijndrecht) | 011 005525 | Aluminium 3.5m Con top60 | 3.5 | 1998-02-01 | Ladder gebruiken | Inspectie 2021 | 011 005525.01 | 2550 1xPLL18/24 Iris | 2016-08-08 | 310024 PL-L 24W/830 4P MASTER | 2021-11-16 | 1 | CL 01a PL-L EVSA 20.000u Zwijndrecht | Nacht astronomisch in / uit |  | OV | 100691.95 | 425441.795
Zwijndrecht | Toutenburg (Zwijndrecht) | 012 005525 | Aluminium 3.5m Con top60 | 3.5 | 1998-02-01 | Ladder gebruiken | Inspectie 2021 | 012 005525.01 | FGS 103 1xPLL 24 E | 2009-02-23 | 310024 PL-L 24W/830 4P MASTER | 2021-11-16 | 1 | CL 01a PL-L EVSA 20.000u Zwijndrecht | Nacht astronomisch in / uit |  | OV | 100692.08 | 425418.261
Zwijndrecht | Troelstraplein | 001 005533 | Aluminium 3.5m Con top60 | 3.5 | 2003-05-01 | Ladder gebruiken | Inspectie 2020 | 001 005533.01 | KFK 1xPLL18/24 E | 2015-09-24 | 310024 PL-L 24W/830 4P MASTER | 2020-11-24 | 1 | CL 01b PL-L EVSA 20.000u Zwijndrecht boven A16 | Nacht astronomisch in / uit |  | OV | 104649.297 | 426776.414
Zwijndrecht | Troelstraplein | 002 005533 | Aluminium 3.5m Con top60 | 3.5 | 2003-05-01 | Hoogwerker gebruiken | Inspectie 2020 | 002 005533.01 | KFK 1xPLL18/24 E | 2015-09-24 | 310024 PL-L 24W/830 4P MASTER | 2020-11-24 | 1 | CL 01b PL-L EVSA 20.000u Zwijndrecht boven A16 | Nacht astronomisch in / uit |  | OV | 104642.006 | 426792.71
Zwijndrecht | Troelstraplein | 003 005533 | Aluminium 3.5m Con top60 | 3.5 | 1994-06-01 | Ladder gebruiken | Inspectie 2020 | 003 005533.01 | KFK 1xPLL18/24 E | 2015-09-24 | 310024 PL-L 24W/830 4P MASTER | 2020-11-24 | 1 | CL 01b PL-L EVSA 20.000u Zwijndrecht boven A16 | Nacht astronomisch in / uit |  | OV | 104654.633 | 426804.451
Zwijndrecht | Troelstraplein | 004 005533 | Aluminium 3.5m Con top60 | 3.5 | 1998-11-01 | Hoogwerker gebruiken | Inspectie 2020 | 004 005533.01 | KFK 1xPLL18/24 E | 2015-09-24 | 310024 PL-L 24W/830 4P MASTER | 2020-11-24 | 1 | CL 01b PL-L EVSA 20.000u Zwijndrecht boven A16 | Nacht astronomisch in / uit |  | OV | 104669.708 | 426783.383
Zwijndrecht | Troelstraplein | 005 005533 | Aluminium 3.5m Con top60 | 3.5 | 1998-11-01 | Hoogwerker gebruiken | Inspectie 2020 | 005 005533.01 | KFK 1xPLL18/24 E | 2015-09-24 | 310024 PL-L 24W/830 4P MASTER | 2020-11-24 | 1 | CL 01b PL-L EVSA 20.000u Zwijndrecht boven A16 | Nacht astronomisch in / uit |  | OV | 104679.543 | 426795.34
Zwijndrecht | Troelstraplein | 006 005533 | Aluminium 3.5m Con top60 | 3.5 | 2003-05-01 | Ladder gebruiken | Inspectie 2020 | 006 005533.01 | KFK 1xPLL18/24 E | 2015-09-24 | 310024 PL-L 24W/830 4P MASTER | 2020-11-24 | 1 | CL 01b PL-L EVSA 20.000u Zwijndrecht boven A16 | Nacht astronomisch in / uit |  | OV | 104683.917 | 426784.124
Zwijndrecht | Troelstraplein | 007 005533 | Aluminium 3.5m Con top60 | 3.5 | 2003-05-01 | Ladder gebruiken | Inspectie 2020 | 007 005533.01 | KFK 1xPLL18/24 E | 2015-09-24 | 310024 PL-L 24W/830 4P MASTER | 2020-11-24 | 1 | CL 01b PL-L EVSA 20.000u Zwijndrecht boven A16 | Nacht astronomisch in / uit |  | OV | 104688.661 | 426790.277
Zwijndrecht | Troelstraplein | 008 005533 | Aluminium 3.5m Con top60 | 3.5 | 1998-11-01 | Ladder gebruiken | Inspectie 2020 | 008 005533.01 | KFK 1xPLL18/24 E | 2015-09-24 | 310024 PL-L 24W/830 4P MASTER | 2020-11-24 | 1 | CL 01b PL-L EVSA 20.000u Zwijndrecht boven A16 | Nacht astronomisch in / uit |  | OV | 104691.09 | 426818.659
Zwijndrecht | Troelstraplein | 009 005533 | Aluminium 3.5m Con top60 | 3.5 | 1998-11-01 | Ladder gebruiken | Inspectie 2020 | 009 005533.01 | KFK 1xPLL18/24 E | 2015-09-24 | 310024 PL-L 24W/830 4P MASTER | 2020-11-24 | 1 | CL 01b PL-L EVSA 20.000u Zwijndrecht boven A16 | Nacht astronomisch in / uit |  | OV | 104673.334 | 426813.963
Zwijndrecht | Troelstraplein | 010 005533 | Aluminium 3.5m Con top60 | 3.5 | 2003-05-01 | Ladder gebruiken | Inspectie 2020 | 010 005533.01 | KFK 1xPLL18/24 E | 2015-09-24 | 310024 PL-L 24W/830 4P MASTER | 2020-11-24 | 1 | CL 01b PL-L EVSA 20.000u Zwijndrecht boven A16 | Nacht astronomisch in / uit |  | OV | 104662.276 | 426823.032
Zwijndrecht | Troelstraplein | 011 005533 | Aluminium 3.5m Con top60 | 3.5 | 2003-05-01 | Ladder gebruiken | Inspectie 2020 | 011 005533.01 | KFK 1xPLL18/24 E | 2015-09-24 | 310024 PL-L 24W/830 4P MASTER | 2020-11-24 | 1 | CL 01b PL-L EVSA 20.000u Zwijndrecht boven A16 | Nacht astronomisch in / uit |  | OV | 104686.141 | 426831.502
Zwijndrecht | Trompetstraat | 001 006955 | Aluminium 4.0m zonder MVB | 4 | 2003-05-01 | Hoogwerker gebruiken | Inspectie 2020 | 001 006955.01 | KFK LED2WELL 1200lm | 2020-10-27 | LED 10W 3000K 1200lm | 2020-10-27 | 1 | CL 08 LED VERLICHTING | Nacht astronomisch in / uit |  | OV | 101234.055 | 426022.003
Zwijndrecht | Trompetstraat | 002 006955 | Aluminium 4.0m zonder MVB | 4 | 2011-03-03 | Hoogwerker gebruiken | Inspectie 2020 | 002 006955.01 | KFK LED2WELL 1200lm | 2020-10-27 | LED 10W 3000K 1200lm | 2020-10-27 | 1 | CL 08 LED VERLICHTING | Nacht astronomisch in / uit |  | OV | 101240.525 | 426040.561
Zwijndrecht | Trompetstraat | 003 006955 | 127091-750 Staal gegalv. 06,0m UE 750mm | 6 | 2020-10-27 | Hoogwerker gebruiken | Inspectie 2020 | 003 006955.01 | Axia 2.1 WW 5167 8 led 480mA 13W 1600lm | 2020-10-27 | LED 13W 3000K 1600lm | 2020-10-27 | 1 | CL 08 LED VERLICHTING | Nacht astronomisch in / uit |  | OV | 101250.493 | 426062.054
Zwijndrecht | Trompetstraat | 004 006955 | 127091-750 Staal gegalv. 06,0m UE 750mm | 6 | 2020-10-27 | Hoogwerker gebruiken | Inspectie 2020 | 004 006955.01 | Axia 2.1 WW 5167 8 led 480mA 13W 1600lm | 2020-10-27 | LED 13W 3000K 1600lm | 2020-10-27 | 1 | CL 08 LED VERLICHTING | Nacht astronomisch in / uit |  | OV | 101252.72 | 426089.66
Zwijndrecht | Trompetstraat | 005 006955 | 127021 Staal gegalvaniseerd 04,0m con. | 4 | 2020-10-27 | Hoogwerker gebruiken | Inspectie 2020 | 005 006955.01 | KFK LED2WELL 1200lm | 2020-10-27 | LED 10W 3000K 1200lm | 2020-10-27 | 1 | CL 08 LED VERLICHTING | Nacht astronomisch in / uit |  | OV | 101244.656 | 426095.775
Zwijndrecht | Trompetstraat | 006 006955 | 127296 Aluminium 6.0m con. UE 750mm | 6 | 2012-07-03 | Hoogwerker gebruiken | Inspectie 2020 | 006 006955.01 | Axia 2.1 WW 5167 8 led 480mA 13W 1600lm | 2020-10-27 | LED 13W 3000K 1600lm | 2020-10-27 | 1 | CL 08 LED VERLICHTING | Nacht astronomisch in / uit |  | OV | 101268.594 | 426117.625
Zwijndrecht | Trompetstraat | 007 006955 | Aluminium 4.0m zonder MVB | 4 | 2006-06-08 | Hoogwerker gebruiken | Inspectie 2020 | 007 006955.01 | KFK LED2WELL 1800lm | 2020-10-27 | LED 14W 3000K 1800lm | 2020-10-27 | 1 | CL 08 LED VERLICHTING | Nacht astronomisch in / uit |  | OV | 101248.461 | 426127.852
Zwijndrecht | Trompetstraat | 008 006955 | Aluminium 4.0m zonder MVB | 4 | 2013-03-19 | Hoogwerker gebruiken | Inspectie 2020 | 008 006955.01 | KFK LED2WELL 1800lm | 2020-10-27 | LED 14W 3000K 1800lm | 2020-10-27 | 1 | CL 08 LED VERLICHTING | Nacht astronomisch in / uit |  | OV | 101227.807 | 426141.96
Zwijndrecht | Trompetstraat | 009 006955 | 127021 Staal gegalvaniseerd 04,0m con. | 4 | 2020-10-27 | Hoogwerker gebruiken | Inspectie 2020 | 009 006955.01 | KFK LED2WELL 1800lm | 2020-10-27 | LED 14W 3000K 1800lm | 2020-10-27 | 1 | CL 08 LED VERLICHTING | Nacht astronomisch in / uit |  | OV | 101205.519 | 426160.295
Zwijndrecht | Trompetstraat | 010 006955 | 127091-750 Staal gegalv. 06,0m UE 750mm | 6 | 2020-10-27 | Hoogwerker gebruiken | Inspectie 2020 | 010 006955.01 | Axia 2.1 WW 5167 8 led 480mA 13W 1600lm | 2020-10-27 | LED 13W 3000K 1600lm | 2020-10-27 | 1 | CL 08 LED VERLICHTING | Nacht astronomisch in / uit |  | OV | 101272.863 | 426151.603
Zwijndrecht | Trompetstraat | 011 006955 | 127021 Staal gegalvaniseerd 04,0m con. | 4 | 2020-10-27 | Hoogwerker gebruiken | Inspectie 2020 | 011 006955.01 | KFK LED2WELL 1200lm | 2020-10-27 | LED 10W 3000K 1200lm | 2020-10-27 | 1 | CL 08 LED VERLICHTING | Nacht astronomisch in / uit |  | OV | 101268.095 | 426159.384
Zwijndrecht | Trompetstraat | 012 006955 | 127091-750 Staal gegalv. 06,0m UE 750mm | 6 | 2020-10-27 | Hoogwerker gebruiken | Inspectie 2020 | 012 006955.01 | Axia 2.1 WW 5167 8 led 480mA 13W 1600lm | 2020-10-27 | LED 13W 3000K 1600lm | 2020-10-27 | 1 | CL 08 LED VERLICHTING | Nacht astronomisch in / uit |  | OV | 101288.29 | 426177.407
Zwijndrecht | Trompetstraat | 013 006955 | Aluminium 4.0m zonder MVB | 4 | 2004-12-01 | Hoogwerker gebruiken | Inspectie 2020 | 013 006955.01 | KFK LED2WELL 1800lm | 2020-10-27 | LED 14W 3000K 1800lm | 2020-10-27 | 1 | CL 08 LED VERLICHTING | Nacht astronomisch in / uit |  | OV | 101268.047 | 426190.168
Zwijndrecht | Trompetstraat | 014 006955 | 127021 Staal gegalvaniseerd 04,0m con. | 4 | 2020-10-27 | Hoogwerker gebruiken | Inspectie 2020 | 014 006955.01 | KFK LED2WELL 1800lm | 2020-10-27 | LED 14W 3000K 1800lm | 2020-10-27 | 1 | CL 08 LED VERLICHTING | Nacht astronomisch in / uit |  | OV | 101257.766 | 426205.103
Zwijndrecht | Trompetstraat | 015 006955 | 127021 Staal gegalvaniseerd 04,0m con. | 4 | 2020-10-27 | Hoogwerker gebruiken | Inspectie 2020 | 015 006955.01 | KFK LED2WELL 1800lm | 2020-10-27 | LED 14W 3000K 1800lm | 2020-10-27 | 1 | CL 08 LED VERLICHTING | Nacht astronomisch in / uit |  | OV | 101236.617 | 426205.431
Zwijndrecht | Trompetstraat | 016 006955 | 127091-750 Staal gegalv. 06,0m UE 750mm | 6 | 2020-10-27 | Hoogwerker gebruiken | Inspectie 2020 | 016 006955.01 | Axia 2.1 WW 5167 8 led 480mA 13W 1600lm | 2020-10-27 | LED 13W 3000K 1600lm | 2020-10-27 | 1 | CL 08 LED VERLICHTING | Nacht astronomisch in / uit |  | OV | 101293.984 | 426212.846
Zwijndrecht | Trompetstraat | 017 006955 | 127021 Staal gegalvaniseerd 04,0m con. | 4 | 2020-10-27 | Hoogwerker gebruiken | Inspectie 2020 | 017 006955.01 | KFK LED2WELL 1200lm | 2020-10-27 | LED 10W 3000K 1200lm | 2020-10-27 | 1 | CL 08 LED VERLICHTING | Nacht astronomisch in / uit |  | OV | 101287.332 | 426217.293
Zwijndrecht | Trompetstraat | 018 006955 | 127091-750 Staal gegalv. 06,0m UE 750mm | 6 | 2020-10-27 | Hoogwerker gebruiken | Inspectie 2020 | 018 006955.01 | Axia 2.1 WW 5167 8 led 480mA 13W 1600lm | 2020-10-27 | LED 13W 3000K 1600lm | 2020-10-27 | 1 | CL 08 LED VERLICHTING | Nacht astronomisch in / uit |  | OV | 101308.331 | 426236.83
Zwijndrecht | Trompetstraat | 019 006955 | Aluminium 3.5m Con top60 | 3.5 | 1989-02-01 | Hoogwerker gebruiken | Inspectie 2021 | 019 006955.01 | KFK LED2WELL 1600lm | 2020-10-27 | LED 13W 3000K 1600lm | 2020-10-27 | 1 | CL 08 LED VERLICHTING | Nacht astronomisch in / uit |  | OV | 101291.466 | 426246.819
Zwijndrecht | Trompetstraat | 020 006955 | Aluminium 3.5m Con top60 | 3.5 | 1989-05-01 | Hoogwerker gebruiken | Inspectie 2021 | 020 006955.01 | KFK LED2WELL 1600lm | 2020-10-27 | LED 13W 3000K 1600lm | 2020-10-27 | 1 | CL 08 LED VERLICHTING | Nacht astronomisch in / uit |  | OV | 101274.179 | 426258.692
Zwijndrecht | Trompetstraat | 021 006955 | Aluminium 4.0m zonder MVB | 4 | 1989-06-01 | Ladder gebruiken | Inspectie 2021 | 021 006955.01 | KFK LED2WELL 1600lm | 2020-10-27 | LED 13W 3000K 1600lm | 2020-10-27 | 1 | CL 08 LED VERLICHTING | Nacht astronomisch in / uit |  | OV | 101280.43 | 426279.49
Zwijndrecht | Trompetstraat | 022 006955 | 127091-750 Staal gegalv. 06,0m UE 750mm | 6 | 2020-10-27 | Hoogwerker gebruiken | Inspectie 2020 | 022 006955.01 | Axia 2.1 WW 5167 8 led 480mA 13W 1600lm | 2020-10-27 | LED 13W 3000K 1600lm | 2020-10-27 | 1 | CL 08 LED VERLICHTING | Nacht astronomisch in / uit |  | OV | 101319.929 | 426266.018
Zwijndrecht | Trompetstraat | 023 006955 | 127091-750 Staal gegalv. 06,0m UE 750mm | 6 | 2020-10-27 | Hoogwerker gebruiken | Inspectie 2020 | 023 006955.01 | Axia 2.1 WW 5167 8 led 480mA 13W 1600lm | 2020-10-27 | LED 13W 3000K 1600lm | 2020-10-27 | 1 | CL 08 LED VERLICHTING | Nacht astronomisch in / uit |  | OV | 101320.92 | 426293.996
Zwijndrecht | Trompetstraat | 024 006955 | Aluminium 5.5m | 5.5 | 1989-05-01 | Hoogwerker gebruiken | Inspectie 2021 | 024 006955.01 | Axia 2.1 WW 5167 8 led 480mA 13W 1600lm | 2020-10-27 | LED 13W 3000K 1600lm | 2020-10-27 | 1 | CL 08 LED VERLICHTING | Nacht astronomisch in / uit |  | OV | 101325.975 | 426318.653
Zwijndrecht | Trompetstraat | 025 006955 | Aluminium 4.0m zonder MVB | 4 | 2005-03-01 | Hoogwerker gebruiken | Inspectie 2021 | 025 006955.01 | KFK 1xPLL18/24 E | 2010-12-12 | 310024 PL-L 24W/830 4P MASTER | 2021-11-17 | 1 | CL 01a PL-L EVSA 20.000u Zwijndrecht | Nacht astronomisch in / uit |  | OV | 101313.658 | 426303.73
Zwijndrecht | Trompetstraat | 026 006955 | Aluminium 4.0m zonder MVB | 4 | 2002-10-01 | Hoogwerker gebruiken | Inspectie 2021 | 026 006955.01 | KFK 1xPLL18/24 E | 2010-12-12 | 310024 PL-L 24W/830 4P MASTER | 2021-11-17 | 1 | CL 01a PL-L EVSA 20.000u Zwijndrecht | Nacht astronomisch in / uit |  | OV | 101291.771 | 426304.876
Zwijndrecht | Trompetstraat | 027 006955 | 127021 Staal gegalvaniseerd 04,0m con. | 4 | 2015-04-13 | Hoogwerker gebruiken | Inspectie 2021 | 027 006955.01 | KFK 1xPLL18/24 E | 2015-04-13 | 310024 PL-L 24W/830 4P MASTER | 2021-11-17 | 1 | CL 01a PL-L EVSA 20.000u Zwijndrecht | Nacht astronomisch in / uit |  | OV | 101269.188 | 426296.29
Zwijndrecht | Trompetstraat | 028 006955 | 127021 Staal gegalvaniseerd 04,0m con. | 4 | 2019-03-04 | Hoogwerker gebruiken | Inspectie 2024 | 028 006955.01 | KFK LED2WELL 1600lm overeenkomst | 2019-03-04 | LED 13W 3000K 1600lm | 2019-03-04 | 1 | CL 08 LED VERLICHTING | Nacht astronomisch in / uit |  | OV | 101256.547 | 426272.637
Zwijndrecht | Trompetstraat | 029 006955 | 127289 Aluminium 4.0m con.+MVB | 4 | 2013-08-12 | Hoogwerker gebruiken | Inspectie <= 2018 | 029 006955.01 | KFK LED2WELL 1800lm | 2020-10-27 | LED 14W 3000K 1800lm | 2020-10-27 | 1 | CL 08 LED VERLICHTING | Nacht astronomisch in / uit |  | OV | 101240.008 | 426247.572
Zwijndrecht | Trompetstraat | 030 006955 | 127021 Staal gegalvaniseerd 04,0m con. | 4 | 2020-10-27 | Hoogwerker gebruiken | Inspectie 2020 | 030 006955.01 | KFK LED2WELL 1800lm | 2020-10-27 | LED 14W 3000K 1800lm | 2020-10-27 | 1 | CL 08 LED VERLICHTING | Nacht astronomisch in / uit |  | OV | 101225.279 | 426225.645
Zwijndrecht | Trompetstraat | 031 006955 | Aluminium 4.0m zonder MVB | 4 | 2006-08-16 | Hoogwerker gebruiken | Inspectie 2021 | 031 006955.01 | KFK 1xPLL18/24 E | 2010-12-12 | 310024 PL-L 24W/830 4P MASTER | 2021-11-17 | 1 | CL 01a PL-L EVSA 20.000u Zwijndrecht | Nacht astronomisch in / uit |  | OV | 101205.42 | 426195.76
Zwijndrecht | Trompetstraat | 032 006955 | Aluminium 4.0m zonder MVB | 4 | 2010-05-17 | Hoogwerker gebruiken | Inspectie 2020 | 032 006955.01 | KFK LED2WELL 1800lm | 2020-10-27 | LED 14W 3000K 1800lm | 2020-10-27 | 1 | CL 08 LED VERLICHTING | Nacht astronomisch in / uit |  | OV | 101188.775 | 426172.062
Zwijndrecht | Trompetstraat | 033 006955 | Aluminium 4.0m zonder MVB | 4 | 2009-10-26 | Hoogwerker gebruiken | Inspectie 2020 | 033 006955.01 | KFK LED2WELL 1800lm | 2020-10-27 | LED 14W 3000K 1800lm | 2020-10-27 | 1 | CL 08 LED VERLICHTING | Nacht astronomisch in / uit |  | OV | 101170.659 | 426143.843
Zwijndrecht | Tuinderij | 001 005541 | 127091-750 Staal gegalv. 06,0m UE 750mm | 6 | 2015-09-24 | Hoogwerker gebruiken | Inspectie 2020 | 001 005541.01 | 2500 1xPLL24 E | 2011-10-31 | 310024 PL-L 24W/830 4P MASTER | 2020-12-17 | 1 | CL 01b PL-L EVSA 20.000u Zwijndrecht boven A16 | Nacht astronomisch in / uit |  | OV | 103702.12 | 425586.07
Zwijndrecht | Tuinderij | 002 005541 | 127091-750 Staal gegalv. 06,0m UE 750mm | 6 | 2015-09-24 | Hoogwerker gebruiken | Inspectie 2020 | 002 005541.01 | 2500 1xPLL24 E | 2009-08-15 | 310024 PL-L 24W/830 4P MASTER | 2020-12-17 | 1 | CL 01b PL-L EVSA 20.000u Zwijndrecht boven A16 | Nacht astronomisch in / uit |  | OV | 103693.74 | 425559.505
Zwijndrecht | Tulpstraat (Zwijndrecht) | 001 005576 | 127296 Aluminium 6.0m con. UE 750mm | 6 | 2009-02-23 | Hoogwerker gebruiken | IP KA fase 3 Noord | 001 005576.01 | 2500 1xPLL24 E | 2009-02-23 | 310024 PL-L 24W/830 4P MASTER | 2021-11-04 | 1 | Armatuur vervangen 2023 | Nacht astronomisch in / uit |  | OV | 102743.271 | 425077.351
Zwijndrecht | Tulpstraat (Zwijndrecht) | 002 005576 | Aluminium 5.5m | 5.5 | 1993-01-01 | Hoogwerker gebruiken | IP KA fase 3 Noord | 002 005576.01 | 2500 1xPLL24 E | 2004-11-01 | 310024 PL-L 24W/830 4P MASTER | 2021-11-04 | 1 | Armatuur vervangen 2023 | Nacht astronomisch in / uit |  | OV | 102714.543 | 425068.14
Zwijndrecht | Tulpstraat (Zwijndrecht) | 003 005576 | Aluminium 5.5m | 5.5 | 1995-04-01 | Hoogwerker gebruiken | IP KA fase 3 Noord | 003 005576.01 | 2500 1xPLL24 E | 2002-01-01 | 310024 PL-L 24W/830 4P MASTER | 2021-11-04 | 1 | Armatuur vervangen 2023 | Nacht astronomisch in / uit |  | OV | 102707.648 | 425040.381
Zwijndrecht | Turk | 001 005584 | 127296 Aluminium 6.0m con. UE 750mm | 6 | 2015-09-24 | Hoogwerker gebruiken | Inspectie 2020 | 001 005584.01 | LIBRA 1xPLL24 E RAL9007 | 2015-09-24 | 310024 PL-L 24W/830 4P MASTER | 2020-11-11 | 1 | CL 01b PL-L EVSA 20.000u Zwijndrecht boven A16 | Nacht astronomisch in / uit |  | OV | 103396.955 | 426442.22
Zwijndrecht | Turk | 002 005584 | 127296 Aluminium 6.0m con. UE 750mm | 6 | 2015-09-24 | Hoogwerker gebruiken | Inspectie 2020 | 002 005584.01 | LIBRA 1xPLL24 E RAL9007 | 2015-09-24 | 310024 PL-L 24W/830 4P MASTER | 2020-11-11 | 1 | CL 01b PL-L EVSA 20.000u Zwijndrecht boven A16 | Nacht astronomisch in / uit |  | OV | 103363.391 | 426450.06
Zwijndrecht | Tweelingenstraat (Zwijndrecht) | 001 005592 | 127296 Aluminium 6.0m con. UE 750mm | 6 | 2009-09-28 | Hoogwerker gebruiken | Inspectie 2020 | 001 005592.01 | 2500 1xPLL24 E | 2009-09-28 | 310024 PL-L 24W/830 4P MASTER | 2020-11-05 | 1 | CL 01b PL-L EVSA 20.000u Zwijndrecht boven A16 | Nacht astronomisch in / uit |  | OV | 103290.891 | 426031.321
Zwijndrecht | Tweelingenstraat (Zwijndrecht) | 002 005592 | 127296 Aluminium 6.0m con. UE 750mm | 6 | 2009-09-28 | Hoogwerker gebruiken | Inspectie 2020 | 002 005592.01 | 2500 1xPLL24 E | 2009-09-28 | 310024 PL-L 24W/830 4P MASTER | 2020-11-05 | 1 | CL 01b PL-L EVSA 20.000u Zwijndrecht boven A16 | Nacht astronomisch in / uit |  | OV | 103297.662 | 426013.01
Zwijndrecht | Tweelingenstraat (Zwijndrecht) | 003 005592 | 127296 Aluminium 6.0m con. UE 750mm | 6 | 2009-09-28 | Hoogwerker gebruiken | Inspectie 2020 | 003 005592.01 | 2500 1xPLL24 E | 2009-09-28 | 310024 PL-L 24W/830 4P MASTER | 2020-11-05 | 1 | CL 01b PL-L EVSA 20.000u Zwijndrecht boven A16 | Nacht astronomisch in / uit |  | OV | 103319.382 | 426012.949
Zwijndrecht | Uilenvliet | 001 005622 | 127296 Aluminium 6.0m con. UE 750mm | 6 | 2006-01-01 | Hoogwerker gebruiken | Inspectie 2021 | 001 005622.01 | Axia 2.1 WW 5187 8 led 480mA 13W 1600lm | 2021-07-29 | LED 13W 3000K 1600lm | 2021-07-29 | 1 | CL 08 LED VERLICHTING | Nacht astronomisch in / uit |  | OV | 102954.099 | 424435.509
Zwijndrecht | Uilenvliet | 002 005622 | 127091-750 Staal gegalv. 06,0m UE 750mm | 6 | 2015-01-09 | Hoogwerker gebruiken | Inspectie 2021 | 002 005622.01 | Axia 2.1 WW 5187 8 led 480mA 13W 1600lm | 2021-07-29 | LED 13W 3000K 1600lm | 2021-07-29 | 1 | CL 08 LED VERLICHTING | Nacht astronomisch in / uit |  | OV | 102939.795 | 424451.1
Zwijndrecht | Uilenvliet | 003 005622 | 127091-750 Staal gegalv. 06,0m UE 750mm | 6 | 2021-07-29 | Hoogwerker gebruiken | Inspectie 2021 | 003 005622.01 | Axia 2.1 WW 5187 8 led 480mA 13W 1600lm | 2021-07-29 | LED 13W 3000K 1600lm | 2021-07-29 | 1 | CL 08 LED VERLICHTING | Nacht astronomisch in / uit |  | OV | 102934.648 | 424475.651
Zwijndrecht | Uilenvliet | 004 005622 | 127296 Aluminium 6.0m con. UE 750mm | 6 | 2001-11-01 | Hoogwerker gebruiken | Inspectie 2021 | 004 005622.01 | Axia 2.1 WW 5187 8 led 480mA 13W 1600lm | 2021-07-29 | LED 13W 3000K 1600lm | 2021-07-29 | 1 | CL 08 LED VERLICHTING | Nacht astronomisch in / uit |  | OV | 102919.841 | 424490.458
Zwijndrecht | Uilenvliet | 005 005622 | 127091-750 Staal gegalv. 06,0m UE 750mm | 6 | 2020-03-11 | Hoogwerker gebruiken | Inspectie 2021 | 005 005622.01 | Axia 2.1 WW 5187 8 led 480mA 13W 1600lm | 2021-07-29 | LED 13W 3000K 1600lm | 2021-07-29 | 1 | CL 08 LED VERLICHTING | Nacht astronomisch in / uit |  | OV | 102916.375 | 424520.772
Zwijndrecht | Uilenvliet | 006 005622 | 127296 Aluminium 6.0m con. UE 750mm | 6 | 2001-11-01 | Hoogwerker gebruiken | Inspectie 2021 | 006 005622.01 | Axia 2.1 WW 5187 8 led 480mA 13W 1600lm | 2021-07-29 | LED 13W 3000K 1600lm | 2021-07-29 | 1 | CL 08 LED VERLICHTING | Nacht astronomisch in / uit |  | OV | 102896.362 | 424544.569
Zwijndrecht | Uilenvliet | 007 005622 | 127296 Aluminium 6.0m con. UE 750mm | 6 | 2001-11-01 | Hoogwerker gebruiken | Inspectie 2021 | 007 005622.01 | Axia 2.1 WW 5187 8 led 480mA 13W 1600lm | 2021-07-29 | LED 13W 3000K 1600lm | 2021-07-29 | 1 | CL 08 LED VERLICHTING | Nacht astronomisch in / uit |  | OV | 102884.16 | 424572.93
Zwijndrecht | Uilenvliet | 008 005622 | 127296 Aluminium 6.0m con. UE 750mm | 6 | 2001-11-01 | Hoogwerker gebruiken | Inspectie 2021 | 008 005622.01 | Axia 2.1 WW 5187 8 led 480mA 13W 1600lm | 2021-07-29 | LED 13W 3000K 1600lm | 2021-07-29 | 1 | CL 08 LED VERLICHTING | Nacht astronomisch in / uit |  | OV | 102880.346 | 424604.982
Zwijndrecht | Uilenvliet | 009 005622 | 127296 Aluminium 6.0m con. UE 750mm | 6 | 2006-12-21 | Hoogwerker gebruiken | Inspectie 2021 | 009 005622.01 | Axia 2.1 WW 5187 8 led 480mA 13W 1600lm | 2021-07-29 | LED 13W 3000K 1600lm | 2021-07-29 | 1 | CL 08 LED VERLICHTING | Nacht astronomisch in / uit |  | OV | 102859.817 | 424628.515
Zwijndrecht | Uilenvliet | 010 005622 | 127296 Aluminium 6.0m con. UE 750mm | 6 | 2002-09-01 | Hoogwerker gebruiken | Inspectie 2024 | 010 005622.01 | 140450 Axia 2.1 WW 830 5187 8L oslon square giant 500mA 1737lm 14W | 2024-09-30 | LED 14W 3000K 1740lm | 2024-09-30 | 1 | CL 08 LED VERLICHTING | Nacht astronomisch in / uit |  | OV | 102845.632 | 424661.468
Zwijndrecht | Uilenvliet | 011 005622 | 127296 Aluminium 6.0m con. UE 750mm | 6 | 2001-11-01 | Hoogwerker gebruiken | Inspectie 2024 | 011 005622.01 | 140450 Axia 2.1 WW 830 5187 8L oslon square giant 500mA 1737lm 14W | 2024-09-30 | LED 14W 3000K 1740lm | 2024-09-30 | 1 | CL 08 LED VERLICHTING | Nacht astronomisch in / uit |  | OV | 102838.283 | 424678.55
Zwijndrecht | Uilenvliet | 012 005622 | 127296 Aluminium 6.0m con. UE 750mm | 6 | 2001-11-01 | Hoogwerker gebruiken | Inspectie 2024 | 012 005622.01 | 140450 Axia 2.1 WW 830 5187 8L oslon square giant 500mA 1737lm 14W | 2024-09-30 | LED 14W 3000K 1740lm | 2024-09-30 | 1 | CL 08 LED VERLICHTING | Nacht astronomisch in / uit |  | OV | 102836.427 | 424705.97
Zwijndrecht | Uilenvliet | 013 005622 | 127296 Aluminium 6.0m con. UE 750mm | 6 | 2001-11-01 | Hoogwerker gebruiken | Inspectie 2024 | 013 005622.01 | 140450 Axia 2.1 WW 830 5187 8L oslon square giant 500mA 1737lm 14W | 2024-09-30 | LED 14W 3000K 1740lm | 2024-09-30 | 1 | CL 08 LED VERLICHTING | Nacht astronomisch in / uit |  | OV | 102817.55 | 424726.179
Zwijndrecht | Uilenvliet | 014 005622 | 127296 Aluminium 6.0m con. UE 750mm | 6 | 2001-11-01 | Hoogwerker gebruiken | Inspectie 2024 | 014 005622.01 | 140450 Axia 2.1 WW 830 5187 8L oslon square giant 500mA 1737lm 14W | 2024-09-30 | LED 14W 3000K 1740lm | 2024-09-30 | 1 | CL 08 LED VERLICHTING | Nacht astronomisch in / uit |  | OV | 102815.37 | 424755.098
Zwijndrecht | Uilenvliet | 015 005622 | 127296 Aluminium 6.0m con. UE 750mm | 6 | 2001-11-01 | Hoogwerker gebruiken | Inspectie 2024 | 015 005622.01 | 140450 Axia 2.1 WW 830 5187 8L oslon square giant 500mA 1737lm 14W | 2024-09-30 | LED 14W 3000K 1740lm | 2024-09-30 | 1 | CL 08 LED VERLICHTING | Nacht astronomisch in / uit |  | OV | 102796.34 | 424774.969
Zwijndrecht | Uilenvliet | 016 005622 | 127296 Aluminium 6.0m con. UE 750mm | 6 | 2003-01-01 | Hoogwerker gebruiken | Inspectie 2024 | 016 005622.01 | 140450 Axia 2.1 WW 830 5187 8L oslon square giant 500mA 1737lm 14W | 2024-09-30 | LED 14W 3000K 1740lm | 2024-09-30 | 1 | CL 08 LED VERLICHTING | Nacht astronomisch in / uit |  | OV | 102792.37 | 424803.122
Zwijndrecht | Uranusstraat | 001 005630 | 127296 Aluminium 6.0m con. UE 750mm | 6 | 2011-06-15 | Hoogwerker gebruiken | Inspectie 2020 | 001 005630.01 | 2500 1xPLL24 E | 2011-06-15 | 310024 PL-L 24W/830 4P MASTER | 2020-11-05 | 1 | CL 01b PL-L EVSA 20.000u Zwijndrecht boven A16 | Nacht astronomisch in / uit |  | OV | 103141.255 | 425998.362
Zwijndrecht | Uranusstraat | 001A005630 | 127296 Aluminium 6.0m con. UE 750mm | 6 | 2011-06-15 | Hoogwerker gebruiken | Inspectie 2020 | 001A005630.01 | 2500 1xPLL24 E | 2011-06-15 | 310024 PL-L 24W/830 4P MASTER | 2020-11-05 | 1 | CL 01b PL-L EVSA 20.000u Zwijndrecht boven A16 | Nacht astronomisch in / uit |  | OV | 103114.166 | 426005.946
Zwijndrecht | Uranusstraat | 002 005630 | 127296 Aluminium 6.0m con. UE 750mm | 6 | 2011-06-15 | Hoogwerker gebruiken | Inspectie 2020 | 002 005630.01 | 2500 1xPLL24 E | 2011-06-15 | 310024 PL-L 24W/830 4P MASTER | 2020-11-05 | 1 | CL 01b PL-L EVSA 20.000u Zwijndrecht boven A16 | Nacht astronomisch in / uit |  | OV | 103097.956 | 426027.394
Zwijndrecht | Uranusstraat | 003 005630 | 127296 Aluminium 6.0m con. UE 750mm | 6 | 2007-07-05 | Hoogwerker gebruiken | Inspectie 2020 | 003 005630.01 | 2500 1xPLL24 E | 2007-07-05 | 310024 PL-L 24W/830 4P MASTER | 2020-11-05 | 1 | CL 01b PL-L EVSA 20.000u Zwijndrecht boven A16 | Nacht astronomisch in / uit |  | OV | 103081.561 | 426008.219
Zwijndrecht | Uranusstraat | 004 005630 | Aluminium 3.0m Con. top60 | 3 | 2007-07-05 | Hoogwerker gebruiken | Inspectie 2020 | 004 005630.01 | FGS 103 1xPLL 24 E | 2007-07-05 | 310024 PL-L 24W/830 4P MASTER | 2020-11-05 | 1 | CL 01b PL-L EVSA 20.000u Zwijndrecht boven A16 | Nacht astronomisch in / uit |  | OV | 103067.117 | 426010.9
Zwijndrecht | Uranusstraat | 005 005630 | Aluminium 3.0m Con. top60 | 3 | 2007-07-05 | Hoogwerker gebruiken | Inspectie 2020 | 005 005630.01 | 131130 LW-SRDS2 10W 1200 LM 8A 730 DANB CC G4 XiSR22 X XC7040C3M SPD (diameter 60 mm) | 2023-03-24 | LED 10W 3000K 1200lm | 2023-03-24 | 1 | CL 08 LED VERLICHTING | Nacht astronomisch in / uit | Zhaga Ready | OV | 103051.093 | 426021.834
Zwijndrecht | Uranusstraat | 006 005630 | Aluminium 3.0m Con. top60 | 3 | 2007-07-05 | Hoogwerker gebruiken | Inspectie 2020 | 006 005630.01 | FGS 103 1xPLL 24 E | 2007-07-05 | 310024 PL-L 24W/830 4P MASTER | 2020-11-05 | 1 | CL 01b PL-L EVSA 20.000u Zwijndrecht boven A16 | Nacht astronomisch in / uit |  | OV | 103054.144 | 426003.697
Zwijndrecht | Uranusstraat | 007 005630 | Aluminium 3.0m Con. top60 | 3 | 2007-07-05 | Hoogwerker gebruiken | Inspectie 2020 | 007 005630.01 | FGS 103 1xPLL 24 E | 2007-07-05 | 310024 PL-L 24W/830 4P MASTER | 2020-11-05 | 1 | CL 01b PL-L EVSA 20.000u Zwijndrecht boven A16 | Nacht astronomisch in / uit |  | OV | 103071.738 | 425991.663
Zwijndrecht | Uranusstraat | 008 005630 | Aluminium 3.0m Con. top60 | 3 | 2007-07-05 | Hoogwerker gebruiken | Inspectie 2020 | 008 005630.01 | FGS 103 1xPLL 24 E | 2007-07-05 | 310024 PL-L 24W/830 4P MASTER | 2020-11-05 | 1 | CL 01b PL-L EVSA 20.000u Zwijndrecht boven A16 | Nacht astronomisch in / uit |  | OV | 103089.925 | 425979.407
Zwijndrecht | Uranusstraat | 010 005630 | 127296 Aluminium 6.0m con. UE 750mm | 6 | 2011-06-15 | Hoogwerker gebruiken | Inspectie 2020 | 010 005630.01 | 2500 1xPLL24 E | 2011-06-15 | 310024 PL-L 24W/830 4P MASTER | 2020-11-05 | 1 | CL 01b PL-L EVSA 20.000u Zwijndrecht boven A16 | Nacht astronomisch in / uit |  | OV | 103077.286 | 426030.78
Zwijndrecht | Uranusstraat | 011 005630 | 127091-750 Staal gegalv. 06,0m UE 750mm | 6 | 2017-12-19 | Hoogwerker gebruiken | Inspectie 2020 | 011 005630.01 | 2500 1xPLL24 E | 2011-06-15 | 310024 PL-L 24W/830 4P MASTER | 2020-11-05 | 1 | CL 01b PL-L EVSA 20.000u Zwijndrecht boven A16 | Nacht astronomisch in / uit |  | OV | 103058.432 | 426043.481
Zwijndrecht | Uranusstraat | 012 005630 | 127296 Aluminium 6.0m con. UE 750mm | 6 | 2011-06-15 | Hoogwerker gebruiken | Inspectie 2020 | 012 005630.01 | 2500 1xPLL24 E | 2011-06-15 | 310024 PL-L 24W/830 4P MASTER | 2020-11-05 | 1 | CL 01b PL-L EVSA 20.000u Zwijndrecht boven A16 | Nacht astronomisch in / uit |  | OV | 103040.665 | 426065.201
Zwijndrecht | Uranusstraat | 012A005630 | 127021 Staal gegalvaniseerd 04,0m con. | 4 | 2015-06-30 | Hoogwerker gebruiken | Inspectie 2020 | 012A005630.01 | 2550 1xPLL18/24 Iris | 2015-06-30 | 310024 PL-L 24W/830 4P MASTER | 2020-11-05 | 1 | CL 01b PL-L EVSA 20.000u Zwijndrecht boven A16 | Nacht astronomisch in / uit |  | OV | 103032.774 | 426090.601
Zwijndrecht | Uranusstraat | 013 005630 | 127091-750 Staal gegalv. 06,0m UE 750mm | 6 | 2017-05-15 | Hoogwerker gebruiken | Inspectie 2020 | 013 005630.01 | 2500 1xPLL24 E | 2011-06-15 | 310024 PL-L 24W/830 4P MASTER | 2020-11-05 | 1 | CL 01b PL-L EVSA 20.000u Zwijndrecht boven A16 | Nacht astronomisch in / uit |  | OV | 103017.556 | 426079.924
Zwijndrecht | Uranusstraat | 014 005630 | 127296 Aluminium 6.0m con. UE 750mm | 6 | 2011-06-15 | Hoogwerker gebruiken | Inspectie 2020 | 014 005630.01 | 2500 1xPLL24 E | 2011-06-15 | 310024 PL-L 24W/830 4P MASTER | 2020-11-05 | 1 | CL 01b PL-L EVSA 20.000u Zwijndrecht boven A16 | Nacht astronomisch in / uit |  | OV | 103005.612 | 426054.347
Zwijndrecht | Uranusstraat | 015 005630 | 127296 Aluminium 6.0m con. UE 750mm | 6 | 2011-06-15 | Hoogwerker gebruiken | Inspectie 2020 | 015 005630.01 | 2500 1xPLL24 E | 2011-06-15 | 310024 PL-L 24W/830 4P MASTER | 2020-11-05 | 1 | CL 01b PL-L EVSA 20.000u Zwijndrecht boven A16 | Nacht astronomisch in / uit |  | OV | 102990.062 | 426031.441
Zwijndrecht | Uranusstraat | 016 005630 | 127296 Aluminium 6.0m con. UE 750mm | 6 | 2011-06-15 | Hoogwerker gebruiken | Inspectie 2020 | 016 005630.01 | 2500 1xPLL24 E | 2011-06-15 | 310024 PL-L 24W/830 4P MASTER | 2020-11-05 | 1 | CL 01b PL-L EVSA 20.000u Zwijndrecht boven A16 | Nacht astronomisch in / uit |  | OV | 102971.001 | 426017.879
Zwijndrecht | Uranusstraat | 017 005630 | 127296 Aluminium 6.0m con. UE 750mm | 6 | 2011-06-15 | Hoogwerker gebruiken | Inspectie 2020 | 017 005630.01 | 2500 1xPLL24 E | 2011-06-15 | 310024 PL-L 24W/830 4P MASTER | 2020-11-05 | 1 | CL 01b PL-L EVSA 20.000u Zwijndrecht boven A16 | Nacht astronomisch in / uit |  | OV | 102964.664 | 425994.015
Zwijndrecht | Uranusstraat | 018 005630 | 127296 Aluminium 6.0m con. UE 750mm | 6 | 2011-06-15 | Hoogwerker gebruiken | Inspectie 2020 | 018 005630.01 | 2500 1xPLL24 E | 2011-06-15 | 310024 PL-L 24W/830 4P MASTER | 2020-11-05 | 1 | CL 01b PL-L EVSA 20.000u Zwijndrecht boven A16 | Nacht astronomisch in / uit |  | OV | 102949.258 | 425971.205
Zwijndrecht | Uranusstraat | 019 005630 | St.Gecoat 04,0m con.PT D60 | 3.5 | 2022-03-01 | Hoogwerker gebruiken | Inspectie 2022 | 019 005630.01 | KIO LED 19W 350mA 2400lm | 2022-03-01 | LED 17W 3000K 2200lm | 2022-03-01 | 1 | CL 08 LED VERLICHTING | Nacht astronomisch in / uit |  | OV | 102931.623 | 425979.22
Zwijndrecht | Uranusstraat | 020 005630 | 127296 Aluminium 6.0m con. UE 750mm | 6 | 2011-06-15 | Hoogwerker gebruiken | Inspectie 2020 | 020 005630.01 | 2500 1xPLL24 E | 2011-06-15 | 310024 PL-L 24W/830 4P MASTER | 2020-11-05 | 1 | CL 01b PL-L EVSA 20.000u Zwijndrecht boven A16 | Nacht astronomisch in / uit |  | OV | 102928.23 | 425955.252
Zwijndrecht | Uranusstraat | 021 005630 | 127296 Aluminium 6.0m con. UE 750mm | 6 | 2011-06-15 | Hoogwerker gebruiken | Inspectie 2020 | 021 005630.01 | 2500 1xPLL24 E | 2011-06-15 | 310024 PL-L 24W/830 4P MASTER | 2020-11-05 | 1 | CL 01b PL-L EVSA 20.000u Zwijndrecht boven A16 | Nacht astronomisch in / uit |  | OV | 102921.799 | 425933.959
Zwijndrecht | Valeriussingel | 003 005649 | St.Gecoat 03,5m con. RAL9011 PT D90 | 3.5 | 2007-12-20 | Ladder gebruiken | IP HOA Fase 4 | 003 005649.01 | K-LUX 1212 1XPLL24 E RAL 9011 | 2007-12-20 | 310024 PL-L 24W/830 4P MASTER | 2021-11-19 | 1 | Armatuur vervangen 2024 | Nacht astronomisch in / uit |  | OV | 102090.457 | 426052.52
Zwijndrecht | Valeriussingel | 004 005649 | St.Gecoat 03,5m con. RAL9011 PT D90 | 3.5 | 2007-12-20 | Ladder gebruiken | Inspectie 2024 | 004 005649.01 | Ekra 20 helder lens 63 9W 1000 lumen 3000K RAL 9005 XiSR22 | 2024-09-01 | LED 09W 3000K 1000lm | 2024-09-01 | 1 | CL 08 LED VERLICHTING | Nacht astronomisch in / uit | Zhaga Ready | OV | 102107.323 | 426036.905
Zwijndrecht | Valeriussingel | 005 005649 | St.Gecoat 03,5m con. RAL9011 PT D90 | 3.5 | 2007-12-20 | Ladder gebruiken | IP HOA Fase 4 | 005 005649.01 | K-LUX 1212 1XPLL24 E RAL 9011 | 2007-12-20 | 310024 PL-L 24W/830 4P MASTER | 2021-11-19 | 1 | Armatuur vervangen 2024 | Nacht astronomisch in / uit |  | OV | 102056.522 | 426036.749
Zwijndrecht | Valeriussingel | 006 005649 | St.Gecoat 03,5m con. RAL9011 PT D90 | 3.5 | 2007-12-20 | Ladder gebruiken | Inspectie 2024 | 006 005649.01 | Ekra 20 helder lens 63 9W 1000 lumen 3000K RAL 9005 XiSR22 | 2024-09-01 | LED 09W 3000K 1000lm | 2024-09-01 | 1 | CL 08 LED VERLICHTING | Nacht astronomisch in / uit | Zhaga Ready | OV | 102068.492 | 426018.782
Zwijndrecht | Valeriussingel | 007 005649 | St.Gecoat 03,5m con. RAL9011 PT D90 | 3.5 | 2007-12-20 | Ladder gebruiken | IP HOA Fase 4 | 007 005649.01 | K-LUX 1212 1XPLL24 E RAL 9011 | 2007-12-20 | 310024 PL-L 24W/830 4P MASTER | 2021-11-19 | 1 | Armatuur vervangen 2024 | Nacht astronomisch in / uit |  | OV | 102018.613 | 426016.93
Zwijndrecht | Valeriussingel | 008 005649 | St.Gecoat 03,5m con. RAL9011 PT D90 | 3.5 | 2007-12-20 | Ladder gebruiken | Inspectie 2024 | 008 005649.01 | Ekra 20 helder lens 63 9W 1000 lumen 3000K RAL 9005 XiSR22 | 2024-09-01 | LED 09W 3000K 1000lm | 2024-09-01 | 1 | CL 08 LED VERLICHTING | Nacht astronomisch in / uit | Zhaga Ready | OV | 102029.35 | 426000.504
Zwijndrecht | Valeriussingel | 009 005649 | St.Gecoat 03,5m con. RAL9011 PT D90 | 3.5 | 2007-12-20 | Ladder gebruiken | IP HOA Fase 4 | 009 005649.01 | K-LUX 1212 1XPLL24 E RAL 9011 | 2007-12-20 | 310024 PL-L 24W/830 4P MASTER | 2021-11-19 | 1 | Armatuur vervangen 2024 | Nacht astronomisch in / uit |  | OV | 101981.984 | 426005.05
Zwijndrecht | Valeriussingel | 010 005649 | St.Gecoat 03,5m con. RAL9011 PT D90 | 3.5 | 2007-12-20 | Ladder gebruiken | Inspectie 2024 | 010 005649.01 | Ekra 20 helder lens 63 9W 1000 lumen 3000K RAL 9005 XiSR22 | 2024-09-01 | LED 09W 3000K 1000lm | 2024-09-01 | 1 | CL 08 LED VERLICHTING | Nacht astronomisch in / uit | Zhaga Ready | OV | 101996.013 | 425984.931
Zwijndrecht | Valeriussingel | 011 005649 | St.Gecoat 03,5m con. RAL9011 PT D90 | 3.5 | 2007-12-20 | Ladder gebruiken | IP HOA Fase 4 | 011 005649.01 | K-LUX 1212 1XPLL24 E RAL 9011 | 2007-12-20 | 310024 PL-L 24W/830 4P MASTER | 2021-11-19 | 1 | Armatuur vervangen 2024 | Nacht astronomisch in / uit |  | OV | 101956.129 | 425992.999
Zwijndrecht | Valeriussingel | 012 005649 | St.Gecoat 03,5m con. RAL9011 PT D90 | 3.5 | 2007-12-20 | Ladder gebruiken | Inspectie 2024 | 012 005649.01 | Ekra 20 helder lens 63 9W 1000 lumen 3000K RAL 9005 XiSR22 | 2024-09-01 | LED 09W 3000K 1000lm | 2024-09-01 | 1 | CL 08 LED VERLICHTING | Nacht astronomisch in / uit | Zhaga Ready | OV | 101966.878 | 425971.345
Zwijndrecht | Valeriussingel | 013 005649 | St.Gecoat 03,5m con. RAL9011 PT D90 | 3.5 | 2007-12-20 | Ladder gebruiken | IP HOA Fase 4 | 013 005649.01 | K-LUX 1212 1XPLL24 E RAL 9011 | 2007-12-20 | 310024 PL-L 24W/830 4P MASTER | 2021-11-19 | 1 | Armatuur vervangen 2024 | Nacht astronomisch in / uit |  | OV | 101922.804 | 425977.63
Zwijndrecht | Valeriussingel | 014 005649 | St.Gecoat 03,5m con. RAL9011 PT D90 | 3.5 | 2007-12-20 | Ladder gebruiken | Inspectie 2024 | 014 005649.01 | Ekra 20 helder lens 63 9W 1000 lumen 3000K RAL 9005 XiSR22 | 2024-09-01 | LED 09W 3000K 1000lm | 2024-09-01 | 1 | CL 08 LED VERLICHTING | Nacht astronomisch in / uit | Zhaga Ready | OV | 101933.37 | 425955.77
Zwijndrecht | Valeriussingel | 015 005649 | St.Gecoat 03,5m con. RAL9011 PT D90 | 3.5 | 2007-12-20 | Ladder gebruiken | IP HOA Fase 4 | 015 005649.01 | K-LUX 1212 1XPLL24 E RAL 9011 | 2007-12-20 | 310024 PL-L 24W/830 4P MASTER | 2021-11-19 | 1 | Armatuur vervangen 2024 | Nacht astronomisch in / uit |  | OV | 101891.586 | 425963.026
Zwijndrecht | Valeriussingel | 016 005649 | St.Gecoat 03,5m con. RAL9011 PT D90 | 3.5 | 2007-12-20 | Ladder gebruiken | Inspectie 2024 | 016 005649.01 | Ekra 20 helder lens 63 9W 1000 lumen 3000K RAL 9005 XiSR22 | 2024-09-01 | LED 09W 3000K 1000lm | 2024-09-01 | 1 | CL 08 LED VERLICHTING | Nacht astronomisch in / uit | Zhaga Ready | OV | 101901.007 | 425940.7
Zwijndrecht | Valeriussingel | 017 005649 | St.Gecoat 03,5m con. RAL9011 PT D90 | 3.5 | 2007-12-20 | Ladder gebruiken | IP HOA Fase 4 | 017 005649.01 | K-LUX 1212 1XPLL24 E RAL 9011 | 2007-12-20 | 310024 PL-L 24W/830 4P MASTER | 2021-11-19 | 1 | Armatuur vervangen 2024 | Nacht astronomisch in / uit |  | OV | 101843.55 | 425936.31
Zwijndrecht | Valeriussingel | 018 005649 | St.Gecoat 03,5m con. RAL9011 PT D90 | 3.5 | 2007-12-20 | Ladder gebruiken | Inspectie 2024 | 018 005649.01 | Ekra 20 helder lens 63 9W 1000 lumen 3000K RAL 9005 XiSR22 | 2024-09-01 | LED 09W 3000K 1000lm | 2024-09-01 | 1 | CL 08 LED VERLICHTING | Nacht astronomisch in / uit | Zhaga Ready | OV | 101851.993 | 425918.024
Zwijndrecht | Valeriussingel | 019 005649 | St.Gecoat 03,5m con. RAL9011 PT D90 | 3.5 | 2007-12-20 | Ladder gebruiken | IP HOA Fase 4 | 019 005649.01 | K-LUX 1212 1XPLL24 E RAL 9011 | 2007-12-20 | 310024 PL-L 24W/830 4P MASTER | 2021-11-19 | 1 | Armatuur vervangen 2024 | Nacht astronomisch in / uit |  | OV | 101812.536 | 425921.885
Zwijndrecht | Valeriussingel | 020 005649 | St.Gecoat 03,5m con. RAL9011 PT D90 | 3.5 | 2007-12-20 | Ladder gebruiken | Inspectie 2024 | 020 005649.01 | Ekra 20 helder lens 63 9W 1000 lumen 3000K RAL 9005 XiSR22 | 2024-09-01 | LED 09W 3000K 1000lm | 2024-09-01 | 1 | CL 08 LED VERLICHTING | Nacht astronomisch in / uit | Zhaga Ready | OV | 101820.576 | 425903.441
Zwijndrecht | Valeriussingel | 021 005649 | St.Gecoat 03,5m con. RAL9011 PT D90 | 3.5 | 2007-12-20 | Ladder gebruiken | IP HOA Fase 4 | 021 005649.01 | K-LUX 1212 1XPLL24 E RAL 9011 | 2007-12-20 | 310024 PL-L 24W/830 4P MASTER | 2021-11-19 | 1 | Armatuur vervangen 2024 | Nacht astronomisch in / uit |  | OV | 101780.073 | 425907.03
Zwijndrecht | Valeriussingel | 022 005649 | St.Gecoat 03,5m con. RAL9011 PT D90 | 3.5 | 2007-12-20 | Ladder gebruiken | Inspectie 2024 | 022 005649.01 | Ekra 20 helder lens 63 9W 1000 lumen 3000K RAL 9005 XiSR22 | 2024-09-01 | LED 09W 3000K 1000lm | 2024-09-01 | 1 | CL 08 LED VERLICHTING | Nacht astronomisch in / uit | Zhaga Ready | OV | 101795.15 | 425891.42
Zwijndrecht | Valeriussingel | 023 005649 | St.Gecoat 03,5m con. RAL9011 PT D90 | 3.5 | 2007-12-20 | Ladder gebruiken | IP HOA Fase 4 | 023 005649.01 | K-LUX 1212 1XPLL24 E RAL 9011 | 2007-12-20 | 310024 PL-L 24W/830 4P MASTER | 2021-11-19 | 1 | Armatuur vervangen 2024 | Nacht astronomisch in / uit |  | OV | 101746.44 | 425891.5
Zwijndrecht | Valeriussingel | 024 005649 | St.Gecoat 03,5m con. RAL9011 PT D90 | 3.5 | 2007-12-20 | Ladder gebruiken | Inspectie 2024 | 024 005649.01 | Ekra 20 helder lens 63 9W 1000 lumen 3000K RAL 9005 XiSR22 | 2024-09-01 | LED 09W 3000K 1000lm | 2024-09-01 | 1 | CL 08 LED VERLICHTING | Nacht astronomisch in / uit | Zhaga Ready | OV | 101761.468 | 425875.836
Zwijndrecht | Valeriussingel | 025 005649 | St.Gecoat 03,5m con. RAL9011 PT D90 | 3.5 | 2007-12-20 | Ladder gebruiken | IP HOA Fase 4 | 025 005649.01 | K-LUX 1212 1XPLL24 E RAL 9011 | 2007-12-20 | 310024 PL-L 24W/830 4P MASTER | 2021-11-19 | 1 | Armatuur vervangen 2024 | Nacht astronomisch in / uit |  | OV | 101720.378 | 425881.988
Zwijndrecht | Valeriussingel | 026 005649 | St.Gecoat 03,5m con. RAL9011 PT D90 | 3.5 | 2007-12-20 | Ladder gebruiken | Inspectie 2024 | 026 005649.01 | Ekra 20 helder lens 63 9W 1000 lumen 3000K RAL 9005 XiSR22 | 2024-09-01 | LED 09W 3000K 1000lm | 2024-09-01 | 1 | CL 08 LED VERLICHTING | Nacht astronomisch in / uit | Zhaga Ready | OV | 101730.313 | 425861.615
Zwijndrecht | Valeriussingel | 027 005649 | St.Gecoat 03,5m con. RAL9011 PT D90 | 3.5 | 2007-12-20 | Ladder gebruiken | IP HOA Fase 4 | 027 005649.01 | K-LUX 1212 1XPLL24 E RAL 9011 | 2007-12-20 | 310024 PL-L 24W/830 4P MASTER | 2021-11-19 | 1 | Armatuur vervangen 2024 | Nacht astronomisch in / uit |  | OV | 101689.627 | 425865.02
Zwijndrecht | Valeriussingel | 028 005649 | St.Gecoat 03,5m con. RAL9011 PT D90 | 3.5 | 2007-12-20 | Ladder gebruiken | Inspectie 2024 | 028 005649.01 | Ekra 20 helder lens 63 9W 1000 lumen 3000K RAL 9005 XiSR22 | 2024-09-01 | LED 09W 3000K 1000lm | 2024-09-01 | 1 | CL 08 LED VERLICHTING | Nacht astronomisch in / uit | Zhaga Ready | OV | 101697.366 | 425846.269
Zwijndrecht | Valeriussingel | 029 005649 | St.Gecoat 03,5m con. RAL9011 PT D90 | 3.5 | 2007-12-20 | Ladder gebruiken | IP HOA Fase 4 | 029 005649.01 | K-LUX 1212 1XPLL24 E RAL 9011 | 2007-12-20 | 310024 PL-L 24W/830 4P MASTER | 2021-11-19 | 1 | Armatuur vervangen 2024 | Nacht astronomisch in / uit |  | OV | 101660.971 | 425851.704
Zwijndrecht | Valeriussingel | 030 005649 | St.Gecoat 03,5m con. RAL9011 PT D90 | 3.5 | 2007-12-20 | Hoogwerker gebruiken | Inspectie 2024 | 030 005649.01 | Ekra 20 helder lens 63 9W 1000 lumen 3000K RAL 9005 XiSR22 | 2024-09-01 | LED 09W 3000K 1000lm | 2024-09-01 | 1 | CL 08 LED VERLICHTING | Nacht astronomisch in / uit | Zhaga Ready | OV | 101668.876 | 425833.129
Zwijndrecht | Valeriussingel | 032 005649 | 127021 Staal gegalvaniseerd 04,0m con. | 4 | 2019-12-17 | Hoogwerker gebruiken | Inspectie 2024 | 032 005649.01 | KFK LED2WELL 1600lm overeenkomst | 2019-12-17 | LED 13W 3000K 1600lm | 2019-12-17 | 1 | CL 08 LED VERLICHTING | Nacht astronomisch in / uit |  | OV | 101615.964 | 425809.311
Zwijndrecht | Valeriussingel | 034 005649 | 127021 Staal gegalvaniseerd 04,0m con. | 4 | 2019-12-17 | Hoogwerker gebruiken | Inspectie 2024 | 034 005649.01 | KFK LED2WELL 1600lm overeenkomst | 2019-12-17 | LED 13W 3000K 1600lm | 2019-12-17 | 1 | CL 08 LED VERLICHTING | Nacht astronomisch in / uit |  | OV | 101583.253 | 425796.096
Zwijndrecht | Valkhof (Zwijndrecht) | 001 005657 | 127021 Staal gegalvaniseerd 04,0m con. | 4 | 2016-07-13 | Hoogwerker gebruiken | Inspectie 2021 | 001 005657.01 | KFK 1xPLL18/24 E | 2016-07-13 | 310024 PL-L 24W/830 4P MASTER | 2021-11-16 | 1 | CL 01a PL-L EVSA 20.000u Zwijndrecht | Nacht astronomisch in / uit |  | OV | 101315.11 | 425555.26
Zwijndrecht | Valkhof (Zwijndrecht) | 002 005657 | 127021 Staal gegalvaniseerd 04,0m con. | 4 | 2016-07-13 | Hoogwerker gebruiken | Inspectie 2021 | 002 005657.01 | KFK 1xPLL18/24 E | 2016-07-13 | 310024 PL-L 24W/830 4P MASTER | 2021-11-16 | 1 | CL 01a PL-L EVSA 20.000u Zwijndrecht | Nacht astronomisch in / uit |  | OV | 101290.49 | 425562.06
Zwijndrecht | Valkhof (Zwijndrecht) | 003 005657 | 127021 Staal gegalvaniseerd 04,0m con. | 4 | 2016-07-13 | Hoogwerker gebruiken | Inspectie 2021 | 003 005657.01 | KFK 1xPLL18/24 E | 2016-07-13 | 310024 PL-L 24W/830 4P MASTER | 2021-11-16 | 1 | CL 01a PL-L EVSA 20.000u Zwijndrecht | Nacht astronomisch in / uit |  | OV | 101259.76 | 425559.674
Zwijndrecht | van Bleiswijkstraat | 001 005665 | Aluminium 4.0m zonder MVB | 4 | 2003-03-01 | Hoogwerker gebruiken | Inspectie 2024 | 001 005665.01 | KFK LED2WELL 1800lm overeenkomst | 2019-06-13 | LED 14W 3000K 1800lm | 2019-06-13 | 1 | CL 08 LED VERLICHTING | Nacht astronomisch in / uit |  | OV | 104691.625 | 427060.316
Zwijndrecht | van Bleiswijkstraat | 002 005665 | Aluminium 4.0m zonder MVB | 4 | 2003-03-01 | Hoogwerker gebruiken | Inspectie 2024 | 002 005665.01 | KFK LED2WELL 1800lm overeenkomst | 2019-06-13 | LED 14W 3000K 1800lm | 2019-06-13 | 1 | CL 08 LED VERLICHTING | Nacht astronomisch in / uit |  | OV | 104699.082 | 427039.219
Zwijndrecht | van Bleiswijkstraat | 003 005665 | Aluminium 4.0m zonder MVB | 4 | 2003-03-01 | Hoogwerker gebruiken | Inspectie 2024 | 003 005665.01 | KFK LED2WELL 1800lm overeenkomst | 2019-06-13 | LED 14W 3000K 1800lm | 2019-06-13 | 1 | CL 08 LED VERLICHTING | Nacht astronomisch in / uit |  | OV | 104705.199 | 427022.042
Zwijndrecht | van Bleiswijkstraat | 004 005665 | Aluminium 4.0m zonder MVB | 4 | 2003-03-01 | Ladder gebruiken | Inspectie 2024 | 004 005665.01 | KFK LED2WELL 1050lm overeenkomst | 2019-06-13 | LED 09W 3000K 1050lm | 2019-06-13 | 1 | CL 08 LED VERLICHTING | Nacht astronomisch in / uit |  | OV | 104684.527 | 427017.218
Zwijndrecht | van Bleiswijkstraat | 005 005665 | Aluminium 4.0m zonder MVB | 4 | 2003-03-01 | Ladder gebruiken | Inspectie 2024 | 005 005665.01 | KFK LED2WELL 1050lm overeenkomst | 2019-06-13 | LED 09W 3000K 1050lm | 2019-06-13 | 1 | CL 08 LED VERLICHTING | Nacht astronomisch in / uit |  | OV | 104675.83 | 427001.15
Zwijndrecht | van Bleiswijkstraat | 006 005665 | Aluminium 4.0m zonder MVB | 4 | 2003-03-01 | Ladder gebruiken | Inspectie 2024 | 006 005665.01 | KFK LED2WELL 1050lm overeenkomst | 2019-06-13 | LED 09W 3000K 1050lm | 2019-06-13 | 1 | CL 08 LED VERLICHTING | Nacht astronomisch in / uit |  | OV | 104688.716 | 427004.937
Zwijndrecht | van Bleiswijkstraat | 007 005665 | Aluminium 4.0m zonder MVB | 4 | 2003-03-01 | Hoogwerker gebruiken | Inspectie 2024 | 007 005665.01 | KFK LED2WELL 1600lm overeenkomst | 2019-06-13 | LED 13W 3000K 1600lm | 2019-06-13 | 1 | CL 08 LED VERLICHTING | Nacht astronomisch in / uit |  | OV | 104711.75 | 427002.71
Zwijndrecht | van de Spiegelstraat | 001 005673 | Aluminium 4.0m zonder MVB | 4 | 2003-04-01 | Hoogwerker gebruiken | Inspectie 2024 | 001 005673.01 | KFK LED2WELL 1800lm overeenkomst | 2019-06-13 | LED 14W 3000K 1800lm | 2019-06-13 | 1 | CL 08 LED VERLICHTING | Nacht astronomisch in / uit |  | OV | 104722.012 | 426941.606
Zwijndrecht | van de Spiegelstraat | 002 005673 | Aluminium 4.0m zonder MVB | 4 | 2003-04-01 | Hoogwerker gebruiken | Inspectie 2024 | 002 005673.01 | KFK LED2WELL 1800lm overeenkomst | 2019-06-13 | LED 14W 3000K 1800lm | 2019-06-13 | 1 | CL 08 LED VERLICHTING | Nacht astronomisch in / uit |  | OV | 104714.543 | 426962.721
Zwijndrecht | van de Spiegelstraat | 003 005673 | Aluminium 4.0m zonder MVB | 4 | 2003-04-01 | Hoogwerker gebruiken | Inspectie 2024 | 003 005673.01 | KFK LED2WELL 1800lm overeenkomst | 2019-06-13 | LED 14W 3000K 1800lm | 2019-06-13 | 1 | CL 08 LED VERLICHTING | Nacht astronomisch in / uit |  | OV | 104708.48 | 426979.619
Zwijndrecht | van de Spiegelstraat | 004 005673 | Aluminium 4.0m zonder MVB | 4 | 2003-04-01 | Ladder gebruiken | Inspectie 2024 | 004 005673.01 | KFK LED2WELL 1050lm overeenkomst | 2019-06-13 | LED 09W 3000K 1050lm | 2019-06-13 | 1 | CL 08 LED VERLICHTING | Nacht astronomisch in / uit |  | OV | 104726.92 | 426991.916
Zwijndrecht | van de Spiegelstraat | 005 005673 | Aluminium 4.0m zonder MVB | 4 | 2003-04-01 | Ladder gebruiken | Inspectie 2024 | 005 005673.01 | KFK LED2WELL 1050lm overeenkomst | 2019-06-13 | LED 09W 3000K 1050lm | 2019-06-13 | 1 | CL 08 LED VERLICHTING | Nacht astronomisch in / uit |  | OV | 104750.866 | 426979.521
Zwijndrecht | van de Spiegelstraat | 006 005673 | Aluminium 4.0m zonder MVB | 4 | 2003-04-01 | Ladder gebruiken | Inspectie 2024 | 006 005673.01 | KFK LED2WELL 1050lm overeenkomst | 2019-06-13 | LED 09W 3000K 1050lm | 2019-06-13 | 1 | CL 08 LED VERLICHTING | Nacht astronomisch in / uit |  | OV | 104743.28 | 427000.403
Zwijndrecht | van der Brugghenstraat | 001 005681 | Aluminium 4.0m zonder MVB | 4 | 2004-03-01 | Hoogwerker gebruiken | Inspectie 2024 | 001 005681.01 | KFK LED2WELL 1500lm overeenkomst | 2019-04-24 | LED 13W 3000K 1500lm | 2019-04-24 | 1 | CL 08 LED VERLICHTING | Nacht astronomisch in / uit |  | OV | 104877.213 | 426961.633
Zwijndrecht | van der Brugghenstraat | 002 005681 | 127021 Staal gegalvaniseerd 04,0m con. | 4 | 2019-04-24 | Hoogwerker gebruiken | Inspectie 2024 | 002 005681.01 | KFK LED2WELL 1500lm overeenkomst | 2019-04-24 | LED 13W 3000K 1500lm | 2019-04-24 | 1 | CL 08 LED VERLICHTING | Nacht astronomisch in / uit |  | OV | 104883.88 | 426942.924
Zwijndrecht | van der Heimstraat | 001 005703 | Aluminium 4.0m zonder MVB | 4 | 2003-04-01 | Hoogwerker gebruiken | Inspectie 2024 | 001 005703.01 | KFK LED2WELL 1800lm overeenkomst | 2019-06-13 | LED 14W 3000K 1800lm | 2019-06-13 | 1 | CL 08 LED VERLICHTING | Nacht astronomisch in / uit |  | OV | 104647.121 | 427041.851
Zwijndrecht | van der Heimstraat | 002 005703 | Aluminium 4.0m zonder MVB | 4 | 2003-04-01 | Hoogwerker gebruiken | Inspectie 2024 | 002 005703.01 | KFK LED2WELL 1600lm overeenkomst | 2019-06-13 | LED 13W 3000K 1600lm | 2019-06-13 | 1 | CL 08 LED VERLICHTING | Nacht astronomisch in / uit |  | OV | 104653.72 | 427027.04
Zwijndrecht | van der Palmstraat | 001 005711 | Aluminium 4.0m zonder MVB | 4 | 2003-04-01 | Ladder gebruiken | Inspectie 2020 | 001 005711.01 | KFK 1xPLL18/24 E | 2017-11-02 | 310024 PL-L 24W/830 4P MASTER | 2020-11-23 | 1 | Armatuur vervangen 2026 | Nacht astronomisch in / uit |  | OV | 104504.774 | 426861.651
Zwijndrecht | van der Palmstraat | 002 005711 | Aluminium 4.0m zonder MVB | 4 | 2003-04-01 | Ladder gebruiken | Inspectie 2020 | 002 005711.01 | KFK 1xPLL18/24 E | 2017-11-02 | 310024 PL-L 24W/830 4P MASTER | 2020-11-23 | 1 | Armatuur vervangen 2026 | Nacht astronomisch in / uit |  | OV | 104494.791 | 426879.582
Zwijndrecht | van der Palmstraat | 003 005711 | 127091-750 Staal gegalv. 06,0m UE 750mm | 6 | 2017-11-02 | Ladder gebruiken | Inspectie 2024 | 003 005711.01 | Pro-Vision mini 12 led 3000k | 2017-11-02 | LED 10W 3000K 1250lm | 2017-11-02 | 1 | CL 08 LED VERLICHTING | Nacht astronomisch in / uit |  | OV | 104473.409 | 426887.034
Zwijndrecht | van der Palmstraat | 004 005711 | Aluminium 4.0m zonder MVB | 4 | 2003-04-01 | Ladder gebruiken | Inspectie 2020 | 004 005711.01 | KFK 1xPLL18/24 E | 2017-11-02 | 310024 PL-L 24W/830 4P MASTER | 2020-11-23 | 1 | Armatuur vervangen 2026 | Nacht astronomisch in / uit |  | OV | 104487.53 | 426900.092
Zwijndrecht | van der Palmstraat | 006 005711 | Aluminium 4.0m zonder MVB | 4 | 2003-09-01 | Ladder gebruiken | Inspectie 2020 | 006 005711.01 | KFK 1xPLL18/24 E | 2017-11-02 | 310024 PL-L 24W/830 4P MASTER | 2020-11-23 | 1 | Armatuur vervangen 2026 | Nacht astronomisch in / uit |  | OV | 104481.785 | 426916.527
Zwijndrecht | van der Palmstraat | 007 005711 | Aluminium 4.0m zonder MVB | 4 | 2003-09-01 | Ladder gebruiken | Inspectie 2020 | 007 005711.01 | KFK 1xPLL18/24 E | 2017-11-02 | 310024 PL-L 24W/830 4P MASTER | 2020-11-23 | 1 | Armatuur vervangen 2026 | Nacht astronomisch in / uit |  | OV | 104475.692 | 426933.8
Zwijndrecht | van der Palmstraat | 008 005711 | Aluminium 4.0m zonder MVB | 4 | 2003-04-01 | Ladder gebruiken | Inspectie 2020 | 008 005711.01 | KFK 1xPLL18/24 E | 2017-11-02 | 310024 PL-L 24W/830 4P MASTER | 2020-11-23 | 1 | Armatuur vervangen 2026 | Nacht astronomisch in / uit |  | OV | 104468.967 | 426951.88
Zwijndrecht | van der Palmstraat | 009 005711 | Aluminium 4.0m zonder MVB | 4 | 2002-03-01 | Ladder gebruiken | Inspectie 2020 | 009 005711.01 | KFK 1xPLL18/24 E | 2017-11-02 | 310024 PL-L 24W/830 4P MASTER | 2020-11-23 | 1 | Armatuur vervangen 2026 | Nacht astronomisch in / uit |  | OV | 104460.73 | 426975.504
Zwijndrecht | van Deysselstraat (Zwijndrecht) | 001 005738 | 127091-750 Staal gegalv. 06,0m UE 750mm | 6 | 2015-09-24 | Hoogwerker gebruiken | Inspectie 2021 | 001 005738.01 | Axia 2.1 WW 5187 8 led 480mA 13W 1600lm | 2021-06-15 | LED 13W 3000K 1600lm | 2021-06-15 | 1 | CL 08 LED VERLICHTING | Nacht astronomisch in / uit |  | OV | 103215.598 | 424677.12
Zwijndrecht | van Deysselstraat (Zwijndrecht) | 002 005738 | 127091-750 Staal gegalv. 06,0m UE 750mm | 6 | 2015-09-24 | Hoogwerker gebruiken | Inspectie 2021 | 002 005738.01 | Axia 2.1 WW 5187 8 led 480mA 13W 1600lm | 2021-06-15 | LED 13W 3000K 1600lm | 2021-06-15 | 1 | CL 08 LED VERLICHTING | Nacht astronomisch in / uit |  | OV | 103200.779 | 424693.02
Zwijndrecht | van Deysselstraat (Zwijndrecht) | 003 005738 | 127091-750 Staal gegalv. 06,0m UE 750mm | 6 | 2015-09-24 | Hoogwerker gebruiken | Inspectie 2021 | 003 005738.01 | Axia 2.1 WW 5187 8 led 480mA 13W 1600lm | 2021-06-15 | LED 13W 3000K 1600lm | 2021-06-15 | 1 | CL 08 LED VERLICHTING | Nacht astronomisch in / uit |  | OV | 103197.152 | 424719.153
Zwijndrecht | van Deysselstraat (Zwijndrecht) | 004 005738 | 127091-750 Staal gegalv. 06,0m UE 750mm | 6 | 2015-09-24 | Hoogwerker gebruiken | Inspectie 2021 | 004 005738.01 | Axia 2.1 WW 5187 8 led 480mA 13W 1600lm | 2021-06-15 | LED 13W 3000K 1600lm | 2021-06-15 | 1 | CL 08 LED VERLICHTING | Nacht astronomisch in / uit |  | OV | 103179.796 | 424741.26
Zwijndrecht | van Deysselstraat (Zwijndrecht) | 005 005738 | 127091-750 Staal gegalv. 06,0m UE 750mm | 6 | 2015-09-24 | Hoogwerker gebruiken | Inspectie 2021 | 005 005738.01 | Axia 2.1 WW 5187 8 led 480mA 13W 1600lm | 2021-06-15 | LED 13W 3000K 1600lm | 2021-06-15 | 1 | CL 08 LED VERLICHTING | Nacht astronomisch in / uit |  | OV | 103175.498 | 424769.02
Zwijndrecht | van Deysselstraat (Zwijndrecht) | 006 005738 | 127021 Staal gegalvaniseerd 04,0m con. | 4 | 2015-09-24 | Hoogwerker gebruiken | Inspectie 2021 | 006 005738.01 | 2550 1xPLL18/24 Iris | 2015-09-24 | 310024 PL-L 24W/830 4P MASTER | 2021-11-04 | 1 | CL 01a PL-L EVSA 20.000u Zwijndrecht | Nacht astronomisch in / uit |  | OV | 103157.28 | 424797.006
Zwijndrecht | van Eedenstraat (Zwijndrecht) | 001 005746 | Staal 5.5m | 5.5 | 1991-11-01 | Hoogwerker gebruiken | Inspectie 2021 | 001 005746.01 | LIBRA 1xPLL24 E RAL9007 | 2015-09-24 | 310024 PL-L 24W/830 4P MASTER | 2021-11-08 | 1 | CL 01a PL-L EVSA 20.000u Zwijndrecht | Nacht astronomisch in / uit |  | OV | 103245.63 | 424670.26
Zwijndrecht | van Eedenstraat (Zwijndrecht) | 002 005746 | Staal 3.5m con | 3.5 | 1991-12-01 | Ladder gebruiken | Inspectie 2021 | 002 005746.01 | 2550 1xPLL18/24 Iris | 2015-09-24 | 310018 PL-L 18W/830 4P MASTER | 2021-11-08 | 1 | CL 01a PL-L EVSA 20.000u Zwijndrecht | Nacht astronomisch in / uit |  | OV | 103269.712 | 424634.823
Zwijndrecht | van Eedenstraat (Zwijndrecht) | 003 005746 | Staal 5.5m | 5.5 | 1991-11-01 | Hoogwerker gebruiken | Inspectie 2021 | 003 005746.01 | LIBRA 1xPLL24 E RAL9007 | 2015-09-24 | 310024 PL-L 24W/830 4P MASTER | 2021-11-08 | 1 | CL 01a PL-L EVSA 20.000u Zwijndrecht | Nacht astronomisch in / uit |  | OV | 103266.33 | 424679.3
Zwijndrecht | van Eedenstraat (Zwijndrecht) | 004 005746 | Staal 3.5m con | 3.5 | 1991-11-01 | Ladder gebruiken | Inspectie 2021 | 004 005746.01 | KFK 1xPLL18/24 E | 2015-09-24 | 310024 PL-L 24W/830 4P MASTER | 2021-11-08 | 1 | CL 01a PL-L EVSA 20.000u Zwijndrecht | Nacht astronomisch in / uit |  | OV | 103278.06 | 424670.54
Zwijndrecht | van Eedenstraat (Zwijndrecht) | 005 005746 | Staal 3.5m con | 3.5 | 1991-11-01 | Ladder gebruiken | Inspectie 2021 | 005 005746.01 | KFK 1xPLL18/24 E | 2015-09-24 | 310024 PL-L 24W/830 4P MASTER | 2021-11-08 | 1 | CL 01a PL-L EVSA 20.000u Zwijndrecht | Nacht astronomisch in / uit |  | OV | 103287.72 | 424648.11
Zwijndrecht | van Eedenstraat (Zwijndrecht) | 006 005746 | Staal 5.5m | 5.5 | 1992-01-01 | Hoogwerker gebruiken | Inspectie 2021 | 006 005746.01 | LIBRA 1xPLL24 E RAL9007 | 2015-09-24 | 310024 PL-L 24W/830 4P MASTER | 2021-11-08 | 1 | CL 01a PL-L EVSA 20.000u Zwijndrecht | Nacht astronomisch in / uit |  | OV | 103286.2 | 424687.93
Zwijndrecht | van Eedenstraat (Zwijndrecht) | 007 005746 | Staal 3.5m con | 3.5 | 1991-12-01 | Ladder gebruiken | Inspectie 2021 | 007 005746.01 | 2550 1xPLL18/24 Iris | 2018-06-13 | 310024 PL-L 24W/830 4P MASTER | 2021-11-08 | 1 | CL 01a PL-L EVSA 20.000u Zwijndrecht | Nacht astronomisch in / uit |  | OV | 103310.511 | 424652.69
Zwijndrecht | van Eedenstraat (Zwijndrecht) | 008 005746 | Staal 5.5m | 5.5 | 1992-01-01 | Hoogwerker gebruiken | Inspectie 2021 | 008 005746.01 | LIBRA 1xPLL24 E RAL9007 | 2015-09-24 | 310024 PL-L 24W/830 4P MASTER | 2021-11-08 | 1 | CL 01a PL-L EVSA 20.000u Zwijndrecht | Nacht astronomisch in / uit |  | OV | 103306.9 | 424697.17
Zwijndrecht | van Eedenstraat (Zwijndrecht) | 009 005746 | Staal 3.5m con | 3.5 | 1992-06-01 | Ladder gebruiken | Inspectie 2021 | 009 005746.01 | 2550 1xPLL18/24 Iris | 2015-09-24 | 310024 PL-L 24W/830 4P MASTER | 2021-11-08 | 1 | CL 01a PL-L EVSA 20.000u Zwijndrecht | Nacht astronomisch in / uit |  | OV | 103298.894 | 424714.279
Zwijndrecht | van Eedenstraat (Zwijndrecht) | 010 005746 | Staal 3.5m con | 3.5 | 1992-06-01 | Ladder gebruiken | Inspectie 2021 | 010 005746.01 | 2550 1xPLL18/24 Iris | 2015-09-24 | 310024 PL-L 24W/830 4P MASTER | 2021-11-08 | 1 | CL 01a PL-L EVSA 20.000u Zwijndrecht | Nacht astronomisch in / uit |  | OV | 103288.811 | 424737.169
Zwijndrecht | van Eedenstraat (Zwijndrecht) | 011 005746 | Staal 3.5m con | 3.5 | 1992-06-01 | Ladder gebruiken | Inspectie 2021 | 011 005746.01 | 2550 1xPLL18/24 Iris | 2015-09-24 | 310024 PL-L 24W/830 4P MASTER | 2021-11-08 | 1 | CL 01a PL-L EVSA 20.000u Zwijndrecht | Nacht astronomisch in / uit |  | OV | 103278.717 | 424760.337
Zwijndrecht | van Eedenstraat (Zwijndrecht) | 012 005746 | Staal 3.5m con | 3.5 | 1992-06-01 | Ladder gebruiken | Inspectie 2021 | 012 005746.01 | 2550 1xPLL18/24 Iris | 2015-09-24 | 310024 PL-L 24W/830 4P MASTER | 2021-11-08 | 1 | CL 01a PL-L EVSA 20.000u Zwijndrecht | Nacht astronomisch in / uit |  | OV | 103268.526 | 424783.613
Zwijndrecht | van Eedenstraat (Zwijndrecht) | 013 005746 | Staal 3.5m con | 3.5 | 1991-11-01 | Ladder gebruiken | Inspectie 2021 | 013 005746.01 | KFK 1xPLL18/24 E | 2015-09-24 | 310024 PL-L 24W/830 4P MASTER | 2021-11-08 | 1 | CL 01a PL-L EVSA 20.000u Zwijndrecht | Nacht astronomisch in / uit |  | OV | 103318.434 | 424689.049
Zwijndrecht | van Eedenstraat (Zwijndrecht) | 014 005746 | Staal 3.5m con | 3.5 | 1991-11-01 | Ladder gebruiken | Inspectie 2021 | 014 005746.01 | KFK 1xPLL18/24 E | 2015-09-24 | 310024 PL-L 24W/830 4P MASTER | 2021-11-08 | 1 | CL 01a PL-L EVSA 20.000u Zwijndrecht | Nacht astronomisch in / uit |  | OV | 103328.179 | 424666.713
Zwijndrecht | van Eedenstraat (Zwijndrecht) | 015 005746 | Staal 5.5m | 5.5 | 1992-01-01 | Hoogwerker gebruiken | Inspectie 2021 | 015 005746.01 | LIBRA 1xPLL24 E RAL9007 | 2015-09-24 | 310024 PL-L 24W/830 4P MASTER | 2021-11-08 | 1 | CL 01a PL-L EVSA 20.000u Zwijndrecht | Nacht astronomisch in / uit |  | OV | 103327.33 | 424706.08
Zwijndrecht | van Eedenstraat (Zwijndrecht) | 016 005746 | Staal 3.5m con | 3.5 | 1992-02-01 | Ladder gebruiken | Inspectie 2021 | 016 005746.01 | 2550 1xPLL18/24 Iris | 2015-09-24 | 310024 PL-L 24W/830 4P MASTER | 2021-11-08 | 1 | CL 01a PL-L EVSA 20.000u Zwijndrecht | Nacht astronomisch in / uit |  | OV | 103351.431 | 424670.5
Zwijndrecht | van Eedenstraat (Zwijndrecht) | 017 005746 | Staal 5.5m | 5.5 | 1992-03-01 | Hoogwerker gebruiken | Inspectie 2021 | 017 005746.01 | LIBRA 1xPLL24 E RAL9007 | 2015-09-24 | 310024 PL-L 24W/830 4P MASTER | 2021-11-08 | 1 | CL 01a PL-L EVSA 20.000u Zwijndrecht | Nacht astronomisch in / uit |  | OV | 103347.34 | 424714.7
Zwijndrecht | van Eedenstraat (Zwijndrecht) | 018 005746 | Staal 3.5m con | 3.5 | 1992-01-01 | Ladder gebruiken | Inspectie 2021 | 018 005746.01 | KFK 1xPLL18/24 E | 2015-09-24 | 310024 PL-L 24W/830 4P MASTER | 2021-11-08 | 1 | CL 01a PL-L EVSA 20.000u Zwijndrecht | Nacht astronomisch in / uit |  | OV | 103359.44 | 424705.69
Zwijndrecht | van Eedenstraat (Zwijndrecht) | 019 005746 | Staal 3.5m con | 3.5 | 1992-01-01 | Ladder gebruiken | Inspectie 2021 | 019 005746.01 | KFK 1xPLL18/24 E | 2012-10-29 | 310024 PL-L 24W/830 4P MASTER | 2021-11-08 | 1 | CL 01a PL-L EVSA 20.000u Zwijndrecht | Nacht astronomisch in / uit |  | OV | 103367.93 | 424685.671
Zwijndrecht | van Eedenstraat (Zwijndrecht) | 020 005746 | Staal 5.5m | 5.5 | 1992-03-01 | Hoogwerker gebruiken | Inspectie 2021 | 020 005746.01 | LIBRA 1xPLL24 E RAL9007 | 2015-09-24 | 310024 PL-L 24W/830 4P MASTER | 2021-11-08 | 1 | CL 01a PL-L EVSA 20.000u Zwijndrecht | Nacht astronomisch in / uit |  | OV | 103367.628 | 424723.155
Zwijndrecht | van Eedenstraat (Zwijndrecht) | 021 005746 | Staal 3.5m con | 3.5 | 1992-02-01 | Ladder gebruiken | Inspectie 2021 | 021 005746.01 | 2550 1xPLL18/24 Iris | 2015-09-24 | 310024 PL-L 24W/830 4P MASTER | 2021-11-08 | 1 | CL 01a PL-L EVSA 20.000u Zwijndrecht | Nacht astronomisch in / uit |  | OV | 103391.423 | 424687.963
Zwijndrecht | van Eedenstraat (Zwijndrecht) | 022 005746 | Staal 5.5m | 5.5 | 1992-03-01 | Hoogwerker gebruiken | Inspectie 2021 | 022 005746.01 | LIBRA 1xPLL24 E RAL9007 | 2015-09-24 | 310024 PL-L 24W/830 4P MASTER | 2021-11-08 | 1 | CL 01a PL-L EVSA 20.000u Zwijndrecht | Nacht astronomisch in / uit |  | OV | 103387.986 | 424732.08
Zwijndrecht | van Goghstraat (Zwijndrecht) | 001 005754 | 127091-750 Staal gegalv. 06,0m UE 750mm | 6 | 2012-06-20 | Hoogwerker gebruiken | Inspectie 2020 | 001 005754.01 | LIBRA 1xPLL24 E RAL9007 | 2012-06-20 | 310024 PL-L 24W/830 4P MASTER | 2020-11-06 | 1 | CL 01b PL-L EVSA 20.000u Zwijndrecht boven A16 | Nacht astronomisch in / uit |  | OV | 103389.036 | 425656.701
Zwijndrecht | van Goghstraat (Zwijndrecht) | 002 005754 | 127091-750 Staal gegalv. 06,0m UE 750mm | 6 | 2012-06-20 | Hoogwerker gebruiken | Inspectie 2020 | 002 005754.01 | LIBRA 1xPLL24 E RAL9007 | 2012-06-20 | 310024 PL-L 24W/830 4P MASTER | 2020-11-06 | 1 | CL 01b PL-L EVSA 20.000u Zwijndrecht boven A16 | Nacht astronomisch in / uit |  | OV | 103366.771 | 425671.405
Zwijndrecht | van Goghstraat (Zwijndrecht) | 002A005754 | 127296 Aluminium 6.0m con. UE 750mm | 6 | 2009-04-23 | Hoogwerker gebruiken | Inspectie 2020 | 002A005754.01 | LIBRA 1xPLL24 E RAL9007 | 2012-06-20 | 310024 PL-L 24W/830 4P MASTER | 2020-11-06 | 1 | CL 01b PL-L EVSA 20.000u Zwijndrecht boven A16 | Nacht astronomisch in / uit |  | OV | 103347.013 | 425673.868
Zwijndrecht | van Goghstraat (Zwijndrecht) | 003 005754 | 127091-750 Staal gegalv. 06,0m UE 750mm | 6 | 2012-06-20 | Hoogwerker gebruiken | Inspectie 2020 | 003 005754.01 | LIBRA 1xPLL24 E RAL9007 | 2012-06-20 | 310024 PL-L 24W/830 4P MASTER | 2020-11-06 | 1 | CL 01b PL-L EVSA 20.000u Zwijndrecht boven A16 | Nacht astronomisch in / uit |  | OV | 103342.778 | 425685.441
Zwijndrecht | van Goghstraat (Zwijndrecht) | 004 005754 | 127091-750 Staal gegalv. 06,0m UE 750mm | 6 | 2012-06-20 | Hoogwerker gebruiken | Inspectie 2020 | 004 005754.01 | LIBRA 1xPLL24 E RAL9007 | 2012-06-20 | 310024 PL-L 24W/830 4P MASTER | 2020-11-06 | 1 | CL 01b PL-L EVSA 20.000u Zwijndrecht boven A16 | Nacht astronomisch in / uit |  | OV | 103324.671 | 425697.883
Zwijndrecht | van Goghstraat (Zwijndrecht) | 005 005754 | 127091-750 Staal gegalv. 06,0m UE 750mm | 6 | 2012-06-20 | Hoogwerker gebruiken | Inspectie 2020 | 005 005754.01 | LIBRA 1xPLL24 E RAL9007 | 2012-06-20 | 310024 PL-L 24W/830 4P MASTER | 2020-11-06 | 1 | CL 01b PL-L EVSA 20.000u Zwijndrecht boven A16 | Nacht astronomisch in / uit |  | OV | 103304.98 | 425708.09
Zwijndrecht | van Goghstraat (Zwijndrecht) | 006 005754 | 127091-750 Staal gegalv. 06,0m UE 750mm | 6 | 2012-06-20 | Hoogwerker gebruiken | Inspectie 2020 | 006 005754.01 | LIBRA 1xPLL24 E RAL9007 | 2012-06-20 | 310024 PL-L 24W/830 4P MASTER | 2020-11-06 | 1 | CL 01b PL-L EVSA 20.000u Zwijndrecht boven A16 | Nacht astronomisch in / uit |  | OV | 103277.983 | 425723.81
Zwijndrecht | van Goghstraat (Zwijndrecht) | 007 005754 | 127091-750 Staal gegalv. 06,0m UE 750mm | 6 | 2012-06-20 | Hoogwerker gebruiken | Inspectie 2020 | 007 005754.01 | LIBRA 1xPLL24 E RAL9007 | 2012-06-20 | 310024 PL-L 24W/830 4P MASTER | 2020-11-06 | 1 | CL 01b PL-L EVSA 20.000u Zwijndrecht boven A16 | Nacht astronomisch in / uit |  | OV | 103265.409 | 425743.881
Zwijndrecht | van Hogendorplaan | 001 005762 | Aluminium 4.0m zonder MVB | 4 | 2003-04-01 | Ladder gebruiken | Inspectie 2024 | 001 005762.01 | KFK LED2WELL 1050lm overeenkomst | 2019-08-08 | LED 09W 3000K 1050lm | 2019-08-08 | 1 | CL 08 LED VERLICHTING | Nacht astronomisch in / uit |  | OV | 104895.959 | 427022.41
Zwijndrecht | van Hogendorplaan | 002 005762 | Aluminium 4.0m zonder MVB | 4 | 2003-04-01 | Ladder gebruiken | Inspectie 2024 | 002 005762.01 | KFK LED2WELL 1050lm overeenkomst | 2019-08-08 | LED 09W 3000K 1050lm | 2019-08-08 | 1 | CL 08 LED VERLICHTING | Nacht astronomisch in / uit |  | OV | 104903.393 | 427002.004
Zwijndrecht | van Hogendorplaan | 003 005762 | 127296 Aluminium 6.0m con. UE 750mm | 6 | 2003-04-01 | Hoogwerker gebruiken | Inspectie 2022 | 003 005762.01 | Axia 2.1 WW 5187 8 led 480mA 13W 1600lm | 2022-04-21 | LED 13W 3000K 1600lm | 2022-04-21 | 1 | CL 08 LED VERLICHTING | Nacht astronomisch in / uit |  | OV | 104891.818 | 426988.909
Zwijndrecht | van Hogendorplaan | 004 005762 | 127296 Aluminium 6.0m con. UE 750mm | 6 | 2003-04-01 | Hoogwerker gebruiken | Inspectie 2022 | 004 005762.01 | Axia 2.1 WW 5187 8 led 480mA 13W 1600lm | 2022-04-21 | LED 13W 3000K 1600lm | 2022-04-21 | 1 | CL 08 LED VERLICHTING | Nacht astronomisch in / uit |  | OV | 104876.538 | 426975.371
Zwijndrecht | van Hogendorplaan | 005 005762 | 127296 Aluminium 6.0m con. UE 750mm | 6 | 2003-04-01 | Hoogwerker gebruiken | Inspectie 2022 | 005 005762.01 | Axia 2.1 WW 5187 8 led 480mA 13W 1600lm | 2022-04-21 | LED 13W 3000K 1600lm | 2022-04-21 | 1 | CL 08 LED VERLICHTING | Nacht astronomisch in / uit |  | OV | 104856.446 | 426976.849
Zwijndrecht | van Hogendorplaan | 006 005762 | 127296 Aluminium 6.0m con. UE 750mm | 6 | 2003-04-01 | Hoogwerker gebruiken | Inspectie 2022 | 006 005762.01 | Axia 2.1 WW 5187 8 led 480mA 13W 1600lm | 2022-04-21 | LED 13W 3000K 1600lm | 2022-04-21 | 1 | CL 08 LED VERLICHTING | Nacht astronomisch in / uit |  | OV | 104840.717 | 426962.784
Zwijndrecht | van Hogendorplaan | 007 005762 | 127296 Aluminium 6.0m con. UE 750mm | 6 | 2003-04-01 | Hoogwerker gebruiken | Inspectie 2022 | 007 005762.01 | Axia 2.1 WW 5187 8 led 480mA 13W 1600lm | 2022-04-21 | LED 13W 3000K 1600lm | 2022-04-21 | 1 | CL 08 LED VERLICHTING | Nacht astronomisch in / uit |  | OV | 104824.127 | 426954.513
Zwijndrecht | van Hogendorplaan | 008 005762 | 127296 Aluminium 6.0m con. UE 750mm | 6 | 2003-04-01 | Hoogwerker gebruiken | Inspectie 2022 | 008 005762.01 | Axia 2.1 WW 5187 8 led 480mA 13W 1600lm | 2022-04-21 | LED 13W 3000K 1600lm | 2022-04-21 | 1 | CL 08 LED VERLICHTING | Nacht astronomisch in / uit |  | OV | 104804.84 | 426958.425
Zwijndrecht | van Hogendorplaan | 009 005762 | 127296 Aluminium 6.0m con. UE 750mm | 6 | 2003-04-01 | Hoogwerker gebruiken | Inspectie 2022 | 009 005762.01 | Axia 2.1 WW 5187 8 led 480mA 13W 1600lm | 2022-04-21 | LED 13W 3000K 1600lm | 2022-04-21 | 1 | CL 08 LED VERLICHTING | Nacht astronomisch in / uit |  | OV | 104786.571 | 426951.84
Zwijndrecht | van Hogendorplaan | 010 005762 | 127296 Aluminium 6.0m con. UE 750mm | 6 | 2003-04-01 | Hoogwerker gebruiken | Inspectie 2022 | 010 005762.01 | Axia 2.1 WW 5187 8 led 480mA 13W 1600lm | 2022-04-21 | LED 13W 3000K 1600lm | 2022-04-21 | 1 | CL 08 LED VERLICHTING | Nacht astronomisch in / uit |  | OV | 104773.847 | 426936.39
Zwijndrecht | van Hogendorplaan | 011 005762 | 127296 Aluminium 6.0m con. UE 750mm | 6 | 2003-04-01 | Hoogwerker gebruiken | Inspectie 2022 | 011 005762.01 | Axia 2.1 WW 5187 8 led 480mA 13W 1600lm | 2022-04-21 | LED 13W 3000K 1600lm | 2022-04-21 | 1 | CL 08 LED VERLICHTING | Nacht astronomisch in / uit |  | OV | 104752.109 | 426939.395
Zwijndrecht | van Hogendorplaan | 012 005762 | 127296 Aluminium 6.0m con. UE 750mm | 6 | 2003-04-01 | Hoogwerker gebruiken | Inspectie 2022 | 012 005762.01 | Axia 2.1 WW 5187 8 led 480mA 13W 1600lm | 2022-04-21 | LED 13W 3000K 1600lm | 2022-04-21 | 1 | CL 08 LED VERLICHTING | Nacht astronomisch in / uit |  | OV | 104739.792 | 426924.276
Zwijndrecht | van Hogendorplaan | 013 005762 | 127296 Aluminium 6.0m con. UE 750mm | 6 | 2003-04-01 | Hoogwerker gebruiken | Inspectie 2022 | 013 005762.01 | Axia 2.1 WW 5187 8 led 480mA 13W 1600lm | 2022-04-21 | LED 13W 3000K 1600lm | 2022-04-21 | 1 | CL 08 LED VERLICHTING | Nacht astronomisch in / uit |  | OV | 104721.322 | 426917.6
Zwijndrecht | van Hogendorplaan | 014 005762 | 127296 Aluminium 6.0m con. UE 750mm | 6 | 2003-04-01 | Hoogwerker gebruiken | Inspectie 2022 | 014 005762.01 | Axia 2.1 WW 5187 8 led 480mA 13W 1600lm | 2022-04-21 | LED 13W 3000K 1600lm | 2022-04-21 | 1 | CL 08 LED VERLICHTING | Nacht astronomisch in / uit |  | OV | 104710.19 | 426929.513
Zwijndrecht | van Hogendorplaan | 015 005762 | 127296 Aluminium 6.0m con. UE 750mm | 6 | 2003-04-01 | Hoogwerker gebruiken | Inspectie 2022 | 015 005762.01 | Axia 2.1 WW 5187 8 led 480mA 13W 1600lm | 2022-04-21 | LED 13W 3000K 1600lm | 2022-04-21 | 1 | CL 08 LED VERLICHTING | Nacht astronomisch in / uit |  | OV | 104694.03 | 426923.504
Zwijndrecht | van Hogendorplaan | 016 005762 | 127091-750 Staal gegalv. 06,0m UE 750mm | 6 | 2018-07-02 | Hoogwerker gebruiken | Inspectie 2022 | 016 005762.01 | Axia 2.1 WW 5187 8 led 480mA 13W 1600lm | 2022-04-21 | LED 13W 3000K 1600lm | 2022-04-21 | 1 | CL 08 LED VERLICHTING | Nacht astronomisch in / uit |  | OV | 104679.265 | 426904.909
Zwijndrecht | van Hogendorplaan | 017 005762 | 127296 Aluminium 6.0m con. UE 750mm | 6 | 2003-07-01 | Hoogwerker gebruiken | Inspectie 2022 | 017 005762.01 | Axia 2.1 WW 5187 8 led 480mA 13W 1600lm | 2022-04-21 | LED 13W 3000K 1600lm | 2022-04-21 | 1 | CL 08 LED VERLICHTING | Nacht astronomisch in / uit |  | OV | 104662.06 | 426907.22
Zwijndrecht | van Hogendorplaan | 018 005762 | 127296 Aluminium 6.0m con. UE 750mm | 6 | 2003-04-01 | Hoogwerker gebruiken | Inspectie 2022 | 018 005762.01 | Axia 2.1 WW 5187 8 led 480mA 13W 1600lm | 2022-04-21 | LED 13W 3000K 1600lm | 2022-04-21 | 1 | CL 08 LED VERLICHTING | Nacht astronomisch in / uit |  | OV | 104643.349 | 426900.181
Zwijndrecht | van Hogendorplaan | 019 005762 | 127296 Aluminium 6.0m con. UE 750mm | 6 | 2003-04-01 | Hoogwerker gebruiken | Inspectie 2022 | 019 005762.01 | Axia 2.1 WW 5187 8 led 480mA 13W 1600lm | 2022-04-21 | LED 13W 3000K 1600lm | 2022-04-21 | 1 | CL 08 LED VERLICHTING | Nacht astronomisch in / uit |  | OV | 104630.313 | 426889.18
Zwijndrecht | van Hogendorplaan | 023 005762 | 127296 Aluminium 6.0m con. UE 750mm | 6 | 2003-04-01 | Hoogwerker gebruiken | Inspectie 2022 | 023 005762.01 | Axia 2.1 WW 5187 8 led 480mA 13W 1600lm | 2022-04-21 | LED 13W 3000K 1600lm | 2022-04-21 | 1 | CL 08 LED VERLICHTING | Nacht astronomisch in / uit |  | OV | 104621.072 | 426873.021
Zwijndrecht | van Hogendorplaan | 024 005762 | 127091-750 Staal gegalv. 06,0m UE 750mm | 6 | 2014-12-23 | Hoogwerker gebruiken | Inspectie 2022 | 024 005762.01 | Axia 2.1 WW 5187 8 led 480mA 13W 1600lm | 2022-04-21 | LED 13W 3000K 1600lm | 2022-04-21 | 1 | CL 08 LED VERLICHTING | Nacht astronomisch in / uit |  | OV | 104617.302 | 426851.81
Zwijndrecht | van Hogendorplaan | 025 005762 | 127296 Aluminium 6.0m con. UE 750mm | 6 | 2003-04-01 | Hoogwerker gebruiken | Inspectie 2022 | 025 005762.01 | Axia 2.1 WW 5187 8 led 480mA 13W 1600lm | 2022-04-21 | LED 13W 3000K 1600lm | 2022-04-21 | 1 | CL 08 LED VERLICHTING | Nacht astronomisch in / uit |  | OV | 104598.65 | 426838.684
Zwijndrecht | van Hogendorplaan | 026 005762 | 127296 Aluminium 6.0m con. UE 750mm | 6 | 2003-04-01 | Hoogwerker gebruiken | Inspectie 2022 | 026 005762.01 | Axia 2.1 WW 5187 8 led 480mA 13W 1600lm | 2022-04-21 | LED 13W 3000K 1600lm | 2022-04-21 | 1 | CL 08 LED VERLICHTING | Nacht astronomisch in / uit |  | OV | 104594.164 | 426816.683
Zwijndrecht | van Karnebeekpad | 001 005770 | Aluminium 4.0m zonder MVB | 4 | 1999-11-01 | Ladder gebruiken | Inspectie 2024 | 001 005770.01 | KFK LED2WELL 1600lm | 2017-10-02 | LED 13W 3000K 1600lm | 2017-10-02 | 1 | CL 08 LED VERLICHTING | Nacht astronomisch in / uit |  | OV | 104808.611 | 426237.523
Zwijndrecht | van Karnebeekpad | 002 005770 | Aluminium 4.0m zonder MVB | 4 | 1999-11-01 | Ladder gebruiken | Inspectie 2024 | 002 005770.01 | KFK LED2WELL 1600lm | 2017-10-02 | LED 13W 3000K 1600lm | 2017-10-02 | 1 | CL 08 LED VERLICHTING | Nacht astronomisch in / uit |  | OV | 104792.535 | 426252.737
Zwijndrecht | van Karnebeekpad | 003 005770 | Aluminium 4.0m zonder MVB | 4 | 1999-11-01 | Ladder gebruiken | Inspectie 2024 | 003 005770.01 | KFK LED2WELL 1600lm | 2017-10-02 | LED 13W 3000K 1600lm | 2017-10-02 | 1 | CL 08 LED VERLICHTING | Nacht astronomisch in / uit |  | OV | 104764.49 | 426268.729
Zwijndrecht | van Karnebeekpad | 004 005770 | Aluminium 4.0m zonder MVB | 4 | 2004-06-01 | Ladder gebruiken | Inspectie 2024 | 004 005770.01 | KFK LED2WELL 1600lm | 2017-10-02 | LED 13W 3000K 1600lm | 2017-10-02 | 1 | CL 08 LED VERLICHTING | Nacht astronomisch in / uit |  | OV | 104746.07 | 426279.39
Zwijndrecht | van Karnebeekpad | 005 005770 | Aluminium 4.0m zonder MVB | 4 | 1999-11-01 | Ladder gebruiken | Inspectie 2024 | 005 005770.01 | KFK LED2WELL 1600lm | 2017-10-02 | LED 13W 3000K 1600lm | 2017-10-02 | 1 | CL 08 LED VERLICHTING | Nacht astronomisch in / uit |  | OV | 104727.98 | 426290.07
Zwijndrecht | van Karnebeekpad | 006 005770 | Aluminium 4.0m zonder MVB | 4 | 1999-11-01 | Ladder gebruiken | Inspectie 2024 | 006 005770.01 | KFK LED2WELL 1600lm | 2017-10-02 | LED 13W 3000K 1600lm | 2017-10-02 | 1 | CL 08 LED VERLICHTING | Nacht astronomisch in / uit |  | OV | 104709.08 | 426300.893
Zwijndrecht | van Karnebeekpad | 007 005770 | Aluminium 4.0m zonder MVB | 4 | 1999-11-01 | Ladder gebruiken | Inspectie 2024 | 007 005770.01 | KFK LED2WELL 1600lm | 2023-04-20 | LED 15W 3000K 1600lm | 2023-04-20 | 1 | CL 08 LED VERLICHTING | Nacht astronomisch in / uit |  | OV | 104688.312 | 426312.683
Zwijndrecht | van Limburg Stirumplaats | 001 005789 | 127015 Staal gegalvaniseerd 03,5m | 3.5 | 2017-08-28 | Hoogwerker gebruiken | Inspectie 2020 | 001 005789.01 | 2550 1xPLL18/24 Iris | 2017-08-28 | 310024 PL-L 24W/830 4P MASTER | 2020-11-23 | 1 | Armatuur vervangen 2026 | Nacht astronomisch in / uit |  | OV | 104572.91 | 426939.97
Zwijndrecht | van Limburg Stirumplaats | 002 005789 | 127015 Staal gegalvaniseerd 03,5m | 3.5 | 2017-08-28 | Hoogwerker gebruiken | Inspectie 2024 | 002 005789.01 | KFK LED2WELL 1600lm | 2017-05-31 | LED 13W 3000K 1600lm | 2017-05-31 | 1 | CL 08 LED VERLICHTING | Nacht astronomisch in / uit |  | OV | 104591.845 | 426925.396
Zwijndrecht | van Limburg Stirumplaats | 003 005789 | 127015 Staal gegalvaniseerd 03,5m | 3.5 | 2017-08-28 | Hoogwerker gebruiken | Inspectie 2020 | 003 005789.01 | 2550 1xPLL18/24 Iris | 2017-08-28 | 310024 PL-L 24W/830 4P MASTER | 2020-11-23 | 1 | Armatuur vervangen 2026 | Nacht astronomisch in / uit |  | OV | 104620.364 | 426916.676
Zwijndrecht | van Limburg Stirumplantsoen (Zwijndrecht) | 001 005797 | Aluminium 4.0m zonder MVB | 4 | 2003-03-01 | Ladder gebruiken | Inspectie 2024 | 001 005797.01 | KFK LED2WELL 1050lm overeenkomst | 2019-08-08 | LED 09W 3000K 1050lm | 2019-08-08 | 1 | CL 08 LED VERLICHTING | Nacht astronomisch in / uit |  | OV | 104647.072 | 426917.5
Zwijndrecht | van Limburg Stirumplantsoen (Zwijndrecht) | 002 005797 | Aluminium 4.0m zonder MVB | 4 | 2003-07-01 | Hoogwerker gebruiken | Inspectie 2024 | 002 005797.01 | KFK LED2WELL 1050lm overeenkomst | 2019-08-08 | LED 09W 3000K 1050lm | 2019-08-08 | 1 | CL 08 LED VERLICHTING | Nacht astronomisch in / uit |  | OV | 104640.428 | 426939.202
Zwijndrecht | van Limburg Stirumplantsoen (Zwijndrecht) | 003 005797 | Aluminium 4.0m zonder MVB | 4 | 2003-03-01 | Ladder gebruiken | Inspectie 2024 | 003 005797.01 | KFK LED2WELL 1050lm overeenkomst | 2019-08-08 | LED 09W 3000K 1050lm | 2019-08-08 | 1 | CL 08 LED VERLICHTING | Nacht astronomisch in / uit |  | OV | 104618.631 | 426952.093
Zwijndrecht | van Limburg Stirumplantsoen (Zwijndrecht) | 004 005797 | Aluminium 4.0m zonder MVB | 4 | 2003-03-01 | Hoogwerker gebruiken | Inspectie 2024 | 004 005797.01 | KFK LED2WELL 1050lm overeenkomst | 2019-08-08 | LED 09W 3000K 1050lm | 2019-08-08 | 1 | CL 08 LED VERLICHTING | Nacht astronomisch in / uit |  | OV | 104604.662 | 426972.012
Zwijndrecht | van Limburg Stirumplantsoen (Zwijndrecht) | 005 005797 | Aluminium 4.0m zonder MVB | 4 | 2003-07-01 | Ladder gebruiken | Inspectie 2024 | 005 005797.01 | KFK LED2WELL 1050lm overeenkomst | 2019-08-08 | LED 09W 3000K 1050lm | 2019-08-08 | 1 | CL 08 LED VERLICHTING | Nacht astronomisch in / uit |  | OV | 104599.29 | 426998.04
Zwijndrecht | van Limburg Stirumplantsoen (Zwijndrecht) | 006 005797 | Aluminium 4.0m zonder MVB | 4 | 2003-03-01 | Hoogwerker gebruiken | Inspectie 2024 | 006 005797.01 | KFK LED2WELL 1050lm overeenkomst | 2019-08-08 | LED 09W 3000K 1050lm | 2019-08-08 | 1 | CL 08 LED VERLICHTING | Nacht astronomisch in / uit |  | OV | 104599.479 | 426964.303
Zwijndrecht | van Limburg Stirumplantsoen (Zwijndrecht) | 007 005797 | Aluminium 4.0m zonder MVB | 4 | 2003-03-01 | Hoogwerker gebruiken | Inspectie 2024 | 007 005797.01 | KFK LED2WELL 1050lm overeenkomst | 2019-08-08 | LED 09W 3000K 1050lm | 2019-08-08 | 1 | CL 08 LED VERLICHTING | Nacht astronomisch in / uit |  | OV | 104579.579 | 426977.189
Zwijndrecht | van Limburg Stirumplantsoen (Zwijndrecht) | 008 005797 | Aluminium 4.0m zonder MVB | 4 | 2003-03-01 | Hoogwerker gebruiken | Inspectie 2024 | 008 005797.01 | KFK LED2WELL 1050lm overeenkomst | 2019-08-08 | LED 09W 3000K 1050lm | 2019-08-08 | 1 | CL 08 LED VERLICHTING | Nacht astronomisch in / uit |  | OV | 104553.214 | 426967.924
Zwijndrecht | van Maanenpad | 001 005800 | Aluminium 4.0m zonder MVB | 4 | 2003-04-01 | Hoogwerker gebruiken | Inspectie 2024 | 001 005800.01 | KFK LED2WELL 1600lm | 2017-09-30 | LED 13W 3000K 1600lm | 2017-09-30 | 1 | CL 08 LED VERLICHTING | Nacht astronomisch in / uit |  | OV | 104580.873 | 426870.78
Zwijndrecht | van Maanenpad | 002 005800 | Aluminium 4.0m zonder MVB | 4 | 2003-04-01 | Hoogwerker gebruiken | Inspectie 2024 | 002 005800.01 | KFK LED2WELL 1600lm | 2017-09-30 | LED 13W 3000K 1600lm | 2017-09-30 | 1 | CL 08 LED VERLICHTING | Nacht astronomisch in / uit |  | OV | 104573.87 | 426849.36
Zwijndrecht | van Maanenpad | 003 005800 | Aluminium 4.0m zonder MVB | 4 | 2002-03-01 | Hoogwerker gebruiken | Inspectie 2024 | 003 005800.01 | KFK LED2WELL 1600lm | 2017-09-30 | LED 13W 3000K 1600lm | 2017-09-30 | 1 | CL 08 LED VERLICHTING | Nacht astronomisch in / uit |  | OV | 104553.79 | 426860.62
Zwijndrecht | van Maanenpad | 004 005800 | 127021 Staal gegalvaniseerd 04,0m con. | 4 | 2017-09-30 | Hoogwerker gebruiken | Inspectie 2024 | 004 005800.01 | KFK LED2WELL 1600lm | 2017-09-30 | LED 13W 3000K 1600lm | 2017-09-30 | 1 | CL 08 LED VERLICHTING | Nacht astronomisch in / uit |  | OV | 104541.851 | 426876.63
Zwijndrecht | van Maanenpad | 005 005800 | 127021 Staal gegalvaniseerd 04,0m con. | 4 | 2017-09-30 | Hoogwerker gebruiken | Inspectie 2024 | 005 005800.01 | KFK LED2WELL 1600lm | 2017-09-30 | LED 13W 3000K 1600lm | 2017-09-30 | 1 | CL 08 LED VERLICHTING | Nacht astronomisch in / uit |  | OV | 104523.417 | 426884.351
Zwijndrecht | van Maanenpad | 006 005800 | 127021 Staal gegalvaniseerd 04,0m con. | 4 | 2017-09-30 | Hoogwerker gebruiken | Inspectie 2024 | 006 005800.01 | KFK LED2WELL 1600lm | 2017-09-30 | LED 13W 3000K 1600lm | 2017-09-30 | 1 | CL 08 LED VERLICHTING | Nacht astronomisch in / uit |  | OV | 104519.179 | 426904.054
Zwijndrecht | van Maanenpad | 007 005800 | 127021 Staal gegalvaniseerd 04,0m con. | 4 | 2017-09-30 | Hoogwerker gebruiken | Inspectie 2024 | 007 005800.01 | KFK LED2WELL 1600lm | 2017-09-30 | LED 13W 3000K 1600lm | 2017-09-30 | 1 | CL 08 LED VERLICHTING | Nacht astronomisch in / uit |  | OV | 104506.73 | 426920.213
Zwijndrecht | van Maanenpad | 008 005800 | 127021 Staal gegalvaniseerd 04,0m con. | 4 | 2017-09-30 | Hoogwerker gebruiken | Inspectie 2024 | 008 005800.01 | KFK LED2WELL 1600lm | 2017-09-30 | LED 13W 3000K 1600lm | 2017-09-30 | 1 | CL 08 LED VERLICHTING | Nacht astronomisch in / uit |  | OV | 104505.964 | 426940.778
Zwijndrecht | van Maanenpad | 009 005800 | 127021 Staal gegalvaniseerd 04,0m con. | 4 | 2017-09-30 | Hoogwerker gebruiken | Inspectie 2024 | 009 005800.01 | KFK LED2WELL 1600lm | 2017-09-30 | LED 13W 3000K 1600lm | 2017-09-30 | 1 | CL 08 LED VERLICHTING | Nacht astronomisch in / uit |  | OV | 104493.827 | 426957.129
Zwijndrecht | van Maanenpad | 010 005800 | 127021 Staal gegalvaniseerd 04,0m con. | 4 | 2017-09-30 | Hoogwerker gebruiken | Inspectie 2024 | 010 005800.01 | KFK LED2WELL 1600lm | 2017-09-30 | LED 13W 3000K 1600lm | 2017-09-30 | 1 | CL 08 LED VERLICHTING | Nacht astronomisch in / uit |  | OV | 104493.132 | 426975.85
Zwijndrecht | van Maanenpad | 011 005800 | 127021 Staal gegalvaniseerd 04,0m con. | 4 | 2017-09-30 | Hoogwerker gebruiken | Inspectie 2024 | 011 005800.01 | KFK LED2WELL 1600lm | 2017-09-30 | LED 13W 3000K 1600lm | 2017-09-30 | 1 | CL 08 LED VERLICHTING | Nacht astronomisch in / uit |  | OV | 104481.246 | 426992.18
Zwijndrecht | van Maasdijkstraat | 001 005819 | Aluminium 5.5m | 5.5 | 2000-09-01 | Hoogwerker gebruiken | Inspectie 2020 | 001 005819.01 | LIBRA 1xPLL24 E RAL9007 | 2010-05-26 | 310024 PL-L 24W/830 4P MASTER | 2020-11-11 | 1 | CL 01b PL-L EVSA 20.000u Zwijndrecht boven A16 | Nacht astronomisch in / uit |  | OV | 103128.347 | 426650.027
Zwijndrecht | van Maasdijkstraat | 002 005819 | Aluminium 5.5m | 5.5 | 1999-02-01 | Hoogwerker gebruiken | Inspectie 2020 | 002 005819.01 | 2500 1xPLL24 E | 1999-02-01 | 310024 PL-L 24W/830 4P MASTER | 2020-11-11 | 1 | CL 01b PL-L EVSA 20.000u Zwijndrecht boven A16 | Nacht astronomisch in / uit |  | OV | 103114.055 | 426617.887
Zwijndrecht | van Meelstraat | 001 005827 | Aluminium 5.5m | 5.5 | 1982-05-01 | Hoogwerker gebruiken | Project Vliegeniersbuurt ZWD | 001 005827.01 | 2500 1xPLL24 E | 1999-06-01 | 310024 PL-L 24W/830 4P MASTER | 2020-11-11 | 1 | CL 01b PL-L EVSA 20.000u Zwijndrecht boven A16 | Nacht astronomisch in / uit |  | OV | 103139.987 | 426545.703
Zwijndrecht | van Meelstraat | 001A005827 | Aluminium 3.5m Con top60 | 3.5 | 1988-11-01 | Ladder gebruiken | Project Vliegeniersbuurt ZWD | 001A005827.01 | RMB 1xPLL 18W C | 1988-11-01 | 310018 PL-L 18W/830 4P MASTER | 2019-07-03 | 1 | CL 05 PL conventioneel 16u | Nacht astronomisch in / uit |  | OV | 103140.023 | 426529.197
Zwijndrecht | van Meelstraat | 002 005827 | 127091-750 Staal gegalv. 06,0m UE 750mm | 6 | 2021-04-01 | Hoogwerker gebruiken | Inspectie 2021 | 002 005827.01 | Axia 2.1 WW 5187 8 led 480mA 13W 1600lm | 2021-04-01 | LED 13W 3000K 1600lm | 2021-04-01 | 1 | CL 08 LED VERLICHTING | Nacht astronomisch in / uit |  | OV | 103118.225 | 426531.579
Zwijndrecht | van Meelstraat | 003 005827 | Staal 3.5m con | 3.5 | 1991-05-01 | Hoogwerker gebruiken | Project Vliegeniersbuurt ZWD | 003 005827.01 | KFK LED2WELL 1600lm | 2019-07-22 | LED 13W 3000K 1600lm | 2019-07-22 | 1 | CL 08 LED VERLICHTING | Nacht astronomisch in / uit |  | OV | 103102.497 | 426478.168
Zwijndrecht | van Meelstraat | 004 005827 | Staal 3.5m con | 3.5 | 1993-04-01 | Hoogwerker gebruiken | Project Vliegeniersbuurt ZWD | 004 005827.01 | RMB 1xPLL 18W C | 1987-05-01 | 310018 PL-L 18W/830 4P MASTER | 2019-07-03 | 1 | CL 05 PL conventioneel 16u | Nacht astronomisch in / uit |  | OV | 103092.346 | 426463.469
Zwijndrecht | van Meelstraat | 005 005827 | Staal 3.5m con | 3.5 | 1993-04-01 | Hoogwerker gebruiken | Project Vliegeniersbuurt ZWD | 005 005827.01 | 2000 1x PLL24 E | 2005-04-01 | 310024 PL-L 24W/830 4P MASTER | 2020-11-11 | 1 | CL 01b PL-L EVSA 20.000u Zwijndrecht boven A16 | Nacht astronomisch in / uit |  | OV | 103082.429 | 426449.057
Zwijndrecht | van Oldenbarneveltlaan | 001 005835 | 127091-750 Staal gegalv. 06,0m UE 750mm | 5.5 | 2023-06-01 | Hoogwerker gebruiken | Inspectie 2023 | 001 005835.01 | Axia 2.1 WW 5167 8 led 480mA 13W 1600lm | 2023-06-01 | LED 13W 3000K 1600lm | 2023-06-01 | 1 | CL 08 LED VERLICHTING | Nacht astronomisch in / uit |  | OV | 104812.64 | 427121.271
Zwijndrecht | van Oldenbarneveltlaan | 002 005835 | 127296 Aluminium 6.0m con. UE 750mm | 6 | 2003-04-01 | Hoogwerker gebruiken | Inspectie 2023 | 002 005835.01 | Axia 2.1 WW 5167 8 led 480mA 13W 1600lm | 2023-08-01 | LED 13W 3000K 1600lm | 2023-08-01 | 1 | CL 08 LED VERLICHTING | Nacht astronomisch in / uit |  | OV | 104799.856 | 427109.038
Zwijndrecht | van Oldenbarneveltlaan | 003 005835 | 127296 Aluminium 6.0m con. UE 750mm | 6 | 2001-01-01 | Hoogwerker gebruiken | Inspectie 2023 | 003 005835.01 | Axia 2.1 WW 5167 8 led 480mA 13W 1600lm | 2023-08-01 | LED 13W 3000K 1600lm | 2023-08-01 | 1 | CL 08 LED VERLICHTING | Nacht astronomisch in / uit |  | OV | 104782.547 | 427110.349
Zwijndrecht | van Oldenbarneveltlaan | 004 005835 | 127296 Aluminium 6.0m con. UE 750mm | 6 | 2000-10-01 | Hoogwerker gebruiken | Inspectie 2023 | 004 005835.01 | Axia 2.1 WW 5167 8 led 480mA 13W 1600lm | 2023-08-01 | LED 13W 3000K 1600lm | 2023-08-01 | 1 | CL 08 LED VERLICHTING | Nacht astronomisch in / uit |  | OV | 104765.525 | 427096.356
Zwijndrecht | van Oldenbarneveltlaan | 005 005835 | 127296 Aluminium 6.0m con. UE 750mm | 6 | 2003-04-01 | Hoogwerker gebruiken | Inspectie 2023 | 005 005835.01 | Axia 2.1 WW 5167 8 led 480mA 13W 1600lm | 2023-08-01 | LED 13W 3000K 1600lm | 2023-08-01 | 1 | CL 08 LED VERLICHTING | Nacht astronomisch in / uit |  | OV | 104742.83 | 427096.344
Zwijndrecht | van Oldenbarneveltlaan | 006 005835 | Aluminium 3.0m Con. top60 | 3 | 2002-02-01 | Ladder gebruiken | Inspectie 2023 | 006 005835.01 | 131110 LW-SRDS2 5W 500 LM 8A 730 DANB CC G4 XiSR X XC 7040C3M SPD (diameter 60 mm) XiSR22 | 2023-08-01 | LED 05W 3000K 500lm | 2023-08-01 | 1 | CL 08 LED VERLICHTING | Nacht astronomisch in / uit | Zhaga Ready | OV | 104717.16 | 427123.294
Zwijndrecht | van Oldenbarneveltlaan | 007 005835 | Aluminium 3.0m Con. top60 | 3 | 2002-02-01 | Ladder gebruiken | Inspectie 2023 | 007 005835.01 | 131110 LW-SRDS2 5W 500 LM 8A 730 DANB CC G4 XiSR X XC 7040C3M SPD (diameter 60 mm) XiSR22 | 2023-08-01 | LED 05W 3000K 500lm | 2023-08-01 | 1 | CL 08 LED VERLICHTING | Nacht astronomisch in / uit | Zhaga Ready | OV | 104743.052 | 427133.307
Zwijndrecht | van Oldenbarneveltlaan | 008 005835 | Aluminium 3.0m Con. top60 | 3 | 2002-02-01 | Ladder gebruiken | Inspectie 2023 | 008 005835.01 | 131110 LW-SRDS2 5W 500 LM 8A 730 DANB CC G4 XiSR X XC 7040C3M SPD (diameter 60 mm) XiSR22 | 2023-08-01 | LED 05W 3000K 500lm | 2023-08-01 | 1 | CL 08 LED VERLICHTING | Nacht astronomisch in / uit | Zhaga Ready | OV | 104696.201 | 427115.526
Zwijndrecht | van Oldenbarneveltlaan | 009 005835 | 127296 Aluminium 6.0m con. UE 750mm | 6 | 2003-04-01 | Hoogwerker gebruiken | Inspectie 2023 | 009 005835.01 | Axia 2.1 WW 5167 8 led 480mA 13W 1600lm | 2023-08-01 | LED 13W 3000K 1600lm | 2023-08-01 | 1 | CL 08 LED VERLICHTING | Nacht astronomisch in / uit |  | OV | 104727.748 | 427083.123
Zwijndrecht | van Oldenbarneveltlaan | 010 005835 | 127296 Aluminium 6.0m con. UE 750mm | 6 | 2003-04-01 | Hoogwerker gebruiken | Inspectie 2023 | 010 005835.01 | Axia 2.1 WW 5167 8 led 480mA 13W 1600lm | 2023-08-01 | LED 13W 3000K 1600lm | 2023-08-01 | 1 | CL 08 LED VERLICHTING | Nacht astronomisch in / uit |  | OV | 104709.19 | 427085.819
Zwijndrecht | van Oldenbarneveltlaan | 011 005835 | 127296 Aluminium 6.0m con. UE 750mm | 6 | 2003-04-01 | Hoogwerker gebruiken | Inspectie 2023 | 011 005835.01 | Axia 2.1 WW 5167 8 led 480mA 13W 1600lm | 2023-08-01 | LED 13W 3000K 1600lm | 2023-08-01 | 1 | CL 08 LED VERLICHTING | Nacht astronomisch in / uit |  | OV | 104692.065 | 427073.07
Zwijndrecht | van Oldenbarneveltlaan | 012 005835 | Aluminium 3.0m Con. top60 | 3 | 2002-02-01 | Ladder gebruiken | Inspectie 2023 | 012 005835.01 | 131110 LW-SRDS2 5W 500 LM 8A 730 DANB CC G4 XiSR X XC 7040C3M SPD (diameter 60 mm) XiSR22 | 2023-08-01 | LED 05W 3000K 500lm | 2023-08-01 | 1 | CL 08 LED VERLICHTING | Nacht astronomisch in / uit | Zhaga Ready | OV | 104672.761 | 427106.76
Zwijndrecht | van Oldenbarneveltlaan | 013 005835 | Aluminium 3.0m Con. top60 | 3 | 2008-11-27 | Ladder gebruiken | Inspectie 2023 | 013 005835.01 | 131110 LW-SRDS2 5W 500 LM 8A 730 DANB CC G4 XiSR X XC 7040C3M SPD (diameter 60 mm) XiSR22 | 2023-08-01 | LED 05W 3000K 500lm | 2023-08-01 | 1 | CL 08 LED VERLICHTING | Nacht astronomisch in / uit | Zhaga Ready | OV | 104652.318 | 427097.35
Zwijndrecht | van Oldenbarneveltlaan | 014 005835 | 127296 Aluminium 6.0m con. UE 750mm | 6 | 2003-04-01 | Hoogwerker gebruiken | Inspectie 2023 | 014 005835.01 | Axia 2.1 WW 5167 8 led 480mA 13W 1600lm | 2023-08-01 | LED 13W 3000K 1600lm | 2023-08-01 | 1 | CL 08 LED VERLICHTING | Nacht astronomisch in / uit |  | OV | 104671.74 | 427074.337
Zwijndrecht | van Oldenbarneveltlaan | 015 005835 | 127296 Aluminium 6.0m con. UE 750mm | 6 | 2003-04-01 | Hoogwerker gebruiken | Inspectie 2023 | 015 005835.01 | Axia 2.1 WW 5167 8 led 480mA 13W 1600lm | 2023-08-01 | LED 13W 3000K 1600lm | 2023-08-01 | 1 | CL 08 LED VERLICHTING | Nacht astronomisch in / uit |  | OV | 104654.92 | 427060.296
Zwijndrecht | van Oldenbarneveltlaan | 016 005835 | Aluminium 3.0m Con. top60 | 3 | 2002-02-01 | Ladder gebruiken | Inspectie 2023 | 016 005835.01 | 131110 LW-SRDS2 5W 500 LM 8A 730 DANB CC G4 XiSR X XC 7040C3M SPD (diameter 60 mm) XiSR22 | 2023-08-01 | LED 05W 3000K 500lm | 2023-08-01 | 1 | CL 08 LED VERLICHTING | Nacht astronomisch in / uit | Zhaga Ready | OV | 104631.239 | 427089.898
Zwijndrecht | van Oldenbarneveltlaan | 017 005835 | Aluminium 3.0m Con. top60 | 3 | 2002-02-01 | Ladder gebruiken | Inspectie 2023 | 017 005835.01 | 131110 LW-SRDS2 5W 500 LM 8A 730 DANB CC G4 XiSR X XC 7040C3M SPD (diameter 60 mm) XiSR22 | 2023-08-01 | LED 05W 3000K 500lm | 2023-08-01 | 1 | CL 08 LED VERLICHTING | Nacht astronomisch in / uit | Zhaga Ready | OV | 104608.699 | 427081.55
Zwijndrecht | van Oldenbarneveltlaan | 018 005835 | 127296 Aluminium 6.0m con. UE 750mm | 6 | 2003-04-01 | Hoogwerker gebruiken | Inspectie 2023 | 018 005835.01 | Axia 2.1 WW 5167 8 led 480mA 13W 1600lm | 2023-08-01 | LED 13W 3000K 1600lm | 2023-08-01 | 1 | CL 08 LED VERLICHTING | Nacht astronomisch in / uit |  | OV | 104634.896 | 427061.193
Zwijndrecht | van Oldenbarneveltlaan | 019 005835 | 127296 Aluminium 6.0m con. UE 750mm | 6 | 2003-04-01 | Hoogwerker gebruiken | Inspectie 2023 | 019 005835.01 | Axia 2.1 WW 5167 8 led 480mA 13W 1600lm | 2023-08-01 | LED 13W 3000K 1600lm | 2023-08-01 | 1 | CL 08 LED VERLICHTING | Nacht astronomisch in / uit |  | OV | 104601.882 | 427042.436
Zwijndrecht | van Oldenbarneveltlaan | 020 005835 | Aluminium 3.0m Con. top60 | 3 | 2002-02-01 | Ladder gebruiken | Inspectie 2023 | 020 005835.01 | 131110 LW-SRDS2 5W 500 LM 8A 730 DANB CC G4 XiSR X XC 7040C3M SPD (diameter 60 mm) XiSR22 | 2023-08-01 | LED 05W 3000K 500lm | 2023-08-01 | 1 | CL 08 LED VERLICHTING | Nacht astronomisch in / uit | Zhaga Ready | OV | 104580.995 | 427071.26
Zwijndrecht | van Oldenbarneveltlaan | 021 005835 | 127091-750 Staal gegalv. 06,0m UE 750mm | 6 | 2019-04-19 | Hoogwerker gebruiken | Inspectie 2023 | 021 005835.01 | Axia 2.1 WW 5167 8 led 480mA 13W 1600lm | 2023-08-01 | LED 13W 3000K 1600lm | 2023-08-01 | 1 | CL 08 LED VERLICHTING | Nacht astronomisch in / uit |  | OV | 104594.889 | 427027.074
Zwijndrecht | van Oldenbarneveltlaan | 022 005835 | 127296 Aluminium 6.0m con. UE 750mm | 6 | 2003-04-01 | Hoogwerker gebruiken | Inspectie 2023 | 022 005835.01 | Axia 2.1 WW 5167 8 led 480mA 13W 1600lm | 2023-08-01 | LED 13W 3000K 1600lm | 2023-08-01 | 1 | CL 08 LED VERLICHTING | Nacht astronomisch in / uit |  | OV | 104556.46 | 427021.99
Zwijndrecht | van Oldenbarneveltlaan | 023 005835 | 127296 Aluminium 6.0m con. UE 750mm | 6 | 2003-04-01 | Hoogwerker gebruiken | Inspectie 2023 | 023 005835.01 | Axia 2.1 WW 5167 8 led 480mA 13W 1600lm | 2023-08-01 | LED 13W 3000K 1600lm | 2023-08-01 | 1 | CL 08 LED VERLICHTING | Nacht astronomisch in / uit |  | OV | 104538.37 | 427015.48
Zwijndrecht | van Oldenbarneveltlaan | 024 005835 | 127296 Aluminium 6.0m con. UE 750mm | 6 | 2003-04-01 | Hoogwerker gebruiken | Inspectie 2023 | 024 005835.01 | Axia 2.1 WW 5167 8 led 480mA 13W 1600lm | 2023-08-01 | LED 13W 3000K 1600lm | 2023-08-01 | 1 | CL 08 LED VERLICHTING | Nacht astronomisch in / uit |  | OV | 104515.36 | 427007.26
Zwijndrecht | van Oldenbarneveltlaan | 025 005835 | 127296 Aluminium 6.0m con. UE 750mm | 6 | 2003-09-01 | Hoogwerker gebruiken | Inspectie 2023 | 025 005835.01 | Axia 2.1 WW 5167 8 led 480mA 13W 1600lm | 2023-08-01 | LED 13W 3000K 1600lm | 2023-08-01 | 1 | CL 08 LED VERLICHTING | Nacht astronomisch in / uit |  | OV | 104493.71 | 426999.65
Zwijndrecht | van Ostadestraat | 001 005843 | 127091-750 Staal gegalv. 06,0m UE 750mm | 6 | 2023-04-17 | Hoogwerker gebruiken | Inspectie 2023 | 001 005843.01 | Axia 2.1 WW 5167 8 led 480mA 13W 1600lm | 2023-04-17 | LED 13W 3000K 1600lm | 2023-04-17 | 1 | CL 08 LED VERLICHTING | Nacht astronomisch in / uit |  | OV | 103604.976 | 425869.398
Zwijndrecht | van Ostadestraat | 002 005843 | 127091-750 Staal gegalv. 06,0m UE 750mm | 6 | 2023-04-17 | Hoogwerker gebruiken | Inspectie 2023 | 002 005843.01 | Axia 2.1 WW 5167 8 led 480mA 13W 1600lm | 2023-04-17 | LED 13W 3000K 1600lm | 2023-04-17 | 1 | CL 08 LED VERLICHTING | Nacht astronomisch in / uit |  | OV | 103590.791 | 425848.235
Zwijndrecht | van Ostadestraat | 002 005843 | 127091-750 Staal gegalv. 06,0m UE 750mm | 6 | 2023-04-17 | Hoogwerker gebruiken | Inspectie 2023 | 002 005843.01 | Axia 2.1 WW 5167 8 led 480mA 13W 1600lm | 2023-04-17 | LED 13W 3000K 1600lm | 2023-04-17 | 1 | CL 08 LED VERLICHTING | Nacht astronomisch in / uit |  | OV | 103590.791 | 425848.235
Zwijndrecht | van Ostadestraat | 003 005843 | 127091-750 Staal gegalv. 06,0m UE 750mm | 6 | 2023-04-17 | Hoogwerker gebruiken | Inspectie 2023 | 003 005843.01 | Axia 2.1 WW 5167 8 led 480mA 13W 1600lm | 2023-04-17 | LED 13W 3000K 1600lm | 2023-04-17 | 1 | CL 08 LED VERLICHTING | Nacht astronomisch in / uit |  | OV | 103575.733 | 425825.647
Zwijndrecht | van Ruisdaelstraat | 001 005851 | 127091-750 Staal gegalv. 06,0m UE 750mm | 6 | 2019-02-15 | Hoogwerker gebruiken | Inspectie 2024 | 001 005851.01 | Axia 2.1 WW 5187 8 led 690mA 2000lm | 2019-02-15 | LED 18W 3000K 2150lm | 2019-02-15 | 1 | CL 08 LED VERLICHTING | Nacht astronomisch in / uit |  | OV | 103719.855 | 425849.818
Zwijndrecht | van Ruisdaelstraat | 002 005851 | 127091-750 Staal gegalv. 06,0m UE 750mm | 6 | 2023-04-17 | Hoogwerker gebruiken | Inspectie 2023 | 002 005851.01 | Axia 2.1 WW 5167 8 led 690mA 2150lm | 2023-04-17 | LED 18W 3000K 2150lm | 2023-04-17 | 1 | CL 08 LED VERLICHTING | Nacht astronomisch in / uit |  | OV | 103698.437 | 425874.885
Zwijndrecht | van Ruisdaelstraat | 003 005851 | 127091-750 Staal gegalv. 06,0m UE 750mm | 6 | 2023-04-17 | Hoogwerker gebruiken | Inspectie 2023 | 003 005851.01 | Axia 2.1 WW 5167 8 led 690mA 2150lm | 2023-04-17 | LED 18W 3000K 2150lm | 2023-04-17 | 1 | CL 08 LED VERLICHTING | Nacht astronomisch in / uit |  | OV | 103665.256 | 425897.198
Zwijndrecht | van Ruisdaelstraat | 004 005851 | 127091-750 Staal gegalv. 06,0m UE 750mm | 6 | 2023-04-17 | Hoogwerker gebruiken | Inspectie 2023 | 004 005851.01 | Axia 2.1 WW 5167 8 led 690mA 2150lm | 2023-04-17 | LED 18W 3000K 2150lm | 2023-04-17 | 1 | CL 08 LED VERLICHTING | Nacht astronomisch in / uit |  | OV | 103643.142 | 425911.88
Zwijndrecht | van Ruisdaelstraat | 005 005851 | 127091-750 Staal gegalv. 06,0m UE 750mm | 6 | 2023-04-17 | Hoogwerker gebruiken | Inspectie 2023 | 005 005851.01 | Axia 2.1 WW 5167 8 led 690mA 2150lm | 2023-04-17 | LED 18W 3000K 2150lm | 2023-04-17 | 1 | CL 08 LED VERLICHTING | Nacht astronomisch in / uit |  | OV | 103617.202 | 425929.461
Zwijndrecht | van Schaikstraat | 002 005878 | 127301 Aluminium 8.0m verl. UD L1250MM MVB | 8 | 2014-04-02 | Hoogwerker gebruiken | Inspectie 2024 | 002 005878.01 | Furyo 1 1xCPO-TW45W | 2014-04-02 | 260045 CPO-TW 045W/628 MASTER | 2024-05-09 23:27 | 1 | CL 04 CPO TW 24.000u | Nacht astronomisch in / uit |  | OV | 104610.617 | 426225.404
[8 empty] | 002 005878.02 | Furyo 1 1xCPO-TW45W | 2014-04-02 | 260045 CPO-TW 045W/628 MASTER | 2024-05-10 23:35 | 1 | CL 04 CPO TW 24.000u | Nacht astronomisch in / uit |  | OV
Zwijndrecht | van Schaikstraat | 003 005878 | 127300 Aluminium 8.0m verl. UE L1250MM MVB | 8 | 2014-04-02 | Hoogwerker gebruiken | Inspectie 2024 | 003 005878.01 | Furyo 1 1xCPO-TW45W | 2014-04-02 | 260045 CPO-TW 045W/628 MASTER | 2024-05-13 21:29 | 1 | CL 04 CPO TW 24.000u | Nacht astronomisch in / uit |  | OV | 104626.57 | 426222.518
Zwijndrecht | van Schaikstraat | 004 005878 | 127300 Aluminium 8.0m verl. UE L1250MM MVB | 8 | 2014-04-02 | Hoogwerker gebruiken | Inspectie 2024 | 004 005878.01 | Furyo 1 1xCPO-TW45W | 2014-04-02 | 260045 CPO-TW 045W/628 MASTER | 2024-05-13 21:30 | 1 | CL 04 CPO TW 24.000u | Nacht astronomisch in / uit |  | OV | 104615.043 | 426208.456
Zwijndrecht | van Schaikstraat | 006 005878 | 127329 ALU 8,0M UE 1250mm HDPE | 7.5 | 2022-11-25 | Hoogwerker gebruiken | Inspectie 2022 | 006 005878.01 | Ampera Mini 24LED 5068 WW 500mA 38W 4900lm 003A7 | 2022-11-25 | LED 32W 3000K 4900lm | 2022-11-25 | 1 | CL 08 LED VERLICHTING | 22:00-06:00 Dim 00-30% | basis -0% - nacht -30% | OV | 104629.845 | 426197.633
Zwijndrecht | van Schaikstraat | 007 005878 | 127300 Aluminium 8.0m verl. UE L1250MM MVB | 8 | 2014-04-02 | Hoogwerker gebruiken | Inspectie 2024 | 007 005878.01 | Furyo 1 1xCPO-TW45W | 2014-04-02 | 260045 CPO-TW 045W/628 MASTER | 2024-05-13 21:30 | 1 | CL 04 CPO TW 24.000u | Nacht astronomisch in / uit |  | OV | 104638.19 | 426207.329
Zwijndrecht | van Schaikstraat | 008 005878 | 127329 ALU 8,0M UE 1250mm HDPE | 7.5 | 2023-03-24 | Hoogwerker gebruiken | Inspectie 2023 | 008 005878.01 | Ampera Mini 24LED 5068 WW 500mA 38W 4900lm 003A7 | 2023-01-17 | LED 32W 3000K 4900lm | 2023-01-17 | 1 | CL 08 LED VERLICHTING | 22:00-06:00 Dim 00-30% | basis -0% - nacht -30% | OV | 104650.79 | 426193.579
Zwijndrecht | van Schaikstraat | 009 005878 | 127329 ALU 8,0M UE 1250mm HDPE | 7.5 | 2022-11-25 | Hoogwerker gebruiken | Inspectie 2022 | 009 005878.01 | Ampera Mini 24LED 5068 WW 500mA 38W 4900lm 003A7 | 2022-11-25 | LED 32W 3000K 4900lm | 2022-11-25 | 1 | CL 08 LED VERLICHTING | 22:00-06:00 Dim 00-30% | basis -0% - nacht -30% | OV | 104660.608 | 426170.079
Zwijndrecht | van Schaikstraat | 010 005878 | 127329 ALU 8,0M UE 1250mm HDPE | 7.5 | 2022-11-22 | Hoogwerker gebruiken | Inspectie 2022 | 010 005878.01 | Ampera Mini 24LED 5068 WW 500mA 38W 4900lm 003A7 | 2022-11-25 | LED 32W 3000K 4900lm | 2022-11-25 | 1 | CL 08 LED VERLICHTING | 22:00-06:00 Dim 00-30% | basis -0% - nacht -30% | OV | 104677.845 | 426154.752
Zwijndrecht | van Schaikstraat | 011 005878 | 127329 ALU 8,0M UE 1250mm HDPE | 7.5 | 2022-11-25 | Hoogwerker gebruiken | Inspectie 2022 | 011 005878.01 | Ampera Mini 24LED 5068 WW 500mA 38W 4900lm 003A7 | 2022-11-25 | LED 32W 3000K 4900lm | 2022-11-25 | 1 | CL 08 LED VERLICHTING | 22:00-06:00 Dim 00-30% | basis -0% - nacht -30% | OV | 104701.67 | 426146.995
Zwijndrecht | van Schaikstraat | 012 005878 | 127329 ALU 8,0M UE 1250mm HDPE | 7.5 | 2022-11-25 | Hoogwerker gebruiken | Inspectie 2022 | 012 005878.01 | Ampera Mini 24LED 5068 WW 500mA 38W 4900lm 003A7 | 2022-11-25 | LED 32W 3000K 4900lm | 2022-11-25 | 1 | CL 08 LED VERLICHTING | 22:00-06:00 Dim 00-30% | basis -0% - nacht -30% | OV | 104709.415 | 426126.434
Zwijndrecht | van Schaikstraat | 013 005878 | 127329 ALU 8,0M UE 1250mm HDPE | 7.5 | 2022-11-25 | Hoogwerker gebruiken | Inspectie 2022 | 013 005878.01 | Ampera Mini 24LED 5068 WW 500mA 38W 4900lm 003A7 | 2022-11-25 | LED 32W 3000K 4900lm | 2022-11-25 | 1 | CL 08 LED VERLICHTING | 22:00-06:00 Dim 00-30% | basis -0% - nacht -30% | OV | 104724.677 | 426115.569
Zwijndrecht | van Schaikstraat | 014 005878 | 127329 ALU 8,0M UE 1250mm HDPE | 8 | 2022-11-25 | Hoogwerker gebruiken | Inspectie 2022 | 014 005878.01 | Ampera Mini 24LED 5068 WW 500mA 38W 4900lm 003A7 | 2022-11-25 | LED 32W 3000K 4900lm | 2022-11-25 | 1 | CL 08 LED VERLICHTING | 22:00-06:00 Dim 00-30% | basis -0% - nacht -30% | OV | 104749.622 | 426112.473
Zwijndrecht | van Schaikstraat | 015 005878 | 127329 ALU 8,0M UE 1250mm HDPE | 8 | 2022-11-25 | Hoogwerker gebruiken | Inspectie 2022 | 015 005878.01 | Ampera Mini 24LED 5068 WW 500mA 38W 4900lm 003A7 | 2022-11-25 | LED 32W 3000K 4900lm | 2022-11-25 | 1 | CL 08 LED VERLICHTING | 22:00-06:00 Dim 00-30% | basis -0% - nacht -30% | OV | 104768.617 | 426088.094
Zwijndrecht | van Schaikstraat | 016 005878 | 127329 ALU 8,0M UE 1250mm HDPE | 8 | 2018-09-28 | Hoogwerker gebruiken | Inspectie 2022 | 016 005878.01 | Ampera Mini 24LED 5068 WW 500mA 38W 4900lm 003A7 | 2022-11-25 | LED 32W 3000K 4900lm | 2022-11-25 | 1 | CL 08 LED VERLICHTING | 22:00-06:00 Dim 00-30% | basis -0% - nacht -30% | OV | 104795.261 | 426083.842
Zwijndrecht | van Schaikstraat | 017 005878 | 127329 ALU 8,0M UE 1250mm HDPE | 7.5 | 2022-11-25 | Hoogwerker gebruiken | Inspectie 2022 | 017 005878.01 | Ampera Mini 24LED 5068 WW 500mA 38W 4900lm 003A7 | 2022-11-25 | LED 32W 3000K 4900lm | 2022-11-25 | 1 | CL 08 LED VERLICHTING | 22:00-06:00 Dim 00-30% | basis -0% - nacht -30% | OV | 104812.944 | 426060.45
Zwijndrecht | van Schaikstraat | 018 005878 | 127329 ALU 8,0M UE 1250mm HDPE | 7.5 | 2022-11-25 | Hoogwerker gebruiken | Inspectie 2022 | 018 005878.01 | Ampera Mini 24LED 5068 WW 500mA 38W 4900lm 003A7 | 2022-11-25 | LED 32W 3000K 4900lm | 2022-11-25 | 1 | CL 08 LED VERLICHTING | 22:00-06:00 Dim 00-30% | basis -0% - nacht -30% | OV | 104838.359 | 426057.102
Zwijndrecht | van Schaikstraat | 019 005878 | ANWB/OV 10,0m. | 10 | 1988-02-01 | Hoogwerker gebruiken | Inspectie 2024 | 019 005878.01 | Furyo 1 CPO-TW 90W Dimbaar | 2013-08-01 | 260090 CPO-TW 090W/728 MASTER | 2024-05-10 23:34 | 1 | CL 04 CPO TW 24.000u | Nacht astronomisch in / uit |  | OV | 104852.77 | 426038.861
[8 empty] | 019 005878.02 | Furyo 1 CPO-TW 90W Dimbaar | 2013-08-01 | 260090 CPO-TW 090W/728 MASTER | 2024-05-09 23:28 | 1 | CL 04 CPO TW 24.000u | Nacht astronomisch in / uit |  | OV
Zwijndrecht | Van Slingelandtlaan (Zwijndrecht) | 001 005886 | 127296 Aluminium 6.0m con. UE 750mm | 6 | 2003-07-01 | Hoogwerker gebruiken | Inspectie 2023 | 001 005886.01 | Axia 2.1 WW 5167 8 led 480mA 13W 1600lm | 2023-08-01 | LED 13W 3000K 1600lm | 2023-08-01 | 1 | CL 08 LED VERLICHTING | Nacht astronomisch in / uit |  | OV | 104675.844 | 426926.517
Zwijndrecht | Van Slingelandtlaan (Zwijndrecht) | 002 005886 | 127296 Aluminium 6.0m con. UE 750mm | 6 | 2003-09-01 | Hoogwerker gebruiken | Inspectie 2023 | 002 005886.01 | Axia 2.1 WW 5167 8 led 480mA 13W 1600lm | 2023-08-01 | LED 13W 3000K 1600lm | 2023-08-01 | 1 | CL 08 LED VERLICHTING | Nacht astronomisch in / uit |  | OV | 104662.36 | 426940.175
Zwijndrecht | Van Slingelandtlaan (Zwijndrecht) | 002A005886 | 127021 Staal gegalvaniseerd 04,0m con. | 4 | 2019-08-08 | Hoogwerker gebruiken | Inspectie 2024 | 002A005886.01 | KFK LED2WELL 1600lm overeenkomst | 2019-08-08 | LED 13W 3000K 1600lm | 2019-08-08 | 1 | CL 08 LED VERLICHTING | Nacht astronomisch in / uit |  | OV | 104651.896 | 426931.407
Zwijndrecht | Van Slingelandtlaan (Zwijndrecht) | 003 005886 | 127296 Aluminium 6.0m con. UE 750mm | 6 | 2003-03-01 | Hoogwerker gebruiken | Inspectie 2023 | 003 005886.01 | Axia 2.1 WW 5167 8 led 480mA 13W 1600lm | 2023-08-01 | LED 13W 3000K 1600lm | 2023-08-01 | 1 | CL 08 LED VERLICHTING | Nacht astronomisch in / uit |  | OV | 104664.424 | 426958.262
Zwijndrecht | Van Slingelandtlaan (Zwijndrecht) | 004 005886 | 127091-750 Staal gegalv. 06,0m UE 750mm | 6 | 2019-08-08 | Hoogwerker gebruiken | Inspectie 2023 | 004 005886.01 | Axia 2.1 WW 5167 8 led 480mA 13W 1600lm | 2023-08-01 | LED 13W 3000K 1600lm | 2023-08-01 | 1 | CL 08 LED VERLICHTING | Nacht astronomisch in / uit |  | OV | 104648.624 | 426973.488
Zwijndrecht | Van Slingelandtlaan (Zwijndrecht) | 005 005886 | Aluminium 3.5m Con top60 | 3.5 | 2003-03-01 | Ladder gebruiken | Inspectie 2020 | 005 005886.01 | KFK 1xPLL18/24 E | 2016-04-13 | 310024 PL-L 24W/830 4P MASTER | 2020-11-23 | 1 | Armatuur vervangen 2026 | Nacht astronomisch in / uit |  | OV | 104659.065 | 426991.353
Zwijndrecht | Van Slingelandtlaan (Zwijndrecht) | 006 005886 | 127296 Aluminium 6.0m con. UE 750mm | 6 | 2003-09-01 | Hoogwerker gebruiken | Inspectie 2023 | 006 005886.01 | Axia 2.1 WW 5167 8 led 480mA 13W 1600lm | 2023-08-01 | LED 13W 3000K 1600lm | 2023-08-01 | 1 | CL 08 LED VERLICHTING | Nacht astronomisch in / uit |  | OV | 104627.748 | 426981.4
Zwijndrecht | Van Slingelandtlaan (Zwijndrecht) | 007 005886 | 127296 Aluminium 6.0m con. UE 750mm | 6 | 2003-09-01 | Hoogwerker gebruiken | Inspectie 2023 | 007 005886.01 | Axia 2.1 WW 5167 8 led 480mA 13W 1600lm | 2023-08-01 | LED 13W 3000K 1600lm | 2023-08-01 | 1 | CL 08 LED VERLICHTING | Nacht astronomisch in / uit |  | OV | 104618.97 | 427003.72
Zwijndrecht | Van Slingelandtlaan (Zwijndrecht) | 008 005886 | 127296 Aluminium 6.0m con. UE 750mm | 6 | 2003-03-01 | Hoogwerker gebruiken | Inspectie 2023 | 008 005886.01 | Axia 2.1 WW 5167 8 led 480mA 13W 1600lm | 2023-08-01 | LED 13W 3000K 1600lm | 2023-08-01 | 1 | CL 08 LED VERLICHTING | Nacht astronomisch in / uit |  | OV | 104619.459 | 427025.99
Zwijndrecht | van Weerden Poelmanstraat | 001 005894 | Aluminium 5.5m | 5.5 | 1982-05-01 | Hoogwerker gebruiken | Project Vliegeniersbuurt ZWD | 001 005894.01 | 2500 1xPLL24 E | 1999-07-01 | 310024 PL-L 24W/830 4P MASTER | 2020-11-11 | 1 | CL 01b PL-L EVSA 20.000u Zwijndrecht boven A16 | Nacht astronomisch in / uit |  | OV | 103066.177 | 426592.649
Zwijndrecht | van Weerden Poelmanstraat | 002 005894 | 127296 Aluminium 6.0m con. UE 750mm | 6 | 2002-09-01 | Hoogwerker gebruiken | Inspectie 2020 | 002 005894.01 | 2500 1xPLL24 E | 2002-09-01 | 310024 PL-L 24W/830 4P MASTER | 2020-11-11 | 1 | CL 01b PL-L EVSA 20.000u Zwijndrecht boven A16 | Nacht astronomisch in / uit |  | OV | 103055.093 | 426563.69
Zwijndrecht | Veerplein | 001 005908 | Design mast recht 3,0m Model A | 3 | 2013-05-23 | Ladder gebruiken | Inspectie 2021 | 001 005908.01 | VONDEL Fortimo 28W | 2013-05-23 | LED 28w Fortimo 1800 Lm 3000K | 2013-05-23 | 1 | CL 08 LED VERLICHTING | Nacht astronomisch in / uit |  | OV | 104609.1 | 425762.45
Zwijndrecht | Veerplein | 002 005908 | Design mast recht 3,0m Model A | 3 | 2013-05-23 | Hoogwerker gebruiken | Inspectie 2021 | 002 005908.01 | VONDEL Fortimo 28W | 2013-05-23 | LED 28w Fortimo 1800 Lm 3000K | 2013-05-23 | 1 | CL 08 LED VERLICHTING | Nacht astronomisch in / uit |  | OV | 104620.805 | 425759.328
Zwijndrecht | Veerplein | 003 005908 | Design mast recht 3,0m Model A | 3 | 2013-05-23 | Ladder gebruiken | Inspectie 2021 | 003 005908.01 | VONDEL Fortimo 28W | 2013-05-23 | LED 28w Fortimo 1800 Lm 3000K | 2013-05-23 | 1 | CL 08 LED VERLICHTING | Nacht astronomisch in / uit |  | OV | 104621.76 | 425745
Zwijndrecht | Veerplein | 004 005908 | Design mast recht 3,0m Model A | 3 | 2013-05-23 | Hoogwerker gebruiken | Inspectie 2021 | 004 005908.01 | VONDEL Fortimo 28W | 2013-05-23 | LED 28w Fortimo 1800 Lm 3000K | 2013-05-23 | 1 | CL 08 LED VERLICHTING | Nacht astronomisch in / uit |  | OV | 104636.831 | 425743.302
Zwijndrecht | Veerplein | 005 005908 | Design mast recht 3,0m Model A | 3 | 2013-05-23 | Hoogwerker gebruiken | Inspectie 2021 | 005 005908.01 | VONDEL Fortimo 28W | 2013-05-23 | LED 28w Fortimo 1800 Lm 3000K | 2013-05-23 | 1 | CL 08 LED VERLICHTING | Nacht astronomisch in / uit |  | OV | 104636.23 | 425724.29
Zwijndrecht | Veerplein | 006 005908 | Design mast recht 3,0m Model A | 3 | 2013-05-23 | Hoogwerker gebruiken | Inspectie 2021 | 006 005908.01 | VONDEL Fortimo 28W | 2013-05-23 | LED 28w Fortimo 1800 Lm 3000K | 2013-05-23 | 1 | CL 08 LED VERLICHTING | Nacht astronomisch in / uit |  | OV | 104653.267 | 425725.813
Zwijndrecht | Veerplein | 007 005908 | Design mast recht 3,0m Model A | 3 | 2013-05-23 | Ladder gebruiken | Inspectie 2021 | 007 005908.01 | VONDEL Fortimo 28W | 2013-05-23 | LED 28w Fortimo 1800 Lm 3000K | 2013-05-23 | 1 | CL 08 LED VERLICHTING | Nacht astronomisch in / uit |  | OV | 104652.98 | 425713.89
Zwijndrecht | Veerplein | 008 005908 | Design mast recht 3,0m Model A | 3 | 2017-12-19 | Ladder gebruiken | Inspectie 2021 | 008 005908.01 | VONDEL Fortimo 28W | 2013-05-23 | LED 28w Fortimo 1800 Lm 3000K | 2013-05-23 | 1 | CL 08 LED VERLICHTING | Nacht astronomisch in / uit |  | OV | 104666.3 | 425709.73
Zwijndrecht | Veerweg | 001 005916 | 127296 Aluminium 6.0m con. UE 750mm | 6 | 2004-05-01 | Hoogwerker gebruiken | Inspectie 2021 | 001 005916.01 | 2500 1xPLL36 E | 2004-05-01 | 310036 PL-L 36W/830 4P MASTER | 2021-11-19 | 1 | CL 01a PL-L EVSA 20.000u Zwijndrecht | Nacht astronomisch in / uit |  | OV WSHD | 99969.923 | 425021.159
Zwijndrecht | Veerweg | 002 005916 | 127296 Aluminium 6.0m con. UE 750mm | 6 | 2004-05-01 | Hoogwerker gebruiken | Inspectie 2021 | 002 005916.01 | 2500 1xPLL55 E | 2004-05-01 | 310055 PL-L 55W/830 4P MASTER | 2021-11-19 | 1 | CL 01a PL-L EVSA 20.000u Zwijndrecht | Nacht astronomisch in / uit |  | OV WSHD | 99916.348 | 425009.412
Zwijndrecht | Veerweg | 003 005916 | 127296 Aluminium 6.0m con. UE 750mm | 6 | 2004-05-01 | Hoogwerker gebruiken | Inspectie 2021 | 003 005916.01 | 2500 1xPLL55 E | 2004-05-01 | 310055 PL-L 55W/830 4P MASTER | 2021-11-19 | 1 | CL 01a PL-L EVSA 20.000u Zwijndrecht | Nacht astronomisch in / uit |  | OV WSHD | 99862.139 | 424996.654
Zwijndrecht | Veerweg | 004 005916 | 127296 Aluminium 6.0m con. UE 750mm | 6 | 2004-05-01 | Hoogwerker gebruiken | Inspectie 2021 | 004 005916.01 | 2500 1xPLL55 E | 2004-05-01 | 310055 PL-L 55W/830 4P MASTER | 2021-11-19 | 1 | CL 01a PL-L EVSA 20.000u Zwijndrecht | Nacht astronomisch in / uit |  | OV WSHD | 99811.439 | 424988.399
Zwijndrecht | Veerweg | 005 005916 | 127296 Aluminium 6.0m con. UE 750mm | 6 | 2006-03-01 | Hoogwerker gebruiken | Inspectie 2021 | 005 005916.01 | 2500 1xPLL24 E | 2006-03-01 | 310024 PL-L 24W/830 4P MASTER | 2021-11-19 | 1 | CL 01a PL-L EVSA 20.000u Zwijndrecht | Nacht astronomisch in / uit |  | OV WSHD | 99756.93 | 424986.015
Zwijndrecht | Veerweg | 006 005916 | 127296 Aluminium 6.0m con. UE 750mm | 6 | 2003-03-01 | Hoogwerker gebruiken | Inspectie 2021 | 006 005916.01 | 2500 1xPLL36 E | 1999-03-01 | 310036 PL-L 36W/830 4P MASTER | 2021-11-19 | 1 | CL 01a PL-L EVSA 20.000u Zwijndrecht | Nacht astronomisch in / uit |  | OV WSHD | 99703.189 | 424980.998
Zwijndrecht | Veerweg | 006A005916 | 127296 Aluminium 6.0m con. UE 750mm | 6 | 2005-08-01 | Hoogwerker gebruiken | Inspectie 2021 | 006A005916.01 | 2500 1xPLL24 E | 2009-08-26 | 310024 PL-L 24W/830 4P MASTER | 2021-11-19 | 1 | CL 01a PL-L EVSA 20.000u Zwijndrecht | Nacht astronomisch in / uit |  | REC.IJSSELMO | 99668.73 | 424988.18
Zwijndrecht | Veerweg | 007 005916 | 127091-750 Staal gegalv. 06,0m UE 750mm | 6 | 2017-09-04 | Hoogwerker gebruiken | Inspectie 2024 | 007 005916.01 | Axia 2.1 WW 5165 4 led 680mA 1000lm | 2017-09-04 | LED 10W 3000K 1000lm | 2017-09-04 | 1 | CL 08 LED VERLICHTING | Nacht astronomisch in / uit |  | REC.IJSSELMO | 99623.035 | 424969.487
Zwijndrecht | Veerweg | 008 005916 | 127091-750 Staal gegalv. 06,0m UE 750mm | 6 | 2017-09-04 | Hoogwerker gebruiken | Inspectie 2024 | 008 005916.01 | Axia 2.1 WW 5165 4 led 680mA 1000lm | 2017-09-04 | LED 10W 3000K 1000lm | 2017-09-04 | 1 | CL 08 LED VERLICHTING | Nacht astronomisch in / uit |  | REC.IJSSELMO | 99594.95 | 424961.014
Zwijndrecht | Veerweg | 009 005916 | 127091-750 Staal gegalv. 06,0m UE 750mm | 6 | 2017-09-04 | Hoogwerker gebruiken | Inspectie 2024 | 009 005916.01 | Axia 2.1 WW 5165 4 led 680mA 1000lm | 2017-09-04 | LED 10W 3000K 1000lm | 2017-09-04 | 1 | CL 08 LED VERLICHTING | Nacht astronomisch in / uit |  | REC.IJSSELMO | 99548.665 | 424937.021
Zwijndrecht | Veerweg | 010 005916 | 127091-750 Staal gegalv. 06,0m UE 750mm | 6 | 2017-09-04 | Hoogwerker gebruiken | Inspectie 2024 | 010 005916.01 | Axia 2.1 WW 5165 4 led 680mA 1000lm | 2017-09-04 | LED 10W 3000K 1000lm | 2017-09-04 | 1 | CL 08 LED VERLICHTING | Nacht astronomisch in / uit |  | REC.IJSSELMO | 99502.215 | 424910.305
Zwijndrecht | Veerweg | 011 005916 | 127091-750 Staal gegalv. 06,0m UE 750mm | 6 | 2017-09-04 | Hoogwerker gebruiken | Inspectie 2024 | 011 005916.01 | Axia 2.1 WW 5165 4 led 680mA 1000lm | 2017-09-04 | LED 10W 3000K 1000lm | 2017-09-04 | 1 | CL 08 LED VERLICHTING | Nacht astronomisch in / uit |  | REC.IJSSELMO | 99455.016 | 424883.582
Zwijndrecht | Veerweg | 012 005916 | 127091-750 Staal gegalv. 06,0m UE 750mm | 6 | 2017-09-04 | Hoogwerker gebruiken | Inspectie 2024 | 012 005916.01 | Axia 2.1 WW 5165 4 led 680mA 1000lm | 2017-09-04 | LED 10W 3000K 1000lm | 2017-09-04 | 1 | CL 08 LED VERLICHTING | Nacht astronomisch in / uit |  | REC.IJSSELMO | 99410.323 | 424855.149
Zwijndrecht | Veerweg | 013 005916 | 127091-750 Staal gegalv. 06,0m UE 750mm | 6 | 2017-09-04 | Hoogwerker gebruiken | Inspectie 2024 | 013 005916.01 | Axia 2.1 WW 5165 4 led 680mA 1000lm | 2017-09-04 | LED 10W 3000K 1000lm | 2017-09-04 | 1 | CL 08 LED VERLICHTING | Nacht astronomisch in / uit |  | REC.IJSSELMO | 99372.871 | 424838.027
Zwijndrecht | Veerweg | 014 005916 | 127091-750 Staal gegalv. 06,0m UE 750mm | 6 | 2017-09-04 | Hoogwerker gebruiken | Inspectie 2024 | 014 005916.01 | Axia 2.1 WW 5165 4 led 680mA 1000lm | 2017-09-04 | LED 10W 3000K 1000lm | 2017-09-04 | 1 | CL 08 LED VERLICHTING | Nacht astronomisch in / uit |  | REC.IJSSELMO | 99356.37 | 424824.723
Zwijndrecht | Veerweg | 014A005916 | Staal 05,0m con.PT D60 voetplaat | 5 | 2015-06-24 | Hoogwerker gebruiken | Inspectie 2021 | 014A005916.01 | BGS451 GRN24-2S/830/ I MSO GR CLO-DD1 60/76 | 2011-05-01 | LED 23W 3000K 2650lm | 2011-05-01 | 1 | CL 08 LED VERLICHTING | Dimmen 50% | basis -50% | REC.IJSSELMO | 99352.763 | 424804.644
Zwijndrecht | Veerweg | 015 005916 | 127091-750 Staal gegalv. 06,0m UE 750mm | 6 | 2017-09-04 | Hoogwerker gebruiken | Inspectie 2024 | 015 005916.01 | Axia 2.1 WW 5165 4 led 680mA 1000lm | 2017-09-04 | LED 10W 3000K 1000lm | 2017-09-04 | 1 | CL 08 LED VERLICHTING | Nacht astronomisch in / uit |  | REC.IJSSELMO | 99625.883 | 424997.996
Zwijndrecht | Veerweg | 016 005916 | 127296 Aluminium 6.0m con. UE 750mm | 6 | 2001-10-01 | Hoogwerker gebruiken | Inspectie 2021 | 016 005916.01 | LIBRA 1xPLL24 E RAL9007 | 2015-04-23 | 310024 PL-L 24W/830 4P MASTER | 2021-11-19 | 1 | CL 01a PL-L EVSA 20.000u Zwijndrecht | Nacht astronomisch in / uit |  | REC.IJSSELMO | 99568.171 | 425010.646
Zwijndrecht | Veerweg | 017 005916 | 127091-750 Staal gegalv. 06,0m UE 750mm | 6 | 2018-03-09 | Hoogwerker gebruiken | Inspectie 2021 | 017 005916.01 | LIBRA 1xPLL24 E RAL9007 | 2018-03-09 | 310024 PL-L 24W/830 4P MASTER | 2021-11-19 | 1 | CL 01a PL-L EVSA 20.000u Zwijndrecht | Nacht astronomisch in / uit |  | REC.IJSSELMO | 99520.174 | 425010.395
Zwijndrecht | Veerweg | 018 005916 | 127290 Aluminium 6.0m verl. UE 750mm | 6 | 2007-08-29 | Hoogwerker gebruiken | Inspectie 2021 | 018 005916.01 | 2500 1xPLL24 E | 2007-08-29 | 310024 PL-L 24W/830 4P MASTER | 2021-11-19 | 1 | CL 01a PL-L EVSA 20.000u Zwijndrecht | Nacht astronomisch in / uit |  | REC.IJSSELMO | 99476.279 | 424985.452
Zwijndrecht | Veilingdreef | 001 005924 | 127091-750 Staal gegalv. 06,0m UE 750mm | 6 | 2015-09-24 | Hoogwerker gebruiken | Inspectie 2020 | 001 005924.01 | LIBRA 1xPLL24 E RAL9007 | 2015-09-24 | 310024 PL-L 24W/830 4P MASTER | 2020-12-17 | 1 | CL 01b PL-L EVSA 20.000u Zwijndrecht boven A16 | Nacht astronomisch in / uit |  | OV | 103924.752 | 425395.36
Zwijndrecht | Veilingdreef | 002 005924 | 127091-750 Staal gegalv. 06,0m UE 750mm | 6 | 2015-09-24 | Hoogwerker gebruiken | Inspectie 2020 | 002 005924.01 | LIBRA 1xPLL24 E RAL9007 | 2015-09-24 | 310024 PL-L 24W/830 4P MASTER | 2020-12-17 | 1 | CL 01b PL-L EVSA 20.000u Zwijndrecht boven A16 | Nacht astronomisch in / uit |  | OV | 103897.293 | 425411.571
Zwijndrecht | Veilingdreef | 002A005924 | 127091-750 Staal gegalv. 06,0m UE 750mm | 6 | 2015-09-24 | Hoogwerker gebruiken | Inspectie 2020 | 002A005924.01 | LIBRA 1xPLL24 E RAL9007 | 2015-09-24 | 310024 PL-L 24W/830 4P MASTER | 2020-12-17 | 1 | CL 01b PL-L EVSA 20.000u Zwijndrecht boven A16 | Nacht astronomisch in / uit |  | OV | 103876.07 | 425411.702
Zwijndrecht | Veilingdreef | 003 005924 | 127091-750 Staal gegalv. 06,0m UE 750mm | 6 | 2017-07-14 | Hoogwerker gebruiken | Inspectie 2020 | 003 005924.01 | LIBRA 1xPLL24 E RAL9007 | 2014-04-04 | 310024 PL-L 24W/830 4P MASTER | 2020-12-17 | 1 | CL 01b PL-L EVSA 20.000u Zwijndrecht boven A16 | Nacht astronomisch in / uit |  | OV | 103863.214 | 425428.64
Zwijndrecht | Veilingdreef | 004 005924 | 127296 Aluminium 6.0m con. UE 750mm | 6 | 2010-06-30 | Hoogwerker gebruiken | Inspectie 2020 | 004 005924.01 | 2500 1xPLL24 E | 2010-06-30 | 310024 PL-L 24W/830 4P MASTER | 2020-12-17 | 1 | CL 01b PL-L EVSA 20.000u Zwijndrecht boven A16 | Nacht astronomisch in / uit |  | OV | 103843.15 | 425442.92
Zwijndrecht | Veilingdreef | 004A005924 | 127091-750 Staal gegalv. 06,0m UE 750mm | 6 | 2022-11-18 | Hoogwerker gebruiken | Inspectie 2022 | 004A005924.01 | LIBRA 1xPLL24 E RAL9007 | 2015-09-24 | 310024 PL-L 24W/830 4P MASTER | 2020-12-17 | 1 | CL 01b PL-L EVSA 20.000u Zwijndrecht boven A16 | Nacht astronomisch in / uit |  | OV | 103821.84 | 425443.93
Zwijndrecht | Veilingdreef | 005 005924 | 127091-750 Staal gegalv. 06,0m UE 750mm | 6 | 2013-07-31 | Hoogwerker gebruiken | Inspectie 2020 | 005 005924.01 | LIBRA 1xPLL24 E RAL9007 | 2013-09-23 | 310024 PL-L 24W/830 4P MASTER | 2020-12-17 | 1 | CL 01b PL-L EVSA 20.000u Zwijndrecht boven A16 | Nacht astronomisch in / uit |  | OV | 103806.691 | 425446.284
Zwijndrecht | Veilingdreef | 005A005924 | 127021 Staal gegalvaniseerd 04,0m con. | 4 | 2015-09-24 | Ladder gebruiken | Inspectie 2020 | 005A005924.01 | KFK 1xPLL18/24 E | 2012-02-22 | 310024 PL-L 24W/830 4P MASTER | 2020-12-17 | 1 | CL 01b PL-L EVSA 20.000u Zwijndrecht boven A16 | Nacht astronomisch in / uit |  | OV | 103800.26 | 425429.16
Zwijndrecht | Veilingdreef | 006 005924 | 127021 Staal gegalvaniseerd 04,0m con. | 4 | 2015-09-24 | Ladder gebruiken | Inspectie 2020 | 006 005924.01 | KFK 1xPLL18/24 E | 2012-02-22 | 310024 PL-L 24W/830 4P MASTER | 2020-12-17 | 1 | CL 01b PL-L EVSA 20.000u Zwijndrecht boven A16 | Nacht astronomisch in / uit |  | OV | 103801.353 | 425464.658
Zwijndrecht | Veilingdreef | 007 005924 | 127091-750 Staal gegalv. 06,0m UE 750mm | 6 | 2015-09-24 | Hoogwerker gebruiken | Inspectie 2020 | 007 005924.01 | LIBRA 1xPLL24 E RAL9007 | 2015-09-24 | 310024 PL-L 24W/830 4P MASTER | 2020-12-17 | 1 | CL 01b PL-L EVSA 20.000u Zwijndrecht boven A16 | Nacht astronomisch in / uit |  | OV | 103788.1 | 425465.03
Zwijndrecht | Veilingdreef | 008 005924 | 127091-750 Staal gegalv. 06,0m UE 750mm | 6 | 2015-09-24 | Hoogwerker gebruiken | Inspectie 2020 | 008 005924.01 | LIBRA 1xPLL24 E RAL9007 | 2015-09-24 | 310024 PL-L 24W/830 4P MASTER | 2020-12-17 | 1 | CL 01b PL-L EVSA 20.000u Zwijndrecht boven A16 | Nacht astronomisch in / uit |  | OV | 103763.336 | 425472.522
Zwijndrecht | Veilingdreef | 008A005924 | 127015 Staal gegalvaniseerd 03,5m | 6 | 2023-03-28 | Hoogwerker gebruiken | Inspectie 2023 | 008A005924.01 | 131110 LW-SRDS2 5W 500 LM 8A 730 DANB CC G4 XiSR X XC 7040C3M SPD (diameter 60 mm) XiSR22 | 2023-03-28 | LED 05W 3000K 500lm | 2023-03-28 | 1 | CL 08 LED VERLICHTING | Nacht astronomisch in / uit | Zhaga Ready | OV | 103755.26 | 425457.386
Zwijndrecht | Veilingdreef | 009 005924 | 127021 Staal gegalvaniseerd 04,0m con. | 4 | 2015-09-24 | Ladder gebruiken | Inspectie 2020 | 009 005924.01 | KFK 1xPLL18/24 E | 2012-02-22 | 310024 PL-L 24W/830 4P MASTER | 2020-12-17 | 1 | CL 01b PL-L EVSA 20.000u Zwijndrecht boven A16 | Nacht astronomisch in / uit |  | OV | 103760.032 | 425490.262
Zwijndrecht | Veilingdreef | 010 005924 | 127091-750 Staal gegalv. 06,0m UE 750mm | 6 | 2015-09-24 | Hoogwerker gebruiken | Inspectie 2020 | 010 005924.01 | LIBRA 1xPLL24 E RAL9007 | 2015-09-24 | 310024 PL-L 24W/830 4P MASTER | 2020-12-17 | 1 | CL 01b PL-L EVSA 20.000u Zwijndrecht boven A16 | Nacht astronomisch in / uit |  | OV | 103743.36 | 425492.72
Zwijndrecht | Veilingdreef | 011 005924 | 127021 Staal gegalvaniseerd 04,0m con. | 4 | 2015-09-24 | Ladder gebruiken | Inspectie 2020 | 011 005924.01 | KFK 1xPLL18/24 E | 2012-02-22 | 310024 PL-L 24W/830 4P MASTER | 2020-12-17 | 1 | CL 01b PL-L EVSA 20.000u Zwijndrecht boven A16 | Nacht astronomisch in / uit |  | OV | 103735.59 | 425505.619
Zwijndrecht | Veilingdreef | 012 005924 | 127091-750 Staal gegalv. 06,0m UE 750mm | 6 | 2015-09-24 | Hoogwerker gebruiken | Inspectie 2020 | 012 005924.01 | LIBRA 1xPLL24 E RAL9007 | 2015-09-24 | 310024 PL-L 24W/830 4P MASTER | 2020-12-17 | 1 | CL 01b PL-L EVSA 20.000u Zwijndrecht boven A16 | Nacht astronomisch in / uit |  | OV | 103725.821 | 425503.8
Zwijndrecht | Veilingdreef | 013 005924 | 127296 Aluminium 6.0m con. UE 750mm | 6 | 2009-07-15 | Hoogwerker gebruiken | Inspectie 2020 | 013 005924.01 | 2500 1xPLL24 E | 2009-07-15 | 310024 PL-L 24W/830 4P MASTER | 2020-12-17 | 1 | CL 01b PL-L EVSA 20.000u Zwijndrecht boven A16 | Nacht astronomisch in / uit |  | OV | 103701.911 | 425518.876
Zwijndrecht | Veilingdreef | 014 005924 | 127091-750 Staal gegalv. 06,0m UE 750mm | 6 | 2015-09-24 | Hoogwerker gebruiken | Inspectie 2020 | 014 005924.01 | LIBRA 1xPLL24 E RAL9007 | 2015-09-24 | 310024 PL-L 24W/830 4P MASTER | 2020-12-17 | 1 | CL 01b PL-L EVSA 20.000u Zwijndrecht boven A16 | Nacht astronomisch in / uit |  | OV | 103668.712 | 425530.81
Zwijndrecht | Veldslahof | 001 005932 | 127021 Staal gegalvaniseerd 04,0m con. | 4 | 2015-09-24 | Hoogwerker gebruiken | Inspectie 2020 | 001 005932.01 | KFK 1xPLL18/24 E | 2012-02-22 | 310024 PL-L 24W/830 4P MASTER | 2020-12-17 | 1 | CL 01b PL-L EVSA 20.000u Zwijndrecht boven A16 | Nacht astronomisch in / uit |  | OV | 103876.579 | 425440.438
Zwijndrecht | Veldslahof | 002 005932 | 127021 Staal gegalvaniseerd 04,0m con. | 4 | 2015-09-24 | Ladder gebruiken | Inspectie 2020 | 002 005932.01 | KFK 1xPLL18/24 E | 2012-02-22 | 310024 PL-L 24W/830 4P MASTER | 2020-12-17 | 1 | CL 01b PL-L EVSA 20.000u Zwijndrecht boven A16 | Nacht astronomisch in / uit |  | OV | 103896.701 | 425456.598
Zwijndrecht | Veldslahof | 003 005932 | 127021 Staal gegalvaniseerd 04,0m con. | 4 | 2015-09-24 | Ladder gebruiken | Inspectie 2020 | 003 005932.01 | KFK 1xPLL18/24 E | 2012-02-22 | 310024 PL-L 24W/830 4P MASTER | 2020-12-17 | 1 | CL 01b PL-L EVSA 20.000u Zwijndrecht boven A16 | Nacht astronomisch in / uit |  | OV | 103903.24 | 425474.21
Zwijndrecht | Veldslahof | 004 005932 | 127021 Staal gegalvaniseerd 04,0m con. | 4 | 2015-09-24 | Ladder gebruiken | Inspectie 2020 | 004 005932.01 | KFK 1xPLL18/24 E | 2012-02-22 | 310024 PL-L 24W/830 4P MASTER | 2020-12-17 | 1 | CL 01b PL-L EVSA 20.000u Zwijndrecht boven A16 | Nacht astronomisch in / uit |  | OV | 103925.621 | 425464.498
Zwijndrecht | Veldslahof | 005 005932 | 127021 Staal gegalvaniseerd 04,0m con. | 4 | 2015-09-24 | Ladder gebruiken | Inspectie 2020 | 005 005932.01 | KFK 1xPLL18/24 E | 2012-02-22 | 310024 PL-L 24W/830 4P MASTER | 2020-12-17 | 1 | CL 01b PL-L EVSA 20.000u Zwijndrecht boven A16 | Nacht astronomisch in / uit |  | OV | 103873.778 | 425493.466
Zwijndrecht | Venusstraat | 001 005940 | 127296 Aluminium 6.0m con. UE 750mm | 6 | 2011-06-15 | Hoogwerker gebruiken | Inspectie 2020 | 001 005940.01 | 2500 1xPLL24 E | 2011-06-15 | 310024 PL-L 24W/830 4P MASTER | 2020-11-05 | 1 | CL 01b PL-L EVSA 20.000u Zwijndrecht boven A16 | Nacht astronomisch in / uit |  | OV | 102982.726 | 426006.335
Zwijndrecht | Venusstraat | 002 005940 | 127296 Aluminium 6.0m con. UE 750mm | 6 | 2011-06-15 | Hoogwerker gebruiken | Inspectie 2020 | 002 005940.01 | 2500 1xPLL24 E | 2011-06-15 | 310024 PL-L 24W/830 4P MASTER | 2020-11-05 | 1 | CL 01b PL-L EVSA 20.000u Zwijndrecht boven A16 | Nacht astronomisch in / uit |  | OV | 103001.26 | 425991.48
Zwijndrecht | Venusstraat | 003 005940 | 127296 Aluminium 6.0m con. UE 750mm | 6 | 2011-06-15 | Hoogwerker gebruiken | Inspectie 2020 | 003 005940.01 | 2500 1xPLL24 E | 2011-06-15 | 310024 PL-L 24W/830 4P MASTER | 2020-11-05 | 1 | CL 01b PL-L EVSA 20.000u Zwijndrecht boven A16 | Nacht astronomisch in / uit |  | OV | 103024.374 | 425976.002
Zwijndrecht | Venusstraat | 006 005940 | 127296 Aluminium 6.0m con. UE 750mm | 6 | 2011-06-15 | Hoogwerker gebruiken | Inspectie 2020 | 006 005940.01 | 2500 1xPLL24 E | 2011-06-15 | 310024 PL-L 24W/830 4P MASTER | 2020-11-05 | 1 | CL 01b PL-L EVSA 20.000u Zwijndrecht boven A16 | Nacht astronomisch in / uit |  | OV | 103049.372 | 425968.355
Zwijndrecht | Venusstraat | 007 005940 | 127296 Aluminium 6.0m con. UE 750mm | 6 | 2011-06-15 | Hoogwerker gebruiken | Inspectie 2020 | 007 005940.01 | 2500 1xPLL24 E | 2011-06-15 | 310024 PL-L 24W/830 4P MASTER | 2020-11-05 | 1 | CL 01b PL-L EVSA 20.000u Zwijndrecht boven A16 | Nacht astronomisch in / uit |  | OV | 103039.008 | 425945.672
Zwijndrecht | Venusstraat | 008 005940 | Aluminium 3.0m Con. top60 | 3 | 2007-07-05 | Hoogwerker gebruiken | Inspectie 2020 | 008 005940.01 | FGS 103 1xPLL 24 E | 2007-07-05 | 310024 PL-L 24W/830 4P MASTER | 2020-11-05 | 1 | CL 01b PL-L EVSA 20.000u Zwijndrecht boven A16 | Nacht astronomisch in / uit |  | OV | 103024.555 | 425948.346
Zwijndrecht | Venusstraat | 009 005940 | Aluminium 3.0m Con. top60 | 3 | 2007-07-05 | Hoogwerker gebruiken | Inspectie 2020 | 009 005940.01 | FGS 103 1xPLL 24 E | 2007-07-05 | 310024 PL-L 24W/830 4P MASTER | 2020-11-05 | 1 | CL 01b PL-L EVSA 20.000u Zwijndrecht boven A16 | Nacht astronomisch in / uit |  | OV | 103008.589 | 425959.179
Zwijndrecht | Venusstraat | 010 005940 | Aluminium 3.0m Con. top60 | 3 | 2007-07-05 | Hoogwerker gebruiken | Inspectie 2020 | 010 005940.01 | FGS 103 1xPLL 24 E | 2007-07-05 | 310024 PL-L 24W/830 4P MASTER | 2020-11-05 | 1 | CL 01b PL-L EVSA 20.000u Zwijndrecht boven A16 | Nacht astronomisch in / uit |  | OV | 103011.612 | 425941.018
Zwijndrecht | Venusstraat | 011 005940 | Aluminium 3.0m Con. top60 | 3 | 2007-07-05 | Hoogwerker gebruiken | Inspectie 2020 | 011 005940.01 | FGS 103 1xPLL 24 E | 2007-07-05 | 310024 PL-L 24W/830 4P MASTER | 2020-11-05 | 1 | CL 01b PL-L EVSA 20.000u Zwijndrecht boven A16 | Nacht astronomisch in / uit |  | OV | 103029.412 | 425928.879
Zwijndrecht | Venusstraat | 012 005940 | Aluminium 3.0m Con. top60 | 3 | 2007-07-05 | Hoogwerker gebruiken | Inspectie 2020 | 012 005940.01 | FGS 103 1xPLL 24 E | 2007-07-05 | 310024 PL-L 24W/830 4P MASTER | 2020-11-05 | 1 | CL 01b PL-L EVSA 20.000u Zwijndrecht boven A16 | Nacht astronomisch in / uit |  | OV | 103047.309 | 425916.668
Zwijndrecht | Venusstraat | 017 005940 | Aluminium 3.0m Con. top60 | 3 | 2007-07-05 | Ladder gebruiken | Inspectie 2020 | 017 005940.01 | FGS 103 1xPLL 24 E | 2007-07-05 | 310024 PL-L 24W/830 4P MASTER | 2020-11-05 | 1 | CL 01b PL-L EVSA 20.000u Zwijndrecht boven A16 | Nacht astronomisch in / uit |  | OV | 103073.098 | 425951.082
Zwijndrecht | Venusstraat | 018 005940 | Aluminium 3.0m Con. top60 | 3 | 2007-07-05 | Ladder gebruiken | Inspectie 2020 | 018 005940.01 | FGS 103 1xPLL 24 E | 2007-07-05 | 310024 PL-L 24W/830 4P MASTER | 2021-01-08 | 1 | CL 01b PL-L EVSA 20.000u Zwijndrecht boven A16 | Nacht astronomisch in / uit |  | OV | 103056.953 | 425955.832
Zwijndrecht | Verbindingsweg-Noord | 001 005959 | 127021 Staal gegalvaniseerd 04,0m con. | 4 | 2017-04-10 | Hoogwerker gebruiken | Inspectie 2024 | 001 005959.01 | KFK LED2WELL 2150lm | 2017-04-10 | LED 18W 3000K 2150lm | 2017-04-10 | 1 | CL 08 LED VERLICHTING | Nacht astronomisch in / uit |  | OV | 103859.802 | 425176.483
Zwijndrecht | Verbindingsweg-Noord | 002 005959 | 127021 Staal gegalvaniseerd 04,0m con. | 4 | 2017-04-10 | Hoogwerker gebruiken | Inspectie 2024 | 002 005959.01 | KFK LED2WELL 2150lm | 2017-04-10 | LED 18W 3000K 2150lm | 2017-04-10 | 1 | CL 08 LED VERLICHTING | Nacht astronomisch in / uit |  | OV | 103883.546 | 425170.639
Zwijndrecht | Verbindingsweg-Noord | 003 005959 | 127021 Staal gegalvaniseerd 04,0m con. | 4 | 2017-04-10 | Hoogwerker gebruiken | Inspectie 2024 | 003 005959.01 | KFK LED2WELL 2150lm | 2017-04-10 | LED 18W 3000K 2150lm | 2017-04-10 | 1 | CL 08 LED VERLICHTING | Nacht astronomisch in / uit |  | OV | 103903.611 | 425162.459
Zwijndrecht | Verbindingsweg-Noord | 004 005959 | Muurarmatuur 10,0m | 10 | 2017-04-10 | Hoogwerker gebruiken | Inspectie 2024 | 004 005959.01 | CONTILED 5118 24LED 350mA CW | 2017-04-10 | LED 24W 4000K 3530lm | 2017-04-10 | 1 | CL 08 LED VERLICHTING | Av/Ocht astr.in22 uit5.30 i/u | Schakelklok tussen 22.00 en 6:00 uur uit | ZA24 | 103908.677 | 425144.277
Zwijndrecht | Verbindingsweg-Noord | 004a005959 | Muurarmatuur 10,0m | 10 | 2017-04-10 | Hoogwerker gebruiken | Inspectie 2024 | 004a005959.01 | CONTILED 5118 24LED 350mA CW | 2017-04-10 | LED 24W 4000K 3530lm | 2017-04-10 | 1 | CL 08 LED VERLICHTING | Av/Ocht astr.in22 uit5.30 i/u | Schakelklok tussen 22.00 en 6:00 uur uit | ZA24 | 103924.903 | 425139.63
Zwijndrecht | Verbindingsweg-Noord | 004b005959 | Muurarmatuur 10,0m | 10 | 2017-04-10 | Hoogwerker gebruiken | Inspectie 2024 | 004b005959.01 | CONTILED 5118 24LED 350mA CW | 2017-04-10 | LED 24W 4000K 3530lm | 2017-04-10 | 1 | CL 08 LED VERLICHTING | Av/Ocht astr.in22 uit5.30 i/u | Schakelklok tussen 22.00 en 6:00 uur uit | ZA24 | 103940.843 | 425134.436
Zwijndrecht | Verbindingsweg-Noord | 004c005959 | Muurarmatuur 10,0m | 10 | 2017-04-10 | Hoogwerker gebruiken | Inspectie 2024 | 004c005959.01 | CONTILED 5118 24LED 350mA CW | 2017-04-10 | LED 24W 4000K 3530lm | 2017-04-10 | 1 | CL 08 LED VERLICHTING | Av/Ocht astr.in22 uit5.30 i/u | Schakelklok tussen 22.00 en 6:00 uur uit | ZA24 | 103956.345 | 425127.695
Zwijndrecht | Verbindingsweg-Noord | 004d005959 | Muurarmatuur 10,0m | 10 | 2017-04-10 | Hoogwerker gebruiken | Inspectie 2024 | 004d005959.01 | CONTILED 5118 24LED 350mA CW | 2017-04-10 | LED 24W 4000K 3530lm | 2017-04-10 | 1 | CL 08 LED VERLICHTING | Av/Ocht astr.in22 uit5.30 i/u | Schakelklok tussen 22.00 en 6:00 uur uit | ZA24 | 103971.66 | 425120.163
Zwijndrecht | Verbindingsweg-Noord | 004e005959 | Muurarmatuur 10,0m | 10 | 2017-04-10 | Hoogwerker gebruiken | Inspectie 2024 | 004e005959.01 | CONTILED 5118 24LED 350mA CW | 2017-04-10 | LED 24W 4000K 3530lm | 2017-04-10 | 1 | CL 08 LED VERLICHTING | Av/Ocht astr.in22 uit5.30 i/u | Schakelklok tussen 22.00 en 6:00 uur uit | ZA24 | 103985.934 | 425111.185
Zwijndrecht | Verbindingsweg-Noord | 020 005959 | Aluminium 4.0m zonder MVB | 4 | 2011-06-15 | Hoogwerker gebruiken | Inspectie 2021 | 020 005959.01 | KFK 1xPLL18/24 E | 2011-06-15 | 310024 PL-L 24W/830 4P MASTER | 2021-11-17 | 1 | CL 01b PL-L EVSA 20.000u Zwijndrecht boven A16 | Nacht astronomisch in / uit |  | OV | 104015.262 | 425078.477
Zwijndrecht | Verbindingsweg-Noord | 021 005959 | Aluminium 4.0m zonder MVB | 4 | 2011-06-15 | Hoogwerker gebruiken | Inspectie 2021 | 021 005959.01 | KFK 1xPLL18/24 E | 2011-06-15 | 310024 PL-L 24W/830 4P MASTER | 2021-11-17 | 1 | CL 01b PL-L EVSA 20.000u Zwijndrecht boven A16 | Nacht astronomisch in / uit |  | OV | 104025.545 | 425093.315
Zwijndrecht | Verbindingsweg-Noord | 022 005959 | Aluminium 4.0m zonder MVB | 4 | 2011-06-15 | Hoogwerker gebruiken | Inspectie 2021 | 022 005959.01 | KFK 1xPLL18/24 E | 2011-06-15 | 310024 PL-L 24W/830 4P MASTER | 2021-11-17 | 1 | CL 01b PL-L EVSA 20.000u Zwijndrecht boven A16 | Nacht astronomisch in / uit |  | OV | 104019.564 | 425097.402
Zwijndrecht | Verbindingsweg-Noord | 023 005959 | Aluminium 4.0m zonder MVB | 4 | 2011-06-15 | Hoogwerker gebruiken | Inspectie 2021 | 023 005959.01 | KFK 1xPLL18/24 E | 2011-06-15 | 310024 PL-L 24W/830 4P MASTER | 2021-11-17 | 1 | CL 01b PL-L EVSA 20.000u Zwijndrecht boven A16 | Nacht astronomisch in / uit |  | OV | 104008.406 | 425083.535
Zwijndrecht | Verbindingsweg-Noord | 024 005959 | Aluminium 4.0m zonder MVB | 4 | 2011-06-15 | Hoogwerker gebruiken | Inspectie 2021 | 024 005959.01 | KFK 1xPLL18/24 E | 2011-06-15 | 310024 PL-L 24W/830 4P MASTER | 2021-11-17 | 1 | CL 01b PL-L EVSA 20.000u Zwijndrecht boven A16 | Nacht astronomisch in / uit |  | OV | 104007.807 | 425104.868
Zwijndrecht | Verbindingsweg-Noord | 025 005959 | Aluminium 4.0m zonder MVB | 4 | 2011-06-15 | Hoogwerker gebruiken | Inspectie 2021 | 025 005959.01 | KFK 1xPLL18/24 E | 2011-06-15 | 310024 PL-L 24W/830 4P MASTER | 2021-11-17 | 1 | CL 01b PL-L EVSA 20.000u Zwijndrecht boven A16 | Nacht astronomisch in / uit |  | OV | 103997.548 | 425091.193
Zwijndrecht | Verleunstraat | 001 005967 | 127296 Aluminium 6.0m con. UE 750mm | 6 | 2002-06-01 | Hoogwerker gebruiken | Inspectie 2021 | 001 005967.01 | Axia 2.1 WW 5187 8 led 480mA 13W 1600lm | 2021-07-28 | LED 13W 3000K 1600lm | 2021-07-28 | 1 | CL 08 LED VERLICHTING | Nacht astronomisch in / uit |  | OV | 102793.94 | 424484.064
Zwijndrecht | Verleunstraat | 002 005967 | 127296 Aluminium 6.0m con. UE 750mm | 6 | 2002-02-01 | Hoogwerker gebruiken | Inspectie 2021 | 002 005967.01 | Axia 2.1 WW 5187 8 led 480mA 13W 1600lm | 2021-07-28 | LED 13W 3000K 1600lm | 2021-07-28 | 1 | CL 08 LED VERLICHTING | Nacht astronomisch in / uit |  | OV | 102795.082 | 424499.33
Zwijndrecht | Verleunstraat | 002A005967 | 127296 Aluminium 6.0m con. UE 750mm | 6 | 2014-04-01 | Hoogwerker gebruiken | Inspectie 2021 | 002A005967.01 | Axia 2.1 WW 5187 8 led 480mA 13W 1600lm | 2021-07-28 | LED 13W 3000K 1600lm | 2021-07-28 | 1 | CL 08 LED VERLICHTING | Nacht astronomisch in / uit |  | OV | 102781.9 | 424511.98
Zwijndrecht | Verleunstraat | 003 005967 | 127296 Aluminium 6.0m con. UE 750mm | 6 | 2002-02-01 | Hoogwerker gebruiken | Inspectie 2021 | 003 005967.01 | Axia 2.1 WW 5187 8 led 480mA 13W 1600lm | 2021-07-28 | LED 13W 3000K 1600lm | 2021-07-28 | 1 | CL 08 LED VERLICHTING | Nacht astronomisch in / uit |  | OV | 102776.073 | 424525.205
Zwijndrecht | Verleunstraat | 004 005967 | 127296 Aluminium 6.0m con. UE 750mm | 6 | 2002-06-01 | Hoogwerker gebruiken | Inspectie 2021 | 004 005967.01 | Axia 2.1 WW 5187 8 led 480mA 13W 1600lm | 2021-07-28 | LED 13W 3000K 1600lm | 2021-07-28 | 1 | CL 08 LED VERLICHTING | Nacht astronomisch in / uit |  | OV | 102799.169 | 424532.028
Zwijndrecht | Verleunstraat | 005 005967 | 127296 Aluminium 6.0m con. UE 750mm | 6 | 2002-02-01 | Hoogwerker gebruiken | Inspectie 2021 | 005 005967.01 | Axia 2.1 WW 5187 8 led 480mA 13W 1600lm | 2021-07-28 | LED 13W 3000K 1600lm | 2021-07-28 | 1 | CL 08 LED VERLICHTING | Nacht astronomisch in / uit |  | OV | 102821.392 | 424541.682
Zwijndrecht | Verleunstraat | 006 005967 | Aluminium 4.0m zonder MVB | 4 | 2007-07-20 | Ladder gebruiken | Inspectie 2021 | 006 005967.01 | KFK 1xPLL18/24 E | 2007-07-20 | 310024 PL-L 24W/830 4P MASTER | 2021-11-09 | 1 | CL 01a PL-L EVSA 20.000u Zwijndrecht | Nacht astronomisch in / uit |  | OV | 102749.82 | 424519.13
Zwijndrecht | Verleunstraat | 007 005967 | 127296 Aluminium 6.0m con. UE 750mm | 6 | 2002-02-01 | Hoogwerker gebruiken | Inspectie 2021 | 007 005967.01 | Axia 2.1 WW 5187 8 led 480mA 13W 1600lm | 2021-07-28 | LED 13W 3000K 1600lm | 2021-07-28 | 1 | CL 08 LED VERLICHTING | Nacht astronomisch in / uit |  | OV | 102760.823 | 424550.689
Zwijndrecht | Verleunstraat | 008 005967 | 127091-750 LineX Staal gegalv. 06,0m UE 750mm | 6 | 2024-05-23 | Hoogwerker gebruiken | Inspectie 2024 | 008 005967.01 | Axia 2.1 WW 5187 8 led 480mA 13W 1600lm | 2021-07-28 | LED 13W 3000K 1600lm | 2021-07-28 | 1 | CL 08 LED VERLICHTING | Nacht astronomisch in / uit |  | OV | 102753.839 | 424566.771
Zwijndrecht | Verleunstraat | 009 005967 | 127296 Aluminium 6.0m con. UE 750mm | 6 | 2002-06-01 | Hoogwerker gebruiken | Inspectie 2021 | 009 005967.01 | Axia 2.1 WW 5187 8 led 480mA 13W 1600lm | 2021-07-28 | LED 13W 3000K 1600lm | 2021-07-28 | 1 | CL 08 LED VERLICHTING | Nacht astronomisch in / uit |  | OV | 102781.544 | 424560.965
Zwijndrecht | Verleunstraat | 010 005967 | 127296 Aluminium 6.0m con. UE 750mm | 6 | 2002-02-01 | Hoogwerker gebruiken | Inspectie 2021 | 010 005967.01 | Axia 2.1 WW 5187 8 led 480mA 13W 1600lm | 2021-07-28 | LED 13W 3000K 1600lm | 2021-07-28 | 1 | CL 08 LED VERLICHTING | Nacht astronomisch in / uit |  | OV | 102803.48 | 424570.61
Zwijndrecht | Vermeerstraat (Zwijndrecht) | 001 005975 | 127091-750 Staal gegalv. 06,0m UE 750mm | 6 | 2012-06-20 | Hoogwerker gebruiken | Inspectie 2020 | 001 005975.01 | LIBRA 1xPLL24 E RAL9007 | 2012-06-20 | 310024 PL-L 24W/830 4P MASTER | 2020-11-04 | 1 | CL 01b PL-L EVSA 20.000u Zwijndrecht boven A16 | Nacht astronomisch in / uit |  | OV | 103556.235 | 425977.338
Zwijndrecht | Vermeerstraat (Zwijndrecht) | 002 005975 | 127091-750 Staal gegalv. 06,0m UE 750mm | 6 | 2012-06-20 | Hoogwerker gebruiken | Inspectie 2020 | 002 005975.01 | LIBRA 1xPLL24 E RAL9007 | 2012-06-20 | 310024 PL-L 24W/830 4P MASTER | 2020-11-04 | 1 | CL 01b PL-L EVSA 20.000u Zwijndrecht boven A16 | Nacht astronomisch in / uit |  | OV | 103539.76 | 425964.68
Zwijndrecht | Vermeerstraat (Zwijndrecht) | 003 005975 | 127091-750 Staal gegalv. 06,0m UE 750mm | 6 | 2012-06-20 | Hoogwerker gebruiken | Inspectie 2020 | 003 005975.01 | LIBRA 1xPLL24 E RAL9007 | 2012-06-20 | 310024 PL-L 24W/830 4P MASTER | 2020-11-04 | 1 | CL 01b PL-L EVSA 20.000u Zwijndrecht boven A16 | Nacht astronomisch in / uit |  | OV | 103531.103 | 425939.848
Zwijndrecht | Vermeerstraat (Zwijndrecht) | 004 005975 | 127091-750 Staal gegalv. 06,0m UE 750mm | 6 | 2012-06-20 | Hoogwerker gebruiken | Inspectie 2020 | 004 005975.01 | LIBRA 1xPLL24 E RAL9007 | 2012-06-20 | 310024 PL-L 24W/830 4P MASTER | 2020-11-04 | 1 | CL 01b PL-L EVSA 20.000u Zwijndrecht boven A16 | Nacht astronomisch in / uit |  | OV | 103506.275 | 425919.075
Zwijndrecht | Vermeerstraat (Zwijndrecht) | 005 005975 | 127091-750 Staal gegalv. 06,0m UE 750mm | 6 | 2012-06-20 | Hoogwerker gebruiken | Inspectie 2020 | 005 005975.01 | LIBRA 1xPLL24 E RAL9007 | 2012-06-20 | 310024 PL-L 24W/830 4P MASTER | 2020-11-04 | 1 | CL 01b PL-L EVSA 20.000u Zwijndrecht boven A16 | Nacht astronomisch in / uit |  | OV | 103491.817 | 425897.444
Zwijndrecht | Vermeerstraat (Zwijndrecht) | 006 005975 | 127091-750 Staal gegalv. 06,0m UE 750mm | 6 | 2012-06-20 | Hoogwerker gebruiken | Inspectie 2020 | 006 005975.01 | LIBRA 1xPLL24 E RAL9007 | 2012-06-20 | 310024 PL-L 24W/830 4P MASTER | 2020-11-04 | 1 | CL 01b PL-L EVSA 20.000u Zwijndrecht boven A16 | Nacht astronomisch in / uit |  | OV | 103476.676 | 425875.368
Zwijndrecht | Verweystraat (Zwijndrecht) | 001 005983 | Staal 3.5m con | 3.5 | 1992-06-01 | Ladder gebruiken | Inspectie 2021 | 001 005983.01 | KFK 1xPLL18/24 E | 2009-06-15 | 310024 PL-L 24W/830 4P MASTER | 2021-11-08 | 1 | CL 01a PL-L EVSA 20.000u Zwijndrecht | Nacht astronomisch in / uit |  | OV | 103275.295 | 424818.868
Zwijndrecht | Verweystraat (Zwijndrecht) | 002 005983 | Staal 3.5m con | 3.5 | 1992-06-01 | Ladder gebruiken | Inspectie 2021 | 002 005983.01 | KFK 1xPLL18/24 E | 2009-06-15 | 310024 PL-L 24W/830 4P MASTER | 2021-11-08 | 1 | CL 01a PL-L EVSA 20.000u Zwijndrecht | Nacht astronomisch in / uit |  | OV | 103259.301 | 424805.059
Zwijndrecht | Verweystraat (Zwijndrecht) | 003 005983 | Staal 3.5m con | 3.5 | 1992-04-01 | Hoogwerker gebruiken | Inspectie 2021 | 003 005983.01 | KFK 1xPLL18/24 E | 2016-05-06 | 310024 PL-L 24W/830 4P MASTER | 2021-11-08 | 1 | CL 01a PL-L EVSA 20.000u Zwijndrecht | Nacht astronomisch in / uit |  | OV | 103296.04 | 424809.213
Zwijndrecht | Verweystraat (Zwijndrecht) | 004 005983 | Staal 3.5m con | 3.5 | 1992-04-01 | Hoogwerker gebruiken | Inspectie 2021 | 004 005983.01 | KFK 1xPLL18/24 E | 2009-06-15 | 310024 PL-L 24W/830 4P MASTER | 2021-11-08 | 1 | CL 01a PL-L EVSA 20.000u Zwijndrecht | Nacht astronomisch in / uit |  | OV | 103310.066 | 424799.751
Zwijndrecht | Verweystraat (Zwijndrecht) | 005 005983 | Staal 3.5m con | 3.5 | 1992-04-01 | Hoogwerker gebruiken | Inspectie 2021 | 005 005983.01 | KFK 1xPLL18/24 E | 2009-06-15 | 310024 PL-L 24W/830 4P MASTER | 2021-11-08 | 1 | CL 01a PL-L EVSA 20.000u Zwijndrecht | Nacht astronomisch in / uit |  | OV | 103308.229 | 424781.227
Zwijndrecht | Verweystraat (Zwijndrecht) | 006 005983 | Staal 3.5m con | 3.5 | 1992-04-01 | Ladder gebruiken | Inspectie 2021 | 006 005983.01 | KFK 1xPLL18/24 E | 2009-06-15 | 310024 PL-L 24W/830 4P MASTER | 2021-11-08 | 1 | CL 01a PL-L EVSA 20.000u Zwijndrecht | Nacht astronomisch in / uit |  | OV | 103308.06 | 424768.436
Zwijndrecht | Verweystraat (Zwijndrecht) | 007 005983 | Staal 3.5m con | 3.5 | 1992-04-01 | Ladder gebruiken | Inspectie 2021 | 007 005983.01 | KFK 1xPLL18/24 E | 2009-06-15 | 310024 PL-L 24W/830 4P MASTER | 2021-11-08 | 1 | CL 01a PL-L EVSA 20.000u Zwijndrecht | Nacht astronomisch in / uit |  | OV | 103332.025 | 424779.288
Zwijndrecht | Verweystraat (Zwijndrecht) | 008 005983 | Staal 3.5m con | 3.5 | 1992-04-01 | Hoogwerker gebruiken | Inspectie 2021 | 008 005983.01 | KFK 1xPLL18/24 E | 2009-06-15 | 310024 PL-L 24W/830 4P MASTER | 2021-11-08 | 1 | CL 01a PL-L EVSA 20.000u Zwijndrecht | Nacht astronomisch in / uit |  | OV | 103324.867 | 424765.869
Zwijndrecht | Verweystraat (Zwijndrecht) | 009 005983 | Staal 3.5m con | 3.5 | 1992-04-01 | Hoogwerker gebruiken | Inspectie 2021 | 009 005983.01 | KFK 1xPLL18/24 E | 2009-06-15 | 310024 PL-L 24W/830 4P MASTER | 2021-11-08 | 1 | CL 01a PL-L EVSA 20.000u Zwijndrecht | Nacht astronomisch in / uit |  | OV | 103324.005 | 424745.053
Zwijndrecht | Verweystraat (Zwijndrecht) | 010 005983 | Staal 3.5m con | 3.5 | 1992-04-01 | Hoogwerker gebruiken | Inspectie 2021 | 010 005983.01 | KFK 1xPLL18/24 E | 2009-06-15 | 310024 PL-L 24W/830 4P MASTER | 2021-11-08 | 1 | CL 01a PL-L EVSA 20.000u Zwijndrecht | Nacht astronomisch in / uit |  | OV | 103339.028 | 424733.526
Zwijndrecht | Vijverweg (Zwijndrecht) | 001 005991 | Aluminium 03,5m Aluforce TOP60 | 3.5 | 2020-08-06 | Ladder gebruiken | Inspectie 2020 | 001 005991.01 | KFK LED2WELL 1600lm overeenkomst | 2023-06-15 | LED 13W 3000K 1600lm | 2023-06-15 | 1 | CL 08 LED VERLICHTING | Nacht astronomisch in / uit |  | OV | 103757.566 | 425910.398
Zwijndrecht | Vijverweg (Zwijndrecht) | 001A005991 | 127091-750 Staal gegalv. 06,0m UE 750mm | 6 | 2017-09-15 | Hoogwerker gebruiken | Inspectie 2020 | 001A005991.01 | LIBRA 1xPLL24 E RAL9007 | 2017-09-15 | 310024 PL-L 24W/830 4P MASTER | 2020-12-14 | 1 | CL 01b PL-L EVSA 20.000u Zwijndrecht boven A16 | Nacht astronomisch in / uit |  | OV | 103739.237 | 425917.94
Zwijndrecht | Vijverweg (Zwijndrecht) | 002 005991 | Aluminium 5.5m | 5.5 | 1990-11-01 | Hoogwerker gebruiken | Inspectie 2020 | 002 005991.01 | 2500 1xPLL24 E | 2009-08-15 | 310024 PL-L 24W/830 4P MASTER | 2020-12-14 | 1 | CL 01b PL-L EVSA 20.000u Zwijndrecht boven A16 | Nacht astronomisch in / uit |  | OV | 103719.482 | 425931.423
Zwijndrecht | Vijverweg (Zwijndrecht) | 003 005991 | Aluminium 5.5m | 5.5 | 1990-11-01 | Hoogwerker gebruiken | Inspectie 2020 | 003 005991.01 | LIBRA 1xPLL24 E RAL9007 | 2014-05-15 | 310024 PL-L 24W/830 4P MASTER | 2020-12-14 | 1 | CL 01b PL-L EVSA 20.000u Zwijndrecht boven A16 | Nacht astronomisch in / uit |  | OV | 103700.97 | 425943.924
Zwijndrecht | Vijverweg (Zwijndrecht) | 004 005991 | 127091-1500 Staal gegalv. 06.0. UE 1500mm | 6 | 2016-07-20 | Hoogwerker gebruiken | Inspectie 2020 | 004 005991.01 | 2500 1xPLL24 E | 2005-06-15 | 310024 PL-L 24W/830 4P MASTER | 2020-12-14 | 1 | CL 01b PL-L EVSA 20.000u Zwijndrecht boven A16 | Nacht astronomisch in / uit |  | OV | 103681.908 | 425948.56
Zwijndrecht | Vinkplein | 001 006009 | 127021 Staal gegalvaniseerd 04,0m con. | 4 | 2016-07-01 | Hoogwerker gebruiken | Inspectie 2021 | 001 006009.01 | KFK 1xPLL18/24 E | 2011-10-18 | 310024 PL-L 24W/830 4P MASTER | 2021-11-11 | 1 | CL 01a PL-L EVSA 20.000u Zwijndrecht | Nacht astronomisch in / uit |  | OV | 102162.958 | 425376.864
Zwijndrecht | Vinkplein | 002 006009 | 127021 Staal gegalvaniseerd 04,0m con. | 4 | 2016-07-01 | Hoogwerker gebruiken | Inspectie 2022 | 002 006009.01 | KFK LED2WELL 1600lm | 2016-07-01 | LED 13W 3000K 1600lm | 2016-07-01 | 1 | CL 08 LED VERLICHTING | Nacht astronomisch in / uit |  | OV | 102182.35 | 425373.835
Zwijndrecht | Vinkplein | 002A006009 | 127021 Staal gegalvaniseerd 04,0m con. | 4 | 2016-07-01 | Hoogwerker gebruiken | Inspectie 2022 | 002A006009.01 | KFK LED2WELL 1600lm | 2016-07-01 | LED 13W 3000K 1600lm | 2016-07-01 | 1 | CL 08 LED VERLICHTING | Nacht astronomisch in / uit |  | OV | 102201.59 | 425367.14
Zwijndrecht | Vinkplein | 003 006009 | 127021 Staal gegalvaniseerd 04,0m con. | 4 | 2016-07-01 | Hoogwerker gebruiken | Inspectie 2022 | 003 006009.01 | KFK LED2WELL 1600lm | 2016-07-01 | LED 13W 3000K 1600lm | 2016-07-01 | 1 | CL 08 LED VERLICHTING | Nacht astronomisch in / uit |  | OV | 102195.03 | 425390.95
Zwijndrecht | Vinkplein | 004 006009 | 127021 Staal gegalvaniseerd 04,0m con. | 4 | 2016-07-01 | Hoogwerker gebruiken | Inspectie 2022 | 004 006009.01 | KFK LED2WELL 1600lm | 2016-07-01 | LED 13W 3000K 1600lm | 2016-07-01 | 1 | CL 08 LED VERLICHTING | Nacht astronomisch in / uit |  | OV | 102198.73 | 425409.536
Zwijndrecht | Vinkplein | 005 006009 | 127021 Staal gegalvaniseerd 04,0m con. | 4 | 2016-07-01 | Hoogwerker gebruiken | Inspectie 2022 | 005 006009.01 | KFK LED2WELL 1600lm | 2016-07-01 | LED 13W 3000K 1600lm | 2016-07-01 | 1 | CL 08 LED VERLICHTING | Nacht astronomisch in / uit |  | OV | 102207.19 | 425427.67
Zwijndrecht | Vinkplein | 006 006009 | 127021 Staal gegalvaniseerd 04,0m con. | 4 | 2016-07-01 | Hoogwerker gebruiken | Inspectie 2022 | 006 006009.01 | KFK LED2WELL 1600lm | 2016-07-01 | LED 13W 3000K 1600lm | 2016-07-01 | 1 | CL 08 LED VERLICHTING | Nacht astronomisch in / uit |  | OV | 102194.26 | 425445.554
Zwijndrecht | Vinkplein | 007 006009 | 127021 Staal gegalvaniseerd 04,0m con. | 4 | 2016-07-01 | Hoogwerker gebruiken | Inspectie 2022 | 007 006009.01 | KFK LED2WELL 1600lm | 2016-07-01 | LED 13W 3000K 1600lm | 2016-07-01 | 1 | CL 08 LED VERLICHTING | Nacht astronomisch in / uit |  | OV | 102176.11 | 425433.71
Zwijndrecht | Vinkplein | 008 006009 | 127021 Staal gegalvaniseerd 04,0m con. | 4 | 2016-07-01 | Hoogwerker gebruiken | Inspectie 2022 | 008 006009.01 | KFK LED2WELL 1600lm | 2016-07-01 | LED 13W 3000K 1600lm | 2016-07-01 | 1 | CL 08 LED VERLICHTING | Nacht astronomisch in / uit |  | OV | 102177.262 | 425413.81
Zwijndrecht | Vinkplein | 009 006009 | 127021 Staal gegalvaniseerd 04,0m con. | 4 | 2016-07-01 | Hoogwerker gebruiken | Inspectie 2022 | 009 006009.01 | KFK LED2WELL 1600lm | 2016-07-01 | LED 13W 3000K 1600lm | 2016-07-01 | 1 | CL 08 LED VERLICHTING | Nacht astronomisch in / uit |  | OV | 102173.92 | 425395.07
Zwijndrecht | Vissenstraat | 001 006017 | 127091-750 Staal gegalv. 06,0m UE 750mm | 6 | 2019-04-09 | Hoogwerker gebruiken | Inspectie 2024 | 001 006017.01 | Axia 2.1 WW 5167 8 led 690mA 2150lm | 2019-04-09 | LED 18W 3000K 2000lm | 2019-04-09 | 1 | CL 08 LED VERLICHTING | Nacht astronomisch in / uit |  | OV | 103291.331 | 425866.233
Zwijndrecht | Vissenstraat | 002 006017 | 127091-750 Staal gegalv. 06,0m UE 750mm | 6 | 2019-04-09 | Hoogwerker gebruiken | Inspectie 2024 | 002 006017.01 | 140420 Axia 2.1 WW 830 5167 8L oslon square giant 700mA 2300lm 19W | 2024-10-08 | LED 19W 3000K 2300lm | 2024-10-08 | 1 | CL 08 LED VERLICHTING | Nacht astronomisch in / uit |  | OV | 103263.466 | 425869.9
Zwijndrecht | Vlaamsestraat | 001 006025 | 127091-1500 Staal gegalv. 06.0. UE 1500mm | 6 | 2014-04-01 | Hoogwerker gebruiken | Inspectie 2020 | 001 006025.01 | LIBRA 1xPLL24 E RAL9007 | 2014-04-01 | 310024 PL-L 24W/830 4P MASTER | 2020-11-20 | 1 | CL 01b PL-L EVSA 20.000u Zwijndrecht boven A16 | Nacht astronomisch in / uit |  | OV | 104556.176 | 426301.354
Zwijndrecht | Vlaamsestraat | 002 006025 | 127091-1500 Staal gegalv. 06.0. UE 1500mm | 6 | 2014-04-01 | Hoogwerker gebruiken | Inspectie 2020 | 002 006025.01 | LIBRA 1xPLL24 E RAL9007 | 2014-04-01 | 310024 PL-L 24W/830 4P MASTER | 2020-11-20 | 1 | CL 01b PL-L EVSA 20.000u Zwijndrecht boven A16 | Nacht astronomisch in / uit |  | OV | 104567.811 | 426317.783
Zwijndrecht | Vlaamsestraat | 003 006025 | 127091-1500 Staal gegalv. 06.0. UE 1500mm | 6 | 2014-04-01 | Hoogwerker gebruiken | Inspectie 2020 | 003 006025.01 | LIBRA 1xPLL24 E RAL9007 | 2014-04-01 | 310024 PL-L 24W/830 4P MASTER | 2020-11-20 | 1 | CL 01b PL-L EVSA 20.000u Zwijndrecht boven A16 | Nacht astronomisch in / uit |  | OV | 104579.194 | 426333.859
Zwijndrecht | Vlaamsestraat | 004 006025 | 127091-1500 Staal gegalv. 06.0. UE 1500mm | 6 | 2014-04-01 | Hoogwerker gebruiken | Inspectie 2020 | 004 006025.01 | LIBRA 1xPLL24 E RAL9007 | 2014-04-01 | 310024 PL-L 24W/830 4P MASTER | 2020-11-20 | 1 | CL 01b PL-L EVSA 20.000u Zwijndrecht boven A16 | Nacht astronomisch in / uit |  | OV | 104584.724 | 426281.472
Zwijndrecht | Vlaamsestraat | 005 006025 | 127091-1500 Staal gegalv. 06.0. UE 1500mm | 6 | 2014-04-01 | Hoogwerker gebruiken | Inspectie 2020 | 005 006025.01 | LIBRA 1xPLL24 E RAL9007 | 2014-04-01 | 310024 PL-L 24W/830 4P MASTER | 2020-11-20 | 1 | CL 01b PL-L EVSA 20.000u Zwijndrecht boven A16 | Nacht astronomisch in / uit |  | OV | 104596.072 | 426296.997
Zwijndrecht | Vlaamsestraat | 006 006025 | 127091-1500 Staal gegalv. 06.0. UE 1500mm | 6 | 2014-04-01 | Hoogwerker gebruiken | Inspectie 2020 | 006 006025.01 | LIBRA 1xPLL24 E RAL9007 | 2014-04-01 | 310024 PL-L 24W/830 4P MASTER | 2020-11-20 | 1 | CL 01b PL-L EVSA 20.000u Zwijndrecht boven A16 | Nacht astronomisch in / uit |  | OV | 104601.303 | 426314.336
Zwijndrecht | Vlaamsestraat | 007 006025 | 127091-1500 Staal gegalv. 06.0. UE 1500mm | 6 | 2014-04-01 | Hoogwerker gebruiken | Inspectie 2020 | 007 006025.01 | LIBRA 1xPLL24 E RAL9007 | 2014-04-01 | 310024 PL-L 24W/830 4P MASTER | 2020-11-20 | 1 | CL 01b PL-L EVSA 20.000u Zwijndrecht boven A16 | Nacht astronomisch in / uit |  | OV | 104610.316 | 426333.425
Zwijndrecht | Vlaamsestraat | 008 006025 | 127091-1500 Staal gegalv. 06.0. UE 1500mm | 6 | 2014-04-01 | Hoogwerker gebruiken | Inspectie 2020 | 008 006025.01 | LIBRA 1xPLL24 E RAL9007 | 2014-04-01 | 310024 PL-L 24W/830 4P MASTER | 2020-11-20 | 1 | CL 01b PL-L EVSA 20.000u Zwijndrecht boven A16 | Nacht astronomisch in / uit |  | OV | 104622.792 | 426351.123
Zwijndrecht | Vlaamsestraat | 009 006025 | 127091-1500 Staal gegalv. 06.0. UE 1500mm | 6 | 2014-04-01 | Hoogwerker gebruiken | Inspectie 2020 | 009 006025.01 | LIBRA 1xPLL24 E RAL9007 | 2014-04-01 | 310024 PL-L 24W/830 4P MASTER | 2020-11-20 | 1 | CL 01b PL-L EVSA 20.000u Zwijndrecht boven A16 | Nacht astronomisch in / uit |  | OV | 104603.505 | 426367.3
Zwijndrecht | Vlaamsestraat | 009A006025 | 127091-750 Staal gegalv. 06,0m UE 750mm | 6 | 2014-04-01 | Hoogwerker gebruiken | Inspectie 2020 | 009A006025.01 | LIBRA 1xPLL24 E RAL9007 | 2014-04-01 | 310024 PL-L 24W/830 4P MASTER | 2020-11-20 | 1 | CL 01b PL-L EVSA 20.000u Zwijndrecht boven A16 | Nacht astronomisch in / uit |  | OV | 104609.339 | 426375.957
Zwijndrecht | Vlaamsestraat | 010 006025 | 127091-1500 Staal gegalv. 06.0. UE 1500mm | 6 | 2014-04-01 | Hoogwerker gebruiken | Inspectie 2020 | 010 006025.01 | LIBRA 1xPLL24 E RAL9007 | 2014-04-01 | 310024 PL-L 24W/830 4P MASTER | 2020-11-20 | 1 | CL 01b PL-L EVSA 20.000u Zwijndrecht boven A16 | Nacht astronomisch in / uit |  | OV | 104613.21 | 426386.01
Zwijndrecht | Vlaamsestraat | 011 006025 | 127091-1500 Staal gegalv. 06.0. UE 1500mm | 6 | 2014-04-01 | Hoogwerker gebruiken | Inspectie 2020 | 011 006025.01 | LIBRA 1xPLL24 E RAL9007 | 2014-04-01 | 310024 PL-L 24W/830 4P MASTER | 2020-11-20 | 1 | CL 01b PL-L EVSA 20.000u Zwijndrecht boven A16 | Nacht astronomisch in / uit |  | OV | 104631.836 | 426391.534
Zwijndrecht | Vlaamsestraat | 012 006025 | 127091-1500 Staal gegalv. 06.0. UE 1500mm | 6 | 2014-04-01 | Hoogwerker gebruiken | Inspectie 2020 | 012 006025.01 | LIBRA 1xPLL24 E RAL9007 | 2015-05-15 | 310024 PL-L 24W/830 4P MASTER | 2020-11-20 | 1 | CL 01b PL-L EVSA 20.000u Zwijndrecht boven A16 | Nacht astronomisch in / uit |  | OV | 104618.55 | 426401.94
Zwijndrecht | Vlaamsestraat | 012A006025 | 127289 Aluminium 4.0m con.+MVB | 4 | 2005-04-01 | Ladder gebruiken | Inspectie 2020 | 012A006025.01 | KFK 1xPLL18/24 E | 2015-04-01 | 310024 PL-L 24W/830 4P MASTER | 2020-11-20 | 1 | CL 01b PL-L EVSA 20.000u Zwijndrecht boven A16 | Nacht astronomisch in / uit |  | OV | 104599.825 | 426411.66
Zwijndrecht | Vlaamsestraat | 013 006025 | 127091-1500 Staal gegalv. 06.0. UE 1500mm | 6 | 2014-04-01 | Hoogwerker gebruiken | Inspectie 2020 | 013 006025.01 | LIBRA 1xPLL24 E RAL9007 | 2014-04-01 | 310024 PL-L 24W/830 4P MASTER | 2020-11-20 | 1 | CL 01b PL-L EVSA 20.000u Zwijndrecht boven A16 | Nacht astronomisch in / uit |  | OV | 104631.656 | 426412.35
Zwijndrecht | Vlaamsestraat | 013A006025 | 127021 Staal gegalvaniseerd 04,0m con. | 4 | 2014-04-01 | Hoogwerker gebruiken | Inspectie 2020 | 013A006025.01 | KFK 1xPLL18/24 E | 2014-04-01 | 310024 PL-L 24W/830 4P MASTER | 2020-11-20 | 1 | CL 01b PL-L EVSA 20.000u Zwijndrecht boven A16 | Nacht astronomisch in / uit |  | OV | 104652.523 | 426411.087
Zwijndrecht | Vlaamsestraat | 014 006025 | 127091-1500 Staal gegalv. 06.0. UE 1500mm | 6 | 2014-04-01 | Hoogwerker gebruiken | Inspectie 2020 | 014 006025.01 | LIBRA 1xPLL36 E RAL9007 | 2014-04-01 | 310036 PL-L 36W/830 4P MASTER | 2020-11-20 | 1 | CL 01b PL-L EVSA 20.000u Zwijndrecht boven A16 | Nacht astronomisch in / uit |  | OV | 104643.61 | 426423.215
Zwijndrecht | Vlaamsestraat | 015 006025 | 127091-1500 Staal gegalv. 06.0. UE 1500mm | 6 | 2014-04-01 | Hoogwerker gebruiken | Inspectie 2020 | 015 006025.01 | LIBRA 1xPLL24 E RAL9007 | 2014-04-01 | 310024 PL-L 24W/830 4P MASTER | 2020-11-20 | 1 | CL 01b PL-L EVSA 20.000u Zwijndrecht boven A16 | Nacht astronomisch in / uit |  | OV | 104664.418 | 426418.442
Zwijndrecht | Vlaamsestraat | 016 006025 | 127091-1500 Staal gegalv. 06.0. UE 1500mm | 6 | 2014-04-01 | Hoogwerker gebruiken | Inspectie 2020 | 016 006025.01 | LIBRA 1xPLL24 E RAL9007 | 2014-04-01 | 310024 PL-L 24W/830 4P MASTER | 2020-11-20 | 1 | CL 01b PL-L EVSA 20.000u Zwijndrecht boven A16 | Nacht astronomisch in / uit |  | OV | 104643.381 | 426437.654
Zwijndrecht | Vlaamsestraat | 017 006025 | 127091-1500 Staal gegalv. 06.0. UE 1500mm | 6 | 2014-04-01 | Hoogwerker gebruiken | Inspectie 2020 | 017 006025.01 | LIBRA 1xPLL24 E RAL9007 | 2014-04-01 | 310024 PL-L 24W/830 4P MASTER | 2020-11-20 | 1 | CL 01b PL-L EVSA 20.000u Zwijndrecht boven A16 | Nacht astronomisch in / uit |  | OV | 104673.58 | 426431.418
Zwijndrecht | Vlaamsestraat | 018 006025 | 127091-1500 Staal gegalv. 06.0. UE 1500mm | 6 | 2014-04-01 | Hoogwerker gebruiken | Inspectie 2020 | 018 006025.01 | LIBRA 1xPLL24 E RAL9007 | 2014-04-01 | 310024 PL-L 24W/830 4P MASTER | 2020-11-20 | 1 | CL 01b PL-L EVSA 20.000u Zwijndrecht boven A16 | Nacht astronomisch in / uit |  | OV | 104660.42 | 426449.337
Zwijndrecht | Vlaamsestraat | 018A006025 | 127091-750 Staal gegalv. 06,0m UE 750mm | 6 | 2014-04-01 | Hoogwerker gebruiken | Inspectie 2020 | 018A006025.01 | LIBRA 1xPLL24 E RAL9007 | 2014-04-01 | 310024 PL-L 24W/830 4P MASTER | 2020-11-20 | 1 | CL 01b PL-L EVSA 20.000u Zwijndrecht boven A16 | Nacht astronomisch in / uit |  | OV | 104656.807 | 426462.839
Zwijndrecht | Vlaamsestraat | 019 006025 | 127021 Staal gegalvaniseerd 04,0m con. | 4 | 2014-04-01 | Hoogwerker gebruiken | Inspectie 2020 | 019 006025.01 | KFK 1xPLL18/24 E | 2014-04-01 | 310024 PL-L 24W/830 4P MASTER | 2020-11-20 | 1 | CL 01b PL-L EVSA 20.000u Zwijndrecht boven A16 | Nacht astronomisch in / uit |  | OV | 104682.16 | 426455.226
Zwijndrecht | Vlaamsestraat | 019A006025 | 127091-750 Staal gegalv. 06,0m UE 750mm | 6 | 2014-04-01 | Hoogwerker gebruiken | Inspectie 2020 | 019A006025.01 | LIBRA 1xPLL24 E RAL9007 | 2014-04-01 | 310024 PL-L 24W/830 4P MASTER | 2020-11-20 | 1 | CL 01b PL-L EVSA 20.000u Zwijndrecht boven A16 | Nacht astronomisch in / uit |  | OV | 104683.863 | 426462.747
Zwijndrecht | Vlaamsestraat | 020 006025 | 127021 Staal gegalvaniseerd 04,0m con. | 4 | 2014-04-01 | Ladder gebruiken | Inspectie 2020 | 020 006025.01 | KFK 1xPLL18/24 E | 2014-04-01 | 310024 PL-L 24W/830 4P MASTER | 2020-11-20 | 1 | CL 01b PL-L EVSA 20.000u Zwijndrecht boven A16 | Nacht astronomisch in / uit |  | OV | 104692.692 | 426469.674
Zwijndrecht | Vlaamsestraat | 020A006025 | 127091-750 Staal gegalv. 06,0m UE 750mm | 6 | 2014-04-01 | Hoogwerker gebruiken | Inspectie 2020 | 020A006025.01 | LIBRA 1xPLL24 E RAL9007 | 2014-04-01 | 310024 PL-L 24W/830 4P MASTER | 2020-11-20 | 1 | CL 01b PL-L EVSA 20.000u Zwijndrecht boven A16 | Nacht astronomisch in / uit |  | OV | 104696.859 | 426481.611
Zwijndrecht | Vlaamsestraat | 021 006025 | 127021 Staal gegalvaniseerd 04,0m con. | 4 | 2014-04-01 | Ladder gebruiken | Inspectie 2020 | 021 006025.01 | 2550 1xPLL18/24 Iris | 2014-04-01 | 310024 PL-L 24W/830 4P MASTER | 2020-11-20 | 1 | CL 01b PL-L EVSA 20.000u Zwijndrecht boven A16 | Nacht astronomisch in / uit |  | OV | 104706.505 | 426484.697
Zwijndrecht | Vlaamsestraat | 022 006025 | 127021 Staal gegalvaniseerd 04,0m con. | 4 | 2014-04-01 | Ladder gebruiken | Inspectie 2020 | 022 006025.01 | 2550 1xPLL18/24 Iris | 2014-04-01 | 310024 PL-L 24W/830 4P MASTER | 2020-11-20 | 1 | CL 01b PL-L EVSA 20.000u Zwijndrecht boven A16 | Nacht astronomisch in / uit |  | OV | 104724.783 | 426471.566
Zwijndrecht | Vlaamsestraat | 023 006025 | 127021 Staal gegalvaniseerd 04,0m con. | 4 | 2014-04-01 | Hoogwerker gebruiken | Inspectie 2020 | 023 006025.01 | 2550 1xPLL18/24 Iris | 2014-04-01 | 310024 PL-L 24W/830 4P MASTER | 2020-11-20 | 1 | CL 01b PL-L EVSA 20.000u Zwijndrecht boven A16 | Nacht astronomisch in / uit |  | OV | 104692.087 | 426494.901
Zwijndrecht | Vlaamsestraat | 024 006025 | 127021 Staal gegalvaniseerd 04,0m con. | 4 | 2014-04-01 | Hoogwerker gebruiken | Inspectie 2020 | 024 006025.01 | 2550 1xPLL18/24 Iris | 2014-04-01 | 310024 PL-L 24W/830 4P MASTER | 2020-11-20 | 1 | CL 01b PL-L EVSA 20.000u Zwijndrecht boven A16 | Nacht astronomisch in / uit |  | OV | 104673.863 | 426499.839
Zwijndrecht | Vlaamsestraat | 025 006025 | 127021 Staal gegalvaniseerd 04,0m con. | 4 | 2014-04-01 | Ladder gebruiken | Inspectie 2020 | 025 006025.01 | 2550 1xPLL18/24 Iris | 2014-04-01 | 310024 PL-L 24W/830 4P MASTER | 2020-11-20 | 1 | CL 01b PL-L EVSA 20.000u Zwijndrecht boven A16 | Nacht astronomisch in / uit |  | OV | 104654.208 | 426513.94
Zwijndrecht | Vlaamsestraat | 026 006025 | 127021 Staal gegalvaniseerd 04,0m con. | 4 | 2014-04-01 | Ladder gebruiken | Inspectie 2020 | 026 006025.01 | 2550 1xPLL18/24 Iris | 2014-04-01 | 310024 PL-L 24W/830 4P MASTER | 2020-11-20 | 1 | CL 01b PL-L EVSA 20.000u Zwijndrecht boven A16 | Nacht astronomisch in / uit |  | OV | 104639.305 | 426524.509
Zwijndrecht | Vlaamsestraat | 027 006025 | 127091-1500 Staal gegalv. 06.0. UE 1500mm | 6 | 2014-04-01 | Hoogwerker gebruiken | Inspectie 2020 | 027 006025.01 | LIBRA 1xPLL24 E RAL9007 | 2014-04-01 | 310024 PL-L 24W/830 4P MASTER | 2020-11-20 | 1 | CL 01b PL-L EVSA 20.000u Zwijndrecht boven A16 | Nacht astronomisch in / uit |  | OV | 104671.49 | 426486.81
Zwijndrecht | Vlaamsestraat | 028 006025 | 127091-1500 Staal gegalv. 06.0. UE 1500mm | 6 | 2014-04-01 | Hoogwerker gebruiken | Inspectie 2020 | 028 006025.01 | LIBRA 1xPLL24 E RAL9007 | 2014-04-01 | 310024 PL-L 24W/830 4P MASTER | 2020-11-20 | 1 | CL 01b PL-L EVSA 20.000u Zwijndrecht boven A16 | Nacht astronomisch in / uit |  | OV | 104661.75 | 426473.301
Zwijndrecht | Vliestroom | 001 006033 | 127289 Aluminium 4.0m con.+MVB | 4 | 2014-04-02 | Ladder gebruiken | Inspectie 2021 | 001 006033.01 | KFK LED2WELL 1600lm | 2014-12-01 | LED 15W 3000K 1600lm | 2014-12-01 | 1 | CL 08 LED VERLICHTING | Nacht astronomisch in / uit |  | OV | 104807.333 | 425939.356
Zwijndrecht | Vliestroom | 002 006033 | 127015 Staal gegalvaniseerd 03,5m | 3.5 | 2018-01-23 | Hoogwerker gebruiken | Inspectie 2021 | 002 006033.01 | KFK LED2WELL 1600lm | 2014-12-01 | LED 15W 3000K 1600lm | 2014-12-01 | 1 | CL 08 LED VERLICHTING | Nacht astronomisch in / uit |  | OV | 104817.412 | 425918.33
Zwijndrecht | Vliestroom | 003 006033 | 127289 Aluminium 4.0m con.+MVB | 4 | 2014-04-02 | Ladder gebruiken | Inspectie 2021 | 003 006033.01 | KFK LED2WELL 1600lm | 2014-12-01 | LED 15W 3000K 1600lm | 2014-12-01 | 1 | CL 08 LED VERLICHTING | Nacht astronomisch in / uit |  | OV | 104834.146 | 425910.533
Zwijndrecht | Vliestroom | 004 006033 | 127289 Aluminium 4.0m con.+MVB | 4 | 2014-04-02 | Ladder gebruiken | Inspectie 2021 | 004 006033.01 | KFK LED2WELL 1600lm | 2014-12-01 | LED 15W 3000K 1600lm | 2014-12-01 | 1 | CL 08 LED VERLICHTING | Nacht astronomisch in / uit |  | OV | 104849.468 | 425893.792
Zwijndrecht | Volgerland | 001 006041 | 127091-750 Staal gegalv. 06,0m UE 750mm | 6 | 2012-08-15 | Hoogwerker gebruiken | Inspectie 2024 | 001 006041.01 | 140420 Axia 2.1 WW 830 5167 8L oslon square giant 700mA 2300lm 19W | 2024-10-08 | LED 19W 3000K 2300lm | 2024-10-08 | 1 | CL 08 LED VERLICHTING | Nacht astronomisch in / uit |  | OV | 103825.635 | 426548.876
Zwijndrecht | Volgerland | 002 006041 | 127091-750 Staal gegalv. 06,0m UE 750mm | 6 | 2012-08-15 | Hoogwerker gebruiken | Inspectie 2024 | 002 006041.01 | 140420 Axia 2.1 WW 830 5167 8L oslon square giant 700mA 2300lm 19W | 2024-10-08 | LED 19W 3000K 2300lm | 2024-10-08 | 1 | CL 08 LED VERLICHTING | Nacht astronomisch in / uit |  | OV | 103836.779 | 426571.068
Zwijndrecht | Volgerland | 003 006041 | 127296 Aluminium 6.0m con. UE 750mm | 6 | 2009-04-28 | Hoogwerker gebruiken | Inspectie 2024 | 003 006041.01 | 140420 Axia 2.1 WW 830 5167 8L oslon square giant 700mA 2300lm 19W | 2024-10-08 | LED 19W 3000K 2300lm | 2024-10-08 | 1 | CL 08 LED VERLICHTING | Nacht astronomisch in / uit |  | OV | 103848.953 | 426595.403
Zwijndrecht | Volgerland | 004 006041 | 127091-750 Staal gegalv. 06,0m UE 750mm | 6 | 2012-08-15 | Hoogwerker gebruiken | Inspectie 2024 | 004 006041.01 | 140420 Axia 2.1 WW 830 5167 8L oslon square giant 700mA 2300lm 19W | 2024-10-08 | LED 19W 3000K 2300lm | 2024-10-08 | 1 | CL 08 LED VERLICHTING | Nacht astronomisch in / uit |  | OV | 103859.295 | 426616.111
Zwijndrecht | Volgerland | 005 006041 | 127091-750 Staal gegalv. 06,0m UE 750mm | 6 | 2012-08-15 | Hoogwerker gebruiken | Inspectie 2024 | 005 006041.01 | 140420 Axia 2.1 WW 830 5167 8L oslon square giant 700mA 2300lm 19W | 2024-10-08 | LED 19W 3000K 2300lm | 2024-10-08 | 1 | CL 08 LED VERLICHTING | Nacht astronomisch in / uit |  | OV | 103870.714 | 426638.92
Zwijndrecht | Volgerland | 006 006041 | 127296 Aluminium 6.0m con. UE 750mm | 6 | 2002-12-01 | Hoogwerker gebruiken | Inspectie 2024 | 006 006041.01 | 140420 Axia 2.1 WW 830 5167 8L oslon square giant 700mA 2300lm 19W | 2024-10-08 | LED 19W 3000K 2300lm | 2024-10-08 | 1 | CL 08 LED VERLICHTING | Nacht astronomisch in / uit |  | OV | 103880.829 | 426659.108
Zwijndrecht | Volgerland | 007 006041 | 127091-750 Staal gegalv. 06,0m UE 750mm | 6 | 2012-08-15 | Hoogwerker gebruiken | Inspectie 2024 | 007 006041.01 | 140420 Axia 2.1 WW 830 5167 8L oslon square giant 700mA 2300lm 19W | 2024-10-08 | LED 19W 3000K 2300lm | 2024-10-08 | 1 | CL 08 LED VERLICHTING | Nacht astronomisch in / uit |  | OV | 103891.279 | 426682.24
Zwijndrecht | Volgerland | 008 006041 | 127091-750 Staal gegalv. 06,0m UE 750mm | 6 | 2012-08-15 | Hoogwerker gebruiken | Inspectie 2024 | 008 006041.01 | 140420 Axia 2.1 WW 830 5167 8L oslon square giant 700mA 2300lm 19W | 2024-10-08 | LED 19W 3000K 2300lm | 2024-10-08 | 1 | CL 08 LED VERLICHTING | Nacht astronomisch in / uit |  | OV | 103902.17 | 426701.769
Zwijndrecht | Volgerland | 009 006041 | 127091-750 Staal gegalv. 06,0m UE 750mm | 6 | 2012-08-15 | Hoogwerker gebruiken | Inspectie 2024 | 009 006041.01 | 140420 Axia 2.1 WW 830 5167 8L oslon square giant 700mA 2300lm 19W | 2024-10-08 | LED 19W 3000K 2300lm | 2024-10-08 | 1 | CL 08 LED VERLICHTING | Nacht astronomisch in / uit |  | OV | 103914.432 | 426726.087
Zwijndrecht | Volgerland | 010 006041 | Aluminium 4.0m zonder MVB | 4 | 2002-09-01 | Hoogwerker gebruiken | Inspectie 2021 | 010 006041.01 | KFK LED2WELL 1600lm overeenkomst | 2021-02-01 | LED 13W 3000K 1600lm | 2021-02-01 | 1 | CL 08 LED VERLICHTING | Nacht astronomisch in / uit |  | OV | 103917.413 | 426739.547
Zwijndrecht | Volgerland | 011 006041 | 127091-750 Staal gegalv. 06,0m UE 750mm | 6 | 2012-08-15 | Hoogwerker gebruiken | Inspectie 2024 | 011 006041.01 | 140420 Axia 2.1 WW 830 5167 8L oslon square giant 700mA 2300lm 19W | 2024-10-08 | LED 19W 3000K 2300lm | 2024-10-08 | 1 | CL 08 LED VERLICHTING | Nacht astronomisch in / uit |  | OV | 103927.545 | 426752.313
Zwijndrecht | Volgerland | 012 006041 | Aluminium 4.0m zonder MVB | 4 | 2002-10-01 | Hoogwerker gebruiken | Inspectie 2021 | 012 006041.01 | KFK LED2WELL 1600lm overeenkomst | 2021-02-01 | LED 13W 3000K 1600lm | 2021-02-01 | 1 | CL 08 LED VERLICHTING | Nacht astronomisch in / uit |  | OV | 103927.62 | 426759.208
Zwijndrecht | Volgerland | 013 006041 | 127091-750 Staal gegalv. 06,0m UE 750mm | 6 | 2012-08-15 | Hoogwerker gebruiken | Inspectie 2024 | 013 006041.01 | 140420 Axia 2.1 WW 830 5167 8L oslon square giant 700mA 2300lm 19W | 2024-10-08 | LED 19W 3000K 2300lm | 2024-10-08 | 1 | CL 08 LED VERLICHTING | Nacht astronomisch in / uit |  | OV | 103939.707 | 426776.606
Zwijndrecht | Volgerland | 014 006041 | Aluminium 4.0m zonder MVB | 4 | 2002-10-01 | Hoogwerker gebruiken | Inspectie 2021 | 014 006041.01 | KFK LED2WELL 1600lm overeenkomst | 2021-02-01 | LED 13W 3000K 1600lm | 2021-02-01 | 1 | CL 08 LED VERLICHTING | Nacht astronomisch in / uit |  | OV | 103940.97 | 426785.847
Zwijndrecht | Volkerak | 001 006068 | 127015 Staal gegalvaniseerd 03,5m | 3.5 | 2019-10-23 | Hoogwerker gebruiken | Inspectie 2024 | 001 006068.01 | KFK LED2WELL 1500lm overeenkomst | 2019-10-23 | LED 13W 3000K 1500lm | 2019-10-23 | 1 | CL 08 LED VERLICHTING | Nacht astronomisch in / uit |  | OV | 105189.844 | 426313.365
Zwijndrecht | Volkerak | 002 006068 | 127015 Staal gegalvaniseerd 03,5m | 3.5 | 2019-10-23 | Hoogwerker gebruiken | Inspectie 2024 | 002 006068.01 | KFK LED2WELL 1500lm overeenkomst | 2019-10-23 | LED 13W 3000K 1500lm | 2019-10-23 | 1 | CL 08 LED VERLICHTING | Nacht astronomisch in / uit |  | OV | 105160.302 | 426314.492
Zwijndrecht | Volkerak | 003 006068 | 127015 Staal gegalvaniseerd 03,5m | 3.5 | 2019-10-23 | Hoogwerker gebruiken | Inspectie 2024 | 003 006068.01 | KFK LED2WELL 1500lm overeenkomst | 2019-10-23 | LED 13W 3000K 1500lm | 2019-10-23 | 1 | CL 08 LED VERLICHTING | Nacht astronomisch in / uit |  | OV | 105129.873 | 426317.367
Zwijndrecht | Volkerak | 004 006068 | 127015 Staal gegalvaniseerd 03,5m | 3.5 | 2019-10-23 | Hoogwerker gebruiken | Inspectie 2024 | 004 006068.01 | KFK LED2WELL 1500lm overeenkomst | 2019-10-23 | LED 13W 3000K 1500lm | 2019-10-23 | 1 | CL 08 LED VERLICHTING | Nacht astronomisch in / uit |  | OV | 105108.968 | 426319.487
Zwijndrecht | Volkerak | 005 006068 | 127015 Staal gegalvaniseerd 03,5m | 3.5 | 2019-10-23 | Hoogwerker gebruiken | Inspectie 2024 | 005 006068.01 | KFK LED2WELL 1500lm overeenkomst | 2019-10-23 | LED 13W 3000K 1500lm | 2019-10-23 | 1 | CL 08 LED VERLICHTING | Nacht astronomisch in / uit |  | OV | 105079.401 | 426308.657
Zwijndrecht | Volkerak | 006 006068 | 127015 Staal gegalvaniseerd 03,5m | 3.5 | 2019-10-23 | Hoogwerker gebruiken | Inspectie 2024 | 006 006068.01 | KFK LED2WELL 1500lm overeenkomst | 2019-10-23 | LED 13W 3000K 1500lm | 2019-10-23 | 1 | CL 08 LED VERLICHTING | Nacht astronomisch in / uit |  | OV | 105081.26 | 426331.08
Zwijndrecht | Volkerak | 007 006068 | 127015 Staal gegalvaniseerd 03,5m | 3.5 | 2019-10-23 | Hoogwerker gebruiken | Inspectie 2024 | 007 006068.01 | KFK LED2WELL 1500lm overeenkomst | 2019-10-23 | LED 13W 3000K 1500lm | 2019-10-23 | 1 | CL 08 LED VERLICHTING | Nacht astronomisch in / uit |  | OV | 105081.797 | 426358.363
Zwijndrecht | Volkerak | 008 006068 | 127015 Staal gegalvaniseerd 03,5m | 3.5 | 2019-10-23 | Hoogwerker gebruiken | Inspectie 2024 | 008 006068.01 | KFK LED2WELL 1500lm overeenkomst | 2019-10-23 | LED 13W 3000K 1500lm | 2019-10-23 | 1 | CL 08 LED VERLICHTING | Nacht astronomisch in / uit |  | OV | 105061.778 | 426320.721
Zwijndrecht | Volkerak | 009 006068 | 127015 Staal gegalvaniseerd 03,5m | 3.5 | 2019-10-23 | Hoogwerker gebruiken | Inspectie 2024 | 009 006068.01 | KFK LED2WELL 1500lm overeenkomst | 2019-10-23 | LED 13W 3000K 1500lm | 2019-10-23 | 1 | CL 08 LED VERLICHTING | Nacht astronomisch in / uit |  | OV | 105060.305 | 426297.708
Zwijndrecht | Volkerak | 010 006068 | 127015 Staal gegalvaniseerd 03,5m | 3.5 | 2019-10-23 | Hoogwerker gebruiken | Inspectie 2024 | 010 006068.01 | KFK LED2WELL 1500lm overeenkomst | 2019-10-23 | LED 13W 3000K 1500lm | 2019-10-23 | 1 | CL 08 LED VERLICHTING | Nacht astronomisch in / uit |  | OV | 105051.667 | 426270.417
Zwijndrecht | Volkerak | 011 006068 | 127015 Staal gegalvaniseerd 03,5m | 3.5 | 2019-10-23 | Hoogwerker gebruiken | Inspectie 2024 | 011 006068.01 | KFK LED2WELL 1500lm overeenkomst | 2019-10-23 | LED 13W 3000K 1500lm | 2019-11-12 | 1 | CL 08 LED VERLICHTING | Nacht astronomisch in / uit |  | OV | 105043.796 | 426244.528
Zwijndrecht | Volkerak | 012 006068 | 127015 Staal gegalvaniseerd 03,5m | 3.5 | 2019-10-23 | Hoogwerker gebruiken | Inspectie 2024 | 012 006068.01 | KFK LED2WELL 1500lm overeenkomst | 2019-10-23 | LED 13W 3000K 1500lm | 2019-10-23 | 1 | CL 08 LED VERLICHTING | Nacht astronomisch in / uit |  | OV | 105035.482 | 426217.345
Zwijndrecht | Volkerak | 013 006068 | 127015 Staal gegalvaniseerd 03,5m | 3.5 | 2019-10-23 | Hoogwerker gebruiken | Inspectie 2024 | 013 006068.01 | KFK LED2WELL 1500lm overeenkomst | 2019-10-23 | LED 13W 3000K 1500lm | 2019-10-23 | 1 | CL 08 LED VERLICHTING | Nacht astronomisch in / uit |  | OV | 105037.71 | 426196.21
Zwijndrecht | Volkerak | 014 006068 | 127015 Staal gegalvaniseerd 03,5m | 3.5 | 2019-10-23 | Hoogwerker gebruiken | Inspectie 2024 | 014 006068.01 | KFK LED2WELL 1500lm overeenkomst | 2019-10-23 | LED 13W 3000K 1500lm | 2019-10-23 | 1 | CL 08 LED VERLICHTING | Nacht astronomisch in / uit |  | OV | 105024.448 | 426170.012
Zwijndrecht | Voltastraat (Zwijndrecht) | 001 006070 | Aluminium 6.0m CON PT 60mm | 6 | 2007-02-04 | Hoogwerker gebruiken | Inspectie 2024 | 001 006070.01 | 140460 Axia 2.1 WW 830 5187 8L oslon square giant 700mA 2311lm 19W | 2024-09-29 | LED 19W 3000K 2300lm | 2024-09-29 | 1 | CL 08 LED VERLICHTING | Nacht astronomisch in / uit |  | EN Bakestein | 101922.134 | 426986.463
Zwijndrecht | Voltastraat (Zwijndrecht) | 002 006070 | Aluminium 6.0m CON PT 60mm | 6 | 2007-02-04 | Hoogwerker gebruiken | Inspectie 2024 | 002 006070.01 | 140460 Axia 2.1 WW 830 5187 8L oslon square giant 700mA 2311lm 19W | 2024-09-29 | LED 19W 3000K 2300lm | 2024-09-29 | 1 | CL 08 LED VERLICHTING | Nacht astronomisch in / uit |  | EN Bakestein | 101936.23 | 427006.094
Zwijndrecht | Voltastraat (Zwijndrecht) | 003 006070 | Aluminium 6.0m CON PT 60mm | 6 | 2007-02-04 | Hoogwerker gebruiken | Inspectie 2024 | 003 006070.01 | 140460 Axia 2.1 WW 830 5187 8L oslon square giant 700mA 2311lm 19W | 2024-09-29 | LED 19W 3000K 2300lm | 2024-09-29 | 1 | CL 08 LED VERLICHTING | Nacht astronomisch in / uit |  | EN Bakestein | 101950.326 | 427025.688
Zwijndrecht | Voltastraat (Zwijndrecht) | 004 006070 | Aluminium 6.0m CON PT 60mm | 6 | 2007-02-04 | Hoogwerker gebruiken | Inspectie 2024 | 004 006070.01 | 140460 Axia 2.1 WW 830 5187 8L oslon square giant 700mA 2311lm 19W | 2024-09-29 | LED 19W 3000K 2300lm | 2024-09-29 | 1 | CL 08 LED VERLICHTING | Nacht astronomisch in / uit |  | EN Bakestein | 101964.532 | 427045.504
Zwijndrecht | Voltastraat (Zwijndrecht) | 005 006070 | Aluminium 6.0m CON PT 60mm | 6 | 2022-01-27 | Hoogwerker gebruiken | Inspectie 2024 | 005 006070.01 | 140460 Axia 2.1 WW 830 5187 8L oslon square giant 700mA 2311lm 19W | 2024-09-29 | LED 19W 3000K 2300lm | 2024-09-29 | 1 | CL 08 LED VERLICHTING | Nacht astronomisch in / uit |  | EN Bakestein | 101978.886 | 427065.135
Zwijndrecht | Voltastraat (Zwijndrecht) | 006 006070 | Aluminium 6.0m CON PT 60mm | 6 | 2022-01-27 | Hoogwerker gebruiken | Inspectie 2024 | 006 006070.01 | 140460 Axia 2.1 WW 830 5187 8L oslon square giant 700mA 2311lm 19W | 2024-09-29 | LED 19W 3000K 2300lm | 2024-09-29 | 1 | CL 08 LED VERLICHTING | Nacht astronomisch in / uit |  | EN Bakestein | 101994.648 | 427086.564
Zwijndrecht | Voltastraat (Zwijndrecht) | 007 006070 | Aluminium 6.0m CON PT 60mm | 6 | 2007-02-04 | Hoogwerker gebruiken | Inspectie 2024 | 007 006070.01 | 140460 Axia 2.1 WW 830 5187 8L oslon square giant 700mA 2311lm 19W | 2024-09-29 | LED 19W 3000K 2300lm | 2024-09-29 | 1 | CL 08 LED VERLICHTING | Nacht astronomisch in / uit |  | EN Bakestein | 102007.577 | 427104.821
Zwijndrecht | Voltastraat (Zwijndrecht) | 008 006070 | Staal 3.5m con | 3.5 | 1986-10-01 | Hoogwerker gebruiken | Inspectie 2020 | 008 006070.01 | KFK LED2WELL 1600lm overeenkomst | 2020-08-24 | LED 13W 3000K 1600lm | 2020-08-24 | 1 | CL 08 LED VERLICHTING | Nacht astronomisch in / uit |  | EN Bakestein | 102007.54 | 427121.02
Zwijndrecht | Voltastraat (Zwijndrecht) | 009 006070 | Staal 3.5m con | 3.5 | 1986-10-01 | Hoogwerker gebruiken | Inspectie 2020 | 009 006070.01 | KFK LED2WELL 1600lm overeenkomst | 2020-08-24 | LED 13W 3000K 1600lm | 2020-08-24 | 1 | CL 08 LED VERLICHTING | Nacht astronomisch in / uit |  | EN Bakestein | 101994.062 | 427124.489
Zwijndrecht | Voltastraat (Zwijndrecht) | 010 006070 | Aluminium 6.0m CON PT 60mm | 6 | 2004-04-01 | Hoogwerker gebruiken | Inspectie 2024 | 010 006070.01 | 140460 Axia 2.1 WW 830 5187 8L oslon square giant 700mA 2311lm 19W | 2024-09-29 | LED 19W 3000K 2300lm | 2024-09-29 | 1 | CL 08 LED VERLICHTING | Nacht astronomisch in / uit |  | EN Bakestein | 102010.695 | 427130.476
Zwijndrecht | Voltastraat (Zwijndrecht) | 011 006070 | Aluminium 6.0m CON PT 60mm | 6 | 2004-04-01 | Hoogwerker gebruiken | Inspectie 2024 | 011 006070.01 | 140460 Axia 2.1 WW 830 5187 8L oslon square giant 700mA 2311lm 19W | 2024-09-29 | LED 19W 3000K 2300lm | 2024-09-29 | 1 | CL 08 LED VERLICHTING | Nacht astronomisch in / uit |  | EN Bakestein | 102020.51 | 427147.819
Zwijndrecht | Voltastraat (Zwijndrecht) | 012 006070 | Aluminium 6.0m CON PT 60mm | 6 | 2004-04-01 | Hoogwerker gebruiken | Inspectie 2024 | 012 006070.01 | 140460 Axia 2.1 WW 830 5187 8L oslon square giant 700mA 2311lm 19W | 2024-09-29 | LED 19W 3000K 2300lm | 2024-09-29 | 1 | CL 08 LED VERLICHTING | Nacht astronomisch in / uit |  | EN Bakestein | 102031.912 | 427163.096
Zwijndrecht | Voltastraat (Zwijndrecht) | 013 006070 | Aluminium 6.0m CON PT 60mm | 6 | 2004-04-01 | Hoogwerker gebruiken | Inspectie 2024 | 013 006070.01 | 140460 Axia 2.1 WW 830 5187 8L oslon square giant 700mA 2311lm 19W | 2024-09-29 | LED 19W 3000K 2300lm | 2024-09-29 | 1 | CL 08 LED VERLICHTING | Nacht astronomisch in / uit |  | EN Bakestein | 102048.444 | 427182.1
Zwijndrecht | Voltastraat (Zwijndrecht) | 014 006070 | Aluminium 6.0m CON PT 60mm | 6 | 2007-02-04 | Hoogwerker gebruiken | Inspectie 2024 | 014 006070.01 | 140460 Axia 2.1 WW 830 5187 8L oslon square giant 700mA 2311lm 19W | 2024-09-29 | LED 19W 3000K 2300lm | 2024-09-29 | 1 | CL 08 LED VERLICHTING | Nacht astronomisch in / uit |  | EN Bakestein | 102022.171 | 427124.489
Zwijndrecht | Voltastraat (Zwijndrecht) | 015 006070 | Aluminium 6.0m CON PT 60mm | 6 | 2007-02-04 | Hoogwerker gebruiken | Inspectie 2024 | 015 006070.01 | 140460 Axia 2.1 WW 830 5187 8L oslon square giant 700mA 2311lm 19W | 2024-09-29 | LED 19W 3000K 2300lm | 2024-09-29 | 1 | CL 08 LED VERLICHTING | Nacht astronomisch in / uit |  | EN Bakestein | 102036.599 | 427144.535
Zwijndrecht | Voltastraat (Zwijndrecht) | 016 006070 | Aluminium 6.0m CON PT 60mm | 6 | 2007-02-04 | Hoogwerker gebruiken | Inspectie 2024 | 016 006070.01 | 140460 Axia 2.1 WW 830 5187 8L oslon square giant 700mA 2311lm 19W | 2024-09-29 | LED 19W 3000K 2300lm | 2024-09-29 | 1 | CL 08 LED VERLICHTING | Nacht astronomisch in / uit |  | EN Bakestein | 102050.768 | 427164.018
Zwijndrecht | Voltastraat (Zwijndrecht) | 017 006070 | Aluminium 6.0m CON PT 60mm | 6 | 2007-02-04 | Hoogwerker gebruiken | Inspectie 2024 | 017 006070.01 | 140460 Axia 2.1 WW 830 5187 8L oslon square giant 700mA 2311lm 19W | 2024-09-29 | LED 19W 3000K 2300lm | 2024-09-29 | 1 | CL 08 LED VERLICHTING | Nacht astronomisch in / uit |  | EN Bakestein | 102064.827 | 427183.576
Zwijndrecht | Von Weberplantsoen | 001A006076 | 127021 Staal gegalvaniseerd 04,0m con. | 4 | 2016-03-30 | Hoogwerker gebruiken | Inspectie 2021 | 001A006076.01 | KFK LED2WELL 2500lm | 2023-12-13 | LED 20W 3000K 2500lm | 2023-12-13 | 1 | CL 08 LED VERLICHTING | Nacht astronomisch in / uit |  | OV | 102058.812 | 425903.633
Zwijndrecht | Von Weberplantsoen | 002 006076 | 127021 Staal gegalvaniseerd 04,0m con. | 4 | 2023-12-13 | Ladder gebruiken | Inspectie 2023 | 002 006076.01 | KFK 1xPLL18/24 E | 2010-12-12 | 310024 PL-L 24W/830 4P MASTER | 2021-11-22 | 1 | CL 01a PL-L EVSA 20.000u Zwijndrecht | Nacht astronomisch in / uit |  | OV | 102045.483 | 425890.132
Zwijndrecht | Von Weberplantsoen | 003 006076 | 127021 Staal gegalvaniseerd 04,0m con. | 4 | 2023-12-13 | Ladder gebruiken | Inspectie 2023 | 003 006076.01 | KFK 1xPLL18/24 E | 2010-12-12 | 310024 PL-L 24W/830 4P MASTER | 2021-11-22 | 1 | CL 01a PL-L EVSA 20.000u Zwijndrecht | Nacht astronomisch in / uit |  | OV | 102037.49 | 425859.778
Zwijndrecht | Von Weberplantsoen | 004 006076 | 127021 Staal gegalvaniseerd 04,0m con. | 4 | 2023-12-13 | Ladder gebruiken | Inspectie 2023 | 004 006076.01 | KFK 1xPLL18/24 E | 2010-12-12 | 310024 PL-L 24W/830 4P MASTER | 2021-11-22 | 1 | CL 01a PL-L EVSA 20.000u Zwijndrecht | Nacht astronomisch in / uit |  | OV | 102055.072 | 425849.059
Zwijndrecht | Von Weberplantsoen | 005 006076 | 127021 Staal gegalvaniseerd 04,0m con. | 4 | 2023-12-13 | Ladder gebruiken | Inspectie 2023 | 005 006076.01 | KFK 1xPLL18/24 E | 2010-12-12 | 310024 PL-L 24W/830 4P MASTER | 2021-11-22 | 1 | CL 01a PL-L EVSA 20.000u Zwijndrecht | Nacht astronomisch in / uit |  | OV | 102007.058 | 425870.705
Zwijndrecht | Von Weberplantsoen | 006 006076 | 127021 Staal gegalvaniseerd 04,0m con. | 4 | 2023-12-13 | Hoogwerker gebruiken | Inspectie 2023 | 006 006076.01 | KFK 1xPLL18/24 E | 2010-12-12 | 310024 PL-L 24W/830 4P MASTER | 2021-11-22 | 1 | CL 01a PL-L EVSA 20.000u Zwijndrecht | Nacht astronomisch in / uit |  | OV | 101980.28 | 425880.92
Zwijndrecht | Von Weberplantsoen | 008 006076 | 127021 Staal gegalvaniseerd 04,0m con. | 4 | 2023-12-13 | Hoogwerker gebruiken | Inspectie 2023 | 008 006076.01 | KFK 1xPLL18/24 E | 2003-09-01 | 310024 PL-L 24W/830 4P MASTER | 2021-11-22 | 1 | CL 01a PL-L EVSA 20.000u Zwijndrecht | Nacht astronomisch in / uit |  | OV | 102017.745 | 425842.14
Zwijndrecht | Von Weberplantsoen | 009 006076 | 127021 Staal gegalvaniseerd 04,0m con. | 4 | 2023-12-13 | Hoogwerker gebruiken | Inspectie 2023 | 009 006076.01 | KFK LED2WELL 1800lm | 2023-12-13 | LED 14W 3000K 1800lm | 2023-12-13 | 1 | CL 08 LED VERLICHTING | Nacht astronomisch in / uit |  | OV | 102003.665 | 425833.652
Zwijndrecht | Von Weberplantsoen | 010 006076 | 127021 Staal gegalvaniseerd 04,0m con. | 4 | 2023-12-13 | Hoogwerker gebruiken | Inspectie 2023 | 010 006076.01 | KFK LED2WELL 1800lm | 2023-12-13 | LED 14W 3000K 1800lm | 2023-12-13 | 1 | CL 08 LED VERLICHTING | Nacht astronomisch in / uit |  | OV | 101987.762 | 425816.607
Zwijndrecht | Vondelstraat (Zwijndrecht) | 001 006084 | 127021 Staal gegalvaniseerd 04,0m con. | 4 | 2018-10-15 | Hoogwerker gebruiken | Inspectie 2024 | 001 006084.01 | KFK LED2WELL 1600lm | 2018-10-15 | LED 13W 3000K 1600lm | 2018-10-15 | 1 | CL 08 LED VERLICHTING | Nacht astronomisch in / uit |  | OV | 103687.415 | 424924.372
Zwijndrecht | Vondelstraat (Zwijndrecht) | 002 006084 | Aluminium 4.0m zonder MVB | 4 | 2003-03-01 | Hoogwerker gebruiken | Inspectie 2024 | 002 006084.01 | KFK LED2WELL 1600lm | 2018-10-15 | LED 13W 3000K 1600lm | 2018-10-15 | 1 | CL 08 LED VERLICHTING | Nacht astronomisch in / uit |  | OV | 103669.835 | 424928.413
Zwijndrecht | Vondelstraat (Zwijndrecht) | 003 006084 | 127021 Staal gegalvaniseerd 04,0m con. | 4 | 2018-10-15 | Hoogwerker gebruiken | Inspectie 2024 | 003 006084.01 | KFK LED2WELL 1600lm | 2018-10-15 | LED 13W 3000K 1600lm | 2018-10-15 | 1 | CL 08 LED VERLICHTING | Nacht astronomisch in / uit |  | OV | 103665.688 | 424936.219
Zwijndrecht | Vondelstraat (Zwijndrecht) | 004 006084 | Aluminium 4.0m zonder MVB | 4 | 2004-11-01 | Hoogwerker gebruiken | Inspectie 2024 | 004 006084.01 | KFK LED2WELL 1600lm | 2018-10-15 | LED 13W 3000K 1600lm | 2018-10-15 | 1 | CL 08 LED VERLICHTING | Nacht astronomisch in / uit |  | OV | 103652.523 | 424932.177
Zwijndrecht | Vondelstraat (Zwijndrecht) | 005 006084 | 127021 Staal gegalvaniseerd 04,0m con. | 4 | 2018-10-15 | Hoogwerker gebruiken | Inspectie 2024 | 005 006084.01 | KFK LED2WELL 1600lm | 2018-10-15 | LED 13W 3000K 1600lm | 2018-10-15 | 1 | CL 08 LED VERLICHTING | Nacht astronomisch in / uit |  | OV | 103641.33 | 424951.51
Zwijndrecht | Vosbergen | 001 006092 | 127021 Staal gegalvaniseerd 04,0m con. | 4 | 2016-08-19 | Ladder gebruiken | Inspectie 2021 | 001 006092.01 | KFK 1xPLL18/24 E | 2016-08-19 | 310024 PL-L 24W/830 4P MASTER | 2021-11-16 | 1 | CL 01a PL-L EVSA 20.000u Zwijndrecht | Nacht astronomisch in / uit |  | OV | 101125.06 | 425373.783
Zwijndrecht | Vosbergen | 002 006092 | 127021 Staal gegalvaniseerd 04,0m con. | 4 | 2016-08-19 | Ladder gebruiken | Inspectie 2021 | 002 006092.01 | KFK 1xPLL18/24 E | 2016-08-19 | 310024 PL-L 24W/830 4P MASTER | 2021-11-16 | 1 | CL 01a PL-L EVSA 20.000u Zwijndrecht | Nacht astronomisch in / uit |  | OV | 101106.616 | 425365.309
Zwijndrecht | Vosbergen | 003 006092 | 127021 Staal gegalvaniseerd 04,0m con. | 4 | 2016-12-22 | Hoogwerker gebruiken | Inspectie 2021 | 003 006092.01 | KFK 1xPLL18/24 E | 2016-12-22 | 310024 PL-L 24W/830 4P MASTER | 2021-11-16 | 1 | CL 01a PL-L EVSA 20.000u Zwijndrecht | Nacht astronomisch in / uit |  | OV | 101096.477 | 425339.585
Zwijndrecht | Vosbergen | 004 006092 | 127021 Staal gegalvaniseerd 04,0m con. | 4 | 2016-08-19 | Hoogwerker gebruiken | Inspectie 2021 | 004 006092.01 | KFK 1xPLL18/24 E | 2016-08-19 | 310024 PL-L 24W/830 4P MASTER | 2021-11-16 | 1 | CL 01a PL-L EVSA 20.000u Zwijndrecht | Nacht astronomisch in / uit |  | OV | 101089.415 | 425354.284
Zwijndrecht | Vosbergen | 005 006092 | 127021 Staal gegalvaniseerd 04,0m con. | 4 | 2016-08-19 | Hoogwerker gebruiken | Inspectie 2021 | 005 006092.01 | KFK 1xPLL18/24 E | 2016-08-19 | 310024 PL-L 24W/830 4P MASTER | 2021-11-16 | 1 | CL 01a PL-L EVSA 20.000u Zwijndrecht | Nacht astronomisch in / uit |  | OV | 101070.993 | 425354.26
Zwijndrecht | Vosbergen | 005A006092 | 127021 Staal gegalvaniseerd 04,0m con. | 4 | 2016-12-22 | Ladder gebruiken | Inspectie 2021 | 005A006092.01 | 2550 1xPLL18/24 Iris | 2016-12-22 | 310024 PL-L 24W/830 4P MASTER | 2021-11-16 | 1 | CL 01a PL-L EVSA 20.000u Zwijndrecht | Nacht astronomisch in / uit |  | OV | 101068.79 | 425385.801
Zwijndrecht | Vosbergen | 006 006092 | Aluminium 4.0m zonder MVB | 4 | 2011-02-16 | Hoogwerker gebruiken | Inspectie 2021 | 006 006092.01 | KFK 1xPLL18/24 E | 2016-12-22 | 310024 PL-L 24W/830 4P MASTER | 2021-11-16 | 1 | CL 01a PL-L EVSA 20.000u Zwijndrecht | Nacht astronomisch in / uit |  | OV | 101062.925 | 425336.281
Zwijndrecht | Vosbergen | 007 006092 | 127021 Staal gegalvaniseerd 04,0m con. | 4 | 2016-12-22 | Hoogwerker gebruiken | Inspectie 2021 | 007 006092.01 | KFK 1xPLL18/24 E | 2016-12-22 | 310024 PL-L 24W/830 4P MASTER | 2021-11-16 | 1 | CL 01a PL-L EVSA 20.000u Zwijndrecht | Nacht astronomisch in / uit |  | OV | 101071.11 | 425318.398
Zwijndrecht | W. Snelliusweg | 001 006106 | 127296 Aluminium 6.0m con. UE 750mm | 6 | 2000-11-01 | Hoogwerker gebruiken | Inspectie 2022 | 001 006106.01 | LIBRA 24LED WW RAL9007 | 2016-12-01 | LED 23W 3000K 2650lm | 2016-12-01 | 1 | CL 08 LED VERLICHTING | Dimmen 15% | basis -15% | OV | 103325.747 | 425557.57
Zwijndrecht | W. Snelliusweg | 002 006106 | 127296 Aluminium 6.0m con. UE 750mm | 6 | 2012-01-20 | Hoogwerker gebruiken | Inspectie 2022 | 002 006106.01 | LIBRA 24LED WW RAL9007 | 2016-12-01 | LED 23W 3000K 2650lm | 2016-12-01 | 1 | CL 08 LED VERLICHTING | Dimmen 15% | basis -15% | OV | 103296.746 | 425577.458
Zwijndrecht | W. Snelliusweg | 003 006106 | 127296 Aluminium 6.0m con. UE 750mm | 6 | 2001-11-01 | Hoogwerker gebruiken | Inspectie 2022 | 003 006106.01 | LIBRA 24LED WW RAL9007 | 2016-12-01 | LED 23W 3000K 2650lm | 2016-12-01 | 1 | CL 08 LED VERLICHTING | Dimmen 15% | basis -15% | OV | 103272.323 | 425594.139
Zwijndrecht | W. Snelliusweg | 004 006106 | 127296 Aluminium 6.0m con. UE 750mm | 6 | 2007-09-11 | Hoogwerker gebruiken | Inspectie 2022 | 004 006106.01 | LIBRA 24LED WW RAL9007 | 2016-12-01 | LED 23W 3000K 2650lm | 2016-12-01 | 1 | CL 08 LED VERLICHTING | Dimmen 15% | basis -15% | OV | 103240.018 | 425616.964
Zwijndrecht | W. Snelliusweg | 005 006106 | 127296 Aluminium 6.0m con. UE 750mm | 6 | 2005-03-01 | Hoogwerker gebruiken | Inspectie 2022 | 005 006106.01 | LIBRA 24LED WW RAL9007 | 2016-12-01 | LED 23W 3000K 2650lm | 2016-12-01 | 1 | CL 08 LED VERLICHTING | Dimmen 15% | basis -15% | OV | 103218.125 | 425629.993
Zwijndrecht | W. Snelliusweg | 006 006106 | 127296 Aluminium 6.0m con. UE 750mm | 6 | 2010-12-01 | Hoogwerker gebruiken | Inspectie 2022 | 006 006106.01 | LIBRA 24LED WW RAL9007 | 2016-12-01 | LED 23W 3000K 2650lm | 2016-12-01 | 1 | CL 08 LED VERLICHTING | Dimmen 15% | basis -15% | OV | 103190.271 | 425633.881
Zwijndrecht | W. Snelliusweg | 007 006106 | 127296 Aluminium 6.0m con. UE 750mm | 6 | 2005-03-01 | Hoogwerker gebruiken | Inspectie 2022 | 007 006106.01 | LIBRA 24LED WW RAL9007 | 2016-12-01 | LED 23W 3000K 2650lm | 2016-12-01 | 1 | CL 08 LED VERLICHTING | Dimmen 15% | basis -15% | OV | 103171.918 | 425651.103
Zwijndrecht | W. Snelliusweg | 008 006106 | 127296 Aluminium 6.0m con. UE 750mm | 6 | 2011-04-07 | Hoogwerker gebruiken | Inspectie 2022 | 008 006106.01 | LIBRA 24LED WW RAL9007 | 2016-12-01 | LED 23W 3000K 2650lm | 2016-12-01 | 1 | CL 08 LED VERLICHTING | Dimmen 15% | basis -15% | OV | 103147.11 | 425662.483
Zwijndrecht | W. Snelliusweg | 009 006106 | 127296 Aluminium 6.0m con. UE 750mm | 6 | 2013-03-01 | Hoogwerker gebruiken | Inspectie 2022 | 009 006106.01 | LIBRA 24LED WW RAL9007 | 2016-12-01 | LED 23W 3000K 2650lm | 2016-12-01 | 1 | CL 08 LED VERLICHTING | Dimmen 15% | basis -15% | OV | 103121.963 | 425684.666
Zwijndrecht | W. Snelliusweg | 010 006106 | 127296 Aluminium 6.0m con. UE 750mm | 6 | 2014-01-15 | Hoogwerker gebruiken | Inspectie 2022 | 010 006106.01 | LIBRA 24LED WW RAL9007 | 2016-12-01 | LED 23W 3000K 2650lm | 2016-12-01 | 1 | CL 08 LED VERLICHTING | Dimmen 15% | basis -15% | OV | 103100.899 | 425701.835
Zwijndrecht | W. Snelliusweg | 011 006106 | 127091-750 Staal gegalv. 06,0m UE 750mm | 6 | 2016-12-01 | Hoogwerker gebruiken | Inspectie 2022 | 011 006106.01 | LIBRA 24LED WW RAL9007 | 2016-12-01 | LED 23W 3000K 2650lm | 2016-12-01 | 1 | CL 08 LED VERLICHTING | Dimmen 15% | basis -15% | OV | 103076.257 | 425729.045
Zwijndrecht | W. Snelliusweg | 012 006106 | 127091-750 Staal gegalv. 06,0m UE 750mm | 6 | 2016-12-01 | Hoogwerker gebruiken | Inspectie 2022 | 012 006106.01 | LIBRA 24LED WW RAL9007 | 2016-12-01 | LED 23W 3000K 2650lm | 2016-12-01 | 1 | CL 08 LED VERLICHTING | Dimmen 15% | basis -15% | OV | 103049.02 | 425750.603
Zwijndrecht | W. Snelliusweg | 013 006106 | 127091-750 Staal gegalv. 06,0m UE 750mm | 6 | 2016-12-01 | Hoogwerker gebruiken | Inspectie 2022 | 013 006106.01 | LIBRA 24LED WW RAL9007 | 2016-12-01 | LED 23W 3000K 2650lm | 2016-12-01 | 1 | CL 08 LED VERLICHTING | Dimmen 15% | basis -15% | OV | 103019.245 | 425762.811
Zwijndrecht | W. Snelliusweg | 014 006106 | 127091-750 Staal gegalv. 06,0m UE 750mm | 6 | 2016-12-01 | Hoogwerker gebruiken | Inspectie 2022 | 014 006106.01 | LIBRA 24LED WW RAL9007 | 2016-12-01 | LED 23W 3000K 2650lm | 2016-12-01 | 1 | CL 08 LED VERLICHTING | Dimmen 15% | basis -15% | OV | 102995.288 | 425788.426
Zwijndrecht | W. Snelliusweg | 015 006106 | 127091-750 Staal gegalv. 06,0m UE 750mm | 6 | 2016-12-01 | Hoogwerker gebruiken | Inspectie 2022 | 015 006106.01 | LIBRA 24LED WW RAL9007 | 2016-12-01 | LED 23W 3000K 2650lm | 2016-12-01 | 1 | CL 08 LED VERLICHTING | Dimmen 15% | basis -15% | OV | 102962.735 | 425807.788
Zwijndrecht | W. Snelliusweg | 016 006106 | 127091-750 Staal gegalv. 06,0m UE 750mm | 6 | 2016-12-01 | Hoogwerker gebruiken | Inspectie 2022 | 016 006106.01 | LIBRA 24LED WW RAL9007 | 2016-12-01 | LED 23W 3000K 2650lm | 2016-12-01 | 1 | CL 08 LED VERLICHTING | Dimmen 15% | basis -15% | OV | 102935.296 | 425822.69
Zwijndrecht | W. Snelliusweg | 017 006106 | 127091-750 Staal gegalv. 06,0m UE 750mm | 6 | 2016-12-01 | Hoogwerker gebruiken | Inspectie 2022 | 017 006106.01 | LIBRA 24LED WW RAL9007 | 2016-12-01 | LED 23W 3000K 2650lm | 2016-12-01 | 1 | CL 08 LED VERLICHTING | Dimmen 15% | basis -15% | OV | 102910.989 | 425818.542
Zwijndrecht | W. Snelliusweg | 018 006106 | 127091-1500 Staal gegalv. 06.0. UE 1500mm | 6 | 2016-12-01 | Hoogwerker gebruiken | Inspectie 2022 | 018 006106.01 | LIBRA 24LED WW RAL9007 | 2016-12-01 | LED 23W 3000K 2650lm | 2016-12-01 | 1 | CL 08 LED VERLICHTING | Dimmen 15% | basis -15% | OV | 102880.462 | 425810.749
Zwijndrecht | W. Snelliusweg | 019 006106 | 127091-1500 Staal gegalv. 06.0. UE 1500mm | 6 | 2016-12-01 | Hoogwerker gebruiken | Inspectie 2022 | 019 006106.01 | LIBRA 24LED WW RAL9007 | 2016-12-01 | LED 23W 3000K 2650lm | 2016-12-01 | 1 | CL 08 LED VERLICHTING | Dimmen 15% | basis -15% | OV | 102850.661 | 425807.621
Zwijndrecht | W. Snelliusweg | 020 006106 | 127091-750 Staal gegalv. 06,0m UE 750mm | 6 | 2016-12-01 | Hoogwerker gebruiken | Inspectie 2022 | 020 006106.01 | LIBRA 24LED WW RAL9007 | 2016-12-01 | LED 23W 3000K 2650lm | 2016-12-01 | 1 | CL 08 LED VERLICHTING | Dimmen 15% | basis -15% | OV | 102816.716 | 425814.282
Zwijndrecht | W. Snelliusweg | 021 006106 | Tunnelverlichting 04,5m | 4.5 | 1997-03-01 | Ladder gebruiken |  | 021 006106.01 | TUSCAN D853 TLD36 | 1997-03-01 | 391036 TL-D Xtreme 36W/840 | 2024-10-17 | 1 | CL 10 LUMINETTE-LL ANWB | Nacht astronomisch in / uit |  | ZA011 | 103321.923 | 425594.812
Zwijndrecht | W. Snelliusweg | 022 006106 | Tunnelverlichting 04,5m | 4.5 | 1997-03-01 | Ladder gebruiken |  | 022 006106.01 | TUSCAN D853 TLD36 | 1997-03-01 | 391036 TL-D Xtreme 36W/840 | 2024-10-17 | 1 | CL 10 LUMINETTE-LL ANWB | Nacht astronomisch in / uit |  | ZA011 | 103324.167 | 425597.781
Zwijndrecht | W. Snelliusweg | 023 006106 | Tunnelverlichting 04,5m | 4.5 | 1997-03-01 | Ladder gebruiken |  | 023 006106.01 | TUSCAN D853 TLD36 | 1997-03-01 | 391036 TL-D Xtreme 36W/840 | 2024-10-17 | 1 | CL 10 LUMINETTE-LL ANWB | Nacht astronomisch in / uit |  | ZA011 | 103327.321 | 425602.287
Zwijndrecht | W. Snelliusweg | 024 006106 | Tunnelverlichting 04,5m | 4.5 | 1997-03-01 | Ladder gebruiken |  | 024 006106.01 | TUSCAN D853 TLD36 | 1997-03-01 | 391036 TL-D Xtreme 36W/840 | 2024-10-17 | 1 | CL 10 LUMINETTE-LL ANWB | Nacht astronomisch in / uit |  | ZA011 | 103329.593 | 425605.242
Zwijndrecht | W. Snelliusweg | 025 006106 | Tunnelverlichting 04,5m | 4.5 | 1997-03-01 | Ladder gebruiken |  | 025 006106.01 | TUSCAN D853 TLD36 | 1997-03-01 | 391036 TL-D Xtreme 36W/840 | 2024-10-17 | 1 | CL 10 LUMINETTE-LL ANWB | Nacht astronomisch in / uit |  | ZA011 | 103333.294 | 425610.336
Zwijndrecht | W. Snelliusweg | 026 006106 | Tunnelverlichting 04,5m | 4.5 | 1997-03-01 | Ladder gebruiken |  | 026 006106.01 | TUSCAN D853 TLD36 | 1997-03-01 | 391036 TL-D Xtreme 36W/840 | 2024-10-17 | 1 | CL 10 LUMINETTE-LL ANWB | Nacht astronomisch in / uit |  | ZA011 | 103335.311 | 425613.382
Zwijndrecht | W.H. Vliegenstraat (Zwijndrecht) | 001 006114 | 127091-750 Staal gegalv. 06,0m UE 750mm | 6 | 2023-05-31 | Hoogwerker gebruiken | Inspectie 2024 | 001 006114.01 | Pro-Vision mini 12 led 3000k | 2017-11-02 | LED 10W 3000K 1250lm | 2017-11-02 | 1 | CL 08 LED VERLICHTING | Nacht astronomisch in / uit |  | OV | 104782.59 | 426147.934
Zwijndrecht | W.H. Vliegenstraat (Zwijndrecht) | 002 006114 | 127091-750 Staal gegalv. 06,0m UE 750mm | 6 | 2024-05-31 | Hoogwerker gebruiken | Inspectie 2024 | 002 006114.01 | Pro-Vision mini 12 led 3000k | 2017-11-02 | LED 10W 3000K 1250lm | 2017-11-02 | 1 | CL 08 LED VERLICHTING | Nacht astronomisch in / uit |  | OV | 104780.765 | 426160.528
Zwijndrecht | W.H. Vliegenstraat (Zwijndrecht) | 003 006114 | 127091-750 Staal gegalv. 06,0m UE 750mm | 6 | 2023-05-31 | Hoogwerker gebruiken | Inspectie 2024 | 003 006114.01 | Pro-Vision mini 12 led 3000k | 2017-11-02 | LED 10W 3000K 1250lm | 2017-11-02 | 1 | CL 08 LED VERLICHTING | Nacht astronomisch in / uit |  | OV | 104758.92 | 426152.04
Zwijndrecht | W.H. Vliegenstraat (Zwijndrecht) | 004 006114 | 127091-750 Staal gegalv. 06,0m UE 750mm | 6 | 2024-05-31 | Hoogwerker gebruiken | Inspectie 2024 | 004 006114.01 | Pro-Vision mini 12 led 3000k | 2017-11-02 | LED 10W 3000K 1250lm | 2017-11-02 | 1 | CL 08 LED VERLICHTING | Nacht astronomisch in / uit |  | OV | 104759.527 | 426172.738
Zwijndrecht | W.H. Vliegenstraat (Zwijndrecht) | 005 006114 | 127091-750 Staal gegalv. 06,0m UE 750mm | 6 | 2023-05-31 | Hoogwerker gebruiken | Inspectie 2024 | 005 006114.01 | Pro-Vision mini 12 led 3000k | 2017-11-02 | LED 10W 3000K 1250lm | 2017-11-02 | 1 | CL 08 LED VERLICHTING | Nacht astronomisch in / uit |  | OV | 104741.257 | 426166.835
Zwijndrecht | W.H. Vliegenstraat (Zwijndrecht) | 006 006114 | 127091-750 Staal gegalv. 06,0m UE 750mm | 6 | 2017-11-02 | Hoogwerker gebruiken | Inspectie 2024 | 006 006114.01 | Pro-Vision mini 12 led 3000k | 2017-11-02 | LED 10W 3000K 1250lm | 2017-11-02 | 1 | CL 08 LED VERLICHTING | Nacht astronomisch in / uit |  | OV | 104750.738 | 426188.393
Zwijndrecht | W.H. Vliegenstraat (Zwijndrecht) | 007 006114 | Aluminium 4.0m zonder MVB | 4 | 1999-10-01 | Ladder gebruiken | Inspectie 2023 | 007 006114.01 | KFK LED2WELL 1600lm | 2023-03-10 | LED 13W 3000K 1600lm | 2023-03-10 | 1 | CL 08 LED VERLICHTING | Nacht astronomisch in / uit |  | OV | 104759.729 | 426205.95
Zwijndrecht | W.H. Vliegenstraat (Zwijndrecht) | 008 006114 | Aluminium 4.0m zonder MVB | 4 | 1999-10-01 | Ladder gebruiken | Inspectie 2023 | 008 006114.01 | KFK LED2WELL 1600lm | 2023-03-10 | LED 13W 3000K 1600lm | 2023-03-10 | 1 | CL 08 LED VERLICHTING | Nacht astronomisch in / uit |  | OV | 104768.837 | 426222.376
Zwijndrecht | W.H. Vliegenstraat (Zwijndrecht) | 009 006114 | Aluminium 4.0m zonder MVB | 4 | 1999-10-01 | Ladder gebruiken | Inspectie 2023 | 009 006114.01 | KFK LED2WELL 1050lm | 2024-05-01 | LED 09W 3000K 1050lm | 2024-05-01 | 1 | CL 08 LED VERLICHTING | Nacht astronomisch in / uit |  | OV | 104778.664 | 426239.29
Zwijndrecht | W.H. Vliegenstraat (Zwijndrecht) | 010 006114 | 127091-750 Staal gegalv. 06,0m UE 750mm | 6 | 2023-05-31 | Hoogwerker gebruiken | Inspectie 2024 | 010 006114.01 | Pro-Vision mini 12 led 3000k | 2017-11-02 | LED 10W 3000K 1250lm | 2017-11-02 | 1 | CL 08 LED VERLICHTING | Nacht astronomisch in / uit |  | OV | 104723.326 | 426176.04
Zwijndrecht | W.H. Vliegenstraat (Zwijndrecht) | 011 006114 | 127091-750 Staal gegalv. 06,0m UE 750mm | 6 | 2017-11-02 | Hoogwerker gebruiken | Inspectie 2024 | 011 006114.01 | Pro-Vision mini 12 led 3000k | 2017-11-02 | LED 10W 3000K 1250lm | 2017-11-02 | 1 | CL 08 LED VERLICHTING | Nacht astronomisch in / uit |  | OV | 104704.617 | 426186.478
Zwijndrecht | W.H. Vliegenstraat (Zwijndrecht) | 012 006114 | 127091-750 Staal gegalv. 06,0m UD 750mm | 6 | 2024-03-14 | Hoogwerker gebruiken | Inspectie 2024 | 012 006114.01 | Pro-Vision mini 12 led 3000k | 2017-11-02 | LED 10W 3000K 1250lm | 2017-11-02 | 1 | CL 08 LED VERLICHTING | Nacht astronomisch in / uit |  | OV | 104727.46 | 426194.386
[8 empty] | 012 006114.02 | Pro-Vision mini 12 led 3000k | 2017-11-02 | LED 10W 3000K 1250lm | 2017-11-02 | 1 | CL 08 LED VERLICHTING | Nacht astronomisch in / uit |  | OV
Zwijndrecht | W.H. Vliegenstraat (Zwijndrecht) | 013 006114 | 127091-750 Staal gegalv. 06,0m UE 750mm | 6 | 2023-05-31 | Hoogwerker gebruiken | Inspectie 2024 | 013 006114.01 | Pro-Vision mini 12 led 3000k | 2017-11-02 | LED 10W 3000K 1250lm | 2017-11-02 | 1 | CL 08 LED VERLICHTING | Nacht astronomisch in / uit |  | OV | 104709.35 | 426204.59
Zwijndrecht | W.H. Vliegenstraat (Zwijndrecht) | 014 006114 | Aluminium 4.0m zonder MVB | 4 | 1999-10-01 | Hoogwerker gebruiken | Inspectie 2023 | 014 006114.01 | KFK LED2WELL 1800lm | 2023-03-10 | LED 14W 3000K 1800lm | 2023-03-10 | 1 | CL 08 LED VERLICHTING | Nacht astronomisch in / uit |  | OV | 104719.41 | 426221.12
Zwijndrecht | W.H. Vliegenstraat (Zwijndrecht) | 015 006114 | 127091-750 Staal gegalv. 06,0m UE 750mm | 6 | 2023-05-31 | Hoogwerker gebruiken | Inspectie 2024 | 015 006114.01 | Pro-Vision mini 12 led 3000k | 2017-11-02 | LED 10W 3000K 1250lm | 2017-11-02 | 1 | CL 08 LED VERLICHTING | Nacht astronomisch in / uit |  | OV | 104738.911 | 426210.71
Zwijndrecht | W.H. Vliegenstraat (Zwijndrecht) | 016 006114 | Aluminium 4.0m zonder MVB | 4 | 1999-10-01 | Hoogwerker gebruiken | Inspectie 2023 | 016 006114.01 | KFK LED2WELL 1500lm | 2024-05-01 | LED 13W 3000K 1500lm | 2024-05-01 | 1 | CL 08 LED VERLICHTING | Nacht astronomisch in / uit |  | OV | 104739.989 | 426234.586
Zwijndrecht | W.H. Vliegenstraat (Zwijndrecht) | 017 006114 | Aluminium 4.0m zonder MVB | 4 | 1999-10-01 | Hoogwerker gebruiken | Inspectie 2023 | 017 006114.01 | KFK LED2WELL 1500lm | 2024-05-01 | LED 13W 3000K 1500lm | 2024-05-01 | 1 | CL 08 LED VERLICHTING | Nacht astronomisch in / uit |  | OV | 104751.576 | 426254.791
Zwijndrecht | W.P. Speelmanstraat | 001 006122 | 127091-750 Staal gegalv. 06,0m UE 750mm | 6 | 2017-10-11 | Hoogwerker gebruiken | Inspectie 2021 | 001 006122.01 | 2500 1xPLL24 E | 2002-07-01 | 310024 PL-L 24W/830 4P MASTER | 2021-11-09 | 1 | Armatuur vervangen 2024 | Nacht astronomisch in / uit |  | OV | 102612.225 | 424615.914
Zwijndrecht | W.P. Speelmanstraat | 002 006122 | 127296 Aluminium 6.0m con. UE 750mm | 6 | 2002-03-01 | Hoogwerker gebruiken | Inspectie 2021 | 002 006122.01 | 2500 1xPLL24 E | 2002-03-01 | 310024 PL-L 24W/830 4P MASTER | 2021-11-09 | 1 | Armatuur vervangen 2024 | Nacht astronomisch in / uit |  | OV | 102610.05 | 424641.943
Zwijndrecht | W.P. Speelmanstraat | 003 006122 | 127296 Aluminium 6.0m con. UE 750mm | 6 | 2002-03-01 | Hoogwerker gebruiken | Inspectie 2021 | 003 006122.01 | 2500 1xPLL24 E | 2002-03-01 | 310024 PL-L 24W/830 4P MASTER | 2021-11-09 | 1 | Armatuur vervangen 2024 | Nacht astronomisch in / uit |  | OV | 102598.914 | 424667.99
Zwijndrecht | W.P. Speelmanstraat | 004 006122 | 127296 Aluminium 6.0m con. UE 750mm | 6 | 2002-03-01 | Hoogwerker gebruiken | Inspectie 2021 | 004 006122.01 | 2500 1xPLL24 E | 2002-03-01 | 310024 PL-L 24W/830 4P MASTER | 2021-11-09 | 1 | Armatuur vervangen 2024 | Nacht astronomisch in / uit |  | OV | 102603.57 | 424696.634
Zwijndrecht | W.P. Speelmanstraat | 005 006122 | 127296 Aluminium 6.0m con. UE 750mm | 6 | 2002-03-01 | Hoogwerker gebruiken | Inspectie 2021 | 005 006122.01 | 2500 1xPLL24 E | 2002-03-01 | 310024 PL-L 24W/830 4P MASTER | 2021-11-09 | 1 | Armatuur vervangen 2024 | Nacht astronomisch in / uit |  | OV | 102592.522 | 424724.07
Zwijndrecht | Waalsestraat | 001 006130 | 127091-1500 Staal gegalv. 06.0. UE 1500mm | 6 | 2014-04-01 | Hoogwerker gebruiken | Inspectie 2020 | 001 006130.01 | LIBRA 1xPLL24 E RAL9007 | 2014-04-01 | 310024 PL-L 24W/830 4P MASTER | 2020-11-20 | 1 | CL 01b PL-L EVSA 20.000u Zwijndrecht boven A16 | Nacht astronomisch in / uit |  | OV | 104584.576 | 426352.82
Zwijndrecht | Waalsestraat | 002 006130 | 127091-1500 Staal gegalv. 06.0. UE 1500mm | 6 | 2014-04-01 | Hoogwerker gebruiken | Inspectie 2020 | 002 006130.01 | LIBRA 1xPLL24 E RAL9007 | 2014-04-01 | 310024 PL-L 24W/830 4P MASTER | 2020-11-20 | 1 | CL 01b PL-L EVSA 20.000u Zwijndrecht boven A16 | Nacht astronomisch in / uit |  | OV | 104575.099 | 426369.7
Zwijndrecht | Waalsestraat | 003 006130 | 127091-1500 Staal gegalv. 06.0. UE 1500mm | 6 | 2014-04-01 | Hoogwerker gebruiken | Inspectie 2020 | 003 006130.01 | LIBRA 1xPLL24 E RAL9007 | 2014-04-01 | 310024 PL-L 24W/830 4P MASTER | 2020-11-20 | 1 | CL 01b PL-L EVSA 20.000u Zwijndrecht boven A16 | Nacht astronomisch in / uit |  | OV | 104560.591 | 426379.85
Zwijndrecht | Waalsestraat | 004 006130 | 127021 Staal gegalvaniseerd 04,0m con. | 4 | 2014-04-01 | Ladder gebruiken | Inspectie 2020 | 004 006130.01 | 2550 1xPLL18/24 Iris | 2014-04-01 | 310024 PL-L 24W/830 4P MASTER | 2020-11-20 | 1 | CL 01b PL-L EVSA 20.000u Zwijndrecht boven A16 | Nacht astronomisch in / uit |  | OV | 104584.821 | 426368.955
Zwijndrecht | Waalsestraat | 005 006130 | 127021 Staal gegalvaniseerd 04,0m con. | 4 | 2014-04-01 | Ladder gebruiken | Inspectie 2020 | 005 006130.01 | 2550 1xPLL18/24 Iris | 2014-04-01 | 310024 PL-L 24W/830 4P MASTER | 2020-11-20 | 1 | CL 01b PL-L EVSA 20.000u Zwijndrecht boven A16 | Nacht astronomisch in / uit |  | OV | 104568.706 | 426380.288
Zwijndrecht | Waalsestraat | 006 006130 | 127091-1500 Staal gegalv. 06.0. UE 1500mm | 6 | 2017-10-23 | Ladder gebruiken | Inspectie 2020 | 006 006130.01 | LIBRA 1xPLL24 E RAL9007 | 2017-10-23 | 310024 PL-L 24W/830 4P MASTER | 2020-11-20 | 1 | CL 01b PL-L EVSA 20.000u Zwijndrecht boven A16 | Nacht astronomisch in / uit |  | OV | 104550.117 | 426393.381
Zwijndrecht | Wadden | 001 006149 | 127091-750 St.gecoat 0.60m UD 750mm | 6 | 2021-05-11 | Hoogwerker gebruiken | Inspectie 2021 | 001 006149.01 | Axia 2.1 WW 5167 16 led 390mA 2400lm | 2021-05-11 | LED 19W 3000K 2400lm | 2021-05-11 | 1 | CL 08 LED VERLICHTING | Nacht astronomisch in / uit |  | OV | 104088.834 | 426259.423
[8 empty] | 001 006149.02 | Axia 2.1 WW 5167 16 led 390mA 2400lm | 2021-05-11 | LED 19W 3000K 2400lm | 2021-05-11 | 1 | CL 08 LED VERLICHTING | Nacht astronomisch in / uit |  | OV
Zwijndrecht | Wadden | 002 006149 | St.Gecoat 04,0m con.PT D60 | 4 | 2021-05-11 | Hoogwerker gebruiken | Inspectie 2021 | 002 006149.01 | KFK LED2WELL 1200lm | 2021-05-11 | LED 10W 3000K 1200lm | 2021-05-11 | 1 | CL 08 LED VERLICHTING | Nacht astronomisch in / uit |  | OV | 104106.479 | 426266.051
Zwijndrecht | Wadden | 003 006149 | 127091-750 St.gecoat 0.60m UE 750mm | 6 | 2021-05-11 | Hoogwerker gebruiken | Inspectie 2021 | 003 006149.01 | Axia 2.1 WW 5167 16 led 390mA 2400lm | 2021-05-11 | LED 19W 3000K 2400lm | 2021-05-11 | 1 | CL 08 LED VERLICHTING | Nacht astronomisch in / uit |  | OV | 104109.937 | 426252.603
Zwijndrecht | Wadden | 004 006149 | St.Gecoat 04,0m con.PT D60 | 4 | 2021-05-11 | Hoogwerker gebruiken | Inspectie 2021 | 004 006149.01 | KFK LED2WELL 1200lm | 2021-05-11 | LED 10W 3000K 1200lm | 2021-05-11 | 1 | CL 08 LED VERLICHTING | Nacht astronomisch in / uit |  | OV | 104128.634 | 426251.142
Zwijndrecht | Wadden | 005 006149 | 127091-750 St.gecoat 0.60m UE 750mm | 6 | 2021-05-11 | Hoogwerker gebruiken | Inspectie 2021 | 005 006149.01 | Axia 2.1 WW 5167 16 led 390mA 2400lm | 2021-05-11 | LED 19W 3000K 2400lm | 2021-05-11 | 1 | CL 08 LED VERLICHTING | Nacht astronomisch in / uit |  | OV | 104119.447 | 426230.848
Zwijndrecht | Wadden | 006 006149 | 127091-750 St.gecoat 0.60m UE 750mm | 6 | 2021-05-11 | Ladder gebruiken | Inspectie 2021 | 006 006149.01 | Axia 2.1 WW 5167 16 led 390mA 2400lm | 2021-05-11 | LED 19W 3000K 2400lm | 2021-05-11 | 1 | CL 08 LED VERLICHTING | Nacht astronomisch in / uit |  | OV | 104139.302 | 426226.048
Zwijndrecht | Wadden | 007 006149 | 127091-750 St.gecoat 0.60m UE 750mm | 6 | 2021-05-11 | Hoogwerker gebruiken | Inspectie 2021 | 007 006149.01 | Axia 2.1 WW 5167 16 led 390mA 2400lm | 2021-05-11 | LED 19W 3000K 2400lm | 2021-05-11 | 1 | CL 08 LED VERLICHTING | Nacht astronomisch in / uit |  | OV | 104147.782 | 426247.236
Zwijndrecht | Wadden | 008 006149 | 127091-750 St.gecoat 0.60m UE 750mm | 6 | 2021-05-11 | Hoogwerker gebruiken | Inspectie 2021 | 008 006149.01 | Axia 2.1 WW 5167 16 led 390mA 2400lm | 2021-05-11 | LED 19W 3000K 2400lm | 2021-05-11 | 1 | CL 08 LED VERLICHTING | Nacht astronomisch in / uit |  | OV | 104160.197 | 426256.735
Zwijndrecht | Wadden | 009 006149 | 127091-750 St.gecoat 0.60m UE 750mm | 6 | 2020-04-21 | Hoogwerker gebruiken | Inspectie 2020 | 009 006149.01 | Axia 2.1 WW 5167 16 led 390mA 2400lm | 2020-04-21 | LED 19W 3000K 2400lm | 2020-04-21 | 1 | CL 08 LED VERLICHTING | Nacht astronomisch in / uit |  | OV | 104156.114 | 426267.75
Zwijndrecht | Wadden | 010 006149 | 127091-750 St.gecoat 0.60m UE 750mm | 6 | 2020-04-21 | Hoogwerker gebruiken | Inspectie 2020 | 010 006149.01 | Axia 2.1 WW 5167 16 led 390mA 2400lm | 2020-04-21 | LED 19W 3000K 2400lm | 2020-04-21 | 1 | CL 08 LED VERLICHTING | Nacht astronomisch in / uit |  | OV | 104138.518 | 426279.517
Zwijndrecht | Wadden | 011 006149 | St.Gecoat 04,0m con.PT D60 | 4 | 2020-04-21 | Hoogwerker gebruiken | Inspectie 2020 | 011 006149.01 | KFK LED2WELL 1600lm | 2020-04-21 | LED 13W 3000K 1600lm | 2020-04-21 | 1 | CL 08 LED VERLICHTING | Nacht astronomisch in / uit |  | OV | 104127.903 | 426289.84
Zwijndrecht | Wadden | 012 006149 | 127091-750 St.gecoat 0.60m UE 750mm | 6 | 2020-04-21 | Hoogwerker gebruiken | Inspectie 2020 | 012 006149.01 | Axia 2.1 WW 5167 16 led 390mA 2400lm | 2020-04-21 | LED 19W 3000K 2400lm | 2020-04-21 | 1 | CL 08 LED VERLICHTING | Nacht astronomisch in / uit |  | OV | 104139.325 | 426297.735
Zwijndrecht | Wadden | 013 006149 | 127091-750 St.gecoat 0.60m UE 750mm | 6 | 2020-04-21 | Hoogwerker gebruiken | Inspectie 2020 | 013 006149.01 | Axia 2.1 WW 5167 16 led 390mA 2400lm | 2020-04-21 | LED 19W 3000K 2400lm | 2020-04-21 | 1 | CL 08 LED VERLICHTING | Nacht astronomisch in / uit |  | OV | 104155.48 | 426313.98
Zwijndrecht | Wadden | 014 006149 | St.Gecoat 04,0m con.PT D60 | 4 | 2020-04-21 | Hoogwerker gebruiken | Inspectie 2020 | 014 006149.01 | KFK LED2WELL 1600lm | 2020-04-21 | LED 13W 3000K 1600lm | 2020-04-21 | 1 | CL 08 LED VERLICHTING | Nacht astronomisch in / uit |  | OV | 104163.32 | 426326.15
Zwijndrecht | Wadden | 015 006149 | 127091-750 St.gecoat 0.60m UE 750mm | 6 | 2020-04-21 | Hoogwerker gebruiken | Inspectie 2020 | 015 006149.01 | Axia 2.1 WW 5167 16 led 390mA 2400lm | 2020-04-21 | LED 19W 3000K 2400lm | 2020-04-21 | 1 | CL 08 LED VERLICHTING | Nacht astronomisch in / uit |  | OV | 104172.251 | 426330.806
Zwijndrecht | Wadden | 016 006149 | St.Gecoat 04,0m con.PT D60 | 4 | 2020-04-21 | Hoogwerker gebruiken | Inspectie 2020 | 016 006149.01 | KFK LED2WELL 1600lm | 2020-04-21 | LED 13W 3000K 1600lm | 2020-04-21 | 1 | CL 08 LED VERLICHTING | Nacht astronomisch in / uit |  | OV | 104177.14 | 426340.36
Zwijndrecht | Wadden | 017 006149 | St.Gecoat 04,0m con.PT D60 | 4 | 2020-04-21 | Hoogwerker gebruiken | Inspectie 2020 | 017 006149.01 | KFK LED2WELL 2150lm | 2020-04-21 | LED 18W 3000K 2150lm | 2020-04-21 | 1 | CL 08 LED VERLICHTING | Nacht astronomisch in / uit |  | OV | 104205.208 | 426356.349
Zwijndrecht | Wadden | 018 006149 | St.Gecoat 04,0m con.PT D60 | 4 | 2021-05-11 | Hoogwerker gebruiken | Inspectie 2021 | 018 006149.01 | KFK LED2WELL 1600lm | 2021-05-11 | LED 13W 3000K 1600lm | 2021-05-11 | 1 | CL 08 LED VERLICHTING | Nacht astronomisch in / uit |  | OV | 104198.8 | 426366.72
Zwijndrecht | Wadden | 019 006149 | St.Gecoat 04,0m con.PT D60 | 4 | 2021-05-11 | Hoogwerker gebruiken | Inspectie 2021 | 019 006149.01 | KFK LED2WELL 1600lm | 2021-05-11 | LED 13W 3000K 1600lm | 2021-05-11 | 1 | CL 08 LED VERLICHTING | Nacht astronomisch in / uit |  | OV | 104216.26 | 426396.82
Zwijndrecht | Wadden | 020 006149 | 127091-750 St.gecoat 0.60m UD 750mm | 6 | 2020-04-21 | Hoogwerker gebruiken | Inspectie 2020 | 020 006149.01 | Axia 2.1 WW 5167 16 led 390mA 2400lm | 2020-04-21 | LED 19W 3000K 2400lm | 2020-04-21 | 1 | CL 08 LED VERLICHTING | Nacht astronomisch in / uit |  | OV | 104188.934 | 426317.291
[8 empty] | 020 006149.02 | Axia 2.1 WW 5167 16 led 390mA 2400lm | 2020-04-21 | LED 19W 3000K 2400lm | 2020-04-21 | 1 | CL 08 LED VERLICHTING | Nacht astronomisch in / uit |  | OV
Zwijndrecht | Wadden | 021 006149 | St.Gecoat 04,0m con.PT D60 | 4 | 2020-04-21 | Hoogwerker gebruiken | Inspectie 2020 | 021 006149.01 | KIO LED 19W 350mA 2400lm | 2020-04-21 | LED 19W 3000K 2400lm | 2020-04-21 | 1 | CL 08 LED VERLICHTING | Nacht astronomisch in / uit |  | OV | 104208.948 | 426311.308
Zwijndrecht | Wadden | 022 006149 | 127091-750 St.gecoat 0.60m UE 750mm | 6 | 2020-04-21 | Hoogwerker gebruiken | Inspectie 2020 | 022 006149.01 | Axia 2.1 WW 5167 16 led 390mA 2400lm | 2020-04-21 | LED 19W 3000K 2400lm | 2020-04-21 | 1 | CL 08 LED VERLICHTING | Nacht astronomisch in / uit |  | OV | 104206.957 | 426300.539
Zwijndrecht | Wadden | 023 006149 | St.Gecoat 04,0m con.PT D60 | 4 | 2020-04-21 | Ladder gebruiken | Inspectie 2020 | 023 006149.01 | KIO LED 19W 350mA 2400lm | 2020-04-21 | LED 19W 3000K 2400lm | 2020-04-21 | 1 | CL 08 LED VERLICHTING | Nacht astronomisch in / uit |  | OV | 104203.186 | 426290.062
Zwijndrecht | Wadden | 024 006149 | 127091-750 St.gecoat 0.60m UE 750mm | 6 | 2020-04-21 | Hoogwerker gebruiken | Inspectie 2020 | 024 006149.01 | Axia 2.1 WW 5167 16 led 390mA 2400lm | 2020-04-21 | LED 19W 3000K 2400lm | 2020-04-21 | 1 | CL 08 LED VERLICHTING | Nacht astronomisch in / uit |  | OV | 104194.017 | 426281.077
Zwijndrecht | Wadden | 025 006149 | 127091-750 St.gecoat 0.60m UD 750mm | 6 | 2020-04-21 | Hoogwerker gebruiken | Inspectie 2020 | 025 006149.01 | Axia 2.1 WW 5167 16 led 390mA 2400lm | 2020-04-21 | LED 19W 3000K 2400lm | 2020-04-21 | 1 | CL 08 LED VERLICHTING | Nacht astronomisch in / uit |  | OV | 104171.291 | 426290.621
[8 empty] | 025 006149.02 | Axia 2.1 WW 5167 16 led 390mA 2400lm | 2020-04-21 | LED 19W 3000K 2400lm | 2020-04-21 | 1 | CL 08 LED VERLICHTING | Nacht astronomisch in / uit |  | OV
Zwijndrecht | Wadden | 026 006149 | St.Gecoat 04,0m con.PT D60 | 4 | 2020-04-21 | Hoogwerker gebruiken | Inspectie 2020 | 026 006149.01 | KIO LED 19W 350mA 2400lm | 2020-04-21 | LED 19W 3000K 2400lm | 2020-04-21 | 1 | CL 08 LED VERLICHTING | Nacht astronomisch in / uit |  | OV | 104189.42 | 426269.573
Zwijndrecht | Wagenaarstraat | 001 006157 | 127091-750 Staal gegalv. 06,0m UE 750mm | 6 | 2023-12-13 | Hoogwerker gebruiken | Inspectie 2023 | 001 006157.01 | Axia 2.1 WW 5167 8 led 690mA 2150lm | 2023-12-13 | LED 18W 3000K 2150lm | 2023-12-13 | 1 | CL 08 LED VERLICHTING | Nacht astronomisch in / uit |  | OV | 102087.682 | 425902.052
Zwijndrecht | Wagenaarstraat | 002 006157 | 127091-750 Staal gegalv. 06,0m UE 750mm | 6 | 2023-12-13 | Hoogwerker gebruiken | Inspectie 2023 | 002 006157.01 | Axia 2.1 WW 5167 8 led 690mA 2150lm | 2023-12-13 | LED 18W 3000K 2150lm | 2023-12-13 | 1 | CL 08 LED VERLICHTING | Nacht astronomisch in / uit |  | OV | 102070.648 | 425924.191
Zwijndrecht | Wagenaarstraat | 003 006157 | 127091-750 Staal gegalv. 06,0m UE 750mm | 6 | 2023-12-13 | Hoogwerker gebruiken | Inspectie 2023 | 003 006157.01 | Axia 2.1 WW 5167 8 led 690mA 2150lm | 2023-12-13 | LED 18W 3000K 2150lm | 2023-12-13 | 1 | CL 08 LED VERLICHTING | Nacht astronomisch in / uit |  | OV | 102041.643 | 425936.408
Zwijndrecht | Wagenaarstraat | 004 006157 | 127021 Staal gegalvaniseerd 04,0m con. | 5.5 | 2023-12-13 | Hoogwerker gebruiken | Inspectie 2023 | 004 006157.01 | KFK LED2WELL 1200lm | 2023-12-13 | LED 10W 3000K 1200lm | 2023-12-13 | 1 | CL 08 LED VERLICHTING | Nacht astronomisch in / uit |  | OV | 102046.888 | 425959.626
Zwijndrecht | Wagenaarstraat | 005 006157 | 127021 Staal gegalvaniseerd 04,0m con. | 3.5 | 2023-12-13 | Hoogwerker gebruiken | Inspectie 2023 | 005 006157.01 | KFK LED2WELL 1200lm | 2023-12-13 | LED 10W 3000K 1200lm | 2023-12-13 | 1 | CL 08 LED VERLICHTING | Nacht astronomisch in / uit |  | OV | 102034.04 | 425975.99
Zwijndrecht | Wagenaarstraat | 006 006157 | 127021 Staal gegalvaniseerd 04,0m con. | 4 | 2023-12-13 | Hoogwerker gebruiken | Inspectie 2023 | 006 006157.01 | KFK LED2WELL 1200lm | 2023-12-13 | LED 10W 3000K 1200lm | 2023-12-13 | 1 | CL 08 LED VERLICHTING | Nacht astronomisch in / uit |  | OV | 102018.617 | 425989.281
Zwijndrecht | Wagenaarstraat | 007 006157 | 127021 Staal gegalvaniseerd 04,0m con. | 4 | 2023-12-13 | Hoogwerker gebruiken | Inspectie 2023 | 007 006157.01 | KFK LED2WELL 1200lm | 2023-12-13 | LED 10W 3000K 1200lm | 2023-12-13 | 1 | CL 08 LED VERLICHTING | Nacht astronomisch in / uit |  | OV | 102021.517 | 425971.649
Zwijndrecht | Wagenaarstraat | 008 006157 | 127091-750 Staal gegalv. 06,0m UE 750mm | 6 | 2023-12-13 | Hoogwerker gebruiken | Inspectie 2023 | 008 006157.01 | Axia 2.1 WW 5167 8 led 690mA 2150lm | 2023-12-13 | LED 18W 3000K 2150lm | 2023-12-13 | 1 | CL 08 LED VERLICHTING | Nacht astronomisch in / uit |  | OV | 102031.555 | 425948.616
Zwijndrecht | Wagenaarstraat | 009 006157 | 127091-750 Staal gegalv. 06,0m UE 750mm | 6 | 2023-12-13 | Hoogwerker gebruiken | Inspectie 2023 | 009 006157.01 | Axia 2.1 WW 5167 8 led 690mA 2150lm | 2023-12-13 | LED 18W 3000K 2150lm | 2023-12-13 | 1 | CL 08 LED VERLICHTING | Nacht astronomisch in / uit |  | OV | 102023.507 | 425928.516
Zwijndrecht | Wagenaarstraat | 010 006157 | 127091-750 Staal gegalv. 06,0m UE 750mm | 6 | 2023-12-13 | Hoogwerker gebruiken | Inspectie 2023 | 010 006157.01 | Axia 2.1 WW 5167 8 led 690mA 2150lm | 2023-12-13 | LED 18W 3000K 2150lm | 2023-12-13 | 1 | CL 08 LED VERLICHTING | Nacht astronomisch in / uit |  | OV | 102002.991 | 425920.486
Zwijndrecht | Wagenaarstraat | 011 006157 | 127091-750 Staal gegalv. 06,0m UE 750mm | 6 | 2023-12-13 | Hoogwerker gebruiken | Inspectie 2023 | 011 006157.01 | Axia 2.1 WW 5167 8 led 690mA 2150lm | 2023-12-13 | LED 18W 3000K 2150lm | 2023-12-13 | 1 | CL 08 LED VERLICHTING | Nacht astronomisch in / uit |  | OV | 101979.05 | 425907.801
Zwijndrecht | Wagenaarstraat | 012 006157 | 127091-750 Staal gegalv. 06,0m UE 750mm | 6 | 2023-12-13 | Hoogwerker gebruiken | Inspectie 2023 | 012 006157.01 | Axia 2.1 WW 5167 8 led 690mA 2150lm | 2023-12-13 | LED 18W 3000K 2150lm | 2023-12-13 | 1 | CL 08 LED VERLICHTING | Nacht astronomisch in / uit |  | OV | 101950.104 | 425889.235
Zwijndrecht | Wagenaarstraat | 013 006157 | 127091-750 Staal gegalv. 06,0m UE 750mm | 6 | 2023-12-13 | Hoogwerker gebruiken | Inspectie 2023 | 013 006157.01 | Axia 2.1 WW 5167 8 led 690mA 2150lm | 2023-12-13 | LED 18W 3000K 2150lm | 2023-12-13 | 1 | CL 08 LED VERLICHTING | Nacht astronomisch in / uit |  | OV | 101927.833 | 425873.095
Zwijndrecht | Wagenmaker | 001 006831 | Aluminium 3.5m Con top60 | 3.5 | 1987-11-01 | Hoogwerker gebruiken | IP HOA Fase 4 | 001 006831.01 | KFK 1xPLL18/24 E | 2010-12-12 | 310024 PL-L 24W/830 4P MASTER | 2021-11-22 | 1 | Armatuur vervangen 2024 | Nacht astronomisch in / uit |  | OV | 101574.984 | 425960.75
Zwijndrecht | Wagenmaker | 002 006831 | Aluminium 3.5m Con top60 | 3.5 | 1987-12-01 | Hoogwerker gebruiken | IP HOA Fase 4 | 002 006831.01 | KFK 1xPLL18/24 E | 2010-12-12 | 310024 PL-L 24W/830 4P MASTER | 2021-11-22 | 1 | Armatuur vervangen 2024 | Nacht astronomisch in / uit |  | OV | 101550.91 | 425951.85
Zwijndrecht | Wagenmaker | 003 006831 | Aluminium 3.5m Con top60 | 3.5 | 1988-01-01 | Ladder gebruiken | IP HOA Fase 4 | 003 006831.01 | KFK 1xPLL18/24 E | 2010-12-12 | 310024 PL-L 24W/830 4P MASTER | 2021-11-22 | 1 | Armatuur vervangen 2024 | Nacht astronomisch in / uit |  | OV | 101526.984 | 425938.99
Zwijndrecht | Wagenmaker | 004 006831 | Aluminium 3.5m Con top60 | 3.5 | 1988-03-01 | Hoogwerker gebruiken | IP HOA Fase 4 | 004 006831.01 | KFK 1xPLL18/24 E | 2010-12-12 | 310024 PL-L 24W/830 4P MASTER | 2021-11-22 | 1 | Armatuur vervangen 2024 | Nacht astronomisch in / uit |  | OV | 101529.91 | 425965.69
Zwijndrecht | Wagenmaker | 005 006831 | Aluminium 3.5m Con top60 | 3.5 | 1988-03-01 | Hoogwerker gebruiken | IP HOA Fase 4 | 005 006831.01 | KFK 1xPLL18/24 E | 2010-12-12 | 310024 PL-L 24W/830 4P MASTER | 2021-11-22 | 1 | Armatuur vervangen 2024 | Nacht astronomisch in / uit |  | OV | 101508.06 | 425955.71
Zwijndrecht | Wagenmaker | 006 006831 | Aluminium 3.5m Con top60 | 3.5 | 1988-03-01 | Ladder gebruiken | IP HOA Fase 4 | 006 006831.01 | KFK 1xPLL18/24 E | 2010-12-12 | 310024 PL-L 24W/830 4P MASTER | 2021-11-22 | 1 | Armatuur vervangen 2024 | Nacht astronomisch in / uit |  | OV | 101503.02 | 425932.34
Zwijndrecht | Wagenveld | 001 006165 | Staal ggv 08,0m pt | 8 | 2001-02-01 | Hoogwerker gebruiken | Inspectie 2022 | 001 006165.01 | NSS 151 SHP-S 70 | 2001-02-01 | 220070 CDO-TT 070W/828 MASTER | 2022-11-14 09:07 | 1 | CL 02 SON - CDO <70W 1.2000u | Nacht astronomisch in / uit |  | OV | 103648.695 | 425958.428
[8 empty] | 001 006165.02 | NSS 151 SHP-S 70 | 2001-02-01 | 220070 CDO-TT 070W/828 MASTER | 2022-11-14 09:07 | 1 | CL 02 SON - CDO <70W 1.2000u | Nacht astronomisch in / uit |  | OV
[8 empty] | 001 006165.03 | NSS 151 SHP-S 70 | 2001-02-01 | 220070 CDO-TT 070W/828 MASTER | 2022-11-14 09:07 | 1 | CL 02 SON - CDO <70W 1.2000u | Nacht astronomisch in / uit |  | OV
Zwijndrecht | Wagenveld | 002 006165 | 127021 Staal gegalvaniseerd 04,0m con. | 4 | 2012-12-19 | Hoogwerker gebruiken | Inspectie 2020 | 002 006165.01 | KFK 1xPLL18/24 E | 2012-09-19 | 310024 PL-L 24W/830 4P MASTER | 2020-12-14 | 1 | CL 01b PL-L EVSA 20.000u Zwijndrecht boven A16 | Nacht astronomisch in / uit |  | OV | 103645.155 | 425940.935
Zwijndrecht | Wagenveld | 003 006165 | 127021 Staal gegalvaniseerd 04,0m con. | 4 | 2012-09-19 | Hoogwerker gebruiken | Inspectie 2020 | 003 006165.01 | KFK 1xPLL18/24 E | 2012-09-19 | 310024 PL-L 24W/830 4P MASTER | 2020-12-14 | 1 | CL 01b PL-L EVSA 20.000u Zwijndrecht boven A16 | Nacht astronomisch in / uit |  | OV | 103656.159 | 425934.829
Zwijndrecht | Wagenveld | 004 006165 | 127021 Staal gegalvaniseerd 04,0m con. | 4 | 2012-09-19 | Hoogwerker gebruiken | Inspectie 2020 | 004 006165.01 | KFK 1xPLL18/24 E | 2012-09-19 | 310024 PL-L 24W/830 4P MASTER | 2020-12-14 | 1 | CL 01b PL-L EVSA 20.000u Zwijndrecht boven A16 | Nacht astronomisch in / uit |  | OV | 103665.507 | 425939.006
Zwijndrecht | Wagnerplaats | 001 006173 | 127021 Staal gegalvaniseerd 04,0m con. | 4 | 2023-12-13 | Hoogwerker gebruiken | Inspectie 2023 | 001 006173.01 | KFK LED2WELL 1600lm | 2023-12-13 | LED 13W 3000K 1600lm | 2023-12-13 | 1 | CL 08 LED VERLICHTING | Nacht astronomisch in / uit |  | OV | 101958.129 | 425919.481
Zwijndrecht | Wagnerplaats | 002 006173 | 127021 Staal gegalvaniseerd 04,0m con. | 4 | 2023-12-13 | Ladder gebruiken | Inspectie 2023 | 002 006173.01 | KFK 1xPLL18/24 E | 2010-12-12 | 310024 PL-L 24W/830 4P MASTER | 2021-11-22 | 1 | Armatuur vervangen 2023 | Nacht astronomisch in / uit |  | OV | 101922.754 | 425921.796
Zwijndrecht | Wagnerplaats | 003 006173 | 127021 Staal gegalvaniseerd 04,0m con. | 4 | 2023-12-13 | Hoogwerker gebruiken | Inspectie 2023 | 003 006173.01 | KFK LED2WELL 1600lm | 2023-12-13 | LED 13W 3000K 1600lm | 2023-12-13 | 1 | CL 08 LED VERLICHTING | Nacht astronomisch in / uit |  | OV | 101954.139 | 425934.881
Zwijndrecht | Wagnerplaats | 004 006173 | 127021 Staal gegalvaniseerd 04,0m con. | 4 | 2023-12-13 | Hoogwerker gebruiken | Inspectie 2023 | 004 006173.01 | KFK LED2WELL 1600lm | 2023-12-13 | LED 13W 3000K 1600lm | 2023-12-13 | 1 | CL 08 LED VERLICHTING | Nacht astronomisch in / uit |  | OV | 101936.547 | 425944.379
Zwijndrecht | Waldammen | 001 006181 | 127021 Staal gegalvaniseerd 04,0m con. | 4 | 2012-08-15 | Hoogwerker gebruiken | Inspectie 2020 | 001 006181.01 | KFK LED2WELL 1600lm overeenkomst | 2020-09-25 | LED 13W 3000K 1600lm | 2020-09-25 | 1 | CL 08 LED VERLICHTING | Nacht astronomisch in / uit |  | OV | 103960.05 | 426774.28
Zwijndrecht | Waldammen | 002 006181 | 127021 Staal gegalvaniseerd 04,0m con. | 4 | 2012-08-15 | Hoogwerker gebruiken | Inspectie 2020 | 002 006181.01 | KFK LED2WELL 1600lm overeenkomst | 2020-09-25 | LED 13W 3000K 1600lm | 2020-09-25 | 1 | CL 08 LED VERLICHTING | Nacht astronomisch in / uit |  | OV | 103980.26 | 426764.414
Zwijndrecht | Waldammen | 003 006181 | 127021 Staal gegalvaniseerd 04,0m con. | 4 | 2012-08-15 | Hoogwerker gebruiken | Inspectie 2020 | 003 006181.01 | KFK LED2WELL 1600lm overeenkomst | 2020-09-25 | LED 13W 3000K 1600lm | 2020-09-25 | 1 | CL 08 LED VERLICHTING | Nacht astronomisch in / uit |  | OV | 104006.534 | 426751.247
Zwijndrecht | Wallerplaats | 001 006203 | 127021 Staal gegalvaniseerd 04,0m con. | 4 | 2023-12-13 | Ladder gebruiken | Inspectie 2023 | 001 006203.01 | KFK 1xPLL18/24 E | 2010-12-12 | 310024 PL-L 24W/830 4P MASTER | 2021-11-22 | 1 | CL 01a PL-L EVSA 20.000u Zwijndrecht | Nacht astronomisch in / uit |  | OV | 101983.025 | 425948.999
Zwijndrecht | Walraven van Hallstraat | 001 006211 | Aluminium 4.0m zonder MVB | 4 | 2009-06-15 | Hoogwerker gebruiken | Inspectie 2022 | 001 006211.01 | KFK LED2WELL 1800lm | 2022-04-15 | LED 14W 3000K 1800lm | 2022-04-15 | 1 | CL 08 LED VERLICHTING | Nacht astronomisch in / uit |  | OV | 103094.007 | 424633.346
Zwijndrecht | Walraven van Hallstraat | 002 006211 | Aluminium 4.0m zonder MVB | 4 | 2003-04-01 | Hoogwerker gebruiken | Inspectie 2022 | 002 006211.01 | KFK LED2WELL 1800lm | 2022-04-15 | LED 14W 3000K 1800lm | 2022-04-15 | 1 | CL 08 LED VERLICHTING | Nacht astronomisch in / uit |  | OV | 103085.772 | 424618.24
Zwijndrecht | Walraven van Hallstraat | 003 006211 | Aluminium 4.0m zonder MVB | 4 | 2003-04-01 | Hoogwerker gebruiken | Inspectie 2022 | 003 006211.01 | KFK LED2WELL 1800lm | 2022-04-15 | LED 14W 3000K 1800lm | 2022-04-15 | 1 | CL 08 LED VERLICHTING | Nacht astronomisch in / uit |  | OV | 103094.63 | 424595.58
Zwijndrecht | Walraven van Hallstraat | 004 006211 | Aluminium 4.0m zonder MVB | 4 | 2003-04-01 | Hoogwerker gebruiken | Inspectie 2022 | 004 006211.01 | KFK LED2WELL 1800lm | 2022-04-15 | LED 14W 3000K 1800lm | 2022-04-15 | 1 | CL 08 LED VERLICHTING | Nacht astronomisch in / uit |  | OV | 103106.444 | 424589.081
Zwijndrecht | Walraven van Hallstraat | 005 006211 | Aluminium 4.0m zonder MVB | 4 | 2003-04-01 | Hoogwerker gebruiken | Inspectie 2022 | 005 006211.01 | KFK LED2WELL 1800lm | 2022-04-15 | LED 14W 3000K 1800lm | 2022-04-15 | 1 | CL 08 LED VERLICHTING | Nacht astronomisch in / uit |  | OV | 103121.515 | 424581.156
Zwijndrecht | Walraven van Hallstraat | 006 006211 | Aluminium 4.0m zonder MVB | 4 | 2003-04-01 | Hoogwerker gebruiken | Inspectie 2022 | 006 006211.01 | KFK LED2WELL 1800lm | 2022-04-15 | LED 14W 3000K 1800lm | 2022-04-15 | 1 | CL 08 LED VERLICHTING | Nacht astronomisch in / uit |  | OV | 103076.15 | 424600.739
Zwijndrecht | Walraven van Hallstraat | 007 006211 | Aluminium 4.0m zonder MVB | 4 | 2003-04-01 | Ladder gebruiken | Inspectie 2022 | 007 006211.01 | KFK LED2WELL 1800lm | 2022-04-15 | LED 14W 3000K 1800lm | 2022-04-15 | 1 | CL 08 LED VERLICHTING | Nacht astronomisch in / uit |  | OV | 103060.407 | 424609.25
Zwijndrecht | Walraven van Hallstraat | 008 006211 | Aluminium 4.0m zonder MVB | 4 | 2003-04-01 | Hoogwerker gebruiken | Inspectie 2022 | 008 006211.01 | KFK LED2WELL 1800lm | 2022-04-15 | LED 14W 3000K 1800lm | 2022-04-15 | 1 | CL 08 LED VERLICHTING | Nacht astronomisch in / uit |  | OV | 103065.83 | 424586.184
Zwijndrecht | Walraven van Hallstraat | 009 006211 | Aluminium 4.0m zonder MVB | 4 | 2003-04-01 | Hoogwerker gebruiken | Inspectie 2024 | 009 006211.01 | KFK LED2WELL 1600lm | 2018-05-04 | LED 13W 3000K 1600lm | 2018-05-04 | 1 | CL 08 LED VERLICHTING | Nacht astronomisch in / uit |  | OV | 103056.679 | 424571.012
Zwijndrecht | Walraven van Hallstraat | 010 006211 | Aluminium 4.0m zonder MVB | 4 | 2003-04-01 | Hoogwerker gebruiken | Inspectie 2022 | 010 006211.01 | KFK LED2WELL 1800lm | 2022-04-15 | LED 14W 3000K 1800lm | 2022-04-15 | 1 | CL 08 LED VERLICHTING | Nacht astronomisch in / uit |  | OV | 103044.493 | 424557.964
Zwijndrecht | Walraven van Hallstraat | 011 006211 | Aluminium 4.0m zonder MVB | 4 | 2003-04-01 | Ladder gebruiken | Inspectie 2022 | 011 006211.01 | KFK LED2WELL 1800lm | 2022-04-15 | LED 14W 3000K 1800lm | 2022-04-15 | 1 | CL 08 LED VERLICHTING | Nacht astronomisch in / uit |  | OV | 103029.722 | 424550.866
Zwijndrecht | Walraven van Hallstraat | 012 006211 | Aluminium 4.0m zonder MVB | 4 | 2003-04-01 | Hoogwerker gebruiken | Inspectie 2022 | 012 006211.01 | KFK LED2WELL 1800lm | 2022-04-15 | LED 14W 3000K 1800lm | 2022-04-15 | 1 | CL 08 LED VERLICHTING | Nacht astronomisch in / uit |  | OV | 103008.99 | 424551.776
Zwijndrecht | Walraven van Hallstraat | 013 006211 | Aluminium 4.0m zonder MVB | 4 | 2003-04-01 | Hoogwerker gebruiken | Inspectie 2022 | 013 006211.01 | KFK LED2WELL 1800lm | 2022-04-15 | LED 14W 3000K 1800lm | 2022-04-15 | 1 | CL 08 LED VERLICHTING | Nacht astronomisch in / uit |  | OV | 103001.652 | 424531.858
Zwijndrecht | Walraven van Hallstraat | 014 006211 | Aluminium 4.0m zonder MVB | 4 | 2003-04-01 | Hoogwerker gebruiken | Inspectie 2022 | 014 006211.01 | KFK LED2WELL 1800lm | 2022-04-15 | LED 14W 3000K 1800lm | 2022-04-15 | 1 | CL 08 LED VERLICHTING | Nacht astronomisch in / uit |  | OV | 102994.58 | 424518.361
Zwijndrecht | Walraven van Hallstraat | 015 006211 | Aluminium 3.0m Con. top60 | 3 | 2003-04-01 | Ladder gebruiken | Inspectie 2022 | 015 006211.01 | LW-SRDS2 1200 LM 8A 730 DAME CC top 60 | 2022-04-15 | LED 10W 3000K 1200lm | 2022-04-15 | 1 | CL 08 LED VERLICHTING | Nacht astronomisch in / uit |  | OV | 102972.11 | 424530.72
Zwijndrecht | Walraven van Hallstraat | 016 006211 | Aluminium 3.0m Con. top60 | 3 | 2003-04-01 | Ladder gebruiken | Inspectie 2022 | 016 006211.01 | LW-SRDS2 1200 LM 8A 730 DAME CC top 60 | 2022-04-15 | LED 10W 3000K 1200lm | 2022-04-15 | 1 | CL 08 LED VERLICHTING | Nacht astronomisch in / uit |  | OV | 102955.723 | 424549.166
Zwijndrecht | Walraven van Hallstraat | 017 006211 | Aluminium 4.0m zonder MVB | 4 | 2003-04-01 | Hoogwerker gebruiken | Inspectie 2022 | 017 006211.01 | KFK LED2WELL 1800lm | 2022-04-15 | LED 14W 3000K 1800lm | 2022-04-15 | 1 | CL 08 LED VERLICHTING | Nacht astronomisch in / uit |  | OV | 102990.095 | 424501.56
Zwijndrecht | Walraven van Hallstraat | 018 006211 | Aluminium 4.0m zonder MVB | 4 | 2003-04-01 | Hoogwerker gebruiken | Inspectie 2022 | 018 006211.01 | KFK LED2WELL 1800lm | 2022-04-15 | LED 14W 3000K 1800lm | 2022-04-15 | 1 | CL 08 LED VERLICHTING | Nacht astronomisch in / uit |  | OV | 102976.054 | 424498.138
Zwijndrecht | Walraven van Hallstraat | 019 006211 | Aluminium 4.0m zonder MVB | 4 | 2003-04-01 | Hoogwerker gebruiken | Inspectie 2022 | 019 006211.01 | KFK LED2WELL 1800lm | 2022-04-15 | LED 14W 3000K 1800lm | 2022-04-15 | 1 | CL 08 LED VERLICHTING | Nacht astronomisch in / uit |  | OV | 102995.901 | 424558.551
Zwijndrecht | Walraven van Hallstraat | 020 006211 | Aluminium 4.0m zonder MVB | 4 | 2003-04-01 | Hoogwerker gebruiken | Inspectie 2022 | 020 006211.01 | KFK LED2WELL 1800lm | 2022-04-15 | LED 14W 3000K 1800lm | 2022-04-15 | 1 | CL 08 LED VERLICHTING | Nacht astronomisch in / uit |  | OV | 102985.918 | 424570.09
Zwijndrecht | Walraven van Hallstraat | 021 006211 | Aluminium 3.0m Con. top60 | 3 | 2003-04-01 | Ladder gebruiken | Inspectie 2022 | 021 006211.01 | LW-SRDS2 1200 LM 8A 730 DAME CC top 60 | 2022-04-15 | LED 10W 3000K 1200lm | 2022-04-15 | 1 | CL 08 LED VERLICHTING | Nacht astronomisch in / uit |  | OV | 102945.22 | 424570.97
Zwijndrecht | Walraven van Hallstraat | 022 006211 | Aluminium 4.0m zonder MVB | 4 | 2003-04-01 | Hoogwerker gebruiken | Inspectie 2022 | 022 006211.01 | KFK LED2WELL 2150lm | 2022-04-15 | LED 18W 3000K 2150lm | 2022-04-15 | 1 | CL 08 LED VERLICHTING | Nacht astronomisch in / uit |  | OV | 102965.71 | 424594.514
Zwijndrecht | Walraven van Hallstraat | 023 006211 | Aluminium 4.0m zonder MVB | 4 | 2003-04-01 | Hoogwerker gebruiken | Inspectie 2022 | 023 006211.01 | KFK LED2WELL 2150lm | 2022-04-15 | LED 18W 3000K 2150lm | 2022-04-15 | 1 | CL 08 LED VERLICHTING | Nacht astronomisch in / uit |  | OV | 102980.938 | 424586.082
Zwijndrecht | Walraven van Hallstraat | 024 006211 | Aluminium 4.0m zonder MVB | 4 | 2003-04-01 | Hoogwerker gebruiken | Inspectie 2022 | 024 006211.01 | KFK LED2WELL 1800lm | 2022-04-15 | LED 14W 3000K 1800lm | 2022-04-15 | 1 | CL 08 LED VERLICHTING | Nacht astronomisch in / uit |  | OV | 102977.138 | 424605.875
Zwijndrecht | Walraven van Hallstraat | 025 006211 | Aluminium 4.0m zonder MVB | 4 | 2003-04-01 | Hoogwerker gebruiken | Inspectie 2022 | 025 006211.01 | KFK LED2WELL 2150lm | 2022-04-15 | LED 18W 3000K 2150lm | 2022-04-15 | 1 | CL 08 LED VERLICHTING | Nacht astronomisch in / uit |  | OV | 102998.522 | 424593.911
Zwijndrecht | Walraven van Hallstraat | 026 006211 | Aluminium 4.0m zonder MVB | 4 | 2003-04-01 | Hoogwerker gebruiken | Inspectie 2022 | 026 006211.01 | KFK LED2WELL 1800lm | 2022-04-15 | LED 14W 3000K 1800lm | 2022-04-15 | 1 | CL 08 LED VERLICHTING | Nacht astronomisch in / uit |  | OV | 102990.891 | 424611.836
Zwijndrecht | Walraven van Hallstraat | 027 006211 | Aluminium 4.0m zonder MVB | 4 | 2003-04-01 | Hoogwerker gebruiken | Inspectie 2022 | 027 006211.01 | KFK LED2WELL 2150lm | 2022-04-15 | LED 18W 3000K 2150lm | 2022-04-15 | 1 | CL 08 LED VERLICHTING | Nacht astronomisch in / uit |  | OV | 103017.04 | 424602.098
Zwijndrecht | Walraven van Hallstraat | 028 006211 | Aluminium 4.0m zonder MVB | 4 | 2003-04-01 | Hoogwerker gebruiken | Inspectie 2022 | 028 006211.01 | KFK LED2WELL 1800lm | 2022-04-15 | LED 14W 3000K 1800lm | 2022-04-15 | 1 | CL 08 LED VERLICHTING | Nacht astronomisch in / uit |  | OV | 103008.152 | 424619.365
Zwijndrecht | Walraven van Hallstraat | 029 006211 | Aluminium 4.0m zonder MVB | 4 | 2003-04-01 | Hoogwerker gebruiken | Inspectie 2024 | 029 006211.01 | KFK LED2WELL 1600lm | 2018-05-07 | LED 13W 3000K 1600lm | 2018-05-08 | 1 | CL 08 LED VERLICHTING | Nacht astronomisch in / uit |  | OV | 103034.223 | 424609.49
Zwijndrecht | Walraven van Hallstraat | 030 006211 | Aluminium 4.0m zonder MVB | 4 | 2003-04-01 | Hoogwerker gebruiken | Inspectie 2022 | 030 006211.01 | KFK LED2WELL 1800lm | 2022-04-15 | LED 14W 3000K 1800lm | 2022-04-15 | 1 | CL 08 LED VERLICHTING | Nacht astronomisch in / uit |  | OV | 103025.233 | 424626.72
Zwijndrecht | Walraven van Hallstraat | 031 006211 | Aluminium 4.0m zonder MVB | 4 | 2003-04-01 | Hoogwerker gebruiken | Inspectie 2022 | 031 006211.01 | KFK LED2WELL 1800lm | 2022-04-15 | LED 14W 3000K 1800lm | 2022-04-15 | 1 | CL 08 LED VERLICHTING | Nacht astronomisch in / uit |  | OV | 103042.5 | 424624.153
Zwijndrecht | Walraven van Hallstraat | 032 006211 | 127091-750 Staal gegalv. 06,0m UE 750mm | 6 | 2019-08-09 | Hoogwerker gebruiken | Inspectie 2021 | 032 006211.01 | 2500 1xPLL24 E | 2009-06-15 | 310024 PL-L 24W/830 4P MASTER | 2021-11-08 | 1 | CL 01a PL-L EVSA 20.000u Zwijndrecht | Nacht astronomisch in / uit |  | OV | 103028.711 | 424631.616
Zwijndrecht | Walraven van Hallstraat | 033 006211 | 127296 Aluminium 6.0m con. UE 750mm | 6 | 2009-06-15 | Hoogwerker gebruiken | Inspectie 2021 | 033 006211.01 | 2500 1xPLL24 E | 2009-06-15 | 310024 PL-L 24W/830 4P MASTER | 2021-11-08 | 1 | CL 01a PL-L EVSA 20.000u Zwijndrecht | Nacht astronomisch in / uit |  | OV | 103008.864 | 424622.926
Zwijndrecht | Walraven van Hallstraat | 034 006211 | 127296 Aluminium 6.0m con. UE 750mm | 6 | 2009-03-04 | Hoogwerker gebruiken | Inspectie 2021 | 034 006211.01 | 2500 1xPLL24 E | 2009-03-04 | 310024 PL-L 24W/830 4P MASTER | 2021-11-08 | 1 | CL 01a PL-L EVSA 20.000u Zwijndrecht | Nacht astronomisch in / uit |  | OV | 102980.974 | 424610.896
Zwijndrecht | Walraven van Hallstraat | 035 006211 | 127296 Aluminium 6.0m con. UE 750mm | 6 | 2009-09-09 | Hoogwerker gebruiken | Inspectie 2021 | 035 006211.01 | 2500 1xPLL24 E | 2009-09-09 | 310024 PL-L 24W/830 4P MASTER | 2021-11-08 | 1 | CL 01a PL-L EVSA 20.000u Zwijndrecht | Nacht astronomisch in / uit |  | OV | 102959.488 | 424601.476
Zwijndrecht | Walraven van Hallstraat | 036 006211 | 127296 Aluminium 6.0m con. UE 750mm | 6 | 2014-04-01 | Hoogwerker gebruiken | Inspectie 2021 | 036 006211.01 | 2500 1xPLL24 E | 2014-04-01 | 310024 PL-L 24W/830 4P MASTER | 2021-11-08 | 1 | CL 01a PL-L EVSA 20.000u Zwijndrecht | Nacht astronomisch in / uit |  | OV | 102955.56 | 424576.28
Zwijndrecht | Walraven van Hallstraat | 037 006211 | 127296 Aluminium 6.0m con. UE 750mm | 6 | 2009-06-15 | Hoogwerker gebruiken | Inspectie 2021 | 037 006211.01 | 2500 1xPLL24 E | 2009-02-20 | 310024 PL-L 24W/830 4P MASTER | 2021-11-08 | 1 | CL 01a PL-L EVSA 20.000u Zwijndrecht | Nacht astronomisch in / uit |  | OV | 102934.422 | 424590.81
Zwijndrecht | Walraven van Hallstraat | 038 006211 | 127296 Aluminium 6.0m con. UE 750mm | 6 | 2009-06-15 | Hoogwerker gebruiken | Inspectie 2021 | 038 006211.01 | 2500 1xPLL24 E | 2009-06-15 | 310024 PL-L 24W/830 4P MASTER | 2021-11-08 | 1 | CL 01a PL-L EVSA 20.000u Zwijndrecht | Nacht astronomisch in / uit |  | OV | 102911.308 | 424580.89
Zwijndrecht | Warmoeziersstraat | 002 006238 | Aluminium 8.0m UD 1250mm | 8 | 2003-06-01 | Hoogwerker gebruiken | Inspectie 2020 | 002 006238.01 | 2500 1xPLL55 E | 2003-06-01 | 310055 PL-L 55W/830 4P MASTER | 2020-11-11 | 1 | CL 01b PL-L EVSA 20.000u Zwijndrecht boven A16 | Nacht astronomisch in / uit |  | OV | 103330.819 | 426541.156
[8 empty] | 002 006238.02 | 2500 1xPLL55 E | 2003-06-01 | 310055 PL-L 55W/830 4P MASTER | 2020-11-11 | 1 | CL 01b PL-L EVSA 20.000u Zwijndrecht boven A16 | Nacht astronomisch in / uit |  | OV
Zwijndrecht | Warmoeziersstraat | 004 006238 | Aluminium 3.5m Con top60 | 3.5 | 1957-12-01 | Hoogwerker gebruiken | Project Vliegeniersbuurt ZWD | 004 006238.01 | KFK 1xPLL18/24 E | 2011-12-13 | 310024 PL-L 24W/830 4P MASTER | 2020-11-11 | 1 | CL 01b PL-L EVSA 20.000u Zwijndrecht boven A16 | Nacht astronomisch in / uit |  | OV | 103312.173 | 426539.601
Zwijndrecht | Warmoeziersstraat | 005 006238 | St gecoat FLO/lph 7,5m/enkel/IP/LG/2015107A | 7.5 | 2017-04-20 | Hoogwerker gebruiken | Inspectie 2024 | 005 006238.01 | Furyo 1 CPO-TW 60W Dimbaar | 2017-04-20 | 260060 CPO-TW 060W/728 MASTER | 2024-05-13 08:03 | 1 | CL 04 CPO TW 24.000u | 00:00-06:00 Dim 50% | basis -0% - nacht -50% | OV | 103318.861 | 426528.179
Zwijndrecht | Warmoeziersstraat | 006 006238 | Aluminium 3.5m Con top60 | 3.5 | 1993-04-01 | Hoogwerker gebruiken | Project Vliegeniersbuurt ZWD | 006 006238.01 | RMB 1xPLL 24W E | 2009-02-17 | 310024 PL-L 24W/830 4P MASTER | 2021-11-04 | 1 | CL 01b PL-L EVSA 20.000u Zwijndrecht boven A16 | Nacht astronomisch in / uit |  | OV | 103292.25 | 426506.92
Zwijndrecht | Warmoeziersstraat | 007 006238 | St gecoat FLO/lph 7,5m/dubbel/IP/LG/2015107A | 7.5 | 2017-04-20 | Hoogwerker gebruiken | Inspectie 2024 | 007 006238.01 | Furyo 1 CPO-TW 60W Dimbaar | 2017-04-20 | 260060 CPO-TW 060W/728 MASTER | 2024-05-13 08:02 | 1 | CL 04 CPO TW 24.000u | 00:00-06:00 Dim 50% | basis -0% - nacht -50% | OV | 103312.735 | 426503.811
[8 empty] | 007 006238.02 | Furyo 1 CPO-TW 60W Dimbaar | 2017-04-20 | 260060 CPO-TW 060W/728 MASTER | 2024-05-13 08:01 | 1 | CL 04 CPO TW 24.000u | 00:00-06:00 Dim 50% | basis -0% - nacht -50% | OV
Zwijndrecht | Warmoeziersstraat | 007A006238 | 127021 Staal gegalvaniseerd 04,0m con. | 4 | 2017-01-03 | Hoogwerker gebruiken | Inspectie 2024 | 007A006238.01 | KFK LED2WELL 1600lm | 2017-01-03 | LED 13W 3000K 1600lm | 2017-01-03 | 1 | CL 08 LED VERLICHTING | Nacht astronomisch in / uit |  | OV | 103323.219 | 426481.698
Zwijndrecht | Warmoeziersstraat | 008 006238 | Aluminium 3.5m Con top60 | 3.5 | 2007-04-24 | Hoogwerker gebruiken | Project Vliegeniersbuurt ZWD | 008 006238.01 | RMB 1xPLL 24W C | 2007-04-24 | PL-L 24W/830 4P+ S10 MASTER | 2021-01-29 | 1 | CL 05 PL conventioneel 16u | Nacht astronomisch in / uit |  | OV | 103280.17 | 426482.588
Zwijndrecht | Warmoeziersstraat | 009 006238 | St gecoat FLO/lph 7,5m/enkel/IP/LG/2015107A | 7.5 | 2017-04-20 | Hoogwerker gebruiken | Project Vliegeniersbuurt ZWD | 009 006238.01 | Furyo 1 CPO-TW 60W Dimbaar | 2017-04-20 | 260060 CPO-TW 060W/728 MASTER | 2024-05-13 08:08 | 1 | CL 04 CPO TW 24.000u | 00:00-06:00 Dim 50% | basis -0% - nacht -50% | OV | 103298.005 | 426487.75
Zwijndrecht | Warmoeziersstraat | 010 006238 | 127021 Staal gegalvaniseerd 04,0m con. | 4 | 2017-11-14 | Hoogwerker gebruiken | Project Vliegeniersbuurt ZWD | 010 006238.01 | KFK LED2WELL 1600lm | 2017-11-14 | LED 13W 3000K 1600lm | 2017-11-14 | 1 | CL 08 LED VERLICHTING | Nacht astronomisch in / uit |  | OV | 103269.45 | 426464.19
Zwijndrecht | Warmoeziersstraat | 011 006238 | St gecoat FLO/lph 7,5m/enkel/IP/LG/2015107A | 7.5 | 2017-04-20 | Hoogwerker gebruiken | Inspectie 2024 | 011 006238.01 | Furyo 1 CPO-TW 60W Dimbaar | 2017-04-20 | 260060 CPO-TW 060W/728 MASTER | 2024-05-13 07:57 | 1 | CL 04 CPO TW 24.000u | 00:00-06:00 Dim 50% | basis -0% - nacht -50% | OV | 103296.673 | 426463.569
Zwijndrecht | Warmoeziersstraat | 012 006238 | Aluminium 3.5m Con top60 | 3.5 | 1957-12-01 | Hoogwerker gebruiken | Project Vliegeniersbuurt ZWD | 012 006238.01 | RMB 1xPLL 24W E | 2004-03-01 | 310024 PL-L 24W/830 4P MASTER | 2020-11-11 | 1 | CL 01b PL-L EVSA 20.000u Zwijndrecht boven A16 | Nacht astronomisch in / uit |  | OV | 103257.602 | 426446.923
Zwijndrecht | Warmoeziersstraat | 013 006238 | St gecoat FLO/lph 7,5m/enkel/IP/LG/2015107A | 7.5 | 2017-04-20 | Hoogwerker gebruiken | Inspectie 2024 | 013 006238.01 | Furyo 1 CPO-TW 60W Dimbaar | 2017-04-20 | 260060 CPO-TW 060W/728 MASTER | 2024-05-13 21:57 | 1 | CL 04 CPO TW 24.000u | 00:00-06:00 Dim 50% | basis -0% - nacht -50% | OV | 103277.657 | 426446.672
Zwijndrecht | Warmoeziersstraat | 014 006238 | Aluminium 4.0m zonder MVB | 4 | 2004-03-01 | Hoogwerker gebruiken | Project Vliegeniersbuurt ZWD | 014 006238.01 | RMB 1xPLL 24W E | 2004-03-01 | 310024 PL-L 24W/830 4P MASTER | 2020-11-11 | 1 | CL 01b PL-L EVSA 20.000u Zwijndrecht boven A16 | Nacht astronomisch in / uit |  | OV | 103247.766 | 426427.432
Zwijndrecht | Warmoeziersstraat | 015 006238 | St gecoat FLO/lph 7,5m/enkel/IP/LG/2015107A | 7.5 | 2017-04-20 | Hoogwerker gebruiken | Inspectie 2024 | 015 006238.01 | Furyo 1 CPO-TW 60W Dimbaar | 2017-04-20 | 260060 CPO-TW 060W/728 MASTER | 2024-05-13 07:53 | 1 | CL 04 CPO TW 24.000u | 00:00-06:00 Dim 50% | basis -0% - nacht -50% | OV | 103274.911 | 426421.574
Zwijndrecht | Warmoeziersstraat | 016 006238 | Aluminium 3.5m Con top60 | 3.5 | 1957-12-01 | Hoogwerker gebruiken | Project Vliegeniersbuurt ZWD | 016 006238.01 | RMB 1xPLL 24W E | 2003-03-01 | 310024 PL-L 24W/830 4P MASTER | 2020-11-11 | 1 | CL 01b PL-L EVSA 20.000u Zwijndrecht boven A16 | Nacht astronomisch in / uit |  | OV | 103229.988 | 426396.929
Zwijndrecht | Warmoeziersstraat | 017 006238 | St gecoat FLO/lph 7,5m/enkel/IP/LG/2015107A | 7.5 | 2012-04-12 | Hoogwerker gebruiken | Inspectie 2024 | 017 006238.01 | Furyo 1 CPO-TW 60W Dimbaar | 2012-04-12 | 260060 CPO-TW 060W/728 MASTER | 2024-05-13 08:10 | 1 | CL 04 CPO TW 24.000u | 00:00-06:00 Dim 50% | 50% 00:00 tot 06:00 | OV | 103258.962 | 426410.285
Zwijndrecht | Warmoeziersstraat | 018 006238 | Aluminium 3.5m Con top60 | 3.5 | 1957-12-01 | Hoogwerker gebruiken | Project Vliegeniersbuurt ZWD | 018 006238.01 | KFK 1xPLL18/24 E | 2009-08-15 | 310024 PL-L 24W/830 4P MASTER | 2020-11-11 | 1 | CL 01b PL-L EVSA 20.000u Zwijndrecht boven A16 | Nacht astronomisch in / uit |  | OV | 103219.014 | 426377.835
Zwijndrecht | Warmoeziersstraat | 019 006238 | St gecoat FLO/lph 7,5m/enkel/IP/LG/2015107A | 7.5 | 2012-04-12 | Hoogwerker gebruiken | Inspectie 2024 | 019 006238.01 | Furyo 1 CPO-TW 60W Dimbaar | 2012-04-12 | 260060 CPO-TW 060W/728 MASTER | 2024-05-13 07:50 | 1 | CL 04 CPO TW 24.000u | 00:00-06:00 Dim 50% | 50% 00:00 tot 06:00 | OV | 103256.642 | 426388.269
Zwijndrecht | Warmoeziersstraat | 020 006238 | 127289 Aluminium 4.0m con.+MVB | 4 | 2010-10-27 | Hoogwerker gebruiken | Project Vliegeniersbuurt ZWD | 020 006238.01 | KFK 1xPLL18/24 E | 2010-10-27 | 310024 PL-L 24W/830 4P MASTER | 2020-11-11 | 1 | CL 01b PL-L EVSA 20.000u Zwijndrecht boven A16 | Nacht astronomisch in / uit |  | OV | 103212.34 | 426357.355
Zwijndrecht | Warmoeziersstraat | 021 006238 | St gecoat FLO/lph 7,5m/enkel/IP/LG/2015107A | 7.5 | 2012-04-12 | Hoogwerker gebruiken | Inspectie 2024 | 021 006238.01 | Furyo 1 CPO-TW 60W Dimbaar | 2012-04-12 | 260060 CPO-TW 060W/728 MASTER | 2024-05-13 08:12 | 1 | CL 04 CPO TW 24.000u | 00:00-06:00 Dim 50% | 50% 00:00 tot 06:00 | OV | 103238.522 | 426375.189
Zwijndrecht | Warmoeziersstraat | 022 006238 | St gecoat FLO/lph 7,5m/enkel/IP/LG/2015107A | 7.5 | 2012-04-12 | Hoogwerker gebruiken | Inspectie 2024 | 022 006238.01 | Furyo 1 CPO-TW 60W Dimbaar | 2012-04-12 | 260060 CPO-TW 060W/728 MASTER | 2024-05-13 07:47 | 1 | CL 04 CPO TW 24.000u | 00:00-06:00 Dim 50% | 50% 00:00 tot 06:00 | OV | 103239.419 | 426356.636
Zwijndrecht | Warmoeziersstraat | 023 006238 | St gecoat FLO/lph 7,5m/enkel/IP/LG/2015107A | 7.5 | 2012-04-12 | Hoogwerker gebruiken | Inspectie 2024 | 023 006238.01 | Furyo 1 CPO-TW 60W Dimbaar | 2012-04-12 | 260060 CPO-TW 060W/728 MASTER | 2024-05-13 08:15 | 1 | CL 04 CPO TW 24.000u | 00:00-06:00 Dim 50% | 50% 00:00 tot 06:00 | OV | 103220.003 | 426351.808
Zwijndrecht | Warmoeziersstraat | 024 006238 | St gecoat FLO/lph 7,5m/enkel/IP/LG/2015107A | 7.5 | 2012-04-12 | Hoogwerker gebruiken | Inspectie 2024 | 024 006238.01 | Furyo 1 CPO-TW 60W Dimbaar | 2012-04-12 | 260060 CPO-TW 060W/728 MASTER | 2024-05-13 07:44 | 1 | CL 04 CPO TW 24.000u | 00:00-06:00 Dim 50% | 50% 00:00 tot 06:00 | OV | 103231.192 | 426340.223
Zwijndrecht | Waterhoenstraat (Zwijndrecht) | 001 006246 | 127291 Aluminium 6.0m verl. UE 500mm | 6 | 2010-08-11 | Hoogwerker gebruiken | Inspectie 2024 | 001 006246.01 | LIBRA 2565/66 LED UNIT C01 LLM 2000 13 830 | 2010-08-11 | LED 13W 3000K 2000lm | 2024-03-26 | 1 | CL 08 LED VERLICHTING | Nacht astronomisch in / uit |  | OV | 102145.48 | 425140.787
Zwijndrecht | Waterhoenstraat (Zwijndrecht) | 002 006246 | 127291 Aluminium 6.0m verl. UE 500mm | 6 | 2010-08-11 | Hoogwerker gebruiken | Inspectie 2024 | 002 006246.01 | LIBRA 2565/66 LED UNIT C01 LLM 2000 13 830 | 2010-08-11 | LED 13W 3000K 2000lm | 2024-03-26 | 1 | CL 08 LED VERLICHTING | Nacht astronomisch in / uit |  | OV | 102160.591 | 425164.943
Zwijndrecht | Waterhoenstraat (Zwijndrecht) | 003 006246 | Aluminium 4.0m zonder MVB | 4 | 2010-08-11 | Ladder gebruiken | Inspectie 2021 | 003 006246.01 | KFK 1xPLL18/24 E | 2010-08-11 | 310024 PL-L 24W/830 4P MASTER | 2021-11-10 | 1 | CL 01a PL-L EVSA 20.000u Zwijndrecht | Nacht astronomisch in / uit |  | OV | 102189.44 | 425135.52
Zwijndrecht | Waterhoenstraat (Zwijndrecht) | 004 006246 | Aluminium 4.0m zonder MVB | 4 | 2010-08-11 | Ladder gebruiken | Inspectie 2021 | 004 006246.01 | KFK 1xPLL18/24 E | 2010-08-11 | 310024 PL-L 24W/830 4P MASTER | 2021-11-10 | 1 | CL 01a PL-L EVSA 20.000u Zwijndrecht | Nacht astronomisch in / uit |  | OV | 102195.843 | 425166.966
Zwijndrecht | Waterhoenstraat (Zwijndrecht) | 005 006246 | 127291 Aluminium 6.0m verl. UE 500mm | 6 | 2010-08-11 | Hoogwerker gebruiken | Inspectie 2024 | 005 006246.01 | LIBRA 2565/66 LED UNIT C01 LLM 2000 13 830 | 2010-08-11 | LED 13W 3000K 2000lm | 2024-03-26 | 1 | CL 08 LED VERLICHTING | Nacht astronomisch in / uit |  | OV | 102165.331 | 425189.505
Zwijndrecht | Waterhoenstraat (Zwijndrecht) | 006 006246 | Aluminium 4.0m zonder MVB | 4 | 2010-08-11 | Ladder gebruiken | Inspectie 2021 | 006 006246.01 | KFK 1xPLL18/24 E | 2010-08-11 | 310024 PL-L 24W/830 4P MASTER | 2021-11-10 | 1 | CL 01a PL-L EVSA 20.000u Zwijndrecht | Nacht astronomisch in / uit |  | OV | 102200.846 | 425193.024
Zwijndrecht | Waterhoenstraat (Zwijndrecht) | 007 006246 | 127291 Aluminium 6.0m verl. UE 500mm | 6 | 2010-08-11 | Hoogwerker gebruiken | Inspectie 2024 | 007 006246.01 | LIBRA 2565/66 LED UNIT C01 LLM 2000 13 830 | 2010-08-11 | LED 13W 3000K 2000lm | 2024-03-26 | 1 | CL 08 LED VERLICHTING | Nacht astronomisch in / uit |  | OV | 102160.076 | 425214.93
Zwijndrecht | Waterhoenstraat (Zwijndrecht) | 008 006246 | Aluminium 4.0m zonder MVB | 4 | 2010-08-11 | Ladder gebruiken | Inspectie 2021 | 008 006246.01 | KFK 1xPLL18/24 E | 2010-08-11 | 310024 PL-L 24W/830 4P MASTER | 2021-11-10 | 1 | CL 01a PL-L EVSA 20.000u Zwijndrecht | Nacht astronomisch in / uit |  | OV | 102206.86 | 425225.2
Zwijndrecht | Waterhoenstraat (Zwijndrecht) | 009 006246 | 127291 Aluminium 6.0m verl. UE 500mm | 6 | 2010-08-11 | Hoogwerker gebruiken | Inspectie 2024 | 009 006246.01 | LIBRA 2565/66 LED UNIT C01 LLM 2000 13 830 | 2010-08-11 | LED 13W 3000K 2000lm | 2024-03-26 | 1 | CL 08 LED VERLICHTING | Nacht astronomisch in / uit |  | OV | 102174.967 | 425238.69
Zwijndrecht | Waterhoenstraat (Zwijndrecht) | 010 006246 | Aluminium 4.0m zonder MVB | 4 | 2010-08-11 | Ladder gebruiken | Inspectie 2021 | 010 006246.01 | KFK 1xPLL18/24 E | 2010-08-11 | 310024 PL-L 24W/830 4P MASTER | 2021-11-10 | 1 | CL 01a PL-L EVSA 20.000u Zwijndrecht | Nacht astronomisch in / uit |  | OV | 102211.9 | 425250.115
Zwijndrecht | Waterhoenstraat (Zwijndrecht) | 011 006246 | 127291 Aluminium 6.0m verl. UE 500mm | 6 | 2010-08-11 | Hoogwerker gebruiken | Inspectie 2024 | 011 006246.01 | LIBRA 2565/66 LED UNIT C01 LLM 2000 13 830 | 2010-08-11 | LED 13W 3000K 2000lm | 2024-03-26 | 1 | CL 08 LED VERLICHTING | Nacht astronomisch in / uit |  | OV | 102179.767 | 425263.528
Zwijndrecht | Waterhoenstraat (Zwijndrecht) | 012 006246 | Aluminium 4.0m zonder MVB | 4 | 2010-08-11 | Ladder gebruiken | Inspectie 2021 | 012 006246.01 | KFK 1xPLL18/24 E | 2010-08-11 | 310024 PL-L 24W/830 4P MASTER | 2021-11-10 | 1 | CL 01a PL-L EVSA 20.000u Zwijndrecht | Nacht astronomisch in / uit |  | OV | 102217.808 | 425279.353
Zwijndrecht | Waterhoenstraat (Zwijndrecht) | 013 006246 | 127291 Aluminium 6.0m verl. UE 500mm | 6 | 2010-08-11 | Hoogwerker gebruiken | Inspectie 2024 | 013 006246.01 | LIBRA 2565/66 LED UNIT C01 LLM 2000 13 830 | 2010-08-11 | LED 13W 3000K 2000lm | 2024-03-26 | 1 | CL 08 LED VERLICHTING | Nacht astronomisch in / uit |  | OV | 102174.213 | 425288.354
Zwijndrecht | Waterhoenstraat (Zwijndrecht) | 014 006246 | 127291 Aluminium 6.0m verl. UE 500mm | 6 | 2010-08-11 | Hoogwerker gebruiken | Inspectie 2024 | 014 006246.01 | LIBRA 2565/66 LED UNIT C01 LLM 2000 13 830 | 2010-08-11 | LED 13W 3000K 2000lm | 2024-03-26 | 1 | CL 08 LED VERLICHTING | Nacht astronomisch in / uit |  | OV | 102189.283 | 425311.768
Zwijndrecht | Waterhoenstraat (Zwijndrecht) | 015 006246 | 127291 Aluminium 6.0m verl. UE 500mm | 6 | 2010-08-11 | Hoogwerker gebruiken | Inspectie 2024 | 015 006246.01 | LIBRA 2565/66 LED UNIT C01 LLM 2000 13 830 | 2010-08-11 | LED 13W 3000K 2000lm | 2024-03-26 | 1 | CL 08 LED VERLICHTING | Nacht astronomisch in / uit |  | OV | 102184.034 | 425337.144
Zwijndrecht | Watermanstraat | 001 006254 | 127091-750 Staal gegalv. 06,0m UE 750mm | 6 | 2019-04-09 | Hoogwerker gebruiken | Inspectie 2024 | 001 006254.01 | Axia 2.1 WW 5167 8 led 480mA 13W 1600lm | 2019-04-09 | LED 13W 3000K 1600lm | 2019-04-09 | 1 | CL 08 LED VERLICHTING | Nacht astronomisch in / uit |  | OV | 103173.328 | 425968.416
Zwijndrecht | Watermanstraat | 002 006254 | 127091-750 Staal gegalv. 06,0m UE 750mm | 6 | 2019-04-09 | Hoogwerker gebruiken | Inspectie 2024 | 002 006254.01 | Axia 2.1 WW 5167 8 led 480mA 13W 1600lm | 2019-04-09 | LED 13W 3000K 1600lm | 2019-04-09 | 1 | CL 08 LED VERLICHTING | Nacht astronomisch in / uit |  | OV | 103160.747 | 425949.149
Zwijndrecht | Watermanstraat | 003 006254 | 127091-750 Staal gegalv. 06,0m UE 750mm | 6 | 2019-04-09 | Hoogwerker gebruiken | Inspectie 2024 | 003 006254.01 | Axia 2.1 WW 5167 8 led 480mA 13W 1600lm | 2019-04-09 | LED 13W 3000K 1600lm | 2019-04-09 | 1 | CL 08 LED VERLICHTING | Nacht astronomisch in / uit |  | OV | 103146.031 | 425926.449
Zwijndrecht | Watermanstraat | 004 006254 | 127091-750 Staal gegalv. 06,0m UE 750mm | 6 | 2019-04-09 | Hoogwerker gebruiken | Inspectie 2024 | 004 006254.01 | Axia 2.1 WW 5167 8 led 480mA 13W 1600lm | 2019-04-09 | LED 13W 3000K 1600lm | 2019-04-09 | 1 | CL 08 LED VERLICHTING | Nacht astronomisch in / uit |  | OV | 103144.642 | 425906.85
Zwijndrecht | Watermanstraat | 005 006254 | 127091-750 Staal gegalv. 06,0m UE 750mm | 6 | 2019-04-09 | Hoogwerker gebruiken | Inspectie 2024 | 005 006254.01 | Axia 2.1 WW 5167 8 led 480mA 13W 1600lm | 2019-04-09 | LED 13W 3000K 1600lm | 2019-04-09 | 1 | CL 08 LED VERLICHTING | Nacht astronomisch in / uit |  | OV | 103127.454 | 425897.651
Zwijndrecht | Watermanstraat | 006 006254 | 127091-750 Staal gegalv. 06,0m UE 750mm | 6 | 2019-04-09 | Hoogwerker gebruiken | Inspectie 2024 | 006 006254.01 | Axia 2.1 WW 5167 8 led 480mA 13W 1600lm | 2019-04-09 | LED 13W 3000K 1600lm | 2019-04-09 | 1 | CL 08 LED VERLICHTING | Nacht astronomisch in / uit |  | OV | 103115.684 | 425879.371
Zwijndrecht | Wattstraat (Zwijndrecht) | 001 030004 | 127318 Aluminium 6.0m CON PT 60mm HDPE | 6 | 2024-08-09 | Hoogwerker gebruiken | Inspectie 2024 | 001 030004.01 | 140450 Axia 2.1 WW 830 5187 8L oslon square giant 500mA 1737lm 14W | 2024-08-09 | LED 14W 3000K 1800lm | 2020-08-10 | 1 | CL 08 LED VERLICHTING | Nacht astronomisch in / uit | Zhaga Ready | EN Bakestein | 102049.034 | 426892.838
Zwijndrecht | Wattstraat (Zwijndrecht) | 002 030004 | 127039 Staal ggv 0,60m Paaltop con. | 6 | 2023-11-21 | Hoogwerker gebruiken | Inspectie 2023 | 002 030004.01 | 140450 Axia 2.1 WW 830 5187 8L oslon square giant 500mA 1737lm 14W | 2023-11-21 | LED 14W 3000K 1740lm | 2023-11-21 07:16 | 1 | CL 08 LED VERLICHTING | Nacht astronomisch in / uit |  | EN Bakestein | 102063.831 | 426912.911
Zwijndrecht | Wattstraat (Zwijndrecht) | 003 030004 | Aluminium 6.0m CON PT 60mm | 6 | 2007-02-04 | Hoogwerker gebruiken | Inspectie 2022 | 003 030004.01 | SAFFIER-1 SONT50W 1632 RAL7035 Gewelfd Glas | 2007-02-04 | 220050 CDO-TT 050W/828 | 2022-11-03 07:15 | 1 | Armatuur vervangen 2024 | Nacht astronomisch in / uit |  | EN Bakestein | 102078.148 | 426932.469
Zwijndrecht | Wattstraat (Zwijndrecht) | 004 030004 | 127039 Staal ggv 0,60m Paaltop con. | 6 | 2023-03-30 | Hoogwerker gebruiken | Inspectie 2023 | 004 030004.01 | SAFFIER-1 SONT50W 1632 RAL7035 Gewelfd Glas | 2007-02-04 | 220050 CDO-TT 050W/828 | 2022-11-03 07:13 | 1 | Armatuur vervangen 2024 | Nacht astronomisch in / uit |  | EN Bakestein | 102091.469 | 426950.587
Zwijndrecht | Wattstraat (Zwijndrecht) | 005 030004 | Aluminium 6.0m CON PT 60mm | 6 | 2007-02-04 | Hoogwerker gebruiken | Inspectie 2022 | 005 030004.01 | SAFFIER-1 SONT50W 1632 RAL7035 Gewelfd Glas | 2007-02-04 | 220050 CDO-TT 050W/828 | 2022-11-03 07:11 | 1 | Armatuur vervangen 2024 | Nacht astronomisch in / uit |  | EN Bakestein | 102108.056 | 426973.336
Zwijndrecht | Wattstraat (Zwijndrecht) | 006 030004 | 127318 Aluminium 6.0m CON PT 60mm HDPE | 6 | 2020-07-17 | Hoogwerker gebruiken | Inspectie 2022 | 006 030004.01 | SAFFIER-1 SONT50W 1632 RAL7035 Gewelfd Glas | 2007-02-04 | 220050 CDO-TT 050W/828 | 2022-11-03 07:04 | 1 | Armatuur vervangen 2024 | Nacht astronomisch in / uit |  | EN Bakestein | 102121.073 | 426991.057
Zwijndrecht | Wattstraat (Zwijndrecht) | 007 030004 | Aluminium 6.0m CON PT 60mm | 6 | 2014-07-24 | Hoogwerker gebruiken | Inspectie 2022 | 007 030004.01 | SAFFIER-1 SONT50W 1632 RAL7035 Gewelfd Glas | 2014-07-24 | 220050 CDO-TT 050W/828 | 2022-11-03 07:03 | 1 | Armatuur vervangen 2024 | Nacht astronomisch in / uit |  | EN Bakestein | 102136.848 | 427012.838
Zwijndrecht | Wattstraat (Zwijndrecht) | 008 030004 | Aluminium 6.0m CON PT 60mm | 6 | 2007-02-04 | Hoogwerker gebruiken | Inspectie 2022 | 008 030004.01 | SAFFIER-1 SONT50W 1632 RAL7035 Gewelfd Glas | 2007-02-04 | 220050 CDO-TT 050W/828 | 2022-11-03 07:03 | 1 | Armatuur vervangen 2024 | Nacht astronomisch in / uit |  | EN Bakestein | 102151.165 | 427032.745
Zwijndrecht | Wattstraat (Zwijndrecht) | 009 030004 | Aluminium 6.0m CON PT 60mm | 6 | 2007-02-04 | Hoogwerker gebruiken | Inspectie 2022 | 009 030004.01 | SAFFIER-1 SONT50W 1632 RAL7035 Gewelfd Glas | 2007-02-04 | 220050 CDO-TT 050W/828 | 2022-11-03 07:02 | 1 | Armatuur vervangen 2024 | Nacht astronomisch in / uit |  | EN Bakestein | 102164.541 | 427051.417
Zwijndrecht | Wattstraat (Zwijndrecht) | 010 030004 | Aluminium 6.0m CON PT 60mm | 6 | 2007-02-04 | Hoogwerker gebruiken | Inspectie 2022 | 010 030004.01 | SAFFIER-1 SONT50W 1632 RAL7035 Gewelfd Glas | 2007-02-04 | 220050 CDO-TT 050W/828 | 2022-11-03 07:00 | 1 | Armatuur vervangen 2024 | Nacht astronomisch in / uit |  | EN Bakestein | 102178.508 | 427069.498
Zwijndrecht | Weegschaalstraat | 001 006262 | 127296 Aluminium 6.0m con. UE 750mm | 6 | 2009-09-28 | Hoogwerker gebruiken | Inspectie 2020 | 001 006262.01 | 2500 1xPLL36 E | 2009-09-28 | 310036 PL-L 36W/830 4P MASTER | 2020-11-05 | 1 | CL 01b PL-L EVSA 20.000u Zwijndrecht boven A16 | Nacht astronomisch in / uit |  | OV | 103294.874 | 426112.864
Zwijndrecht | Weegschaalstraat | 002 006262 | 127296 Aluminium 6.0m con. UE 750mm | 6 | 2009-09-28 | Hoogwerker gebruiken | Inspectie 2020 | 002 006262.01 | 2500 1xPLL36 E | 2009-09-28 | 310036 PL-L 36W/830 4P MASTER | 2020-11-05 | 1 | CL 01b PL-L EVSA 20.000u Zwijndrecht boven A16 | Nacht astronomisch in / uit |  | OV | 103283.334 | 426094.634
Zwijndrecht | Weegschaalstraat | 003 006262 | Aluminium 3.0m Con. top60 | 3 | 2009-09-28 | Ladder gebruiken | Inspectie 2020 | 003 006262.01 | FGS 103 1xPLL 24 E | 2009-09-28 | 310024 PL-L 24W/830 4P MASTER | 2020-11-05 | 1 | CL 01b PL-L EVSA 20.000u Zwijndrecht boven A16 | Nacht astronomisch in / uit |  | OV | 103262.553 | 426091.119
Zwijndrecht | Weegschaalstraat | 004 006262 | 127296 Aluminium 6.0m con. UE 750mm | 6 | 2009-09-28 | Hoogwerker gebruiken | Inspectie 2020 | 004 006262.01 | 2500 1xPLL36 E | 2009-09-28 | 310036 PL-L 36W/830 4P MASTER | 2020-11-05 | 1 | CL 01b PL-L EVSA 20.000u Zwijndrecht boven A16 | Nacht astronomisch in / uit |  | OV | 103270.164 | 426074.699
Zwijndrecht | Weegschaalstraat | 005 006262 | Aluminium 3.0m Con. top60 | 3 | 2009-09-28 | Ladder gebruiken | Inspectie 2020 | 005 006262.01 | FGS 103 1xPLL 24 E | 2009-09-28 | 310024 PL-L 24W/830 4P MASTER | 2020-11-05 | 1 | CL 01b PL-L EVSA 20.000u Zwijndrecht boven A16 | Nacht astronomisch in / uit |  | OV | 103249.025 | 426070.057
Zwijndrecht | Weegschaalstraat | 006 006262 | 127296 Aluminium 6.0m con. UE 750mm | 6 | 2009-09-28 | Hoogwerker gebruiken | Inspectie 2020 | 006 006262.01 | 2500 1xPLL24 E | 2009-09-28 | 310024 PL-L 24W/830 4P MASTER | 2020-11-05 | 1 | CL 01b PL-L EVSA 20.000u Zwijndrecht boven A16 | Nacht astronomisch in / uit |  | OV | 103258.747 | 426056.969
Zwijndrecht | Weegschaalstraat | 007 006262 | Aluminium 3.0m Con. top60 | 3 | 2009-09-28 | Ladder gebruiken | Inspectie 2020 | 007 006262.01 | FGS 103 1xPLL 24 E | 2009-09-28 | 310024 PL-L 24W/830 4P MASTER | 2020-11-05 | 1 | CL 01b PL-L EVSA 20.000u Zwijndrecht boven A16 | Nacht astronomisch in / uit |  | OV | 103260.378 | 426041.426
Zwijndrecht | Weerdestein (Zwijndrecht) | 001 006270 | Aluminium 4.0m zonder MVB | 4 | 2006-12-22 | Hoogwerker gebruiken | Inspectie 2021 | 001 006270.01 | KFK 1xPLL18/24 E | 2016-12-22 | 310024 PL-L 24W/830 4P MASTER | 2021-11-16 | 1 | CL 01a PL-L EVSA 20.000u Zwijndrecht | Nacht astronomisch in / uit |  | OV | 100962.84 | 425260.6
Zwijndrecht | Weerdestein (Zwijndrecht) | 002 006270 | 127289 Aluminium 4.0m con.+MVB | 4 | 2013-11-07 | Hoogwerker gebruiken | Inspectie 2021 | 002 006270.01 | KFK 1xPLL18/24 E | 2016-12-22 | 310024 PL-L 24W/830 4P MASTER | 2021-11-16 | 1 | CL 01a PL-L EVSA 20.000u Zwijndrecht | Nacht astronomisch in / uit |  | OV | 100938.444 | 425267.884
Zwijndrecht | Weillplaats | 001 006289 | 127021 Staal gegalvaniseerd 04,0m con. | 4 | 2023-12-13 | Hoogwerker gebruiken | Inspectie 2023 | 001 006289.01 | KFK 1xPLL18/24 E | 2010-12-12 | 310024 PL-L 24W/830 4P MASTER | 2021-11-22 | 1 | CL 01a PL-L EVSA 20.000u Zwijndrecht | Nacht astronomisch in / uit |  | OV | 101962.185 | 425870.566
Zwijndrecht | Weillplaats | 002 006289 | 127021 Staal gegalvaniseerd 04,0m con. | 4 | 2023-12-13 | Hoogwerker gebruiken | Inspectie 2023 | 002 006289.01 | KFK LED2WELL 1600lm | 2023-12-13 | LED 13W 3000K 1600lm | 2023-12-13 | 1 | CL 08 LED VERLICHTING | Nacht astronomisch in / uit |  | OV | 101965.499 | 425849.303
Zwijndrecht | Weillplaats | 003 006289 | 127021 Staal gegalvaniseerd 04,0m con. | 4 | 2023-12-13 | Hoogwerker gebruiken | Inspectie 2023 | 003 006289.01 | KFK 1xPLL18/24 E | 2010-12-12 | 310024 PL-L 24W/830 4P MASTER | 2021-11-22 | 1 | CL 01a PL-L EVSA 20.000u Zwijndrecht | Nacht astronomisch in / uit |  | OV | 101979.637 | 425850.35
Zwijndrecht | Welhorst | 001 006297 | 127304 Aluminium 6.0m con. UE boog 2300 | 6 | 2013-04-01 | Hoogwerker gebruiken | Inspectie 2020 | 001 006297.01 | LIBRA 1xPLL36 E RAL9007 | 2013-04-01 | 310036 PL-L 36W/830 4P MASTER | 2020-11-17 | 1 | CL 01b PL-L EVSA 20.000u Zwijndrecht boven A16 | Nacht astronomisch in / uit |  | OV | 103600.09 | 426549.88
Zwijndrecht | Welhorst | 002 006297 | 127304 Aluminium 6.0m con. UE boog 2300 | 6 | 2013-04-01 | Hoogwerker gebruiken | Inspectie 2020 | 002 006297.01 | LIBRA 1xPLL36 E RAL9007 | 2013-04-01 | 310036 PL-L 36W/830 4P MASTER | 2020-11-17 | 1 | CL 01b PL-L EVSA 20.000u Zwijndrecht boven A16 | Nacht astronomisch in / uit |  | OV | 103618.152 | 426564.837
Zwijndrecht | Welhorst | 003 006297 | 127091-750 Staal gegalv. 06,0m UE 750mm | 6 | 2013-04-01 | Hoogwerker gebruiken | Inspectie 2020 | 003 006297.01 | LIBRA 1xPLL24 E RAL9007 | 2014-04-01 | 310024 PL-L 24W/830 4P MASTER | 2020-11-17 | 1 | CL 01b PL-L EVSA 20.000u Zwijndrecht boven A16 | Nacht astronomisch in / uit |  | OV | 103633.176 | 426578.421
Zwijndrecht | Welhorst | 004 006297 | 127091-750 Staal gegalv. 06,0m UE 750mm | 6 | 2013-04-01 | Hoogwerker gebruiken | Inspectie 2020 | 004 006297.01 | LIBRA 1xPLL24 E RAL9007 | 2014-04-01 | 310024 PL-L 24W/830 4P MASTER | 2020-11-17 | 1 | CL 01b PL-L EVSA 20.000u Zwijndrecht boven A16 | Nacht astronomisch in / uit |  | OV | 103653.362 | 426566.939
Zwijndrecht | Welhorst | 005 006297 | 127091-750 Staal gegalv. 06,0m UE 750mm | 6 | 2013-04-01 | Hoogwerker gebruiken | Inspectie 2020 | 005 006297.01 | LIBRA 1xPLL24 E RAL9007 | 2014-04-01 | 310024 PL-L 24W/830 4P MASTER | 2020-11-17 | 1 | CL 01b PL-L EVSA 20.000u Zwijndrecht boven A16 | Nacht astronomisch in / uit |  | OV | 103675.015 | 426554.327
Zwijndrecht | Welhorst | 006 006297 | 127091-750 Staal gegalv. 06,0m UE 750mm | 6 | 2013-04-01 | Hoogwerker gebruiken | Inspectie 2020 | 006 006297.01 | LIBRA 1xPLL24 E RAL9007 | 2014-04-01 | 310024 PL-L 24W/830 4P MASTER | 2020-11-17 | 1 | CL 01b PL-L EVSA 20.000u Zwijndrecht boven A16 | Nacht astronomisch in / uit |  | OV | 103692.74 | 426543.92
Zwijndrecht | Welhorst | 007 006297 | 127091-750 Staal gegalv. 06,0m UE 750mm | 6 | 2013-04-01 | Hoogwerker gebruiken | Inspectie 2020 | 007 006297.01 | LIBRA 1xPLL24 E RAL9007 | 2014-04-01 | 310024 PL-L 24W/830 4P MASTER | 2020-11-17 | 1 | CL 01b PL-L EVSA 20.000u Zwijndrecht boven A16 | Nacht astronomisch in / uit |  | OV | 103716.626 | 426530.332
Zwijndrecht | Welhorst | 008 006297 | 127304 Aluminium 6.0m con. UE boog 2300 | 6 | 2013-04-01 | Hoogwerker gebruiken | Inspectie 2020 | 008 006297.01 | LIBRA 1xPLL36 E RAL9007 | 2013-04-01 | 310036 PL-L 36W/830 4P MASTER | 2020-11-17 | 1 | CL 01b PL-L EVSA 20.000u Zwijndrecht boven A16 | Nacht astronomisch in / uit |  | OV | 103622.896 | 426589.068
Zwijndrecht | Welhorst | 009 006297 | Aluminium 4.0m zonder MVB | 4 | 2004-03-01 | Hoogwerker gebruiken | Inspectie 2020 | 009 006297.01 | KFK 1xPLL18/24 E | 2014-04-01 | 310024 PL-L 24W/830 4P MASTER | 2020-11-17 | 1 | CL 01b PL-L EVSA 20.000u Zwijndrecht boven A16 | Nacht astronomisch in / uit |  | OV | 103676.76 | 426595.95
Zwijndrecht | Welhorst | 010 006297 | 127304 Aluminium 6.0m con. UE boog 2300 | 6 | 2013-04-01 | Hoogwerker gebruiken | Inspectie 2020 | 010 006297.01 | LIBRA 1xPLL36 E RAL9007 | 2013-04-01 | 310036 PL-L 36W/830 4P MASTER | 2020-11-17 | 1 | CL 01b PL-L EVSA 20.000u Zwijndrecht boven A16 | Nacht astronomisch in / uit |  | OV | 103649.895 | 426619.37
Zwijndrecht | Welhorst | 011 006297 | 127304 Aluminium 6.0m con. UE boog 2300 | 6 | 2013-04-01 | Hoogwerker gebruiken | Inspectie 2020 | 011 006297.01 | LIBRA 1xPLL36 E RAL9007 | 2013-04-01 | 310036 PL-L 36W/830 4P MASTER | 2020-11-17 | 1 | CL 01b PL-L EVSA 20.000u Zwijndrecht boven A16 | Nacht astronomisch in / uit |  | OV | 103653.481 | 426642.528
Zwijndrecht | Welhorst | 012 006297 | Aluminium 4.0m zonder MVB | 4 | 2004-03-01 | Ladder gebruiken | Inspectie 2020 | 012 006297.01 | KFK 1xPLL18/24 E | 2014-04-01 | 310024 PL-L 24W/830 4P MASTER | 2020-11-17 | 1 | CL 01b PL-L EVSA 20.000u Zwijndrecht boven A16 | Nacht astronomisch in / uit |  | OV | 103669.072 | 426631.456
Zwijndrecht | Welhorst | 013 006297 | 127304 Aluminium 6.0m con. UE boog 2300 | 6 | 2013-04-01 | Hoogwerker gebruiken | Inspectie 2020 | 013 006297.01 | LIBRA 1xPLL36 E RAL9007 | 2013-04-01 | 310036 PL-L 36W/830 4P MASTER | 2020-11-17 | 1 | CL 01b PL-L EVSA 20.000u Zwijndrecht boven A16 | Nacht astronomisch in / uit |  | OV | 103672.657 | 426659.066
Zwijndrecht | Welhorst | 014 006297 | Aluminium 4.0m zonder MVB | 4 | 2004-03-01 | Hoogwerker gebruiken | Inspectie 2020 | 014 006297.01 | KFK 1xPLL18/24 E | 2014-04-01 | 310024 PL-L 24W/830 4P MASTER | 2020-11-17 | 1 | CL 01b PL-L EVSA 20.000u Zwijndrecht boven A16 | Nacht astronomisch in / uit |  | OV | 103695.997 | 426669.969
Zwijndrecht | Welhorst | 015 006297 | 127304 Aluminium 6.0m con. UE boog 2300 | 6 | 2013-04-01 | Hoogwerker gebruiken | Inspectie 2020 | 015 006297.01 | LIBRA 1xPLL36 E RAL9007 | 2013-04-01 | 310036 PL-L 36W/830 4P MASTER | 2020-11-17 | 1 | CL 01b PL-L EVSA 20.000u Zwijndrecht boven A16 | Nacht astronomisch in / uit |  | OV | 103677.454 | 426683.83
Zwijndrecht | Welhorst | 016 006297 | 127021 Staal gegalvaniseerd 04,0m con. | 4 | 2013-04-01 | Ladder gebruiken | Inspectie 2020 | 016 006297.01 | KFK 1xPLL18/24 E | 2013-04-01 | 310024 PL-L 24W/830 4P MASTER | 2020-11-17 | 1 | CL 01b PL-L EVSA 20.000u Zwijndrecht boven A16 | Nacht astronomisch in / uit |  | OV | 103712.8 | 426694.54
Zwijndrecht | Welhorst | 019 006297 | Aluminium 4.0m zonder MVB | 4 | 2004-03-01 | Hoogwerker gebruiken | Inspectie 2020 | 019 006297.01 | KFK 1xPLL18/24 E | 2014-04-01 | 310024 PL-L 24W/830 4P MASTER | 2020-11-17 | 1 | CL 01b PL-L EVSA 20.000u Zwijndrecht boven A16 | Nacht astronomisch in / uit |  | OV | 103737.321 | 426714.676
Zwijndrecht | Welhorst | 021 006297 | 127091-750 Staal gegalv. 06,0m UE 750mm | 6 | 2013-04-01 | Hoogwerker gebruiken | Inspectie 2020 | 021 006297.01 | LIBRA 1xPLL24 E RAL9007 | 2013-04-01 | 310024 PL-L 24W/830 4P MASTER | 2020-11-17 | 1 | CL 01b PL-L EVSA 20.000u Zwijndrecht boven A16 | Nacht astronomisch in / uit |  | OV | 103743.986 | 426744.42
Zwijndrecht | Welhorst | 022 006297 | 127091-750 Staal gegalv. 06,0m UE 750mm | 6 | 2013-04-01 | Hoogwerker gebruiken | Inspectie 2020 | 022 006297.01 | LIBRA 1xPLL24 E RAL9007 | 2013-04-01 | 310024 PL-L 24W/830 4P MASTER | 2020-11-17 | 1 | CL 01b PL-L EVSA 20.000u Zwijndrecht boven A16 | Nacht astronomisch in / uit |  | OV | 103767.48 | 426740.46
Zwijndrecht | Welhorst | 023 006297 | 127091-750 Staal gegalv. 06,0m UE 750mm | 6 | 2013-04-01 | Hoogwerker gebruiken | Inspectie 2020 | 023 006297.01 | LIBRA 1xPLL24 E RAL9007 | 2013-04-01 | 310024 PL-L 24W/830 4P MASTER | 2020-11-17 | 1 | CL 01b PL-L EVSA 20.000u Zwijndrecht boven A16 | Nacht astronomisch in / uit |  | OV | 103785.415 | 426720.861
Zwijndrecht | Welhorst | 024 006297 | 127091-750 Staal gegalv. 06,0m UE 750mm | 6 | 2013-04-01 | Hoogwerker gebruiken | Inspectie 2020 | 024 006297.01 | LIBRA 1xPLL24 E RAL9007 | 2014-04-01 | 310024 PL-L 24W/830 4P MASTER | 2020-11-17 | 1 | CL 01b PL-L EVSA 20.000u Zwijndrecht boven A16 | Nacht astronomisch in / uit |  | OV | 103809.222 | 426716.399
Zwijndrecht | Welhorst | 025 006297 | 127091-750 Staal gegalv. 06,0m UE 750mm | 6 | 2013-04-01 | Hoogwerker gebruiken | Inspectie 2020 | 025 006297.01 | LIBRA 1xPLL24 E RAL9007 | 2014-04-01 | 310024 PL-L 24W/830 4P MASTER | 2020-11-17 | 1 | CL 01b PL-L EVSA 20.000u Zwijndrecht boven A16 | Nacht astronomisch in / uit |  | OV | 103822.609 | 426699.341
Zwijndrecht | Westelijke Parallelweg | 001 006300 | 127021 Staal gegalvaniseerd 04,0m con. | 4 | 2014-02-21 | Hoogwerker gebruiken | Inspectie 2021 | 001 006300.01 | LIBRA 1xPLL24 E RAL9007 | 2014-02-21 | 310024 PL-L 24W/830 4P MASTER | 2021-11-05 | 1 | CL 01b PL-L EVSA 20.000u Zwijndrecht boven A16 | Nacht astronomisch in / uit | Dynadimmer aanwezig | OV | 103642.968 | 425315.238
Zwijndrecht | Westelijke Parallelweg | 002 006300 | 127135-1500 Staal gegalvaniseerd 08,0m | 8 | 2014-02-21 | Hoogwerker gebruiken | Inspectie 2024 | 002 006300.01 | Furyo 1 CPO-TW 60W Dimbaar | 2014-02-21 | 260060 CPO-TW 060W/728 MASTER | 2024-05-09 23:22 | 1 | CL 04 CPO TW 24.000u | 00:00-06:00 Dim 50% | 50% 00:00 tot 06:00 | OV | 103650.673 | 425322.771
Zwijndrecht | Westelijke Parallelweg | 003 006300 | 127021 Staal gegalvaniseerd 04,0m con. | 4 | 2014-02-21 | Hoogwerker gebruiken | Inspectie 2021 | 003 006300.01 | LIBRA 1xPLL24 E RAL9007 | 2014-02-21 | 310024 PL-L 24W/830 4P MASTER | 2021-11-05 | 1 | CL 01b PL-L EVSA 20.000u Zwijndrecht boven A16 | Nacht astronomisch in / uit | Dynadimmer aanwezig | OV | 103636.562 | 425326.431
Zwijndrecht | Westelijke Parallelweg | 004 006300 | 127135-1500 Staal gegalvaniseerd 08,0m | 8 | 2014-02-21 | Hoogwerker gebruiken | Inspectie 2024 | 004 006300.01 | Furyo 1 CPO-TW 60W Dimbaar | 2014-02-21 | 260060 CPO-TW 060W/728 MASTER | 2024-05-09 23:21 | 1 | CL 04 CPO TW 24.000u | 00:00-06:00 Dim 50% | 50% 00:00 tot 06:00 | OV | 103636.469 | 425337.558
Zwijndrecht | Westelijke Parallelweg | 005 006300 | 127021 Staal gegalvaniseerd 04,0m con. | 4 | 2014-02-21 | Hoogwerker gebruiken | Inspectie 2021 | 005 006300.01 | LIBRA 1xPLL24 E RAL9007 | 2014-02-21 | 310024 PL-L 24W/830 4P MASTER | 2021-11-05 | 1 | CL 01b PL-L EVSA 20.000u Zwijndrecht boven A16 | Nacht astronomisch in / uit | Dynadimmer aanwezig | OV | 103618.765 | 425340.794
Zwijndrecht | Westelijke Parallelweg | 006 006300 | 127135-1500 Staal gegalvaniseerd 08,0m | 8 | 2014-02-21 | Hoogwerker gebruiken | Inspectie 2024 | 006 006300.01 | Furyo 1 CPO-TW 60W Dimbaar | 2014-02-21 | 260060 CPO-TW 060W/728 MASTER | 2024-05-09 23:21 | 1 | CL 04 CPO TW 24.000u | 00:00-06:00 Dim 50% | 50% 00:00 tot 06:00 | OV | 103619.998 | 425350.661
Zwijndrecht | Westelijke Parallelweg | 007 006300 | 127021 Staal gegalvaniseerd 04,0m con. | 4 | 2014-02-21 | Hoogwerker gebruiken | Inspectie 2021 | 007 006300.01 | LIBRA 1xPLL24 E RAL9007 | 2014-02-21 | 310024 PL-L 24W/830 4P MASTER | 2021-11-05 | 1 | CL 01b PL-L EVSA 20.000u Zwijndrecht boven A16 | Nacht astronomisch in / uit | Dynadimmer aanwezig | OV | 103599.681 | 425346.656
Zwijndrecht | Westelijke Parallelweg | 008 006300 | 127135 Staal gegalvaniseerd 08,0m DU | 8 | 2014-02-21 | Ladder gebruiken | Inspectie 2024 | 008 006300.01 | Furyo 1 CPO-TW 60W Dimbaar | 2014-02-21 | 260060 CPO-TW 060W/728 MASTER | 2024-05-09 23:20 | 1 | CL 04 CPO TW 24.000u | 00:00-06:00 Dim 50% | 50% 00:00 tot 06:00 | OV | 103591.949 | 425362.53
[8 empty] | 008 006300.02 | Furyo 1 CPO-TW 60W Dimbaar | 2014-02-21 | 260060 CPO-TW 060W/728 MASTER | 2024-05-09 23:20 | 1 | CL 04 CPO TW 24.000u | 00:00-06:00 Dim 50% | 50% 00:00 tot 06:00 | OV
Zwijndrecht | Westelijke Parallelweg | 009 006300 | 127021 Staal gegalvaniseerd 04,0m con. | 4 | 2014-02-21 | Hoogwerker gebruiken | Inspectie 2021 | 009 006300.01 | LIBRA 1xPLL24 E RAL9007 | 2014-02-21 | 310024 PL-L 24W/830 4P MASTER | 2021-11-05 | 1 | CL 01b PL-L EVSA 20.000u Zwijndrecht boven A16 | Nacht astronomisch in / uit | Dynadimmer aanwezig | OV | 103583.17 | 425354.692
Zwijndrecht | Westelijke Parallelweg | 010 006300 | 127021 Staal gegalvaniseerd 04,0m con. | 4 | 2014-02-21 | Hoogwerker gebruiken | Inspectie 2021 | 010 006300.01 | LIBRA 1xPLL24 E RAL9007 | 2014-02-21 | 310024 PL-L 24W/830 4P MASTER | 2021-11-05 | 1 | CL 01b PL-L EVSA 20.000u Zwijndrecht boven A16 | Nacht astronomisch in / uit | Dynadimmer aanwezig | OV | 103566.831 | 425366.986
Zwijndrecht | Westelijke Parallelweg | 011 006300 | 127135 Staal gegalvaniseerd 08,0m DU | 8 | 2014-02-21 | Hoogwerker gebruiken | Inspectie 2024 | 011 006300.01 | Furyo 1 CPO-TW 60W Dimbaar | 2014-02-21 | 260060 CPO-TW 060W/728 MASTER | 2024-05-09 23:19 | 1 | CL 04 CPO TW 24.000u | 00:00-06:00 Dim 50% | 50% 00:00 tot 06:00 | OV | 103566.406 | 425381.972
[8 empty] | 011 006300.02 | Furyo 1 CPO-TW 60W Dimbaar | 2014-02-21 | 260060 CPO-TW 060W/728 MASTER | 2024-05-09 23:19 | 1 | CL 04 CPO TW 24.000u | 00:00-06:00 Dim 50% | 50% 00:00 tot 06:00 | OV
Zwijndrecht | Westelijke Parallelweg | 012 006300 | 127021 Staal gegalvaniseerd 04,0m con. | 4 | 2014-02-21 | Hoogwerker gebruiken | Inspectie 2021 | 012 006300.01 | LIBRA 1xPLL24 E RAL9007 | 2014-02-21 | 310024 PL-L 24W/830 4P MASTER | 2021-11-05 | 1 | CL 01b PL-L EVSA 20.000u Zwijndrecht boven A16 | Nacht astronomisch in / uit | Dynadimmer aanwezig | OV | 103549.829 | 425379.93
Zwijndrecht | Westelijke Parallelweg | 013 006300 | 127135 Staal gegalvaniseerd 08,0m DU | 8 | 2014-02-21 | Hoogwerker gebruiken | Inspectie 2024 | 013 006300.01 | Furyo 1 CPO-TW 60W Dimbaar | 2014-02-21 | 260060 CPO-TW 060W/728 MASTER | 2024-05-09 23:18 | 1 | CL 04 CPO TW 24.000u | 00:00-06:00 Dim 50% | 50% 00:00 tot 06:00 | OV | 103543.576 | 425399.103
[8 empty] | 013 006300.02 | Furyo 1 CPO-TW 60W Dimbaar | 2014-02-21 | 260060 CPO-TW 060W/728 MASTER | 2024-05-09 23:18 | 1 | CL 04 CPO TW 24.000u | 00:00-06:00 Dim 50% | 50% 00:00 tot 06:00 | OV
Zwijndrecht | Westelijke Parallelweg | 014 006300 | 127021 Staal gegalvaniseerd 04,0m con. | 4 | 2014-02-21 | Hoogwerker gebruiken | Inspectie 2021 | 014 006300.01 | LIBRA 1xPLL24 E RAL9007 | 2014-02-21 | 310024 PL-L 24W/830 4P MASTER | 2021-11-05 | 1 | CL 01b PL-L EVSA 20.000u Zwijndrecht boven A16 | Nacht astronomisch in / uit | Dynadimmer aanwezig | OV | 103532.774 | 425392.555
Zwijndrecht | Westelijke Parallelweg | 015 006300 | 127021 Staal gegalvaniseerd 04,0m con. | 4 | 2014-02-21 | Hoogwerker gebruiken | Inspectie 2021 | 015 006300.01 | LIBRA 1xPLL24 E RAL9007 | 2014-02-21 | 310024 PL-L 24W/830 4P MASTER | 2021-11-05 | 1 | CL 01b PL-L EVSA 20.000u Zwijndrecht boven A16 | Nacht astronomisch in / uit | Dynadimmer aanwezig | OV | 103520.215 | 425402.296
Zwijndrecht | Westelijke Parallelweg | 016 006300 | 127135 Staal gegalvaniseerd 08,0m DU | 8 | 2014-02-21 | Hoogwerker gebruiken | Inspectie 2024 | 016 006300.01 | Furyo 1 CPO-TW 60W Dimbaar | 2014-02-21 | 260060 CPO-TW 060W/728 MASTER | 2024-05-09 23:17 | 1 | CL 04 CPO TW 24.000u | 00:00-06:00 Dim 50% | 50% 00:00 tot 06:00 | OV | 103522.427 | 425415.011
[8 empty] | 016 006300.02 | Furyo 1 CPO-TW 60W Dimbaar | 2014-02-21 | 260060 CPO-TW 060W/728 MASTER | 2024-05-09 23:18 | 1 | CL 04 CPO TW 24.000u | 00:00-06:00 Dim 50% | 50% 00:00 tot 06:00 | OV
Zwijndrecht | Westelijke Parallelweg | 017 006300 | 127021 Staal gegalvaniseerd 04,0m con. | 4 | 2014-02-21 | Hoogwerker gebruiken | Inspectie 2021 | 017 006300.01 | LIBRA 1xPLL24 E RAL9007 | 2014-02-21 | 310024 PL-L 24W/830 4P MASTER | 2021-11-05 | 1 | CL 01b PL-L EVSA 20.000u Zwijndrecht boven A16 | Nacht astronomisch in / uit | Dynadimmer aanwezig | OV | 103503.489 | 425414.931
Zwijndrecht | Westelijke Parallelweg | 018 006300 | 127135 Staal gegalvaniseerd 08,0m DU | 8 | 2014-02-21 | Hoogwerker gebruiken | Inspectie 2024 | 018 006300.01 | Furyo 1 CPO-TW 60W Dimbaar | 2014-02-21 | 260060 CPO-TW 060W/728 MASTER | 2024-05-09 23:17 | 1 | CL 04 CPO TW 24.000u | 00:00-06:00 Dim 50% | 50% 00:00 tot 06:00 | OV | 103505.053 | 425428.485
[8 empty] | 018 006300.02 | Furyo 1 CPO-TW 60W Dimbaar | 2014-02-21 | 260060 CPO-TW 060W/728 MASTER | 2024-05-09 23:17 | 1 | CL 04 CPO TW 24.000u | 00:00-06:00 Dim 50% | 50% 00:00 tot 06:00 | OV
Zwijndrecht | Westelijke Parallelweg | 019 006300 | 127021 Staal gegalvaniseerd 04,0m con. | 4 | 2014-02-21 | Hoogwerker gebruiken | Inspectie 2021 | 019 006300.01 | LIBRA 1xPLL24 E RAL9007 | 2014-02-21 | 310024 PL-L 24W/830 4P MASTER | 2021-11-05 | 1 | CL 01b PL-L EVSA 20.000u Zwijndrecht boven A16 | Nacht astronomisch in / uit | Dynadimmer aanwezig | OV | 103486.964 | 425427.451
Zwijndrecht | Westelijke Parallelweg | 020 006300 | 127135 Staal gegalvaniseerd 08,0m DU | 8 | 2014-02-21 | Hoogwerker gebruiken | Inspectie 2024 | 020 006300.01 | Furyo 1 CPO-TW 60W Dimbaar | 2014-02-21 | 260060 CPO-TW 060W/728 MASTER | 2024-05-09 | 1 | CL 04 CPO TW 24.000u | 00:00-06:00 Dim 50% | 50% 00:00 tot 06:00 | OV | 103484.325 | 425443.703
[8 empty] | 020 006300.02 | Furyo 1 CPO-TW 60W Dimbaar | 2014-02-21 | 260060 CPO-TW 060W/728 MASTER | 2024-05-09 23:16 | 1 | CL 04 CPO TW 24.000u | 00:00-06:00 Dim 50% | 50% 00:00 tot 06:00 | OV
Zwijndrecht | Westelijke Parallelweg | 021 006300 | 127021 Staal gegalvaniseerd 04,0m con. | 4 | 2014-02-21 | Hoogwerker gebruiken | Inspectie 2021 | 021 006300.01 | LIBRA 1xPLL24 E RAL9007 | 2014-02-21 | 310024 PL-L 24W/830 4P MASTER | 2021-11-05 | 1 | CL 01b PL-L EVSA 20.000u Zwijndrecht boven A16 | Nacht astronomisch in / uit | Dynadimmer aanwezig | OV | 103470.254 | 425439.917
Zwijndrecht | Westelijke Parallelweg | 022 006300 | 127021 Staal gegalvaniseerd 04,0m con. | 4 | 2014-02-21 | Hoogwerker gebruiken | Inspectie 2021 | 022 006300.01 | LIBRA 1xPLL24 E RAL9007 | 2014-02-21 | 310024 PL-L 24W/830 4P MASTER | 2021-11-05 | 1 | CL 01b PL-L EVSA 20.000u Zwijndrecht boven A16 | Nacht astronomisch in / uit | Dynadimmer aanwezig | OV | 103453.246 | 425452.582
Zwijndrecht | Westelijke Parallelweg | 023 006300 | 127135 Staal gegalvaniseerd 08,0m DU | 8 | 2014-02-21 | Hoogwerker gebruiken | Inspectie 2024 | 023 006300.01 | Furyo 1 CPO-TW 60W Dimbaar | 2014-02-21 | 260060 CPO-TW 060W/728 MASTER | 2024-05-09 23:16 | 1 | CL 04 CPO TW 24.000u | 00:00-06:00 Dim 50% | 50% 00:00 tot 06:00 | OV | 103460.825 | 425461.64
[8 empty] | 023 006300.02 | Furyo 1 CPO-TW 60W Dimbaar | 2014-02-21 | 260060 CPO-TW 060W/728 MASTER | 2024-05-09 23:15 | 1 | CL 04 CPO TW 24.000u | 00:00-06:00 Dim 50% | 50% 00:00 tot 06:00 | OV
Zwijndrecht | Westerschelde | 001 006319 | 127015 Staal gegalvaniseerd 03,5m | 3.5 | 2016-07-01 | Hoogwerker gebruiken | Inspectie 2022 | 001 006319.01 | KFK LED2WELL 1600lm | 2024-08-16 | LED 13W 3000K 1600lm | 2024-08-16 | 1 | CL 08 LED VERLICHTING | Nacht astronomisch in / uit |  | OV | 104977.805 | 426170.189
Zwijndrecht | Westerschelde | 002 006319 | Aluminium 4.0m zonder MVB | 4 | 2010-01-04 | Hoogwerker gebruiken | Inspectie 2022 | 002 006319.01 | KFK LED2WELL 1600lm | 2016-07-01 | LED 13W 3000K 1600lm | 2016-07-01 | 1 | CL 08 LED VERLICHTING | Nacht astronomisch in / uit |  | OV | 104997.519 | 426164.952
Zwijndrecht | Westerschelde | 003 006319 | 127015 Staal gegalvaniseerd 03,5m | 3.5 | 2016-07-01 | Hoogwerker gebruiken | Inspectie 2022 | 003 006319.01 | KFK LED2WELL 1600lm | 2016-07-01 | LED 13W 3000K 1600lm | 2016-07-01 | 1 | CL 08 LED VERLICHTING | Nacht astronomisch in / uit |  | OV | 105014.912 | 426147.452
Zwijndrecht | Westerschelde | 004 006319 | 127015 Staal gegalvaniseerd 03,5m | 3.5 | 2016-07-01 | Hoogwerker gebruiken | Inspectie 2022 | 004 006319.01 | KFK LED2WELL 1600lm | 2016-07-01 | LED 13W 3000K 1600lm | 2016-07-01 | 1 | CL 08 LED VERLICHTING | Nacht astronomisch in / uit |  | OV | 105035.78 | 426139.72
Zwijndrecht | Westerschelde | 005 006319 | 127015 Staal gegalvaniseerd 03,5m | 3.5 | 2016-07-01 | Hoogwerker gebruiken | Inspectie 2022 | 005 006319.01 | KFK LED2WELL 1600lm | 2016-07-01 | LED 13W 3000K 1600lm | 2016-07-01 | 1 | CL 08 LED VERLICHTING | Nacht astronomisch in / uit |  | OV | 105048.308 | 426122.769
Zwijndrecht | Westerschelde | 006 006319 | 127015 Staal gegalvaniseerd 03,5m | 3.5 | 2016-07-01 | Hoogwerker gebruiken | Inspectie 2022 | 006 006319.01 | KFK LED2WELL 1600lm | 2016-07-01 | LED 13W 3000K 1600lm | 2016-07-01 | 1 | CL 08 LED VERLICHTING | Nacht astronomisch in / uit |  | OV | 105061.511 | 426102.839
Zwijndrecht | Westerschelde | 007 006319 | 127015 Staal gegalvaniseerd 03,5m | 3.5 | 2016-07-01 | Hoogwerker gebruiken | Inspectie 2022 | 007 006319.01 | KFK LED2WELL 1200lm | 2016-10-26 | LED 11W 3000K 1200lm | 2016-10-26 | 1 | CL 08 LED VERLICHTING | Nacht astronomisch in / uit |  | OV | 105071.446 | 426084.285
Zwijndrecht | Westerschelde | 008 006319 | 127015 Staal gegalvaniseerd 03,5m | 3.5 | 2016-07-01 | Hoogwerker gebruiken | Inspectie 2022 | 008 006319.01 | KFK LED2WELL 1600lm | 2016-07-01 | LED 13W 3000K 1600lm | 2016-07-01 | 1 | CL 08 LED VERLICHTING | Nacht astronomisch in / uit |  | OV | 105081.884 | 426064.295
Zwijndrecht | Westerschelde | 009 006319 | 127015 Staal gegalvaniseerd 03,5m | 3.5 | 2016-07-01 | Hoogwerker gebruiken | Inspectie 2022 | 009 006319.01 | KFK LED2WELL 1600lm | 2016-07-01 | LED 13W 3000K 1600lm | 2016-07-01 | 1 | CL 08 LED VERLICHTING | Nacht astronomisch in / uit |  | OV | 105095.434 | 426050.267
Zwijndrecht | Westerwijk | 001 006327 | 127289 Aluminium 4.0m con.+MVB | 4 | 2014-03-10 | Hoogwerker gebruiken | Inspectie 2021 | 001 006327.01 | KFK 1xPLL18/24 E | 2014-03-10 | 310024 PL-L 24W/830 4P MASTER | 2021-11-15 | 1 | CL 01a PL-L EVSA 20.000u Zwijndrecht | Nacht astronomisch in / uit |  | OV | 100561.01 | 425551.41
Zwijndrecht | Westerwijk | 002 006327 | Aluminium 4.0m zonder MVB | 4 | 2004-09-01 | Hoogwerker gebruiken | Inspectie 2021 | 002 006327.01 | KFK 1xPLL18/24 E | 2015-09-01 | 310024 PL-L 24W/830 4P MASTER | 2021-11-15 | 1 | CL 01a PL-L EVSA 20.000u Zwijndrecht | Nacht astronomisch in / uit |  | OV | 100559.61 | 425578.807
Zwijndrecht | Westerwijk | 003 006327 | 127015 Staal gegalvaniseerd 03,5m | 3.5 | 2015-01-09 | Hoogwerker gebruiken | Inspectie 2021 | 003 006327.01 | KFK 1xPLL18/24 E | 2015-09-01 | 310024 PL-L 24W/830 4P MASTER | 2021-11-15 | 1 | CL 01a PL-L EVSA 20.000u Zwijndrecht | Nacht astronomisch in / uit |  | OV | 100546.764 | 425596.825
Zwijndrecht | Westerwijk | 004 006327 | 127015 Staal gegalvaniseerd 03,5m | 3.5 | 2015-01-09 | Hoogwerker gebruiken | Inspectie 2021 | 004 006327.01 | KFK 1xPLL18/24 E | 2015-09-01 | 310024 PL-L 24W/830 4P MASTER | 2021-11-15 | 1 | CL 01a PL-L EVSA 20.000u Zwijndrecht | Nacht astronomisch in / uit |  | OV | 100538.912 | 425622.536
Zwijndrecht | Westerwijk | 005 006327 | 127021 Staal gegalvaniseerd 04,0m con. | 4 | 2014-11-19 | Hoogwerker gebruiken | Inspectie 2021 | 005 006327.01 | KFK 1xPLL18/24 E | 2015-09-01 | 310024 PL-L 24W/830 4P MASTER | 2021-11-15 | 1 | CL 01a PL-L EVSA 20.000u Zwijndrecht | Nacht astronomisch in / uit |  | OV | 100553.98 | 425619.185
Zwijndrecht | Westerwijk | 006 006327 | 127015 Staal gegalvaniseerd 03,5m | 3.5 | 2015-01-09 | Hoogwerker gebruiken | Inspectie 2021 | 006 006327.01 | KFK 1xPLL18/24 E | 2015-09-01 | 310024 PL-L 24W/830 4P MASTER | 2021-11-15 | 1 | CL 01a PL-L EVSA 20.000u Zwijndrecht | Nacht astronomisch in / uit |  | OV | 100543.496 | 425649.76
Zwijndrecht | Westerwijk | 006A006327 | 127015 Staal gegalvaniseerd 03,5m | 3.5 | 2015-01-09 | Hoogwerker gebruiken | Inspectie 2021 | 006A006327.01 | KFK 1xPLL18/24 E | 2015-09-01 | 310024 PL-L 24W/830 4P MASTER | 2021-11-15 | 1 | CL 01a PL-L EVSA 20.000u Zwijndrecht | Nacht astronomisch in / uit |  | OV | 100538.517 | 425636.214
Zwijndrecht | Westerwijk | 007 006327 | 127015 Staal gegalvaniseerd 03,5m | 3.5 | 2015-01-09 | Hoogwerker gebruiken | Inspectie 2021 | 007 006327.01 | 2550 1xPLL18/24 Iris | 2015-09-01 | 310024 PL-L 24W/830 4P MASTER | 2021-11-15 | 1 | CL 01a PL-L EVSA 20.000u Zwijndrecht | Nacht astronomisch in / uit |  | OV | 100543.88 | 425673.792
Zwijndrecht | Westerwijk | 008 006327 | 127015 Staal gegalvaniseerd 03,5m | 3.5 | 2015-01-09 | Hoogwerker gebruiken | Inspectie 2021 | 008 006327.01 | KFK 1xPLL18/24 E | 2015-09-01 | 310024 PL-L 24W/830 4P MASTER | 2021-11-15 | 1 | CL 01a PL-L EVSA 20.000u Zwijndrecht | Nacht astronomisch in / uit |  | OV | 100518.97 | 425651.217
Zwijndrecht | Westerwijk | 009 006327 | Aluminium 4.0m zonder MVB | 4 | 2008-07-01 | Hoogwerker gebruiken | Inspectie 2021 | 009 006327.01 | 2550 1xPLL18/24 Iris | 2015-09-01 | 310024 PL-L 24W/830 4P MASTER | 2021-11-15 | 1 | CL 01a PL-L EVSA 20.000u Zwijndrecht | Nacht astronomisch in / uit |  | OV | 100511.8 | 425672.823
Zwijndrecht | Westpier | 001 007242 | 127091-750 Staal gegalv. 06,0m UE 750mm | 6 | 2002-06-01 | Hoogwerker gebruiken | Inspectie 2021 | 001 007242.01 | Axia 2.1 WW 5187 8 led 480mA 13W 1600lm | 2021-08-02 | LED 13W 3000K 1600lm | 2021-08-02 | 1 | CL 08 LED VERLICHTING | Nacht astronomisch in / uit |  | OV | 104163.799 | 425351.938
Zwijndrecht | Westpier | 002 007242 | 127091-750 Staal gegalv. 06,0m UE 750mm | 6 | 2002-06-01 | Hoogwerker gebruiken | Inspectie 2021 | 002 007242.01 | Axia 2.1 WW 5187 8 led 480mA 13W 1600lm | 2021-08-02 | LED 13W 3000K 1600lm | 2021-08-02 | 1 | CL 08 LED VERLICHTING | Nacht astronomisch in / uit |  | OV | 104174.68 | 425338.089
Zwijndrecht | Westpier | 003 007242 | 127091-750 Staal gegalv. 06,0m UE 750mm | 6 | 2017-08-29 | Hoogwerker gebruiken | Inspectie 2021 | 003 007242.01 | Axia 2.1 WW 5187 8 led 480mA 13W 1600lm | 2021-08-02 | LED 13W 3000K 1600lm | 2021-08-02 | 1 | CL 08 LED VERLICHTING | Nacht astronomisch in / uit |  | OV | 104188.206 | 425321.582
Zwijndrecht | Westpier | 004 007242 | 127091-750 Staal gegalv. 06,0m UE 750mm | 6 | 2002-06-01 | Hoogwerker gebruiken | Inspectie 2021 | 004 007242.01 | Axia 2.1 WW 5187 8 led 480mA 13W 1600lm | 2021-08-02 | LED 13W 3000K 1600lm | 2021-08-02 | 1 | CL 08 LED VERLICHTING | Nacht astronomisch in / uit |  | OV | 104199.47 | 425307.756
Zwijndrecht | Westpier | 005 007242 | 127021 Staal gegalvaniseerd 04,0m con. | 4 | 2002-06-01 | Ladder gebruiken | Inspectie 2021 | 005 007242.01 | KFK LED2WELL 1050lm | 2021-08-02 | LED 09W 3000K 1050lm | 2021-08-02 | 1 | CL 08 LED VERLICHTING | Nacht astronomisch in / uit |  | OV | 104211.847 | 425309.72
Zwijndrecht | Westpier | 006 007242 | 127091-750 Staal gegalv. 06,0m UE 750mm | 6 | 2002-12-01 | Hoogwerker gebruiken | Inspectie 2021 | 006 007242.01 | Axia 2.1 WW 5187 8 led 480mA 13W 1600lm | 2021-08-02 | LED 13W 3000K 1600lm | 2021-08-02 | 1 | CL 08 LED VERLICHTING | Nacht astronomisch in / uit |  | OV | 104209.357 | 425295.691
Zwijndrecht | Westpier | 007 007242 | 127021 Staal gegalvaniseerd 04,0m con. | 4 | 2002-06-01 | Ladder gebruiken | Inspectie 2021 | 007 007242.01 | KFK LED2WELL 1050lm | 2021-08-02 | LED 09W 3000K 1050lm | 2021-08-02 | 1 | CL 08 LED VERLICHTING | Nacht astronomisch in / uit |  | OV | 104221.399 | 425298.563
Zwijndrecht | Westpier | 008 007242 | 127091-750 Staal gegalv. 06,0m UE 750mm | 6 | 2002-06-01 | Hoogwerker gebruiken | Inspectie 2021 | 008 007242.01 | Axia 2.1 WW 5187 8 led 480mA 13W 1600lm | 2021-08-02 | LED 13W 3000K 1600lm | 2021-08-02 | 1 | CL 08 LED VERLICHTING | Nacht astronomisch in / uit |  | OV | 104219.845 | 425281.561
Zwijndrecht | Westpier | 009 007242 | 127091-750 Staal gegalv. 06,0m UE 750mm | 6 | 2002-06-01 | Hoogwerker gebruiken | Inspectie 2021 | 009 007242.01 | Axia 2.1 WW 5187 8 led 480mA 13W 1600lm | 2021-08-02 | LED 13W 3000K 1600lm | 2021-08-02 | 1 | CL 08 LED VERLICHTING | Nacht astronomisch in / uit |  | OV | 104240.6 | 425299.75
Zwijndrecht | Westpier | 010 007242 | 127091-750 Staal gegalv. 06,0m UE 750mm | 6 | 2002-06-01 | Hoogwerker gebruiken | Inspectie 2021 | 010 007242.01 | Axia 2.1 WW 5187 8 led 480mA 13W 1600lm | 2021-08-02 | LED 13W 3000K 1600lm | 2021-08-02 | 1 | CL 08 LED VERLICHTING | Nacht astronomisch in / uit |  | OV | 104227.2 | 425311.41
Zwijndrecht | Westpier | 011 007242 | 127091-750 Staal gegalv. 06,0m UE 750mm | 6 | 2013-12-16 | Hoogwerker gebruiken | Inspectie 2021 | 011 007242.01 | Axia 2.1 WW 5187 8 led 480mA 13W 1600lm | 2021-08-02 | LED 13W 3000K 1600lm | 2021-08-02 | 1 | CL 08 LED VERLICHTING | Nacht astronomisch in / uit |  | OV | 104215.893 | 425321.809
Zwijndrecht | Westpier | 012 007242 | 127091-750 Staal gegalv. 06,0m UE 750mm | 6 | 2002-06-01 | Hoogwerker gebruiken | Inspectie 2021 | 012 007242.01 | Axia 2.1 WW 5187 8 led 480mA 13W 1600lm | 2021-08-02 | LED 13W 3000K 1600lm | 2021-08-02 | 1 | CL 08 LED VERLICHTING | Nacht astronomisch in / uit |  | OV | 104201.947 | 425334.917
Zwijndrecht | Westpier | 013 007242 | 127091-750 Staal gegalv. 06,0m UE 750mm | 6 | 2002-06-01 | Hoogwerker gebruiken | Inspectie 2021 | 013 007242.01 | Axia 2.1 WW 5187 8 led 480mA 13W 1600lm | 2021-08-02 | LED 13W 3000K 1600lm | 2021-08-02 | 1 | CL 08 LED VERLICHTING | Nacht astronomisch in / uit |  | OV | 104187.368 | 425348.503
Zwijndrecht | Westpier | 014 007242 | 127091-750 Staal gegalv. 06,0m UE 750mm | 6 | 2002-06-01 | Hoogwerker gebruiken | Inspectie 2021 | 014 007242.01 | Axia 2.1 WW 5187 8 led 480mA 13W 1600lm | 2021-08-02 | LED 13W 3000K 1600lm | 2021-08-02 | 1 | CL 08 LED VERLICHTING | Nacht astronomisch in / uit |  | OV | 104175.446 | 425359.743
Zwijndrecht | Wilgenstraat | 001 006343 | Aluminium 4.0m zonder MVB | 4 | 2004-12-01 | Hoogwerker gebruiken | Inspectie 2021 | 001 006343.01 | KFK LED2WELL 1600lm | 2014-12-01 | LED 15W 4000K 1600lm | 2014-12-01 | 1 | CL 08 LED VERLICHTING | Nacht astronomisch in / uit |  | OV | 104559.99 | 425999.518
Zwijndrecht | Wilgenstraat | 001A006343 | 127021 Staal gegalvaniseerd 04,0m con. | 4 | 2014-12-01 | Hoogwerker gebruiken | Inspectie 2021 | 001A006343.01 | KFK LED2WELL 1600lm | 2014-12-01 | LED 15W 4000K 1600lm | 2014-12-01 | 1 | CL 08 LED VERLICHTING | Nacht astronomisch in / uit |  | OV | 104548.16 | 425997.155
Zwijndrecht | Wilgenstraat | 002 006343 | 127021 Staal gegalvaniseerd 04,0m con. | 4 | 2014-12-01 | Hoogwerker gebruiken | Inspectie 2021 | 002 006343.01 | KFK LED2WELL 1600lm | 2014-12-01 | LED 15W 4000K 1600lm | 2014-12-01 | 1 | CL 08 LED VERLICHTING | Nacht astronomisch in / uit |  | OV | 104533.385 | 426009.652
Zwijndrecht | Wilgenstraat | 002A006343 | 127021 Staal gegalvaniseerd 04,0m con. | 4 | 2014-12-01 | Hoogwerker gebruiken | Inspectie 2021 | 002A006343.01 | KFK LED2WELL 1600lm | 2014-12-01 | LED 15W 4000K 1600lm | 2014-12-01 | 1 | CL 08 LED VERLICHTING | Nacht astronomisch in / uit |  | OV | 104504.21 | 426035.772
Zwijndrecht | Wilgenstraat | 003 006343 | 127091-750 Staal gegalv. 06,0m UE 750mm | 6 | 2014-12-01 | Hoogwerker gebruiken | Inspectie 2020 | 003 006343.01 | LIBRA 1xPLL24 E RAL9007 | 2014-12-01 | 310024 PL-L 24W/830 4P MASTER | 2020-12-08 | 1 | CL 01b PL-L EVSA 20.000u Zwijndrecht boven A16 | Nacht astronomisch in / uit |  | OV | 104475.534 | 426057.079
Zwijndrecht | Wilgenstraat | 004 006343 | 127091-750 Staal gegalv. 06,0m UE 750mm | 6 | 2014-12-01 | Hoogwerker gebruiken | Inspectie 2020 | 004 006343.01 | LIBRA 1xPLL24 E RAL9007 | 2014-12-01 | 310024 PL-L 24W/830 4P MASTER | 2020-12-08 | 1 | CL 01b PL-L EVSA 20.000u Zwijndrecht boven A16 | Nacht astronomisch in / uit |  | OV | 104459.919 | 426074.088
Zwijndrecht | Wilgenstraat | 005 006343 | 127091-750 Staal gegalv. 06,0m UE 750mm | 6 | 2014-12-01 | Hoogwerker gebruiken | Inspectie 2020 | 005 006343.01 | LIBRA 1xPLL24 E RAL9007 | 2014-12-01 | 310024 PL-L 24W/830 4P MASTER | 2020-12-08 | 1 | CL 01b PL-L EVSA 20.000u Zwijndrecht boven A16 | Nacht astronomisch in / uit |  | OV | 104442.017 | 426091.338
Zwijndrecht | Wilgenstraat | 006 006343 | 127091-750 Staal gegalv. 06,0m UE 750mm | 6 | 2014-12-01 | Hoogwerker gebruiken | Inspectie 2020 | 006 006343.01 | LIBRA 1xPLL24 E RAL9007 | 2014-12-01 | 310024 PL-L 24W/830 4P MASTER | 2020-12-08 | 1 | CL 01b PL-L EVSA 20.000u Zwijndrecht boven A16 | Nacht astronomisch in / uit |  | OV | 104422.9 | 426106.84
Zwijndrecht | Wilgenstraat | 007 006343 | 127091-750 Staal gegalv. 06,0m UE 750mm | 6 | 2014-12-01 | Hoogwerker gebruiken | Inspectie 2020 | 007 006343.01 | LIBRA 1xPLL24 E RAL9007 | 2014-12-01 | 310024 PL-L 24W/830 4P MASTER | 2020-12-08 | 1 | CL 01b PL-L EVSA 20.000u Zwijndrecht boven A16 | Nacht astronomisch in / uit |  | OV | 104404.36 | 426125.416
Zwijndrecht | Wilhelminastraat (Zwijndrecht) | 001 006351 | 127015 Staal gegalvaniseerd 03,5m | 3.5 | 2017-11-09 | Ladder gebruiken | Inspectie 2020 | 001 006351.01 | KFK 1xPLL18/24 E | 2017-11-09 | 310024 PL-L 24W/830 4P MASTER | 2020-12-08 | 1 | CL 01b PL-L EVSA 20.000u Zwijndrecht boven A16 | Nacht astronomisch in / uit |  | OV | 104402.07 | 425994.838
Zwijndrecht | Wilhelminastraat (Zwijndrecht) | 002 006351 | 127015 Staal gegalvaniseerd 03,5m | 3.5 | 2017-11-09 | Ladder gebruiken | Inspectie 2020 | 002 006351.01 | KFK 1xPLL18/24 E | 2017-11-09 | 310024 PL-L 24W/830 4P MASTER | 2020-12-08 | 1 | CL 01b PL-L EVSA 20.000u Zwijndrecht boven A16 | Nacht astronomisch in / uit |  | OV | 104378.076 | 426002.208
Zwijndrecht | Wilhelminastraat (Zwijndrecht) | 003 006351 | 127015 Staal gegalvaniseerd 03,5m | 3.5 | 2017-11-09 | Ladder gebruiken | Inspectie 2020 | 003 006351.01 | KFK 1xPLL18/24 E | 2015-09-10 | 310024 PL-L 24W/830 4P MASTER | 2020-12-08 | 1 | CL 01b PL-L EVSA 20.000u Zwijndrecht boven A16 | Nacht astronomisch in / uit |  | OV | 104361.959 | 426018.408
Zwijndrecht | Wilhelminastraat (Zwijndrecht) | 004 006351 | 127015 Staal gegalvaniseerd 03,5m | 3.5 | 2017-11-09 | Ladder gebruiken | Inspectie 2020 | 004 006351.01 | KFK 1xPLL18/24 E | 2017-11-09 | 310024 PL-L 24W/830 4P MASTER | 2020-12-08 | 1 | CL 01b PL-L EVSA 20.000u Zwijndrecht boven A16 | Nacht astronomisch in / uit |  | OV | 104338.15 | 426025.71
Zwijndrecht | Wilhelminastraat (Zwijndrecht) | 005 006351 | 127015 Staal gegalvaniseerd 03,5m | 3.5 | 2017-11-09 | Ladder gebruiken | Inspectie 2020 | 005 006351.01 | KFK 1xPLL18/24 E | 2017-11-09 | 310024 PL-L 24W/830 4P MASTER | 2020-12-08 | 1 | CL 01b PL-L EVSA 20.000u Zwijndrecht boven A16 | Nacht astronomisch in / uit |  | OV | 104318.498 | 426042.413
Zwijndrecht | Willem de Goedeweg | 001 006378 | 127091-750 Staal gegalv. 06,0m UE 750mm | 6 | 2016-04-06 | Hoogwerker gebruiken | Inspectie 2020 | 001 006378.01 | LIBRA 1xPLL24 E RAL9007 | 2016-04-06 | 310024 PL-L 24W/830 4P MASTER | 2020-11-06 | 1 | CL 01b PL-L EVSA 20.000u Zwijndrecht boven A16 | Nacht astronomisch in / uit |  | OV | 102810.92 | 426139.05
Zwijndrecht | Willem de Goedeweg | 002 006378 | 127021 Staal gegalvaniseerd 04,0m con. | 4 | 2016-04-06 | Ladder gebruiken | Inspectie 2020 | 002 006378.01 | KFK 1xPLL18/24 E | 2016-04-06 | 310024 PL-L 24W/830 4P MASTER | 2020-11-06 | 1 | CL 01b PL-L EVSA 20.000u Zwijndrecht boven A16 | Nacht astronomisch in / uit |  | OV | 102836.74 | 426178.07
Zwijndrecht | Willem de Goedeweg | 003 006378 | 127091-750 Staal gegalv. 06,0m UE 750mm | 6 | 2016-04-06 | Hoogwerker gebruiken | Inspectie 2020 | 003 006378.01 | LIBRA 1xPLL24 E RAL9007 | 2016-04-06 | 310024 PL-L 24W/830 4P MASTER | 2020-11-06 | 1 | CL 01b PL-L EVSA 20.000u Zwijndrecht boven A16 | Nacht astronomisch in / uit |  | OV | 102815.145 | 426171.01
Zwijndrecht | Willem de Goedeweg | 004 006378 | 127091-750 Staal gegalv. 06,0m UE 750mm | 6 | 2016-04-06 | Hoogwerker gebruiken | Inspectie 2020 | 004 006378.01 | LIBRA 1xPLL24 E RAL9007 | 2016-04-06 | 310024 PL-L 24W/830 4P MASTER | 2020-11-06 | 1 | CL 01b PL-L EVSA 20.000u Zwijndrecht boven A16 | Nacht astronomisch in / uit |  | OV | 102802.28 | 426186.3
Zwijndrecht | Willem de Goedeweg | 005 006378 | 127091-750 Staal gegalv. 06,0m UE 750mm | 6 | 2016-04-06 | Hoogwerker gebruiken | Inspectie 2020 | 005 006378.01 | LIBRA 1xPLL24 E RAL9007 | 2016-04-06 | 310024 PL-L 24W/830 4P MASTER | 2020-11-06 | 1 | CL 01b PL-L EVSA 20.000u Zwijndrecht boven A16 | Nacht astronomisch in / uit |  | OV | 102785.33 | 426206.69
Zwijndrecht | Willem de Goedeweg | 006 006378 | 127091-750 Staal gegalv. 06,0m UE 750mm | 6 | 2016-04-06 | Hoogwerker gebruiken | Inspectie 2020 | 006 006378.01 | LIBRA 1xPLL24 E RAL9007 | 2016-04-06 | 310024 PL-L 24W/830 4P MASTER | 2020-11-06 | 1 | CL 01b PL-L EVSA 20.000u Zwijndrecht boven A16 | Nacht astronomisch in / uit |  | OV | 102766.41 | 426229.51
Zwijndrecht | Willem de Goedeweg | 007 006378 | 127091-750 Staal gegalv. 06,0m UD 750mm | 6 | 2016-04-06 | Hoogwerker gebruiken | Inspectie 2020 | 007 006378.01 | LIBRA 1xPLL24 E RAL9007 | 2016-04-06 | 310024 PL-L 24W/830 4P MASTER | 2020-11-06 | 1 | CL 01b PL-L EVSA 20.000u Zwijndrecht boven A16 | Nacht astronomisch in / uit |  | OV | 102747.58 | 426242
[8 empty] | 007 006378.02 | LIBRA 1xPLL24 E RAL9007 | 2016-04-06 | 310024 PL-L 24W/830 4P MASTER | 2020-11-06 | 1 | CL 01b PL-L EVSA 20.000u Zwijndrecht boven A16 | Nacht astronomisch in / uit |  | OV
Zwijndrecht | Willem de Goedeweg | 008 006378 | 127091-750 Staal gegalv. 06,0m UE 750mm | 6 | 2016-04-06 | Hoogwerker gebruiken | Inspectie 2020 | 008 006378.01 | LIBRA 1xPLL24 E RAL9007 | 2016-04-06 | 310024 PL-L 24W/830 4P MASTER | 2020-11-06 | 1 | CL 01b PL-L EVSA 20.000u Zwijndrecht boven A16 | Nacht astronomisch in / uit |  | OV | 102746.818 | 426211.091
Zwijndrecht | Willem de Goedeweg | 009 006378 | 127091-750 Staal gegalv. 06,0m UE 750mm | 6 | 2016-04-06 | Hoogwerker gebruiken | Inspectie 2020 | 009 006378.01 | LIBRA 1xPLL24 E RAL9007 | 2016-04-06 | 310024 PL-L 24W/830 4P MASTER | 2020-11-06 | 1 | CL 01b PL-L EVSA 20.000u Zwijndrecht boven A16 | Nacht astronomisch in / uit |  | OV | 102752.99 | 426190.97
Zwijndrecht | Willem de Goedeweg | 010 006378 | 127091-750 Staal gegalv. 06,0m UE 750mm | 6 | 2016-04-06 | Hoogwerker gebruiken | Inspectie 2020 | 010 006378.01 | LIBRA 1xPLL24 E RAL9007 | 2016-04-06 | 310024 PL-L 24W/830 4P MASTER | 2020-11-06 | 1 | CL 01b PL-L EVSA 20.000u Zwijndrecht boven A16 | Nacht astronomisch in / uit |  | OV | 102758.54 | 426172.88
Zwijndrecht | Willem de Goedeweg | 011 006378 | 127091-750 Staal gegalv. 06,0m UE 750mm | 6 | 2016-04-06 | Hoogwerker gebruiken | Inspectie 2020 | 011 006378.01 | LIBRA 1xPLL24 E RAL9007 | 2016-04-06 | 310024 PL-L 24W/830 4P MASTER | 2020-11-06 | 1 | CL 01b PL-L EVSA 20.000u Zwijndrecht boven A16 | Nacht astronomisch in / uit |  | OV | 102769.14 | 426145.38
Zwijndrecht | Willem Ruysplein | 001 006386 | 127296 Aluminium 6.0m con. UE 750mm | 6 | 2004-11-01 | Hoogwerker gebruiken | Inspectie 2022 | 001 006386.01 | Axia 2.1 WW 5167 8 led 480mA 13W 1600lm | 2022-04-28 | LED 13W 3000K 1600lm | 2022-04-28 | 1 | CL 08 LED VERLICHTING | Nacht astronomisch in / uit |  | OV | 103001.994 | 424681.316
Zwijndrecht | Willem Ruysplein | 002 006386 | 127091-750 Staal gegalv. 06,0m UE 750mm | 5.5 | 2022-04-28 | Hoogwerker gebruiken | Inspectie 2022 | 002 006386.01 | Axia 2.1 WW 5167 8 led 480mA 13W 1600lm | 2022-04-28 | LED 13W 3000K 1600lm | 2022-04-28 | 1 | CL 08 LED VERLICHTING | Nacht astronomisch in / uit |  | OV | 103013.51 | 424658.08
Zwijndrecht | Willem Ruysplein | 003 006386 | 127296 Aluminium 6.0m con. UE 750mm | 6 | 2004-11-01 | Hoogwerker gebruiken | Inspectie 2022 | 003 006386.01 | Axia 2.1 WW 5167 8 led 480mA 13W 1600lm | 2022-04-28 | LED 13W 3000K 1600lm | 2022-04-28 | 1 | CL 08 LED VERLICHTING | Nacht astronomisch in / uit |  | OV | 102981.877 | 424672.633
Zwijndrecht | Willem Ruysplein | 004 006386 | 127091-750 Staal gegalv. 06,0m UE 750mm | 5.5 | 2022-04-28 | Hoogwerker gebruiken | Inspectie 2022 | 004 006386.01 | Axia 2.1 WW 5167 8 led 480mA 13W 1600lm | 2022-04-28 | LED 13W 3000K 1600lm | 2022-04-28 | 1 | CL 08 LED VERLICHTING | Nacht astronomisch in / uit |  | OV | 102991.63 | 424648.61
Zwijndrecht | Willem Ruysplein | 005 006386 | 127296 Aluminium 6.0m con. UE 750mm | 6 | 2004-11-01 | Hoogwerker gebruiken | Inspectie 2022 | 005 006386.01 | Axia 2.1 WW 5167 8 led 480mA 13W 1600lm | 2022-04-28 | LED 13W 3000K 1600lm | 2022-04-28 | 1 | CL 08 LED VERLICHTING | Nacht astronomisch in / uit |  | OV | 102960.7 | 424663.676
Zwijndrecht | Willem Ruysplein | 006 006386 | 127296 Aluminium 6.0m con. UE 750mm | 6 | 2004-11-01 | Hoogwerker gebruiken | Inspectie 2022 | 006 006386.01 | Axia 2.1 WW 5167 8 led 480mA 13W 1600lm | 2022-04-28 | LED 13W 3000K 1600lm | 2022-04-28 | 1 | CL 08 LED VERLICHTING | Nacht astronomisch in / uit |  | OV | 102967.51 | 424638.09
Zwijndrecht | Willem Ruysplein | 007 006386 | 127296 Aluminium 6.0m con. UE 750mm | 6 | 2004-11-01 | Hoogwerker gebruiken | Inspectie 2022 | 007 006386.01 | Axia 2.1 WW 5167 8 led 480mA 13W 1600lm | 2022-04-28 | LED 13W 3000K 1600lm | 2022-04-28 | 1 | CL 08 LED VERLICHTING | Nacht astronomisch in / uit |  | OV | 102939.34 | 424648.04
Zwijndrecht | Willem Ruysplein | 008 006386 | Aluminium 4.0m zonder MVB | 4 | 2004-11-01 | Ladder gebruiken | Inspectie 2022 | 008 006386.01 | KFK LED2WELL 1050lm | 2022-04-28 | LED 09W 3000K 1050lm | 2022-04-28 | 1 | CL 08 LED VERLICHTING | Nacht astronomisch in / uit |  | OV | 102938.812 | 424664.792
Zwijndrecht | Willem Ruysplein | 009 006386 | 127296 Aluminium 6.0m con. UE 750mm | 6 | 2004-11-01 | Hoogwerker gebruiken | Inspectie 2022 | 009 006386.01 | Axia 2.1 WW 5167 8 led 480mA 13W 1600lm | 2022-04-28 | LED 13W 3000K 1600lm | 2022-04-28 | 1 | CL 08 LED VERLICHTING | Nacht astronomisch in / uit |  | OV | 102946.83 | 424629.1
Zwijndrecht | Willem Ruysplein | 010 006386 | Aluminium 4.0m zonder MVB | 4 | 2003-05-01 | Hoogwerker gebruiken | Inspectie 2022 | 010 006386.01 | KFK LED2WELL 1600lm | 2022-04-28 | LED 13W 3000K 1600lm | 2021-11-09 | 1 | CL 08 LED VERLICHTING | Nacht astronomisch in / uit |  | OV | 102926.197 | 424649.434
Zwijndrecht | Willem Ruysplein | 011 006386 | 127296 Aluminium 6.0m con. UE 750mm | 6 | 2004-11-01 | Hoogwerker gebruiken | Inspectie 2022 | 011 006386.01 | Axia 2.1 WW 5167 8 led 480mA 13W 1600lm | 2022-04-28 | LED 13W 3000K 1600lm | 2022-04-28 | 1 | CL 08 LED VERLICHTING | Nacht astronomisch in / uit |  | OV | 102920.87 | 424639.94
Zwijndrecht | Willem Ruysplein | 011A006386 | 127289 Aluminium 4.0m con.+MVB | 4 | 2014-04-01 | Hoogwerker gebruiken | Inspectie 2021 | 011A006386.01 | KFK 1xPLL18/24 E | 2014-04-01 | 310024 PL-L 24W/830 4P MASTER | 2021-11-09 | 1 | CL 01a PL-L EVSA 20.000u Zwijndrecht | Nacht astronomisch in / uit |  | OV | 102909.64 | 424641.57
Zwijndrecht | Willem Ruysplein | 012 006386 | Aluminium 4.0m zonder MVB | 4 | 2003-05-01 | Hoogwerker gebruiken | Inspectie 2022 | 012 006386.01 | KFK LED2WELL 1600lm | 2022-04-28 | LED 13W 3000K 1600lm | 2021-11-09 | 1 | CL 08 LED VERLICHTING | Nacht astronomisch in / uit |  | OV | 102900.33 | 424629.53
Zwijndrecht | Willem Ruysplein | 012A006386 | 127289 Aluminium 4.0m con.+MVB | 4 | 2014-04-01 | Hoogwerker gebruiken | Inspectie 2021 | 012A006386.01 | KFK 1xPLL18/24 E | 2014-04-01 | 310024 PL-L 24W/830 4P MASTER | 2021-11-09 | 1 | CL 01a PL-L EVSA 20.000u Zwijndrecht | Nacht astronomisch in / uit |  | OV | 102880.823 | 424632.268
Zwijndrecht | Willem Ruysplein | 013 006386 | 127296 Aluminium 6.0m con. UE 750mm | 6 | 2004-11-01 | Hoogwerker gebruiken | Inspectie 2022 | 013 006386.01 | Axia 2.1 WW 5167 8 led 480mA 13W 1600lm | 2022-04-28 | LED 13W 3000K 1600lm | 2022-04-28 | 1 | CL 08 LED VERLICHTING | Nacht astronomisch in / uit |  | OV | 102910.222 | 424620.19
Zwijndrecht | Willem Ruysplein | 014 006386 | 127296 Aluminium 6.0m con. UE 750mm | 6 | 2004-11-01 | Hoogwerker gebruiken | Inspectie 2022 | 014 006386.01 | Axia 2.1 WW 5167 8 led 480mA 13W 1600lm | 2022-04-28 | LED 13W 3000K 1600lm | 2022-04-28 | 1 | CL 08 LED VERLICHTING | Nacht astronomisch in / uit |  | OV | 102924.06 | 424619.2
Zwijndrecht | Willem Ruysplein | 015 006386 | Aluminium 4.0m zonder MVB | 4 | 2003-05-01 | Hoogwerker gebruiken | Inspectie 2022 | 015 006386.01 | KFK LED2WELL 1600lm | 2022-04-28 | LED 13W 3000K 1600lm | 2021-11-09 | 1 | CL 08 LED VERLICHTING | Nacht astronomisch in / uit |  | OV | 102911.866 | 424602.646
Zwijndrecht | Willem Ruysplein | 016 006386 | 127296 Aluminium 6.0m con. UE 750mm | 6 | 2004-11-01 | Hoogwerker gebruiken | Inspectie 2022 | 016 006386.01 | Axia 2.1 WW 5167 8 led 480mA 13W 1600lm | 2022-04-28 | LED 13W 3000K 1600lm | 2022-04-28 | 1 | CL 08 LED VERLICHTING | Nacht astronomisch in / uit |  | OV | 102918.214 | 424603.289
Zwijndrecht | Willem Schippersweg | 001 006394 | Aluminium 4.0m zonder MVB | 4 | 2013-12-20 | Hoogwerker gebruiken | Inspectie 2021 | 001 006394.01 | KFK 1xPLL18/24 E | 2014-03-01 | 310024 PL-L 24W/830 4P MASTER | 2021-11-15 | 1 | CL 01a PL-L EVSA 20.000u Zwijndrecht | Nacht astronomisch in / uit |  | OV | 100480.068 | 425386.822
Zwijndrecht | Willem Schippersweg | 001A006394 | 127289 Aluminium 4.0m con.+MVB | 4 | 2014-03-01 | Hoogwerker gebruiken | Inspectie 2021 | 001A006394.01 | KFK 1xPLL18/24 E | 2014-03-01 | 310024 PL-L 24W/830 4P MASTER | 2021-11-15 | 1 | CL 01a PL-L EVSA 20.000u Zwijndrecht | Nacht astronomisch in / uit |  | OV | 100470.512 | 425375.955
Zwijndrecht | Willem Schippersweg | 002 006394 | Aluminium 4.0m zonder MVB | 4 | 2013-12-20 | Hoogwerker gebruiken | Inspectie 2021 | 002 006394.01 | KFK 1xPLL18/24 E | 2014-03-01 | 310024 PL-L 24W/830 4P MASTER | 2021-11-15 | 1 | CL 01a PL-L EVSA 20.000u Zwijndrecht | Nacht astronomisch in / uit |  | OV | 100464.425 | 425387.39
Zwijndrecht | Willem Schippersweg | 003 006394 | 127015 Staal gegalvaniseerd 03,5m | 3.5 | 2015-09-01 | Ladder gebruiken | Inspectie 2021 | 003 006394.01 | KFK 1xPLL18/24 E | 2015-09-01 | 310024 PL-L 24W/830 4P MASTER | 2021-11-15 | 1 | CL 01a PL-L EVSA 20.000u Zwijndrecht | Nacht astronomisch in / uit |  | OV | 100452.624 | 425380.915
Zwijndrecht | Willem Schippersweg | 004 006394 | Aluminium 4.0m zonder MVB | 4 | 2003-01-01 | Hoogwerker gebruiken | Inspectie 2021 | 004 006394.01 | KFK 1xPLL18/24 E | 2015-09-01 | 310024 PL-L 24W/830 4P MASTER | 2021-11-15 | 1 | CL 01a PL-L EVSA 20.000u Zwijndrecht | Nacht astronomisch in / uit |  | OV | 100447.059 | 425389.323
Zwijndrecht | Willem Schippersweg | 005 006394 | 127289 Aluminium 4.0m con.+MVB | 4 | 2013-12-20 | Hoogwerker gebruiken | Inspectie 2021 | 005 006394.01 | KFK 1xPLL18/24 E | 2015-09-01 | 310024 PL-L 24W/830 4P MASTER | 2021-11-15 | 1 | CL 01a PL-L EVSA 20.000u Zwijndrecht | Nacht astronomisch in / uit |  | OV | 100429.39 | 425395.54
Zwijndrecht | Willem Schippersweg | 006 006394 | 127015 Staal gegalvaniseerd 03,5m | 3.5 | 2015-09-01 | Ladder gebruiken | Inspectie 2021 | 006 006394.01 | KFK 1xPLL18/24 E | 2015-09-01 | 310024 PL-L 24W/830 4P MASTER | 2021-11-15 | 1 | CL 01a PL-L EVSA 20.000u Zwijndrecht | Nacht astronomisch in / uit |  | OV | 100422.752 | 425374.905
Zwijndrecht | Willem Schippersweg | 007 006394 | Aluminium 4.0m zonder MVB | 4 | 2011-03-10 | Hoogwerker gebruiken | Inspectie 2021 | 007 006394.01 | KFK 1xPLL18/24 E | 2015-09-01 | 310024 PL-L 24W/830 4P MASTER | 2021-11-15 | 1 | CL 01a PL-L EVSA 20.000u Zwijndrecht | Nacht astronomisch in / uit |  | OV | 100397.26 | 425371.73
Zwijndrecht | Willem Schippersweg | 008 006394 | 127015 Staal gegalvaniseerd 03,5m | 3.5 | 2015-09-01 | Hoogwerker gebruiken | Inspectie 2021 | 008 006394.01 | KFK 1xPLL18/24 E | 2015-09-01 | 310024 PL-L 24W/830 4P MASTER | 2021-11-15 | 1 | CL 01a PL-L EVSA 20.000u Zwijndrecht | Nacht astronomisch in / uit |  | OV | 100383.22 | 425352.741
Zwijndrecht | Willem Schippersweg | 009 006394 | 127015 Staal gegalvaniseerd 03,5m | 3.5 | 2015-09-01 | Ladder gebruiken | Inspectie 2021 | 009 006394.01 | KFK 1xPLL18/24 E | 2015-09-01 | 310024 PL-L 24W/830 4P MASTER | 2021-11-15 | 1 | CL 01a PL-L EVSA 20.000u Zwijndrecht | Nacht astronomisch in / uit |  | OV | 100364.194 | 425339.484
Zwijndrecht | Willem Schippersweg | 010 006394 | 127015 Staal gegalvaniseerd 03,5m | 3.5 | 2015-09-01 | Ladder gebruiken | Inspectie 2021 | 010 006394.01 | KFK 1xPLL18/24 E | 2015-09-01 | 310024 PL-L 24W/830 4P MASTER | 2021-11-15 | 1 | CL 01a PL-L EVSA 20.000u Zwijndrecht | Nacht astronomisch in / uit |  | OV | 100349.867 | 425358.427
Zwijndrecht | Willem Schippersweg | 011 006394 | 127015 Staal gegalvaniseerd 03,5m | 3.5 | 2015-09-01 | Ladder gebruiken | Inspectie 2021 | 011 006394.01 | KFK 1xPLL18/24 E | 2015-09-01 | 310024 PL-L 24W/830 4P MASTER | 2021-11-15 | 1 | CL 01a PL-L EVSA 20.000u Zwijndrecht | Nacht astronomisch in / uit |  | OV | 100332.87 | 425380.12
Zwijndrecht | Willem Schippersweg | 012 006394 | Aluminium 4.0m zonder MVB | 4 | 2004-03-01 | Ladder gebruiken | Inspectie 2021 | 012 006394.01 | 2550 1xPLL18/24 Iris | 2015-09-01 | 310024 PL-L 24W/830 4P MASTER | 2021-11-15 | 1 | CL 01a PL-L EVSA 20.000u Zwijndrecht | Nacht astronomisch in / uit |  | OV | 100314.021 | 425394.803
Zwijndrecht | Willem Schippersweg | 013 006394 | 127015 Staal gegalvaniseerd 03,5m | 3.5 | 2015-09-01 | Ladder gebruiken | Inspectie 2021 | 013 006394.01 | 2550 1xPLL18/24 Iris | 2015-09-01 | 310024 PL-L 24W/830 4P MASTER | 2021-11-15 | 1 | CL 01a PL-L EVSA 20.000u Zwijndrecht | Nacht astronomisch in / uit |  | OV | 100329.017 | 425416.653
Zwijndrecht | Willem Schippersweg | 014 006394 | Aluminium 4.0m zonder MVB | 4 | 2004-03-01 | Ladder gebruiken | Inspectie 2021 | 014 006394.01 | 2550 1xPLL18/24 Iris | 2015-09-01 | 310024 PL-L 24W/830 4P MASTER | 2021-11-15 | 1 | CL 01a PL-L EVSA 20.000u Zwijndrecht | Nacht astronomisch in / uit |  | OV | 100295.953 | 425369.894
Zwijndrecht | Willem Schippersweg | 015 006394 | 127015 Staal gegalvaniseerd 03,5m | 3.5 | 2015-09-01 | Ladder gebruiken | Inspectie 2021 | 015 006394.01 | KFK 1xPLL18/24 E | 2015-09-01 | 310024 PL-L 24W/830 4P MASTER | 2021-11-15 | 1 | CL 01a PL-L EVSA 20.000u Zwijndrecht | Nacht astronomisch in / uit |  | OV | 100345.422 | 425330.94
Zwijndrecht | Willem Schippersweg | 016 006394 | 127015 Staal gegalvaniseerd 03,5m | 3.5 | 2015-09-01 | Hoogwerker gebruiken | Inspectie 2021 | 016 006394.01 | KFK LED2WELL 1800lm | 2013-03-15 | LED 25W 4000K 1800lm | 2013-03-15 | 1 | CL 08 LED VERLICHTING | Nacht astronomisch in / uit |  | OV | 100333.473 | 425346.815
Zwijndrecht | Willem Schippersweg | 017 006394 | Aluminium 4.0m zonder MVB | 4 | 2011-04-04 | Ladder gebruiken | Inspectie 2021 | 017 006394.01 | KFK 1xPLL18/24 E | 2015-09-01 | 310024 PL-L 24W/830 4P MASTER | 2021-11-15 | 1 | CL 01a PL-L EVSA 20.000u Zwijndrecht | Nacht astronomisch in / uit |  | OV | 100326.319 | 425321.617
Zwijndrecht | Willem Schippersweg | 018 006394 | 127015 Staal gegalvaniseerd 03,5m | 3.5 | 2015-09-01 | Ladder gebruiken | Inspectie 2021 | 018 006394.01 | 2550 1xPLL18/24 Iris | 2015-09-01 | 310024 PL-L 24W/830 4P MASTER | 2021-11-15 | 1 | CL 01a PL-L EVSA 20.000u Zwijndrecht | Nacht astronomisch in / uit |  | OV | 100342.327 | 425293.419
Zwijndrecht | Willem Schippersweg | 019 006394 | 127015 Staal gegalvaniseerd 03,5m | 3.5 | 2015-09-01 | Ladder gebruiken | Inspectie 2021 | 019 006394.01 | 2550 1xPLL18/24 Iris | 2015-09-01 | 310024 PL-L 24W/830 4P MASTER | 2021-11-15 | 1 | CL 01a PL-L EVSA 20.000u Zwijndrecht | Nacht astronomisch in / uit |  | OV | 100363.96 | 425293.05
Zwijndrecht | Willem Schippersweg | 020 006394 | 127015 Staal gegalvaniseerd 03,5m | 3.5 | 2015-09-01 | Hoogwerker gebruiken | Inspectie 2021 | 020 006394.01 | KFK 1xPLL18/24 E | 2015-09-01 | 310024 PL-L 24W/830 4P MASTER | 2021-11-15 | 1 | CL 01a PL-L EVSA 20.000u Zwijndrecht | Nacht astronomisch in / uit |  | OV | 100314.237 | 425308.162
Zwijndrecht | Willem Schippersweg | 021 006394 | 127015 Staal gegalvaniseerd 03,5m | 3.5 | 2015-09-01 | Hoogwerker gebruiken | Inspectie 2021 | 021 006394.01 | KFK 1xPLL18/24 E | 2015-09-01 | 310024 PL-L 24W/830 4P MASTER | 2021-11-15 | 1 | CL 01a PL-L EVSA 20.000u Zwijndrecht | Nacht astronomisch in / uit |  | OV | 100311.334 | 425327.4
Zwijndrecht | Willem Schippersweg | 022 006394 | Aluminium 4.0m zonder MVB | 4 | 2004-03-01 | Ladder gebruiken | Inspectie 2021 | 022 006394.01 | 2550 1xPLL18/24 Iris | 2015-09-01 | 310024 PL-L 24W/830 4P MASTER | 2021-11-15 | 1 | CL 01a PL-L EVSA 20.000u Zwijndrecht | Nacht astronomisch in / uit |  | OV | 100292.411 | 425339.395
Zwijndrecht | Willem Schippersweg | 023 006394 | Aluminium 4.0m zonder MVB | 4 | 2001-04-01 | Ladder gebruiken | Inspectie 2021 | 023 006394.01 | 2550 1xPLL18/24 Iris | 2015-09-01 | 310024 PL-L 24W/830 4P MASTER | 2021-11-15 | 1 | CL 01a PL-L EVSA 20.000u Zwijndrecht | Nacht astronomisch in / uit |  | OV | 100298.518 | 425312.173
Zwijndrecht | Willem van Oranjelaan | 001 006408 | 127091-750 Staal gegalv. 06,0m UE 750mm | 6 | 2022-01-07 | Hoogwerker gebruiken | Inspectie 2024 | 001 006408.01 | 140460 Axia 2.1 WW 830 5187 8L oslon square giant 700mA 2311lm 19W | 2024-09-29 | LED 19W 3000K 2300lm | 2024-09-29 | 1 | CL 08 LED VERLICHTING | Nacht astronomisch in / uit |  | OV | 103938.204 | 425744.53
Zwijndrecht | Willem van Oranjelaan | 002 006408 | 127296 Aluminium 6.0m con. UE 750mm | 6 | 2009-07-07 | Hoogwerker gebruiken | Inspectie 2024 | 002 006408.01 | 140460 Axia 2.1 WW 830 5187 8L oslon square giant 700mA 2311lm 19W | 2024-09-29 | LED 19W 3000K 2300lm | 2024-09-29 | 1 | CL 08 LED VERLICHTING | Nacht astronomisch in / uit |  | OV | 103925.481 | 425753.599
Zwijndrecht | Willem van Oranjelaan | 003 006408 | 127296 Aluminium 6.0m con. UE 750mm | 6 | 2009-07-07 | Hoogwerker gebruiken | Inspectie 2024 | 003 006408.01 | 140460 Axia 2.1 WW 830 5187 8L oslon square giant 700mA 2311lm 19W | 2024-09-29 | LED 19W 3000K 2300lm | 2024-09-29 | 1 | CL 08 LED VERLICHTING | Nacht astronomisch in / uit |  | OV | 103917.874 | 425781.261
Zwijndrecht | Willem van Oranjelaan | 004 006408 | 127296 Aluminium 6.0m con. UE 750mm | 6 | 2009-07-07 | Hoogwerker gebruiken | Inspectie 2024 | 004 006408.01 | 140460 Axia 2.1 WW 830 5187 8L oslon square giant 700mA 2311lm 19W | 2024-09-29 | LED 19W 3000K 2300lm | 2024-09-29 | 1 | CL 08 LED VERLICHTING | Nacht astronomisch in / uit |  | OV | 103893.231 | 425806.23
Zwijndrecht | Willem van Oranjelaan | 005 006408 | Aluminium 4.0m zonder MVB | 4 | 2009-07-07 | Ladder gebruiken | Inspectie 2023 | 005 006408.01 | 132160 Ekra 20 helder lens 63 9W 1000 lumen 3000K RAL 9007 XiSR22 | 2024-10-02 | LED 09W 3000K 1000lm | 2024-10-02 | 1 | CL 08 LED VERLICHTING | Nacht astronomisch in / uit | Zhaga Ready | OV | 103880.32 | 425804.454
Zwijndrecht | Willem van Oranjelaan | 006 006408 | 127296 Aluminium 6.0m con. UE 750mm | 6 | 2009-07-07 | Hoogwerker gebruiken | Inspectie 2024 | 006 006408.01 | 140460 Axia 2.1 WW 830 5187 8L oslon square giant 700mA 2311lm 19W | 2024-09-29 | LED 19W 3000K 2300lm | 2024-09-29 | 1 | CL 08 LED VERLICHTING | Nacht astronomisch in / uit |  | OV | 103883.072 | 425838.54
Zwijndrecht | Willem van Oranjelaan | 007 006408 | 127296 Aluminium 6.0m con. UE 750mm | 6 | 2009-07-07 | Hoogwerker gebruiken | Inspectie 2024 | 007 006408.01 | 140460 Axia 2.1 WW 830 5187 8L oslon square giant 700mA 2311lm 19W | 2024-09-29 | LED 19W 3000K 2300lm | 2024-09-29 | 1 | CL 08 LED VERLICHTING | Nacht astronomisch in / uit |  | OV | 103860.154 | 425859.73
Zwijndrecht | Willem van Oranjelaan | 008 006408 | 127296 Aluminium 6.0m con. UE 750mm | 6 | 2009-07-07 | Hoogwerker gebruiken | Inspectie 2024 | 008 006408.01 | 140460 Axia 2.1 WW 830 5187 8L oslon square giant 700mA 2311lm 19W | 2024-09-29 | LED 19W 3000K 2300lm | 2024-09-29 | 1 | CL 08 LED VERLICHTING | Nacht astronomisch in / uit |  | OV | 103849.935 | 425891.549
Zwijndrecht | Willem van Oranjelaan | 008A006408 | 127021 Staal gegalvaniseerd 04,0m con. | 4 | 2019-09-23 | Hoogwerker gebruiken | Inspectie 2024 | 008A006408.01 | KFK LED2WELL 1500lm | 2019-09-23 | LED 13W 3000K 1500lm | 2019-09-23 | 1 | CL 08 LED VERLICHTING | Nacht astronomisch in / uit |  | OV | 103828.37 | 425904.18
Zwijndrecht | Willem van Oranjelaan | 009 006408 | 127091-750 Staal gegalv. 06,0m UE 750mm | 6 | 2019-08-18 | Hoogwerker gebruiken | Inspectie 2024 | 009 006408.01 | Axia 2.1 WW 5167 8 led 480mA 13W 1600lm | 2019-08-18 | LED 13W 3000K 1600lm | 2019-08-18 | 1 | CL 08 LED VERLICHTING | Nacht astronomisch in / uit |  | OV | 103829.089 | 425918.9
Zwijndrecht | Willem van Oranjelaan | 010 006408 | 127329 ALU 8,0M UE 1250mm HDPE | 8 | 2019-06-13 | Hoogwerker gebruiken | Inspectie 2024 | 010 006408.01 | Ampera Mini 24LED 5068 WW 700mA CLO 55W 6300lm 005A8 | 2019-08-18 | LED 55W 3000K 6300lm - 5300lm | 2019-08-18 | 1 | CL 08 LED VERLICHTING | 22:00-06:00 Dim 00-30% | basis -0% - nacht -30% | OV | 103900.586 | 425684.9
Zwijndrecht | Willem van Oranjelaan | 011 006408 | 127302 Aluminium 3.5m con + MVB | 3.5 | 2012-05-22 | Hoogwerker gebruiken | Inspectie 2020 | 011 006408.01 | KFK 1xPLL18/24 E | 2012-05-22 | 310024 PL-L 24W/830 4P MASTER | 2024-10-22 | 1 | CL 01b PL-L EVSA 20.000u Zwijndrecht boven A16 | Nacht astronomisch in / uit | Dynadimmer aanwezig | OV | 103903.758 | 425702.561
Zwijndrecht | Willem van Oranjelaan | 012 006408 | Aluminium 8.0m con UE 750mm | 8 | 2004-03-01 | Hoogwerker gebruiken | Inspectie 2024 | 012 006408.01 | Ampera Mini 24LED 5068 WW 700mA CLO 55W 6300lm 005A8 | 2019-08-18 | LED 55W 3000K 6300lm - 5300lm | 2019-08-18 | 1 | CL 08 LED VERLICHTING | 22:00-06:00 Dim 00-30% | basis -0% - nacht -30% | OV | 103882.937 | 425702.201
Zwijndrecht | Willem van Oranjelaan | 013 006408 | 127302 Aluminium 3.5m con + MVB | 3.5 | 2012-05-22 | Hoogwerker gebruiken | Inspectie 2020 | 013 006408.01 | KFK 1xPLL18/24 E | 2012-05-22 | 310024 PL-L 24W/830 4P MASTER | 2021-02-03 | 1 | CL 01b PL-L EVSA 20.000u Zwijndrecht boven A16 | Nacht astronomisch in / uit | Dynadimmer aanwezig | OV | 103893.235 | 425727.624
Zwijndrecht | Willem van Oranjelaan | 014 006408 | 127135-1500 Staal gegalvaniseerd 08,0m | 8 | 2004-03-01 | Hoogwerker gebruiken | Inspectie 2024 | 014 006408.01 | Ampera Mini 24LED 5068 WW 700mA CLO 55W 6300lm 005A8 | 2019-08-18 | LED 55W 3000K 6300lm - 5300lm | 2019-08-18 | 1 | CL 08 LED VERLICHTING | 22:00-06:00 Dim 00-30% | basis -0% - nacht -30% | OV | 103865.698 | 425724.77
Zwijndrecht | Willem van Oranjelaan | 015 006408 | 127302 Aluminium 3.5m con + MVB | 3.5 | 2012-05-22 | Hoogwerker gebruiken | Inspectie 2020 | 015 006408.01 | KFK 1xPLL18/24 E | 2012-05-22 | 310024 PL-L 24W/830 4P MASTER | 2020-12-14 | 1 | CL 01b PL-L EVSA 20.000u Zwijndrecht boven A16 | Nacht astronomisch in / uit | Dynadimmer aanwezig | OV | 103887.132 | 425753.409
Zwijndrecht | Willem van Oranjelaan | 016 006408 | 127300 Aluminium 8.0m verl. UE L1250MM MVB | 8 | 2018-03-09 | Hoogwerker gebruiken | Inspectie 2024 | 016 006408.01 | Ampera Mini 24LED 5068 WW 700mA CLO 55W 6300lm 005A8 | 2019-08-18 | LED 55W 3000K 6300lm - 5300lm | 2019-08-18 | 1 | CL 08 LED VERLICHTING | 22:00-06:00 Dim 00-30% | basis -0% - nacht -30% | OV | 103847.2 | 425748.816
Zwijndrecht | Willem van Oranjelaan | 017 006408 | 127302 Aluminium 3.5m con + MVB | 3.5 | 2012-05-22 | Hoogwerker gebruiken | Inspectie 2020 | 017 006408.01 | KFK 1xPLL18/24 E | 2012-05-22 | 310024 PL-L 24W/830 4P MASTER | 2020-12-14 | 1 | CL 01b PL-L EVSA 20.000u Zwijndrecht boven A16 | Nacht astronomisch in / uit | Dynadimmer aanwezig | OV | 103870.037 | 425773.453
Zwijndrecht | Willem van Oranjelaan | 018 006408 | Aluminium 8.0m con UE 750mm | 8 | 2004-03-01 | Hoogwerker gebruiken | Inspectie 2024 | 018 006408.01 | Ampera Mini 24LED 5068 WW 700mA CLO 55W 6300lm 005A8 | 2019-08-18 | LED 55W 3000K 6300lm - 5300lm | 2019-08-18 | 1 | CL 08 LED VERLICHTING | 22:00-06:00 Dim 00-30% | basis -0% - nacht -30% | OV | 103832.01 | 425771.027
Zwijndrecht | Willem van Oranjelaan | 019 006408 | 127302 Aluminium 3.5m con + MVB | 3.5 | 2012-05-22 | Hoogwerker gebruiken | Inspectie 2020 | 019 006408.01 | KFK 1xPLL18/24 E | 2012-05-22 | 310024 PL-L 24W/830 4P MASTER | 2020-12-14 | 1 | CL 01b PL-L EVSA 20.000u Zwijndrecht boven A16 | Nacht astronomisch in / uit | Dynadimmer aanwezig | OV | 103842.037 | 425783.522
Zwijndrecht | Willem van Oranjelaan | 020 006408 | Aluminium 3.5m Con top60 | 3.5 | 1999-05-01 | Ladder gebruiken | Inspectie 2020 | 020 006408.01 | KFK 1xPLL18/24 E | 2009-06-15 | 310024 PL-L 24W/830 4P MASTER | 2020-12-14 | 1 | CL 01b PL-L EVSA 20.000u Zwijndrecht boven A16 | Nacht astronomisch in / uit |  | OV | 103863.95 | 425785.463
Zwijndrecht | Willem van Oranjelaan | 021 006408 | Aluminium 8.0m con UE 750mm | 8 | 1999-06-01 | Hoogwerker gebruiken | Inspectie 2024 | 021 006408.01 | Ampera Mini 24LED 5068 WW 700mA CLO 55W 6300lm 005A8 | 2019-08-18 | LED 55W 3000K 6300lm - 5300lm | 2019-08-18 | 1 | CL 08 LED VERLICHTING | 22:00-06:00 Dim 00-30% | basis -0% - nacht -30% | OV | 103814.004 | 425791.86
Zwijndrecht | Willem van Oranjelaan | 022 006408 | Aluminium 3.5m Con top60 | 3.5 | 2012-05-22 | Hoogwerker gebruiken | Inspectie 2020 | 022 006408.01 | KFK 1xPLL18/24 E | 2012-05-22 | 310024 PL-L 24W/830 4P MASTER | 2020-12-14 | 1 | CL 01b PL-L EVSA 20.000u Zwijndrecht boven A16 | Nacht astronomisch in / uit | Dynadimmer aanwezig | OV | 103843.888 | 425814.319
Zwijndrecht | Willem van Oranjelaan | 023 006408 | Aluminium 8.0m con UE 750mm | 8 | 1999-06-01 | Hoogwerker gebruiken | Inspectie 2024 | 023 006408.01 | Ampera Mini 24LED 5068 WW 700mA CLO 55W 6300lm 005A8 | 2019-08-18 | LED 55W 3000K 6300lm - 5300lm | 2019-08-18 | 1 | CL 08 LED VERLICHTING | 22:00-06:00 Dim 00-30% | basis -0% - nacht -30% | OV | 103798.83 | 425811.83
Zwijndrecht | Willem van Oranjelaan | 024 006408 | 127302 Aluminium 3.5m con + MVB | 3.5 | 2012-05-22 | Hoogwerker gebruiken | Inspectie 2020 | 024 006408.01 | KFK 1xPLL18/24 E | 2012-05-22 | 310024 PL-L 24W/830 4P MASTER | 2020-12-14 | 1 | CL 01b PL-L EVSA 20.000u Zwijndrecht boven A16 | Nacht astronomisch in / uit | Dynadimmer aanwezig | OV | 103817.728 | 425828.668
Zwijndrecht | Willem van Oranjelaan | 025 006408 | 127091-750 Staal gegalv. 06,0m UE 750mm | 6 | 2019-08-18 | Hoogwerker gebruiken | Inspectie 2024 | 025 006408.01 | Axia 2.1 WW 5167 8 led 480mA 13W 1600lm | 2019-08-18 | LED 13W 3000K 1600lm | 2019-08-18 | 1 | CL 08 LED VERLICHTING | Nacht astronomisch in / uit |  | OV | 103790.199 | 425833.838
Zwijndrecht | Willem van Oranjelaan | 026 006408 | 127091-750 Staal gegalv. 06,0m UE 750mm | 6 | 2019-08-18 | Hoogwerker gebruiken | Inspectie 2024 | 026 006408.01 | Axia 2.1 WW 5167 8 led 480mA 13W 1600lm | 2019-08-18 | LED 13W 3000K 1600lm | 2019-08-18 | 1 | CL 08 LED VERLICHTING | Nacht astronomisch in / uit |  | OV | 103769.641 | 425851.988
Zwijndrecht | Willem van Oranjelaan | 027 006408 | Aluminium 8.0m con UE 750mm | 8 | 2007-12-11 | Hoogwerker gebruiken | Inspectie 2024 | 027 006408.01 | Ampera Mini 24LED 5068 WW 700mA CLO 55W 6300lm 005A8 | 2019-08-18 | LED 55W 3000K 6300lm - 5300lm | 2019-08-18 | 1 | CL 08 LED VERLICHTING | 22:00-06:00 Dim 00-30% | basis -0% - nacht -30% | OV | 103802.922 | 425837.312
Zwijndrecht | Willem van Oranjelaan | 028 006408 | Aluminium 8.0m con UE 750mm | 8 | 1999-06-01 | Hoogwerker gebruiken | Inspectie 2024 | 028 006408.01 | Ampera Mini 24LED 5068 WW 700mA CLO 55W 6300lm 005A8 | 2019-08-18 | LED 55W 3000K 6300lm - 5300lm | 2019-08-18 | 1 | CL 08 LED VERLICHTING | 22:00-06:00 Dim 00-30% | basis -0% - nacht -30% | OV | 103809.248 | 425865.034
Zwijndrecht | Willem-Alexanderhof | 001 007005 | 127015 Staal gegalvaniseerd 03,5m | 3.5 | 2019-06-13 | Hoogwerker gebruiken | Inspectie 2020 | 001 007005.01 | KFK 1xPLL18/24 E | 2012-01-09 | 310024 PL-L 24W/830 4P MASTER | 2020-12-10 | 1 | CL 01b PL-L EVSA 20.000u Zwijndrecht boven A16 | Nacht astronomisch in / uit |  | OV | 104194.86 | 425926.91
Zwijndrecht | Willem-Alexanderhof | 002 007005 | 127015 Staal gegalvaniseerd 03,5m | 3.5 | 2019-06-13 | Hoogwerker gebruiken | Inspectie 2020 | 002 007005.01 | KFK 1xPLL18/24 E | 2012-01-09 | 310024 PL-L 24W/830 4P MASTER | 2020-12-10 | 1 | CL 01b PL-L EVSA 20.000u Zwijndrecht boven A16 | Nacht astronomisch in / uit |  | OV | 104216.025 | 425917.753
Zwijndrecht | Willem-Alexanderhof | 003 007005 | 127015 Staal gegalvaniseerd 03,5m | 3.5 | 2019-06-13 | Hoogwerker gebruiken | Inspectie 2020 | 003 007005.01 | KFK 1xPLL18/24 E | 2012-01-09 | 310024 PL-L 24W/830 4P MASTER | 2020-12-10 | 1 | CL 01b PL-L EVSA 20.000u Zwijndrecht boven A16 | Nacht astronomisch in / uit |  | OV | 104226.83 | 425904.54
Zwijndrecht | Willem-Alexanderhof | 004 007005 | 127015 Staal gegalvaniseerd 03,5m | 3.5 | 2019-06-13 | Hoogwerker gebruiken | Inspectie 2020 | 004 007005.01 | KFK 1xPLL18/24 E | 2012-01-09 | 310024 PL-L 24W/830 4P MASTER | 2020-12-10 | 1 | CL 01b PL-L EVSA 20.000u Zwijndrecht boven A16 | Nacht astronomisch in / uit |  | OV | 104250.58 | 425892.73
Zwijndrecht | Willem-Alexanderhof | 005 007005 | 127015 Staal gegalvaniseerd 03,5m | 3.5 | 2019-06-13 | Hoogwerker gebruiken | Inspectie 2020 | 005 007005.01 | KFK 1xPLL18/24 E | 2016-01-19 | 310024 PL-L 24W/830 4P MASTER | 2020-12-10 | 1 | CL 01b PL-L EVSA 20.000u Zwijndrecht boven A16 | Nacht astronomisch in / uit |  | OV | 104268.29 | 425875.58
Zwijndrecht | Willem-Alexanderhof | 006 007005 | 127015 Staal gegalvaniseerd 03,5m | 3.5 | 2019-06-13 | Hoogwerker gebruiken | Inspectie 2020 | 006 007005.01 | KFK 1xPLL18/24 E | 2012-01-09 | 310024 PL-L 24W/830 4P MASTER | 2020-12-10 | 1 | CL 01b PL-L EVSA 20.000u Zwijndrecht boven A16 | Nacht astronomisch in / uit |  | OV | 104287.151 | 425867.012
Zwijndrecht | Willem-Alexanderhof | 007 007005 | 127015 Staal gegalvaniseerd 03,5m | 3.5 | 2019-06-13 | Hoogwerker gebruiken | Inspectie 2020 | 007 007005.01 | KFK 1xPLL18/24 E | 2012-01-09 | 310024 PL-L 24W/830 4P MASTER | 2020-12-10 | 1 | CL 01b PL-L EVSA 20.000u Zwijndrecht boven A16 | Nacht astronomisch in / uit |  | OV | 104309.044 | 425860.39
Zwijndrecht | Willem-Alexanderhof | 008 007005 | Staal 3.5m con | 3.5 | 1993-03-01 | Ladder gebruiken | Inspectie 2020 | 008 007005.01 | KFK 1xPLL18/24 E | 2012-01-09 | 310024 PL-L 24W/830 4P MASTER | 2020-12-10 | 1 | CL 01b PL-L EVSA 20.000u Zwijndrecht boven A16 | Nacht astronomisch in / uit |  | OV | 104332.649 | 425867.969
Zwijndrecht | Willy Sluiterweg | 001 006416 | 127091-750 Staal gegalv. 06,0m UE 750mm | 6 | 2012-06-20 | Hoogwerker gebruiken | Inspectie 2020 | 001 006416.01 | LIBRA 1xPLL24 E RAL9007 | 2012-06-20 | 310024 PL-L 24W/830 4P MASTER | 2020-11-04 | 1 | CL 01b PL-L EVSA 20.000u Zwijndrecht boven A16 | Nacht astronomisch in / uit |  | OV | 103603.796 | 425971.723
Zwijndrecht | Willy Sluiterweg | 002 006416 | 127091-750 Staal gegalv. 06,0m UE 750mm | 6 | 2012-06-20 | Hoogwerker gebruiken | Inspectie 2020 | 002 006416.01 | LIBRA 1xPLL24 E RAL9007 | 2012-06-20 | 310024 PL-L 24W/830 4P MASTER | 2020-11-04 | 1 | CL 01b PL-L EVSA 20.000u Zwijndrecht boven A16 | Nacht astronomisch in / uit |  | OV | 103581.647 | 425976.58
Zwijndrecht | Willy Sluiterweg | 003 006416 | 127091-750 Staal gegalv. 06,0m UE 750mm | 6 | 2012-06-20 | Hoogwerker gebruiken | Inspectie 2020 | 003 006416.01 | LIBRA 1xPLL24 E RAL9007 | 2012-06-20 | 310024 PL-L 24W/830 4P MASTER | 2020-11-04 | 1 | CL 01b PL-L EVSA 20.000u Zwijndrecht boven A16 | Nacht astronomisch in / uit |  | OV | 103563.912 | 425997.853
Zwijndrecht | Willy Sluiterweg | 004 006416 | 127091-750 Staal gegalv. 06,0m UE 750mm | 6 | 2012-06-20 | Hoogwerker gebruiken | Inspectie 2020 | 004 006416.01 | LIBRA 1xPLL24 E RAL9007 | 2012-06-20 | 310024 PL-L 24W/830 4P MASTER | 2020-11-04 | 1 | CL 01b PL-L EVSA 20.000u Zwijndrecht boven A16 | Nacht astronomisch in / uit |  | OV | 103537.666 | 426005.822
Zwijndrecht | Willy Sluiterweg | 005 006416 | 127091-750 Staal gegalv. 06,0m UE 750mm | 6 | 2012-06-20 | Hoogwerker gebruiken | Inspectie 2020 | 005 006416.01 | LIBRA 1xPLL24 E RAL9007 | 2012-06-20 | 310024 PL-L 24W/830 4P MASTER | 2020-11-04 | 1 | CL 01b PL-L EVSA 20.000u Zwijndrecht boven A16 | Nacht astronomisch in / uit |  | OV | 103516.162 | 426029.695
Zwijndrecht | Willy Sluiterweg | 006 006416 | 127091-750 Staal gegalv. 06,0m UE 750mm | 6 | 2012-06-20 | Hoogwerker gebruiken | Inspectie 2020 | 006 006416.01 | LIBRA 1xPLL24 E RAL9007 | 2012-06-20 | 310024 PL-L 24W/830 4P MASTER | 2020-11-04 | 1 | CL 01b PL-L EVSA 20.000u Zwijndrecht boven A16 | Nacht astronomisch in / uit |  | OV | 103489.008 | 426040.211
Zwijndrecht | Willy Sluiterweg | 007 006416 | 127091-750 Staal gegalv. 06,0m UE 750mm | 6 | 2012-06-20 | Hoogwerker gebruiken | Inspectie 2020 | 007 006416.01 | LIBRA 1xPLL24 E RAL9007 | 2012-06-20 | 310024 PL-L 24W/830 4P MASTER | 2020-11-04 | 1 | CL 01b PL-L EVSA 20.000u Zwijndrecht boven A16 | Nacht astronomisch in / uit |  | OV | 103469.44 | 426062.481
Zwijndrecht | Winkelhaak | 001 006424 | Aluminium 6.0m CON PT 60mm | 6 | 2004-12-01 | Hoogwerker gebruiken | Inspectie 2024 | 001 006424.01 | 140460 Axia 2.1 WW 830 5187 8L oslon square giant 700mA 2311lm 19W | 2024-09-29 | LED 19W 3000K 2300lm | 2024-09-29 | 1 | CL 08 LED VERLICHTING | Nacht astronomisch in / uit |  | OV | 101681.548 | 427112.609
Zwijndrecht | Winkelhaak | 002 006424 | Aluminium 6.0m CON PT 60mm | 6 | 2004-12-01 | Hoogwerker gebruiken | Inspectie 2024 | 002 006424.01 | 140460 Axia 2.1 WW 830 5187 8L oslon square giant 700mA 2311lm 19W | 2024-09-29 | LED 19W 3000K 2300lm | 2024-09-29 | 1 | CL 08 LED VERLICHTING | Nacht astronomisch in / uit |  | OV | 101668.931 | 427095.073
Zwijndrecht | Winkelhaak | 003 006424 | 127091-750 LineX Staal gegalv. 06,0m UE 750mm | 6 | 2024-01-08 | Hoogwerker gebruiken | Inspectie 2024 | 003 006424.01 | 140410 Axia 2.1 WW 830 5167 8L oslon square giant 500mA 1737lm 14W | 2024-01-08 | LED 14W 3000K 1740lm | 2024-01-08 07:35 | 1 | CL 08 LED VERLICHTING | Nacht astronomisch in / uit |  | OV | 101655.465 | 427076.831
Zwijndrecht | Winkelhaak | 004 006424 | Aluminium 6.0m CON PT 60mm | 6 | 2004-12-01 | Hoogwerker gebruiken | Inspectie 2024 | 004 006424.01 | 140460 Axia 2.1 WW 830 5187 8L oslon square giant 700mA 2311lm 19W | 2024-09-29 | LED 19W 3000K 2300lm | 2024-09-29 | 1 | CL 08 LED VERLICHTING | Nacht astronomisch in / uit |  | OV | 101642.286 | 427058.732
Zwijndrecht | Winkelhaak | 005 006424 | Aluminium 6.0m CON PT 60mm | 6 | 2004-12-01 | Hoogwerker gebruiken | Inspectie 2024 | 005 006424.01 | 140460 Axia 2.1 WW 830 5187 8L oslon square giant 700mA 2311lm 19W | 2024-09-29 | LED 19W 3000K 2300lm | 2024-09-29 | 1 | CL 08 LED VERLICHTING | Nacht astronomisch in / uit |  | OV | 101627.539 | 427038.491
Zwijndrecht | Winkelhaak | 006 006424 | Aluminium 6.0m CON PT 60mm | 6 | 2004-12-01 | Hoogwerker gebruiken | Inspectie 2024 | 006 006424.01 | 140460 Axia 2.1 WW 830 5187 8L oslon square giant 700mA 2311lm 19W | 2024-09-29 | LED 19W 3000K 2300lm | 2024-09-29 | 1 | CL 08 LED VERLICHTING | Nacht astronomisch in / uit |  | OV | 101613.677 | 427019.315
Zwijndrecht | Winkelhaak | 007 006424 | 127091-750 Staal gegalv. 06,0m UE 750mm | 6 | 2020-04-20 | Hoogwerker gebruiken | Inspectie 2020 | 007 006424.01 | Axia 2.1 WW 5187 8 led 480mA 13W 1600lm | 2020-04-20 | LED 13W 3000K 1600lm | 2020-04-20 | 1 | CL 08 LED VERLICHTING | Nacht astronomisch in / uit |  | OV | 101604.831 | 426998.738
Zwijndrecht | Winkelhaak | 008 006424 | 127091-750 Staal gegalv. 06,0m UE 750mm | 6 | 2020-04-20 | Hoogwerker gebruiken | Inspectie 2020 | 008 006424.01 | Axia 2.1 WW 5187 8 led 480mA 13W 1600lm | 2020-04-20 | LED 13W 3000K 1600lm | 2020-04-20 | 1 | CL 08 LED VERLICHTING | Nacht astronomisch in / uit |  | OV | 101643.267 | 426970.249
Zwijndrecht | Winkelhaak | 009 006424 | 127091-750 Staal gegalv. 06,0m UE 750mm | 6 | 2020-04-20 | Hoogwerker gebruiken | Inspectie 2020 | 009 006424.01 | Axia 2.1 WW 5187 8 led 480mA 13W 1600lm | 2020-04-20 | LED 13W 3000K 1600lm | 2020-04-20 | 1 | CL 08 LED VERLICHTING | Nacht astronomisch in / uit |  | OV | 101687.09 | 426938.612
Zwijndrecht | Winkelhaak | 010 006424 | Aluminium 6.0m CON PT 60mm | 6 | 2004-12-01 | Hoogwerker gebruiken | Inspectie 2024 | 010 006424.01 | 140480 Axia 2.1 WW 830 5187 16L oslon square giant 700mA 4600lm 36W | 2024-09-27 | LED 36W 3000K 4600lm | 2024-09-27 | 1 | CL 08 LED VERLICHTING | Nacht astronomisch in / uit |  | OV | 101583.956 | 426992.184
Zwijndrecht | Winkelhaak | 011 006424 | Aluminium 6.0m CON PT 60mm | 6 | 2004-12-01 | Hoogwerker gebruiken | Inspectie 2024 | 011 006424.01 | 140480 Axia 2.1 WW 830 5187 16L oslon square giant 700mA 4600lm 36W | 2024-09-27 | LED 36W 3000K 4600lm | 2024-09-27 | 1 | CL 08 LED VERLICHTING | Nacht astronomisch in / uit |  | OV | 101570.747 | 426966.18
Zwijndrecht | Winkelhaak | 012 006424 | Aluminium 6.0m con. UD 750mm | 6 | 2004-12-01 | Hoogwerker gebruiken | Inspectie 2024 | 012 006424.01 | 140460 Axia 2.1 WW 830 5187 8L oslon square giant 700mA 2311lm 19W | 2024-09-29 | LED 19W 3000K 2300lm | 2024-09-29 | 1 | CL 08 LED VERLICHTING | Nacht astronomisch in / uit |  | OV | 101554.671 | 426945.711
[8 empty] | 012 006424.02 | 140460 Axia 2.1 WW 830 5187 8L oslon square giant 700mA 2311lm 19W | 2024-09-29 | LED 19W 3000K 2300lm | 2024-09-29 | 1 | CL 08 LED VERLICHTING | Nacht astronomisch in / uit |  | OV
Zwijndrecht | Winkelhaak | 013 006424 | Aluminium 6.0m con. UD 750mm | 6 | 2004-12-01 | Hoogwerker gebruiken | Inspectie 2024 | 013 006424.01 | 140460 Axia 2.1 WW 830 5187 8L oslon square giant 700mA 2311lm 19W | 2024-09-29 | LED 19W 3000K 2300lm | 2024-09-29 | 1 | CL 08 LED VERLICHTING | Nacht astronomisch in / uit |  | OV | 101543.976 | 426931.221
[8 empty] | 013 006424.02 | 140460 Axia 2.1 WW 830 5187 8L oslon square giant 700mA 2311lm 19W | 2024-09-29 | LED 19W 3000K 2300lm | 2024-09-29 | 1 | CL 08 LED VERLICHTING | Nacht astronomisch in / uit |  | OV
Zwijndrecht | Winkelhaak | 014 006424 | Aluminium 6.0m con. UD 750mm | 6 | 2004-12-01 | Hoogwerker gebruiken | Inspectie 2024 | 014 006424.01 | 140460 Axia 2.1 WW 830 5187 8L oslon square giant 700mA 2311lm 19W | 2024-09-29 | LED 19W 3000K 2300lm | 2024-09-29 | 1 | CL 08 LED VERLICHTING | Nacht astronomisch in / uit |  | OV | 101533.316 | 426916.546
[8 empty] | 014 006424.02 | 140460 Axia 2.1 WW 830 5187 8L oslon square giant 700mA 2311lm 19W | 2024-09-29 | LED 19W 3000K 2300lm | 2024-09-29 | 1 | CL 08 LED VERLICHTING | Nacht astronomisch in / uit |  | OV
Zwijndrecht | Witte de Withstraat (Zwijndrecht) | 001 006432 | 127091-750 Staal gegalv. 06,0m UE 750mm | 5.5 | 2022-12-30 | Hoogwerker gebruiken | Inspectie 2022 | 001 006432.01 | Axia 2.1 WW 5167 8 led 480mA 13W 1600lm | 2022-12-30 | LED 13W 3000K 1600lm | 2022-12-30 | 1 | CL 08 LED VERLICHTING | Nacht astronomisch in / uit |  | OV | 103171.381 | 424915.306
Zwijndrecht | Witte de Withstraat (Zwijndrecht) | 002 006432 | 127091-750 Staal gegalv. 06,0m UE 750mm | 5.5 | 2022-12-30 | Hoogwerker gebruiken | Inspectie 2022 | 002 006432.01 | Axia 2.1 WW 5167 8 led 480mA 13W 1600lm | 2022-12-30 | LED 13W 3000K 1600lm | 2022-12-30 | 1 | CL 08 LED VERLICHTING | Nacht astronomisch in / uit |  | OV | 103150.444 | 424906.03
Zwijndrecht | Witte de Withstraat (Zwijndrecht) | 003 006432 | 127091-750 Staal gegalv. 06,0m UE 750mm | 5.5 | 2022-12-30 | Hoogwerker gebruiken | Inspectie 2022 | 003 006432.01 | Axia 2.1 WW 5167 8 led 480mA 13W 1600lm | 2022-12-30 | LED 13W 3000K 1600lm | 2022-12-30 | 1 | CL 08 LED VERLICHTING | Nacht astronomisch in / uit |  | OV | 103125.528 | 424905.362
Zwijndrecht | Witte de Withstraat (Zwijndrecht) | 004 006432 | 127091-750 Staal gegalv. 06,0m UE 750mm | 5.5 | 2022-12-30 | Hoogwerker gebruiken | Inspectie 2022 | 004 006432.01 | Axia 2.1 WW 5167 8 led 480mA 13W 1600lm | 2022-12-30 | LED 13W 3000K 1600lm | 2022-12-30 | 1 | CL 08 LED VERLICHTING | Nacht astronomisch in / uit |  | OV | 103104.659 | 424888.478
Zwijndrecht | Witte de Withstraat (Zwijndrecht) | 005 006432 | 127091-750 Staal gegalv. 06,0m UE 750mm | 5.5 | 2022-12-30 | Hoogwerker gebruiken | Inspectie 2022 | 005 006432.01 | Axia 2.1 WW 5167 8 led 480mA 13W 1600lm | 2022-12-30 | LED 13W 3000K 1600lm | 2022-12-30 | 1 | CL 08 LED VERLICHTING | Nacht astronomisch in / uit |  | OV | 103085.578 | 424877.949
Zwijndrecht | Witte de Withstraat (Zwijndrecht) | 006 006432 | 127091-750 Staal gegalv. 06,0m UE 750mm | 5.5 | 2022-12-30 | Hoogwerker gebruiken | Inspectie 2022 | 006 006432.01 | Axia 2.1 WW 5167 8 led 480mA 13W 1600lm | 2022-12-30 | LED 13W 3000K 1600lm | 2022-12-30 | 1 | CL 08 LED VERLICHTING | Nacht astronomisch in / uit |  | OV | 103060.934 | 424877.64
Zwijndrecht | Witte de Withstraat (Zwijndrecht) | 007 006432 | 127091-750 Staal gegalv. 06,0m UE 750mm | 5.5 | 2022-12-30 | Hoogwerker gebruiken | Inspectie 2022 | 007 006432.01 | Axia 2.1 WW 5167 8 led 480mA 13W 1600lm | 2022-12-30 | LED 13W 3000K 1600lm | 2022-12-30 | 1 | CL 08 LED VERLICHTING | Nacht astronomisch in / uit |  | OV | 103042.258 | 424861.492
Zwijndrecht | Witte de Withstraat (Zwijndrecht) | 008 006432 | 127091-750 Staal gegalv. 06,0m UE 750mm | 5.5 | 2022-12-30 | Hoogwerker gebruiken | Inspectie 2022 | 008 006432.01 | Axia 2.1 WW 5167 8 led 480mA 13W 1600lm | 2022-12-30 | LED 13W 3000K 1600lm | 2022-12-30 | 1 | CL 08 LED VERLICHTING | Nacht astronomisch in / uit |  | OV | 103023.366 | 424851.146
Zwijndrecht | Witte de Withstraat (Zwijndrecht) | 009 006432 | 127091-750 Staal gegalv. 06,0m UE 750mm | 5.5 | 2022-12-30 | Hoogwerker gebruiken | Inspectie 2022 | 009 006432.01 | Axia 2.1 WW 5167 8 led 480mA 13W 1600lm | 2022-12-30 | LED 13W 3000K 1600lm | 2022-12-30 | 1 | CL 08 LED VERLICHTING | Nacht astronomisch in / uit |  | OV | 102998.425 | 424850.312
Zwijndrecht | Witte de Withstraat (Zwijndrecht) | 010 006432 | 127091-750 Staal gegalv. 06,0m UE 750mm | 5.5 | 2022-12-30 | Hoogwerker gebruiken | Inspectie 2022 | 010 006432.01 | Axia 2.1 WW 5167 8 led 480mA 13W 1600lm | 2022-12-30 | LED 13W 3000K 1600lm | 2022-12-30 | 1 | CL 08 LED VERLICHTING | Nacht astronomisch in / uit |  | OV | 102978.261 | 424843.874
Zwijndrecht | Witte de Withstraat (Zwijndrecht) | 011 006432 | 127091-750 Staal gegalv. 06,0m UE 750mm | 5.5 | 2022-12-30 | Hoogwerker gebruiken | Inspectie 2022 | 011 006432.01 | Axia 2.1 WW 5167 8 led 480mA 13W 1600lm | 2022-12-30 | LED 13W 3000K 1600lm | 2022-12-30 | 1 | CL 08 LED VERLICHTING | Nacht astronomisch in / uit |  | OV | 102958.829 | 424823.286
Zwijndrecht | Witte de Withstraat (Zwijndrecht) | 012 006432 | 127091-750 Staal gegalv. 06,0m UE 750mm | 6 | 2022-12-30 | Hoogwerker gebruiken | Inspectie 2022 | 012 006432.01 | Axia 2.1 WW 5167 8 led 480mA 13W 1600lm | 2022-12-30 | LED 13W 3000K 1600lm | 2022-12-30 | 1 | CL 08 LED VERLICHTING | Nacht astronomisch in / uit |  | OV | 102934.432 | 424822.89
Zwijndrecht | Witte de Withstraat (Zwijndrecht) | 013 006432 | 127091-750 Staal gegalv. 06,0m UE 750mm | 5.5 | 2022-12-30 | Hoogwerker gebruiken | Inspectie 2022 | 013 006432.01 | Axia 2.1 WW 5167 8 led 480mA 13W 1600lm | 2022-12-30 | LED 13W 3000K 1600lm | 2022-12-30 | 1 | CL 08 LED VERLICHTING | Nacht astronomisch in / uit |  | OV | 102913.903 | 424806.21
Zwijndrecht | Witte de Withstraat (Zwijndrecht) | 014 006432 | 127091-750 Staal gegalv. 06,0m UE 750mm | 6 | 2016-05-19 | Hoogwerker gebruiken | Inspectie <= 2018 | 014 006432.01 | Axia 2.1 WW 5167 8 led 480mA 13W 1600lm | 2022-12-30 | LED 13W 3000K 1600lm | 2022-12-30 | 1 | CL 08 LED VERLICHTING | Nacht astronomisch in / uit |  | OV | 102900.6 | 424805.23
Zwijndrecht | Wittensteen | 001 006440 | Aluminium 5.5m | 5.5 | 2000-07-01 | Hoogwerker gebruiken | Inspectie 2020 | 001 006440.01 | 2500 1xPLL24 E | 2008-01-01 | 310024 PL-L 24W/830 4P MASTER | 2020-11-18 | 1 | CL 01b PL-L EVSA 20.000u Zwijndrecht boven A16 | Nacht astronomisch in / uit |  | OV | 104157.27 | 426611.236
Zwijndrecht | Wittensteen | 002 006440 | 127091-750 Staal gegalv. 06,0m UE 750mm | 6 | 2012-08-15 | Hoogwerker gebruiken | Inspectie 2020 | 002 006440.01 | LIBRA 1xPLL24 E RAL9007 | 2012-05-03 | 310024 PL-L 24W/830 4P MASTER | 2020-11-18 | 1 | CL 01b PL-L EVSA 20.000u Zwijndrecht boven A16 | Nacht astronomisch in / uit |  | OV | 104133.88 | 426623.08
Zwijndrecht | Wittensteen | 003 006440 | 127091-750 Staal gegalv. 06,0m UE 750mm | 6 | 2012-08-15 | Hoogwerker gebruiken | Inspectie 2020 | 003 006440.01 | LIBRA 1xPLL24 E RAL9007 | 2012-08-15 | 310024 PL-L 24W/830 4P MASTER | 2020-11-18 | 1 | CL 01b PL-L EVSA 20.000u Zwijndrecht boven A16 | Nacht astronomisch in / uit |  | OV | 104112.448 | 426629.622
Zwijndrecht | Wittensteen | 004 006440 | 127091-750 Staal gegalv. 06,0m UE 750mm | 6 | 2012-08-15 | Hoogwerker gebruiken | Inspectie 2020 | 004 006440.01 | LIBRA 1xPLL24 E RAL9007 | 2012-08-15 | 310024 PL-L 24W/830 4P MASTER | 2020-11-18 | 1 | CL 01b PL-L EVSA 20.000u Zwijndrecht boven A16 | Nacht astronomisch in / uit |  | OV | 104129.421 | 426641.544
Zwijndrecht | Wittensteen | 005 006440 | 127091-750 Staal gegalv. 06,0m UE 750mm | 6 | 2012-08-15 | Hoogwerker gebruiken | Inspectie 2020 | 005 006440.01 | LIBRA 1xPLL24 E RAL9007 | 2012-08-15 | 310024 PL-L 24W/830 4P MASTER | 2020-11-18 | 1 | CL 01b PL-L EVSA 20.000u Zwijndrecht boven A16 | Nacht astronomisch in / uit |  | OV | 104129.445 | 426662.875
Zwijndrecht | Wittensteen | 006 006440 | 127091-750 Staal gegalv. 06,0m UE 750mm | 6 | 2012-08-15 | Hoogwerker gebruiken | Inspectie 2020 | 006 006440.01 | LIBRA 1xPLL24 E RAL9007 | 2012-08-15 | 310024 PL-L 24W/830 4P MASTER | 2020-11-18 | 1 | CL 01b PL-L EVSA 20.000u Zwijndrecht boven A16 | Nacht astronomisch in / uit |  | OV | 104145.162 | 426672.798
Zwijndrecht | Wittensteen | 007 006440 | 127091-750 Staal gegalv. 06,0m UE 750mm | 6 | 2012-08-15 | Hoogwerker gebruiken | Inspectie 2020 | 007 006440.01 | LIBRA 1xPLL24 E RAL9007 | 2012-08-15 | 310024 PL-L 24W/830 4P MASTER | 2020-11-18 | 1 | CL 01b PL-L EVSA 20.000u Zwijndrecht boven A16 | Nacht astronomisch in / uit |  | OV | 104145.377 | 426694.979
Zwijndrecht | Wittensteen | 008 006440 | 127296 Aluminium 6.0m con. UE 750mm | 6 | 2001-02-01 | Hoogwerker gebruiken | Inspectie 2020 | 008 006440.01 | LIBRA 1xPLL24 E RAL9007 | 2012-08-15 | 310024 PL-L 24W/830 4P MASTER | 2020-11-18 | 1 | CL 01b PL-L EVSA 20.000u Zwijndrecht boven A16 | Nacht astronomisch in / uit |  | OV | 104165.65 | 426680.62
Zwijndrecht | Wittensteen | 009 006440 | 127091-750 Staal gegalv. 06,0m UE 750mm | 6 | 2012-08-15 | Hoogwerker gebruiken | Inspectie 2020 | 009 006440.01 | 2500 1xPLL24 E | 2009-08-15 | 310024 PL-L 24W/830 4P MASTER | 2020-11-18 | 1 | CL 01b PL-L EVSA 20.000u Zwijndrecht boven A16 | Nacht astronomisch in / uit |  | OV | 104187.11 | 426669.82
Zwijndrecht | Wolfplaats | 001 006459 | 127021 Staal gegalvaniseerd 04,0m con. | 4 | 2023-12-13 | Hoogwerker gebruiken | Inspectie 2023 | 001 006459.01 | KFK 1xPLL18/24 E | 2010-12-12 | 310024 PL-L 24W/830 4P MASTER | 2021-11-22 | 1 | CL 01a PL-L EVSA 20.000u Zwijndrecht | Nacht astronomisch in / uit |  | OV | 102007.041 | 425816.504
Zwijndrecht | Wolfplaats | 002 006459 | 127021 Staal gegalvaniseerd 04,0m con. | 4 | 2023-12-13 | Hoogwerker gebruiken | Inspectie 2023 | 002 006459.01 | KFK LED2WELL 1600lm | 2023-12-13 | LED 13W 3000K 1600lm | 2023-12-13 | 1 | CL 08 LED VERLICHTING | Nacht astronomisch in / uit |  | OV | 102022.5 | 425798.306
Zwijndrecht | Wolfplaats | 003 006459 | 127021 Staal gegalvaniseerd 04,0m con. | 4 | 2023-12-13 | Hoogwerker gebruiken | Inspectie 2023 | 003 006459.01 | KFK 1xPLL18/24 E | 2010-12-12 | 310024 PL-L 24W/830 4P MASTER | 2021-11-22 | 1 | CL 01a PL-L EVSA 20.000u Zwijndrecht | Nacht astronomisch in / uit |  | OV | 102034.46 | 425782.68
Zwijndrecht | Wolfplaats | 004 006459 | 127021 Staal gegalvaniseerd 04,0m con. | 4 | 2023-12-13 | Hoogwerker gebruiken | Inspectie 2023 | 004 006459.01 | KFK LED2WELL 1600lm | 2023-12-13 | LED 13W 3000K 1600lm | 2023-12-13 | 1 | CL 08 LED VERLICHTING | Nacht astronomisch in / uit |  | OV | 102030.729 | 425808.918
Zwijndrecht | Wolfplaats | 005 006459 | 127021 Staal gegalvaniseerd 04,0m con. | 4 | 2023-12-13 | Ladder gebruiken | Inspectie 2023 | 005 006459.01 | KFK 1xPLL18/24 E | 2010-12-12 | 310024 PL-L 24W/830 4P MASTER | 2021-11-22 | 1 | CL 01a PL-L EVSA 20.000u Zwijndrecht | Nacht astronomisch in / uit |  | OV | 102041.886 | 425823.728
Zwijndrecht | Zadelmaker | 001 006858 | 127021 Staal gegalvaniseerd 04,0m con. | 4 | 2018-05-17 | Hoogwerker gebruiken | IP HOA Fase 4 | 001 006858.01 | KFK 1xPLL18/24 E | 2010-12-12 | 310024 PL-L 24W/830 4P MASTER | 2021-11-22 | 1 | Armatuur vervangen 2024 | Nacht astronomisch in / uit |  | OV | 101583.529 | 425902.64
Zwijndrecht | Zadelmaker | 002 006858 | 127021 Staal gegalvaniseerd 04,0m con. | 4 | 2020-05-15 | Hoogwerker gebruiken | IP HOA Fase 4 | 002 006858.01 | KFK 1xPLL18/24 E | 2010-12-12 | 310024 PL-L 24W/830 4P MASTER | 2021-11-22 | 1 | Armatuur vervangen 2024 | Nacht astronomisch in / uit |  | OV | 101557.009 | 425896.224
Zwijndrecht | Zadelmaker | 003 006858 | Aluminium 4.0m zonder MVB | 4 | 2012-12-12 | Ladder gebruiken | IP HOA Fase 4 | 003 006858.01 | KFK 1xPLL18/24 E | 2010-12-12 | 310024 PL-L 24W/830 4P MASTER | 2021-11-22 | 1 | Armatuur vervangen 2024 | Nacht astronomisch in / uit |  | OV | 101533.667 | 425876.342
Zwijndrecht | Zadelmaker | 004 006858 | Aluminium 3.5m Con top60 | 3.5 | 1988-10-01 | Ladder gebruiken | IP HOA Fase 4 | 004 006858.01 | KFK 1xPLL18/24 E | 2011-05-18 | 310024 PL-L 24W/830 4P MASTER | 2021-11-22 | 1 | Armatuur vervangen 2024 | Nacht astronomisch in / uit |  | OV | 101516.658 | 425885.307
Zwijndrecht | Zadelmaker | 005 006858 | Aluminium 3.5m Con top60 | 3.5 | 1988-10-01 | Ladder gebruiken | IP HOA Fase 4 | 005 006858.01 | KFK 1xPLL18/24 E | 2010-12-12 | 310024 PL-L 24W/830 4P MASTER | 2021-11-22 | 1 | Armatuur vervangen 2024 | Nacht astronomisch in / uit |  | OV | 101517.268 | 425909.14
Zwijndrecht | Zomerlust | 003 006653 | 127135-1500 Staal gegalvaniseerd 08,0m | 8 | 1982-12-01 | Hoogwerker gebruiken | Inspectie 2019 | 003 006653.01 | MC2 1xSON-T70 | 1992-12-01 | 220070 CDO-TT 070W/828 MASTER | 2019-10-08 | 1 | CL 02 SON - CDO <70W 1.2000u | Nacht astronomisch in / uit |  | OV | 104719.68 | 425731.677
Zwijndrecht | Zomerlust | 004 006653 | Informatiebord 2,0m | 2 | 1988-03-01 | Hoogwerker gebruiken | Inspectie <= 2018 | 004 006653.01 | Plattegrond | 1988-03-01 | 390058 TLD 58W/840 | 2018-07-25 | 1 | CL 03a TL, SOX, PLT ZWD 10.000u | Nacht astronomisch in / uit |  | OV | 104723.543 | 425735.277
Zwijndrecht | Zomerlust | 005 006653 | Informatiebord 2,0m | 2 | 1992-04-01 | Hoogwerker gebruiken | Inspectie <= 2018 | 005 006653.01 | Scheepvaartbord | 1992-04-01 | 390058 TLD 58W/840 | 2011-01-13 | 1 | Geen onderhoud | Nacht astronomisch in / uit |  | OV | 104728.31 | 425740.126
Zwijndrecht | Zomerlust | 013 006653 | Aluminium 3.5m Con top60 | 3.5 | 1988-02-01 | Hoogwerker gebruiken | Inspectie 2020 | 013 006653.01 | KFK 1xPLL18/24 E | 2011-11-30 | 310024 PL-L 24W/830 4P MASTER | 2020-12-11 | 1 | CL 01b PL-L EVSA 20.000u Zwijndrecht boven A16 | Nacht astronomisch in / uit |  | OV | 104686.478 | 425712.311
Zwijndrecht | Zonnebloemstraat (Zwijndrecht) | 001 006661 | 127296 Aluminium 6.0m con. UE 750mm | 6 | 2006-06-08 | Hoogwerker gebruiken | IP KA fase 3 Noord | 001 006661.01 | 2500 1xPLL24 E | 2004-11-01 | 310024 PL-L 24W/830 4P MASTER | 2021-11-04 | 1 | Armatuur vervangen 2023 | Nacht astronomisch in / uit |  | OV | 102796.349 | 425164.475
Zwijndrecht | Zonnebloemstraat (Zwijndrecht) | 002 006661 | Aluminium 5.5m | 5.5 | 1995-04-01 | Hoogwerker gebruiken | IP KA fase 3 Noord | 002 006661.01 | 140410 Axia 2.1 WW 830 5167 8L oslon square giant 500mA 1737lm 14W | 2023-10-13 | LED 14W 3000K 1740lm | 2023-10-13 | 1 | CL 08 LED VERLICHTING | Nacht astronomisch in / uit |  | OV | 102813.766 | 425147.944
Zwijndrecht | Zonnebloemstraat (Zwijndrecht) | 003 006661 | Aluminium 5.5m | 5.5 | 1995-04-01 | Hoogwerker gebruiken | IP KA fase 3 Noord | 003 006661.01 | 2500 1xPLL24 E | 2002-01-01 | 310024 PL-L 24W/830 4P MASTER | 2021-11-04 | 1 | Armatuur vervangen 2023 | Nacht astronomisch in / uit |  | OV | 102838.412 | 425123.992
Zwijndrecht | Zonnebloemstraat (Zwijndrecht) | 004 006661 | Aluminium 5.5m | 5.5 | 1988-05-01 | Hoogwerker gebruiken | IP KA fase 3 Noord | 004 006661.01 | 2500 1xPLL24 E | 2002-01-01 | 310024 PL-L 24W/830 4P MASTER | 2021-11-04 | 1 | Armatuur vervangen 2023 | Nacht astronomisch in / uit |  | OV | 102821.355 | 425100.351
Zwijndrecht | Zonnebloemstraat (Zwijndrecht) | 005 006661 | Aluminium 5.5m | 5.5 | 1995-04-01 | Hoogwerker gebruiken | IP KA fase 3 Noord | 005 006661.01 | 2500 1xPLL24 E | 2002-01-01 | 310024 PL-L 24W/830 4P MASTER | 2021-11-04 | 1 | Armatuur vervangen 2023 | Nacht astronomisch in / uit |  | OV | 102802.352 | 425118.587
Zwijndrecht | Zonnebloemstraat (Zwijndrecht) | 006 006661 | Aluminium 5.5m | 5.5 | 1995-04-01 | Hoogwerker gebruiken | IP KA fase 3 Noord | 006 006661.01 | 2500 1xPLL24 E | 2002-01-01 | 310024 PL-L 24W/830 4P MASTER | 2021-11-04 | 1 | Armatuur vervangen 2023 | Nacht astronomisch in / uit |  | OV | 102801.915 | 425080.056
Zwijndrecht | Zonnebloemstraat (Zwijndrecht) | 007 006661 | Aluminium 5.5m | 5.5 | 1995-04-01 | Hoogwerker gebruiken | IP KA fase 3 Noord | 007 006661.01 | 2500 1xPLL24 E | 2000-04-01 | 310024 PL-L 24W/830 4P MASTER | 2021-11-04 | 1 | Armatuur vervangen 2023 | Nacht astronomisch in / uit |  | OV | 102781.285 | 425096.748
Zwijndrecht | Zonnebloemstraat (Zwijndrecht) | 008 006661 | Aluminium 5.5m | 5.5 | 1985-09-01 | Hoogwerker gebruiken | IP KA fase 3 Noord | 008 006661.01 | 2500 1xPLL24 E | 2002-01-01 | 310024 PL-L 24W/830 4P MASTER | 2021-11-04 | 1 | Armatuur vervangen 2023 | Nacht astronomisch in / uit |  | OV | 102783.607 | 425061.113
Zwijndrecht | Zonnebloemstraat (Zwijndrecht) | 009 006661 | Aluminium 5.5m | 5.5 | 1998-07-01 | Hoogwerker gebruiken | IP KA fase 3 Noord | 009 006661.01 | 2500 1xPLL24 E | 2004-11-01 | 310024 PL-L 24W/830 4P MASTER | 2021-11-04 | 1 | Armatuur vervangen 2023 | Nacht astronomisch in / uit |  | OV | 102762.689 | 425039.214
Zwijndrecht | Zonnebloemstraat (Zwijndrecht) | 010 006661 | Aluminium 5.5m | 5.5 | 1994-01-01 | Hoogwerker gebruiken | IP KA fase 3 Noord | 010 006661.01 | 2500 1xPLL24 E | 2002-01-01 | 310024 PL-L 24W/830 4P MASTER | 2021-11-04 | 1 | Armatuur vervangen 2023 | Nacht astronomisch in / uit |  | OV | 102739.276 | 425035.036
Zwijndrecht | Zonnebloemstraat (Zwijndrecht) | 011 006661 | Aluminium 5.5m | 5.5 | 1991-11-01 | Hoogwerker gebruiken | IP KA fase 3 Noord | 011 006661.01 | 2500 1xPLL24 E | 2004-11-01 | 310024 PL-L 24W/830 4P MASTER | 2021-11-04 | 1 | Armatuur vervangen 2023 | Nacht astronomisch in / uit |  | OV | 102735.924 | 425011.419
Zwijndrecht | Zonnestein | 001 006688 | 127296 Aluminium 6.0m con. UE 750mm | 6 | 2009-10-16 | Hoogwerker gebruiken | Inspectie 2024 | 001 006688.01 | 140460 Axia 2.1 WW 830 5187 8L oslon square giant 700mA 2311lm 19W | 2024-09-29 | LED 19W 3000K 2300lm | 2024-09-29 | 1 | CL 08 LED VERLICHTING | Nacht astronomisch in / uit |  | OV | 103458.343 | 426659.985
Zwijndrecht | Zonnestein | 002 006688 | St. gecoat 08,0m CVL8,0PT60-VPL121 | 8 | 2006-06-15 | Ladder gebruiken | Inspectie 2021 | 002 006688.01 | NEOS-1 1754 1X CDM-T 70W | 2006-06-15 | 200070 CDM-T 70W/930 Mast.elit | 2022-11-30 | 1 | CL 03 TL, SOX, PLT 10.000u | Nacht astronomisch in / uit |  | OV | 103420.067 | 426632.083
[8 empty] | 002 006688.02 | NEOS-1 1754 1X CDM-T 70W | 2006-06-15 | 200070 CDM-T 70W/930 Mast.elit | 2022-11-30 | 1 | CL 03 TL, SOX, PLT 10.000u | Nacht astronomisch in / uit |  | OV
Zwijndrecht | Zonnestein | 003 006688 | St. gecoat 08,0m CVL8,0PT60-VPL121 | 8 | 2006-06-15 | Hoogwerker gebruiken | Inspectie 2021 | 003 006688.01 | NEOS-1 1754 1X CDM-T 70W | 2006-06-15 | 200070 CDM-T 70W/930 Mast.elit | 2022-11-30 | 1 | CL 03 TL, SOX, PLT 10.000u | Nacht astronomisch in / uit |  | OV | 103402.31 | 426623.378
[8 empty] | 003 006688.02 | NEOS-1 1754 1X CDM-T 70W | 2006-06-15 | 200070 CDM-T 70W/930 Mast.elit | 2022-11-30 | 1 | CL 03 TL, SOX, PLT 10.000u | Nacht astronomisch in / uit |  | OV
Zwijndrecht | Zonnestein | 004 006688 | St. gecoat 08,0m CVL8,0PT60-VPL121 | 8 | 2006-06-15 | Hoogwerker gebruiken | Inspectie 2021 | 004 006688.01 | NEOS-1 1754 1X CDM-T 70W | 2006-06-15 | 200070 CDM-T 70W/930 Mast.elit | 2022-11-30 | 1 | CL 03 TL, SOX, PLT 10.000u | Nacht astronomisch in / uit |  | OV | 103392.121 | 426615.217
[8 empty] | 004 006688.02 | NEOS-1 1754 1X CDM-T 70W | 2006-06-15 | 200070 CDM-T 70W/930 Mast.elit | 2022-11-30 | 1 | CL 03 TL, SOX, PLT 10.000u | Nacht astronomisch in / uit |  | OV
Zwijndrecht | Zonnestein | 005 006688 | St. gecoat 08,0m CVL8,0PT60-VPL121 | 8 | 2006-06-15 | Hoogwerker gebruiken | Inspectie 2021 | 005 006688.01 | NEOS-1 1754 1X CDM-T 70W | 2006-06-15 | 200070 CDM-T 70W/930 Mast.elit | 2022-11-30 | 1 | CL 03 TL, SOX, PLT 10.000u | Nacht astronomisch in / uit |  | OV | 103381.041 | 426607.303
[8 empty] | 005 006688.02 | NEOS-1 1754 1X CDM-T 70W | 2006-06-15 | 200070 CDM-T 70W/930 Mast.elit | 2022-11-30 | 1 | CL 03 TL, SOX, PLT 10.000u | Nacht astronomisch in / uit |  | OV
Zwijndrecht | Zonnestein | 006 006688 | 127091-750 Staal gegalv. 06,0m UE 750mm | 6 | 2015-09-24 | Hoogwerker gebruiken | Inspectie 2024 | 006 006688.01 | 140460 Axia 2.1 WW 830 5187 8L oslon square giant 700mA 2311lm 19W | 2024-09-29 | LED 19W 3000K 2300lm | 2024-09-29 | 1 | CL 08 LED VERLICHTING | Nacht astronomisch in / uit |  | OV | 103467.031 | 426647.565
Zwijndrecht | Zonnestein | 007 006688 | Aluminium 4.0m zonder MVB | 4 | 2009-10-16 | Hoogwerker gebruiken | Inspectie 2023 | 007 006688.01 | 132160 Ekra 20 helder lens 63 9W 1000 lumen 3000K RAL 9007 XiSR22 | 2024-10-02 | LED 09W 3000K 1000lm | 2024-10-02 | 1 | CL 08 LED VERLICHTING | Nacht astronomisch in / uit | Zhaga Ready | OV | 103448.037 | 426642.891
Zwijndrecht | Zonnestein | 008 006688 | Aluminium 4.0m zonder MVB | 4 | 2009-10-16 | Hoogwerker gebruiken | Inspectie 2023 | 008 006688.01 | 132160 Ekra 20 helder lens 63 9W 1000 lumen 3000K RAL 9007 XiSR22 | 2024-10-02 | LED 09W 3000K 1000lm | 2024-10-02 | 1 | CL 08 LED VERLICHTING | Nacht astronomisch in / uit | Zhaga Ready | OV | 103457.232 | 426629.63
Zwijndrecht | Zonnestein | 009 006688 | Aluminium 4.0m zonder MVB | 4 | 2009-10-16 | Hoogwerker gebruiken | Inspectie 2023 | 009 006688.01 | 132160 Ekra 20 helder lens 63 9W 1000 lumen 3000K RAL 9007 XiSR22 | 2024-10-02 | LED 09W 3000K 1000lm | 2024-10-02 | 1 | CL 08 LED VERLICHTING | Nacht astronomisch in / uit | Zhaga Ready | OV | 103430.849 | 426628.052
Zwijndrecht | Zonnestein | 010 006688 | Aluminium 4.0m zonder MVB | 4 | 2005-01-01 | Hoogwerker gebruiken | Inspectie 2023 | 010 006688.01 | 132160 Ekra 20 helder lens 63 9W 1000 lumen 3000K RAL 9007 XiSR22 | 2024-10-02 | LED 09W 3000K 1000lm | 2024-10-02 | 1 | CL 08 LED VERLICHTING | Nacht astronomisch in / uit | Zhaga Ready | OV | 103442.745 | 426617.269
Zwijndrecht | Zonnestein | 011 006688 | Aluminium 4.0m zonder MVB | 4 | 2009-10-16 | Hoogwerker gebruiken | Inspectie 2023 | 011 006688.01 | 132160 Ekra 20 helder lens 63 9W 1000 lumen 3000K RAL 9007 XiSR22 | 2024-10-02 | LED 09W 3000K 1000lm | 2024-10-02 | 1 | CL 08 LED VERLICHTING | Nacht astronomisch in / uit | Zhaga Ready | OV | 103416.456 | 426615.637
Zwijndrecht | Zonnestein | 012 006688 | Aluminium 4.0m zonder MVB | 4 | 2008-04-22 | Hoogwerker gebruiken | Inspectie 2023 | 012 006688.01 | 132160 Ekra 20 helder lens 63 9W 1000 lumen 3000K RAL 9007 XiSR22 | 2024-10-02 | LED 09W 3000K 1000lm | 2024-10-02 | 1 | CL 08 LED VERLICHTING | Nacht astronomisch in / uit | Zhaga Ready | OV | 103426.744 | 426603.568
Zwijndrecht | Zonnestein | 013 006688 | Aluminium 4.0m zonder MVB | 4 | 2003-10-01 | Hoogwerker gebruiken | Inspectie 2023 | 013 006688.01 | 132160 Ekra 20 helder lens 63 9W 1000 lumen 3000K RAL 9007 XiSR22 | 2024-10-02 | LED 09W 3000K 1000lm | 2024-10-02 | 1 | CL 08 LED VERLICHTING | Nacht astronomisch in / uit | Zhaga Ready | OV | 103401.172 | 426602.579
Zwijndrecht | Zonnestein | 014 006688 | Aluminium 4.0m zonder MVB | 4 | 2006-08-15 | Hoogwerker gebruiken | Inspectie 2023 | 014 006688.01 | 132160 Ekra 20 helder lens 63 9W 1000 lumen 3000K RAL 9007 XiSR22 | 2024-10-02 | LED 09W 3000K 1000lm | 2024-10-02 | 1 | CL 08 LED VERLICHTING | Nacht astronomisch in / uit | Zhaga Ready | OV | 103411.381 | 426590.611
Zwijndrecht | Zonnestein | 015 006688 | Aluminium 4.0m zonder MVB | 4 | 2009-10-16 | Hoogwerker gebruiken | Inspectie 2023 | 015 006688.01 | 132160 Ekra 20 helder lens 63 9W 1000 lumen 3000K RAL 9007 XiSR22 | 2024-10-02 | LED 09W 3000K 1000lm | 2024-10-02 | 1 | CL 08 LED VERLICHTING | Nacht astronomisch in / uit | Zhaga Ready | OV | 103388.312 | 426591.178
Zwijndrecht | Zonnestein | 016 006688 | Aluminium 4.0m zonder MVB | 4 | 2003-05-01 | Hoogwerker gebruiken | Inspectie 2023 | 016 006688.01 | 132160 Ekra 20 helder lens 63 9W 1000 lumen 3000K RAL 9007 XiSR22 | 2024-10-02 | LED 09W 3000K 1000lm | 2024-10-02 | 1 | CL 08 LED VERLICHTING | Nacht astronomisch in / uit | Zhaga Ready | OV | 103397.166 | 426577.873
Zwijndrecht | Zonnestein | 017 006688 | Aluminium 4.0m zonder MVB | 4 | 2009-10-16 | Hoogwerker gebruiken | Inspectie 2024 | 017 006688.01 | 132149 Ekra 20 helder lens 62 16W 2000 lumen 3000K RAL 9007 XiSR22 | 2024-10-02 | LED 16W 3000K 2000lm | 2024-10-02 | 1 | CL 08 LED VERLICHTING | Nacht astronomisch in / uit | Zhaga Ready | OV | 103381.734 | 426576.587
Zwijndrecht | Zonnestein | 018 006688 | Aluminium 4.0m zonder MVB | 4 | 2004-03-01 | Hoogwerker gebruiken | Inspectie 2024 | 018 006688.01 | 132149 Ekra 20 helder lens 62 16W 2000 lumen 3000K RAL 9007 XiSR22 | 2024-10-02 | LED 16W 3000K 2000lm | 2024-10-02 | 1 | CL 08 LED VERLICHTING | Nacht astronomisch in / uit | Zhaga Ready | OV | 103364.62 | 426588.062
Zwijndrecht | Zonnestein | 019 006688 | 127021 Staal gegalvaniseerd 04,0m con. | 4 | 2015-09-24 | Hoogwerker gebruiken | Inspectie 2024 | 019 006688.01 | 132149 Ekra 20 helder lens 62 16W 2000 lumen 3000K RAL 9007 XiSR22 | 2024-10-02 | LED 16W 3000K 2000lm | 2024-10-02 | 1 | CL 08 LED VERLICHTING | Nacht astronomisch in / uit | Zhaga Ready | OV | 103355.506 | 426594.688
Zwijndrecht | Zonnestein | 020 006688 | Aluminium 4.0m zonder MVB | 4 | 2009-10-16 | Hoogwerker gebruiken | Inspectie 2023 | 020 006688.01 | 132160 Ekra 20 helder lens 63 9W 1000 lumen 3000K RAL 9007 XiSR22 | 2024-10-02 | LED 09W 3000K 1000lm | 2024-10-02 | 1 | CL 08 LED VERLICHTING | Nacht astronomisch in / uit | Zhaga Ready | OV | 103359.627 | 426611.924
Zwijndrecht | Zonnestein | 021 006688 | Aluminium 4.0m zonder MVB | 4 | 2009-10-16 | Hoogwerker gebruiken | Inspectie 2023 | 021 006688.01 | 132160 Ekra 20 helder lens 63 9W 1000 lumen 3000K RAL 9007 XiSR22 | 2024-10-02 | LED 09W 3000K 1000lm | 2024-10-02 | 1 | CL 08 LED VERLICHTING | Nacht astronomisch in / uit | Zhaga Ready | OV | 103343.057 | 426603.071
Zwijndrecht | Zoutverkopersstraat | 001 006696 | 127091-750 Staal gegalv. 06,0m UE 750mm | 6 | 2014-03-31 | Hoogwerker gebruiken | Inspectie 2021 | 001 006696.01 | BGP630 GRN 2350/NW PSD IP65 .... D9 SRG10 350mA | 2014-03-31 | LED 22W 4000K 2350lm | 2014-03-31 | 1 | CL 08 LED VERLICHTING | Nacht astronomisch in / uit |  | OV | 100717.581 | 425117.935
Zwijndrecht | Zoutverkopersstraat | 002 006696 | 127091-750 Staal gegalv. 06,0m UE 750mm | 6 | 2014-03-31 | Hoogwerker gebruiken | Inspectie 2021 | 002 006696.01 | BGP630 GRN 2350/NW PSD IP65 .... D9 SRG10 350mA | 2014-03-31 | LED 22W 4000K 2350lm | 2014-03-31 | 1 | CL 08 LED VERLICHTING | Nacht astronomisch in / uit |  | OV | 100713.805 | 425095.432
Zwijndrecht | Zoutverkopersstraat | 003 006696 | 127091-750 Staal gegalv. 06,0m UE 750mm | 6 | 2014-03-31 | Hoogwerker gebruiken | Inspectie 2021 | 003 006696.01 | BGP630 GRN 2350/NW PSD IP65 .... D9 SRG10 350mA | 2014-03-31 | LED 22W 4000K 2350lm | 2014-03-31 | 1 | CL 08 LED VERLICHTING | Nacht astronomisch in / uit |  | OV | 100708.37 | 425065.38
Zwijndrecht | Zoutverkopersstraat | 003A006696 | 127091-750 Staal gegalv. 06,0m UE 750mm | 6 | 2023-02-20 | Hoogwerker gebruiken | Inspectie 2023 | 003A006696.01 | BGP630 GRN 2350/NW PSD IP65 .... D9 SRG10 350mA | 2014-03-31 | LED 22W 4000K 2350lm | 2014-03-31 | 1 | CL 08 LED VERLICHTING | Nacht astronomisch in / uit |  | OV | 100704.596 | 425049.549
Zwijndrecht | Zoutverkopersstraat | 004 006696 | 127091-750 Staal gegalv. 06,0m UE 750mm | 6 | 2017-10-30 | Hoogwerker gebruiken | Inspectie 2021 | 004 006696.01 | BGP630 GRN 2350/NW PSD IP65 .... D9 SRG10 350mA | 2014-03-31 | LED 22W 4000K 2350lm | 2014-03-31 | 1 | CL 08 LED VERLICHTING | Nacht astronomisch in / uit |  | OV | 100701.562 | 425027.076
Zwijndrecht | Zoutverkopersstraat | 005 006696 | 127091-750 Staal gegalv. 06,0m UE 750mm | 6 | 2015-09-02 | Hoogwerker gebruiken | Inspectie 2021 | 005 006696.01 | BGP630 GRN 2350/NW PSD IP65 .... D9 SRG10 350mA | 2014-03-31 | LED 22W 4000K 2350lm | 2014-03-31 | 1 | CL 08 LED VERLICHTING | Nacht astronomisch in / uit |  | OV | 100706.593 | 425007.183
Zwijndrecht | Zoutverkopersstraat | 006 006696 | 127091-750 Staal gegalv. 06,0m UE 750mm | 6 | 2015-11-02 | Hoogwerker gebruiken | Inspectie 2021 | 006 006696.01 | BGP630 GRN 2350/NW PSD IP65 .... D9 SRG10 350mA | 2014-03-31 | LED 22W 4000K 2350lm | 2014-03-31 | 1 | CL 08 LED VERLICHTING | Nacht astronomisch in / uit |  | OV | 100693.452 | 424991.337
Zwijndrecht | Zoutverkopersstraat | 007 006696 | 127091-750 Staal gegalv. 06,0m UE 750mm | 6 | 2014-03-31 | Hoogwerker gebruiken | Inspectie 2021 | 007 006696.01 | BGP630 GRN 2350/NW PSD IP65 .... D9 SRG10 350mA | 2014-03-31 | LED 22W 4000K 2350lm | 2014-03-31 | 1 | CL 08 LED VERLICHTING | Nacht astronomisch in / uit |  | OV | 100690.896 | 424967.226
Zwijndrecht | Zoutverkopersstraat | 008 006696 | 127091-750 Staal gegalv. 06,0m UE 750mm | 6 | 2014-03-31 | Hoogwerker gebruiken | Inspectie 2021 | 008 006696.01 | BGP630 GRN 2350/NW PSD IP65 .... D9 SRG10 350mA | 2014-03-31 | LED 22W 4000K 2350lm | 2014-03-31 | 1 | CL 08 LED VERLICHTING | Nacht astronomisch in / uit |  | OV | 100694.897 | 424941.787
Zwijndrecht | Zoutverkopersstraat | 009 006696 | 127091-750 Staal gegalv. 06,0m UE 750mm | 6 | 2017-02-02 | Hoogwerker gebruiken | Inspectie 2021 | 009 006696.01 | BGP630 GRN 2350/NW PSD IP65 .... D9 SRG10 350mA | 2014-03-31 | LED 22W 4000K 2350lm | 2014-03-31 | 1 | CL 08 LED VERLICHTING | Nacht astronomisch in / uit |  | OV | 100690.405 | 424916.102
Zwijndrecht | Zoutverkopersstraat | 010 006696 | 127091-750 Staal gegalv. 06,0m UE 750mm | 6 | 2014-03-31 | Hoogwerker gebruiken | Inspectie 2021 | 010 006696.01 | BGP630 GRN 2350/NW PSD IP65 .... D9 SRG10 350mA | 2014-03-31 | LED 22W 4000K 2350lm | 2014-03-31 | 1 | CL 08 LED VERLICHTING | Nacht astronomisch in / uit |  | OV | 100686.353 | 424892.819
Zwijndrecht | Zoutverkopersstraat | 011 006696 | 127091-750 Staal gegalv. 06,0m UE 750mm | 6 | 2020-06-12 | Hoogwerker gebruiken | Inspectie 2021 | 011 006696.01 | BGP630 GRN 2350/NW PSD IP65 .... D9 SRG10 350mA | 2014-03-31 | LED 22W 4000K 2350lm | 2014-03-31 | 1 | CL 08 LED VERLICHTING | Nacht astronomisch in / uit |  | OV | 100672.737 | 424865.58
Zwijndrecht | Zoutverkopersstraat | 012 006696 | 127091-750 Staal gegalv. 06,0m UE 750mm | 6 | 2020-06-12 | Hoogwerker gebruiken | Inspectie 2021 | 012 006696.01 | BGP630 GRN 2350/NW PSD IP65 .... D9 SRG10 350mA | 2014-03-31 | LED 22W 4000K 2350lm | 2014-03-31 | 1 | CL 08 LED VERLICHTING | Nacht astronomisch in / uit |  | OV | 100678.435 | 424848.601
Zwijndrecht | Zoutverkopersstraat | 013 006696 | 127091-750 Staal gegalv. 06,0m UE 750mm | 6 | 2022-11-18 | Hoogwerker gebruiken | Inspectie 2022 | 013 006696.01 | BGP630 GRN 2350/NW PSD IP65 .... D9 SRG10 350mA | 2014-03-31 | LED 22W 4000K 2350lm | 2014-03-31 | 1 | CL 08 LED VERLICHTING | Nacht astronomisch in / uit |  | OV | 100663.703 | 424814.523
Zwijndrecht | Zoutverkopersstraat | 014 006696 | 127091-750 Staal gegalv. 06,0m UE 750mm | 6 | 2014-03-31 | Hoogwerker gebruiken | Inspectie 2021 | 014 006696.01 | BGP630 GRN 2350/NW PSD IP65 .... D9 SRG10 350mA | 2014-03-31 | LED 22W 4000K 2350lm | 2014-03-31 | 1 | CL 08 LED VERLICHTING | Nacht astronomisch in / uit |  | OV | 100669.243 | 424791.371
Zwijndrecht | Zoutverkopersstraat | 015 006696 | 127091-750 Staal gegalv. 06,0m UE 750mm | 6 | 2016-09-07 | Hoogwerker gebruiken | Inspectie 2021 | 015 006696.01 | BGP630 GRN 2350/NW PSD IP65 .... D9 SRG10 350mA | 2014-03-31 | LED 22W 4000K 2350lm | 2014-03-31 | 1 | CL 08 LED VERLICHTING | Nacht astronomisch in / uit |  | OV | 100664.5 | 424766.27
Zwijndrecht | Zuiderkruisstraat | 001 006718 | 127091-750 Staal gegalv. 06,0m UE 750mm | 6 | 2019-04-09 | Hoogwerker gebruiken | Inspectie 2024 | 001 006718.01 | Axia 2.1 WW 5167 8 led 690mA 2150lm | 2019-04-09 | LED 18W 3000K 2000lm | 2019-04-09 | 1 | CL 08 LED VERLICHTING | Nacht astronomisch in / uit |  | OV | 103229.211 | 425780.789
Zwijndrecht | Zuiderkruisstraat | 002 006718 | 127091-750 Staal gegalv. 06,0m UE 750mm | 6 | 2019-04-09 | Hoogwerker gebruiken | Inspectie 2024 | 002 006718.01 | Axia 2.1 WW 5167 8 led 690mA 2150lm | 2019-04-09 | LED 18W 3000K 2000lm | 2019-04-09 | 1 | CL 08 LED VERLICHTING | Nacht astronomisch in / uit |  | OV | 103216.941 | 425798.887
Zwijndrecht | Zuiderkruisstraat | 003 006718 | 127091-750 Staal gegalv. 06,0m UE 750mm | 6 | 2019-04-09 | Hoogwerker gebruiken | Inspectie 2024 | 003 006718.01 | Axia 2.1 WW 5167 8 led 690mA 2150lm | 2019-04-09 | LED 18W 3000K 2000lm | 2019-04-09 | 1 | CL 08 LED VERLICHTING | Nacht astronomisch in / uit |  | OV | 103195.202 | 425803.022
Zwijndrecht | Zuiderkruisstraat | 004 006718 | 127091-750 Staal gegalv. 06,0m UE 750mm | 6 | 2020-04-24 | Hoogwerker gebruiken | Inspectie 2020 | 004 006718.01 | Axia 2.1 WW 5167 8 led 690mA 2150lm | 2020-04-24 | LED 18W 3000K 2000lm | 2020-04-24 | 1 | CL 08 LED VERLICHTING | Nacht astronomisch in / uit |  | OV | 103185.304 | 425822.983
Zwijndrecht | Zuiderkruisstraat | 005 006718 | 127091-750 Staal gegalv. 06,0m UE 750mm | 6 | 2019-04-09 | Hoogwerker gebruiken | Inspectie 2024 | 005 006718.01 | Axia 2.1 WW 5167 8 led 690mA 2150lm | 2019-04-09 | LED 18W 3000K 2000lm | 2019-04-09 | 1 | CL 08 LED VERLICHTING | Nacht astronomisch in / uit |  | OV | 103166.045 | 425835.336
Zwijndrecht | Zuiderkruisstraat | 006 006718 | Aluminium 4.0m zonder MVB | 4 | 2001-10-01 | Ladder gebruiken | Inspectie 2024 | 006 006718.01 | KFK LED2WELL 1050lm | 2019-04-09 | LED 09W 3000K 1050lm | 2019-04-09 | 1 | CL 08 LED VERLICHTING | Nacht astronomisch in / uit |  | OV | 103159.08 | 425845.978
Zwijndrecht | Zuiderkruisstraat | 007 006718 | Aluminium 4.0m zonder MVB | 4 | 2001-10-01 | Ladder gebruiken | Inspectie 2024 | 007 006718.01 | KFK LED2WELL 1050lm | 2019-04-09 | LED 09W 3000K 1050lm | 2019-04-09 | 1 | CL 08 LED VERLICHTING | Nacht astronomisch in / uit |  | OV | 103174.555 | 425869.786
Zwijndrecht | Zuiderkruisstraat | 008 006718 | Aluminium 4.0m zonder MVB | 4 | 2001-10-01 | Ladder gebruiken | Inspectie 2024 | 008 006718.01 | KFK LED2WELL 1050lm | 2019-04-09 | LED 09W 3000K 1050lm | 2019-04-09 | 1 | CL 08 LED VERLICHTING | Nacht astronomisch in / uit |  | OV | 103189.697 | 425893.008
Zwijndrecht | Zuiderkruisstraat | 009 006718 | 127091-750 Staal gegalv. 06,0m UE 750mm | 6 | 2019-04-09 | Hoogwerker gebruiken | Inspectie 2024 | 009 006718.01 | Axia 2.1 WW 5167 8 led 480mA 13W 1600lm | 2019-04-09 | LED 13W 3000K 1600lm | 2019-04-09 | 1 | CL 08 LED VERLICHTING | Nacht astronomisch in / uit |  | OV | 103135.33 | 425849.33
Zwijndrecht | Zuiderkruisstraat | 010 006718 | 127091-750 Staal gegalv. 06,0m UE 750mm | 6 | 2019-04-09 | Hoogwerker gebruiken | Inspectie 2024 | 010 006718.01 | Axia 2.1 WW 5167 8 led 480mA 13W 1600lm | 2019-04-09 | LED 13W 3000K 1600lm | 2019-04-09 | 1 | CL 08 LED VERLICHTING | Nacht astronomisch in / uit |  | OV | 103108.684 | 425858.47
Zwijndrecht | Zuiderkruisstraat | 011 006718 | 127091-750 Staal gegalv. 06,0m UE 750mm | 6 | 2019-04-09 | Hoogwerker gebruiken | Inspectie 2024 | 011 006718.01 | Axia 2.1 WW 5167 8 led 480mA 13W 1600lm | 2019-04-09 | LED 13W 3000K 1600lm | 2019-04-09 | 1 | CL 08 LED VERLICHTING | Nacht astronomisch in / uit |  | OV | 103096.941 | 425874.377
Zwijndrecht | Zuilenstein | 001 006726 | 127091-750 Staal gegalv. 06,0m UE 750mm | 6 | 2016-12-20 | Hoogwerker gebruiken | Inspectie 2022 | 001 006726.01 | 2550 1xPLL18/24 Iris | 2016-12-20 | 310024 PL-L 24W/830 4P MASTER | 2016-12-20 | 1 | CL 01a PL-L EVSA 20.000u Zwijndrecht | Nacht astronomisch in / uit |  | OV | 100833.617 | 425221.336
Zwijndrecht | Zuilenstein | 001A006726 | 127091-750 Staal gegalv. 06,0m UE 750mm | 6 | 2016-12-20 | Hoogwerker gebruiken | Inspectie 2022 | 001A006726.01 | Pro-Vision mini 12 led 3000k | 2016-12-20 | LED 10W 3000K 1250lm | 2016-12-20 | 1 | CL 08 LED VERLICHTING | Nacht astronomisch in / uit |  | OV | 100850.678 | 425223.525
Zwijndrecht | Zuilenstein | 002 006726 | 127091-750 Staal gegalv. 06,0m UE 750mm | 6 | 2016-08-24 | Hoogwerker gebruiken | Inspectie 2022 | 002 006726.01 | Pro-Vision mini 12 led 3000k | 2016-08-24 | LED 10W 3000K 1250lm | 2016-08-24 | 1 | CL 08 LED VERLICHTING | Nacht astronomisch in / uit |  | OV | 100840.818 | 425239.158
Zwijndrecht | Zuilenstein | 003 006726 | Aluminium 4.0m zonder MVB | 4 | 2004-03-01 | Ladder gebruiken | Inspectie 2021 | 003 006726.01 | 2550 1xPLL18/24 Iris | 2016-12-20 | 310024 PL-L 24W/830 4P MASTER | 2021-11-15 | 1 | CL 01a PL-L EVSA 20.000u Zwijndrecht | Nacht astronomisch in / uit |  | OV | 100858.761 | 425241.935
Zwijndrecht | Zuilenstein | 004 006726 | 127091-750 Staal gegalv. 06,0m UE 750mm | 6 | 2016-08-24 | Hoogwerker gebruiken | Inspectie 2022 | 004 006726.01 | Pro-Vision mini 12 led 3000k | 2016-08-24 | LED 10W 3000K 1250lm | 2016-08-24 | 1 | CL 08 LED VERLICHTING | Nacht astronomisch in / uit |  | OV | 100839.956 | 425258.179
Zwijndrecht | Zuilenstein | 005 006726 | 127021 Staal gegalvaniseerd 04,0m con. | 4 | 2016-08-24 | Ladder gebruiken | Inspectie 2021 | 005 006726.01 | 2550 1xPLL18/24 Iris | 2016-08-24 | 310024 PL-L 24W/830 4P MASTER | 2021-11-15 | 1 | CL 01a PL-L EVSA 20.000u Zwijndrecht | Nacht astronomisch in / uit |  | OV | 100858.821 | 425262.667
Zwijndrecht | Zuilenstein | 006 006726 | 127091-750 Staal gegalv. 06,0m UE 750mm | 6 | 2016-08-24 | Hoogwerker gebruiken | Inspectie 2022 | 006 006726.01 | Pro-Vision mini 12 led 3000k | 2016-08-24 | LED 10W 3000K 1250lm | 2016-08-24 | 1 | CL 08 LED VERLICHTING | Nacht astronomisch in / uit |  | OV | 100833.588 | 425278.887
Zwijndrecht | Zuilenstein | 007 006726 | 127021 Staal gegalvaniseerd 04,0m con. | 4 | 2016-08-24 | Ladder gebruiken | Inspectie 2021 | 007 006726.01 | 2550 1xPLL18/24 Iris | 2016-08-24 | 310024 PL-L 24W/830 4P MASTER | 2021-11-15 | 1 | CL 01a PL-L EVSA 20.000u Zwijndrecht | Nacht astronomisch in / uit |  | OV | 100860.772 | 425281.855
Zwijndrecht | Zwaanwijk | 001 006734 | Aluminium 4.0m zonder MVB | 4 | 2014-03-01 | Hoogwerker gebruiken | Inspectie 2021 | 001 006734.01 | KFK 1xPLL18/24 E | 2014-03-01 | 310024 PL-L 24W/830 4P MASTER | 2021-11-15 | 1 | CL 01a PL-L EVSA 20.000u Zwijndrecht | Nacht astronomisch in / uit |  | OV | 100511.724 | 425506.862
Zwijndrecht | Zwaanwijk | 001A006734 | Aluminium 4.0m zonder MVB | 4 | 2014-03-01 | Hoogwerker gebruiken | Inspectie 2021 | 001A006734.01 | KFK 1xPLL18/24 E | 2014-03-01 | 310024 PL-L 24W/830 4P MASTER | 2021-11-15 | 1 | CL 01a PL-L EVSA 20.000u Zwijndrecht | Nacht astronomisch in / uit |  | OV | 100497.76 | 425493.93
Zwijndrecht | Zwaanwijk | 002 006734 | Aluminium 4.0m zonder MVB | 4 | 2014-03-01 | Hoogwerker gebruiken | Inspectie 2021 | 002 006734.01 | KFK 1xPLL18/24 E | 2014-03-01 | 310024 PL-L 24W/830 4P MASTER | 2021-11-15 | 1 | CL 01a PL-L EVSA 20.000u Zwijndrecht | Nacht astronomisch in / uit |  | OV | 100498.91 | 425514.14
Zwijndrecht | Zwaanwijk | 002A006734 | 127015 Staal gegalvaniseerd 03,5m | 3.5 | 2015-09-01 | Hoogwerker gebruiken | Inspectie 2021 | 002A006734.01 | KFK 1xPLL18/24 E | 2015-09-01 | 310024 PL-L 24W/830 4P MASTER | 2021-11-15 | 1 | CL 01a PL-L EVSA 20.000u Zwijndrecht | Nacht astronomisch in / uit |  | OV | 100480.552 | 425522.423
Zwijndrecht | Zwaanwijk | 003 006734 | 127015 Staal gegalvaniseerd 03,5m | 3.5 | 2015-09-01 | Hoogwerker gebruiken | Inspectie 2021 | 003 006734.01 | KFK 1xPLL18/24 E | 2015-09-01 | 310024 PL-L 24W/830 4P MASTER | 2021-11-15 | 1 | CL 01a PL-L EVSA 20.000u Zwijndrecht | Nacht astronomisch in / uit |  | OV | 100479.685 | 425574.337
Zwijndrecht | Zwaanwijk | 004 006734 | 127015 Staal gegalvaniseerd 03,5m | 3.5 | 2015-09-01 | Hoogwerker gebruiken | Inspectie 2021 | 004 006734.01 | KFK 1xPLL18/24 E | 2015-09-01 | 310024 PL-L 24W/830 4P MASTER | 2021-11-15 | 1 | CL 01a PL-L EVSA 20.000u Zwijndrecht | Nacht astronomisch in / uit |  | OV | 100477.93 | 425600.435
Zwijndrecht | Zwaanwijk | 005 006734 | 127015 Staal gegalvaniseerd 03,5m | 3.5 | 2015-09-01 | Hoogwerker gebruiken | Inspectie 2021 | 005 006734.01 | KFK 1xPLL18/24 E | 2015-09-01 | 310024 PL-L 24W/830 4P MASTER | 2021-11-15 | 1 | CL 01a PL-L EVSA 20.000u Zwijndrecht | Nacht astronomisch in / uit |  | OV | 100481.54 | 425626.018
Zwijndrecht | Zwaanwijk | 006 006734 | Aluminium 4.0m zonder MVB | 4 | 2008-07-01 | Ladder gebruiken | Inspectie 2021 | 006 006734.01 | 2550 1xPLL18/24 Iris | 2015-09-01 | 310024 PL-L 24W/830 4P MASTER | 2021-11-15 | 1 | CL 01a PL-L EVSA 20.000u Zwijndrecht | Nacht astronomisch in / uit |  | OV | 100473.358 | 425644.9
Zwijndrecht | Zwaanwijk | 007 006734 | Aluminium 4.0m zonder MVB | 4 | 2008-07-01 | Ladder gebruiken | Inspectie 2021 | 007 006734.01 | 2550 1xPLL18/24 Iris | 2015-09-01 | 310024 PL-L 24W/830 4P MASTER | 2021-11-15 | 1 | CL 01a PL-L EVSA 20.000u Zwijndrecht | Nacht astronomisch in / uit |  | OV | 100455.796 | 425619.445
Zwijndrecht | Zwaanwijk | 008 006734 | Aluminium 4.0m zonder MVB | 4 | 2008-07-01 | Ladder gebruiken | Inspectie 2021 | 008 006734.01 | 2550 1xPLL18/24 Iris | 2015-09-01 | 310024 PL-L 24W/830 4P MASTER | 2021-11-15 | 1 | CL 01a PL-L EVSA 20.000u Zwijndrecht | Nacht astronomisch in / uit |  | OV | 100446.579 | 425593.709
Zwijndrecht | Zwaanwijk | 009 006734 | Aluminium 4.0m zonder MVB | 4 | 2008-07-01 | Ladder gebruiken | Inspectie 2021 | 009 006734.01 | 2550 1xPLL18/24 Iris | 2015-09-01 | 310024 PL-L 24W/830 4P MASTER | 2021-11-15 | 1 | CL 01a PL-L EVSA 20.000u Zwijndrecht | Nacht astronomisch in / uit |  | OV | 100491.708 | 425666.554
Zwijndrecht | Zwaanwijk | 010 006734 | Aluminium 3.5m Con top60 | 3.5 | 1999-04-01 | Hoogwerker gebruiken | Inspectie 2021 | 010 006734.01 | KFK 1xPLL18/24 E | 2015-09-01 | 310024 PL-L 24W/830 4P MASTER | 2021-11-15 | 1 | CL 01a PL-L EVSA 20.000u Zwijndrecht | Nacht astronomisch in / uit |  | OV | 100490.529 | 425643.745
Zwijndrecht | Zwaanwijk | 010A006734 | 127015 Staal gegalvaniseerd 03,5m | 3.5 | 2015-09-01 | Hoogwerker gebruiken | Inspectie 2021 | 010A006734.01 | KFK 1xPLL18/24 E | 2015-09-01 | 310024 PL-L 24W/830 4P MASTER | 2021-11-15 | 1 | CL 01a PL-L EVSA 20.000u Zwijndrecht | Nacht astronomisch in / uit |  | OV | 100508.005 | 425647.474
Zwijndrecht | Zwaluwstraat (Zwijndrecht) | 001 006742 | 127021 Staal gegalvaniseerd 04,0m con. | 4 | 2018-02-14 | Hoogwerker gebruiken | Inspectie 2024 | 001 006742.01 | KFK LED2WELL 1600lm | 2018-02-14 | LED 13W 3000K 1600lm | 2017-11-02 | 1 | CL 08 LED VERLICHTING | Nacht astronomisch in / uit |  | OV | 102342.173 | 425050.482
Zwijndrecht | Zwaluwstraat (Zwijndrecht) | 002 006742 | 127021 LineX Staal gegalvaniseerd 04,0m con. | 4 | 2024-07-15 | Hoogwerker gebruiken | Inspectie 2024 | 002 006742.01 | KFK LED2WELL 1600lm | 2018-02-14 | LED 13W 3000K 1600lm | 2017-11-02 | 1 | CL 08 LED VERLICHTING | Nacht astronomisch in / uit |  | OV | 102325.723 | 425053.185
Zwijndrecht | Zwaluwstraat (Zwijndrecht) | 003 006742 | 127021 Staal gegalvaniseerd 04,0m con. | 4 | 2018-02-14 | Ladder gebruiken | Inspectie 2024 | 003 006742.01 | KFK LED2WELL 1050lm | 2018-02-14 | LED 09W 3000K 1050lm | 2017-11-02 | 1 | CL 08 LED VERLICHTING | Nacht astronomisch in / uit |  | OV | 102304.514 | 425058.386
Zwijndrecht | Zwaluwstraat (Zwijndrecht) | 004 006742 | 127021 Staal gegalvaniseerd 04,0m con. | 4 | 2018-02-14 | Ladder gebruiken | Inspectie 2024 | 004 006742.01 | KFK LED2WELL 1050lm | 2018-02-14 | LED 09W 3000K 1050lm | 2017-11-02 | 1 | CL 08 LED VERLICHTING | Nacht astronomisch in / uit |  | OV | 102292.839 | 425073.597
Zwijndrecht | Zwaluwstraat (Zwijndrecht) | 005 006742 | 127021 Staal gegalvaniseerd 04,0m con. | 4 | 2018-02-14 | Ladder gebruiken | Inspectie 2024 | 005 006742.01 | KFK LED2WELL 1050lm | 2018-02-14 | LED 09W 3000K 1050lm | 2017-11-02 | 1 | CL 08 LED VERLICHTING | Nacht astronomisch in / uit |  | OV | 102277.36 | 425084.945
Zwijndrecht | Zwaluwstraat (Zwijndrecht) | 005A006742 | 127021 Staal gegalvaniseerd 04,0m con. | 4 | 2018-02-14 | Ladder gebruiken | Inspectie <= 2018 | 005A006742.01 | KFK LED2WELL 1050lm overeenkomst | 2020-05-01 | LED 09W 3000K 1050lm | 2020-05-01 | 1 | CL 08 LED VERLICHTING | Nacht astronomisch in / uit |  | OV | 102256.481 | 425092.844
Zwijndrecht | Zwaluwstraat (Zwijndrecht) | 006 006742 | 127021 Staal gegalvaniseerd 04,0m con. | 4 | 2018-02-14 | Ladder gebruiken | Inspectie 2024 | 006 006742.01 | KFK LED2WELL 1500lm | 2018-02-14 | LED 13W 3000K 1500lm | 2017-11-02 | 1 | CL 08 LED VERLICHTING | Nacht astronomisch in / uit |  | OV | 102317.679 | 425036.777
Zwijndrecht | Zwaluwstraat (Zwijndrecht) | 007 006742 | 127021 Staal gegalvaniseerd 04,0m con. | 4 | 2018-02-14 | Ladder gebruiken | Inspectie 2024 | 007 006742.01 | KFK LED2WELL 1500lm | 2018-02-14 | LED 13W 3000K 1500lm | 2017-11-02 | 1 | CL 08 LED VERLICHTING | Nacht astronomisch in / uit |  | OV | 102299.255 | 425041
Zwijndrecht | Zwaluwstraat (Zwijndrecht) | 008 006742 | 127021 Staal gegalvaniseerd 04,0m con. | 4 | 2018-02-14 | Ladder gebruiken | Inspectie 2024 | 008 006742.01 | KFK LED2WELL 1500lm | 2018-02-14 | LED 13W 3000K 1500lm | 2017-11-02 | 1 | CL 08 LED VERLICHTING | Nacht astronomisch in / uit |  | OV | 102299.614 | 425031.966
Zwijndrecht | Zwaluwstraat (Zwijndrecht) | 009 006742 | 127021 Staal gegalvaniseerd 04,0m con. | 4 | 2018-02-14 | Ladder gebruiken | Inspectie 2024 | 009 006742.01 | KFK LED2WELL 1600lm | 2018-02-14 | LED 13W 3000K 1600lm | 2017-11-02 | 1 | CL 08 LED VERLICHTING | Nacht astronomisch in / uit |  | OV | 102299.709 | 425020.426
Zwijndrecht | Zwaluwstraat (Zwijndrecht) | 010 006742 | 127021 Staal gegalvaniseerd 04,0m con. | 4 | 2018-02-14 | Ladder gebruiken | Inspectie 2024 | 010 006742.01 | KFK LED2WELL 1050lm | 2018-02-14 | LED 09W 3000K 1050lm | 2017-11-02 | 1 | CL 08 LED VERLICHTING | Nacht astronomisch in / uit |  | OV | 102294.203 | 425002.555
|  |  | 43714 | [5 empty] | 45915 |  | 46834