Dordrecht | Goudestein | 047 1695 | Staal gegalvaniseerd 01,8m | 1.8 | 1979-01-01 | Ladder gebruiken | Inspectie 2019 | 047 1695.1 | 2000 1x PLL24 E | 2011-11-03 | 310024 PL-L 24W/830 4P MASTER | 2019-11-20 | 1 | CL 01 PL-L EVSA 20.000u | Nacht astronomisch in / uit |  | OV | 105566.423 | 420608.755
Dordrecht | Goudestein | 048 1695 | Staal gegalvaniseerd 01,8m | 1.8 | 1979-01-01 | Ladder gebruiken | Inspectie 2019 | 048 1695.1 | 2000 1x PLL24 E | 2011-11-03 | 310024 PL-L 24W/830 4P MASTER | 2019-11-20 | 1 | CL 01 PL-L EVSA 20.000u | Nacht astronomisch in / uit |  | OV | 105577.213 | 420605.753
Dordrecht | Goudestein | 048A1695 | 127015 Staal gegalvaniseerd 03,5m | 3.5 | 2002-05-29 | Ladder gebruiken | Inspectie 2019 | 048A1695.1 | 2000 1x PLL24 E | 2002-05-29 | 310024 PL-L 24W/830 4P MASTER | 2019-12-04 | 1 | CL 01 PL-L EVSA 20.000u | Nacht astronomisch in / uit |  | OV | 105594.767 | 420600.232
Dordrecht | Goudestein | 049 1695 | Staal gegalvaniseerd 01,8m | 1.8 | 1979-01-01 | Ladder gebruiken | Inspectie 2019 | 049 1695.1 | 2000 1x PLL24 E | 2011-11-03 | 310024 PL-L 24W/830 4P MASTER | 2019-11-20 | 1 | CL 01 PL-L EVSA 20.000u | Nacht astronomisch in / uit |  | OV | 105578.444 | 420620.175
Dordrecht | Goudestein | 050 1695 | Staal gegalvaniseerd 01,8m | 1.8 | 1979-01-01 | Ladder gebruiken | Inspectie 2019 | 050 1695.1 | 2000 1x PLL24 E | 2011-11-03 | 310024 PL-L 24W/830 4P MASTER | 2019-11-20 | 1 | CL 01 PL-L EVSA 20.000u | Nacht astronomisch in / uit |  | OV | 105581.38 | 420630.672
Dordrecht | Goudestein | 051 1695 | Staal gegalvaniseerd 01,8m | 1.8 | 1979-01-01 | Ladder gebruiken | Inspectie 2019 | 051 1695.1 | 2000 1x PLL24 E | 2011-11-03 | 310024 PL-L 24W/830 4P MASTER | 2019-11-20 | 1 | CL 01 PL-L EVSA 20.000u | Nacht astronomisch in / uit |  | OV | 105584.251 | 420641.084
Dordrecht | Goudestein | 052 1695 | 127015 Staal gegalvaniseerd 03,5m | 3.5 | 2020-07-17 | Hoogwerker gebruiken | Inspectie 2020 | 052 1695.1 | 2000 1x PLL24 E | 2011-11-03 | 310024 PL-L 24W/830 4P MASTER | 2019-11-19 | 1 | CL 01 PL-L EVSA 20.000u | Nacht astronomisch in / uit |  | OV | 105576.948 | 420642.78
Dordrecht | Goudestein | 053 1695 | Staal gegalvaniseerd 01,8m | 1.8 | 1979-01-01 | Ladder gebruiken | Inspectie 2019 | 053 1695.1 | 2000 1x PLL24 E | 2011-11-03 | 310024 PL-L 24W/830 4P MASTER | 2019-11-20 | 1 | CL 01 PL-L EVSA 20.000u | Nacht astronomisch in / uit |  | OV | 105587.24 | 420651.67
Dordrecht | Goudestein | 054 1695 | Staal gegalvaniseerd 01,8m | 1.8 | 1979-01-01 | Ladder gebruiken | Inspectie 2019 | 054 1695.1 | 2000 1x PLL24 E | 2011-11-03 | 310024 PL-L 24W/830 4P MASTER | 2019-11-20 | 1 | CL 01 PL-L EVSA 20.000u | Nacht astronomisch in / uit |  | OV | 105590.496 | 420663.253
Dordrecht | Goudestein | 055 1695 | 127015 Staal gegalvaniseerd 03,5m | 3.5 | 2005-01-18 | Hoogwerker gebruiken | Inspectie 2019 | 055 1695.1 | 132160 Ekra 20 helder lens 63 9W 1000 lumen 3000K RAL 9007 XiSR22 | 2022-08-19 | LED 09W 3000K 1000lm | 2022-08-19 | 1 | CL 08 LED VERLICHTING | Nacht astronomisch in / uit | Zhaga Ready | OV | 105583.916 | 420664.891
Dordrecht | Goudestein | 056 1695 | Staal gegalvaniseerd 02,0m | 3 | 1979-01-01 | Ladder gebruiken | Inspectie 2019 | 056 1695.1 | 2000 1x PLL24 E | 2011-11-03 | 310024 PL-L 24W/830 4P MASTER | 2019-11-19 | 1 | CL 01 PL-L EVSA 20.000u | Nacht astronomisch in / uit |  | OV | 105608.65 | 420657.849
Dordrecht | Gouwestraat | 001 1700 | 127091-1500 Staal gegalv. 06.0. UE 1500mm | 6 | 2018-09-05 | Hoogwerker gebruiken | Inspectie 2023 | 001 1700.1 | LW-SRDS2 1600 LM 16A 730 DAME CC | 2018-09-05 | LED 13W 3000K 1600lm | 2018-09-05 | 1 | CL 08 LED VERLICHTING | Nacht astronomisch in / uit |  | OV | 108566.863 | 425418.456
Dordrecht | Gouwestraat | 002 1700 | 127091-1500 Staal gegalv. 06.0. UE 1500mm | 6 | 2018-09-05 | Hoogwerker gebruiken | Inspectie 2023 | 002 1700.1 | LW-SRDS2 1600 LM 16A 730 DAME CC | 2018-09-05 | LED 13W 3000K 1600lm | 2018-09-05 | 1 | CL 08 LED VERLICHTING | Nacht astronomisch in / uit |  | OV | 108563.986 | 425442.433
Dordrecht | Gouwestraat | 003 1700 | 127091-1500 Staal gegalv. 06.0. UE 1500mm | 6 | 2018-09-05 | Hoogwerker gebruiken | Inspectie 2023 | 003 1700.1 | LW-SRDS2 1600 LM 16A 730 DAME CC | 2018-09-05 | LED 13W 3000K 1600lm | 2018-09-05 | 1 | CL 08 LED VERLICHTING | Nacht astronomisch in / uit |  | OV | 108576.103 | 425464.001
Dordrecht | Grafelijkheidsweg | 001 1710 | 127040 Staal ggv 0,60m Paaltop con. | 6 | 1993-02-01 | Hoogwerker gebruiken | Inspectie 2022 | 001 1710.1 | Axia 2.1 WW 5167 8 led 690mA 2150lm | 2016-12-20 | LED 18W 3000K 2000lm | 2016-12-20 | 1 | CL 08 LED VERLICHTING | Nacht astronomisch in / uit |  | OV | 105936.086 | 421360.5
Dordrecht | Grafelijkheidsweg | 002 1710 | 127015 Staal gegalvaniseerd 03,5m | 3.5 | 1993-02-01 | Ladder gebruiken | Inspectie 2019 | 002 1710.1 | 2000 1x PLL24 E | 2008-03-25 | 310024 PL-L 24W/830 4P MASTER | 2024-11-12 20:13 | 1 | CL 01 PL-L EVSA 20.000u | Nacht astronomisch in / uit |  | OV | 105951.017 | 421377.146
Dordrecht | Grafelijkheidsweg | 003 1710 | 127040 Staal ggv 0,60m Paaltop con. | 6 | 1993-02-01 | Hoogwerker gebruiken | Inspectie 2022 | 003 1710.1 | Axia 2.1 WW 5167 8 led 690mA 2150lm | 2016-12-20 | LED 18W 3000K 2000lm | 2016-12-20 | 1 | CL 08 LED VERLICHTING | Nacht astronomisch in / uit |  | OV | 105965.375 | 421368.543
Dordrecht | Grafelijkheidsweg | 004 1710 | 127040 Staal ggv 0,60m Paaltop con. | 6 | 1993-02-01 | Hoogwerker gebruiken | Inspectie 2022 | 004 1710.1 | Axia 2.1 WW 5167 8 led 480mA 13W 1600lm | 2016-12-20 | LED 13W 3000K 1600lm | 2016-12-20 | 1 | CL 08 LED VERLICHTING | Nacht astronomisch in / uit |  | OV | 105969.028 | 421352.026
Dordrecht | Grafelijkheidsweg | 005 1710 | 127040 Staal ggv 0,60m Paaltop con. | 6 | 1993-02-01 | Hoogwerker gebruiken | Inspectie 2022 | 005 1710.1 | Axia 2.1 WW 5167 8 led 480mA 13W 1600lm | 2016-12-20 | LED 13W 3000K 1600lm | 2016-12-20 | 1 | CL 08 LED VERLICHTING | Nacht astronomisch in / uit |  | OV | 105970.049 | 421331.943
Dordrecht | Grafelijkheidsweg | 006 1710 | 127015 Staal gegalvaniseerd 03,5m | 3.5 | 1993-02-01 | Ladder gebruiken | Inspectie 2019 | 006 1710.1 | 2000 1x PLL24 E | 2008-03-25 | 310024 PL-L 24W/830 4P MASTER | 2024-11-12 20:13 | 1 | CL 01 PL-L EVSA 20.000u | Nacht astronomisch in / uit |  | OV | 105960.108 | 421326.212
Dordrecht | Grafelijkheidsweg | 007 1710 | Staal ggv 0,60m Paaltop con. | 0.6 | 1993-02-01 | Hoogwerker gebruiken | Inspectie 2022 | 007 1710.1 | Axia 2.1 WW 5167 8 led 480mA 13W 1600lm | 2016-12-20 | LED 13W 3000K 1600lm | 2016-12-20 | 1 | CL 08 LED VERLICHTING | Nacht astronomisch in / uit |  | OV | 105989.665 | 421338.516
[8 empty] | 007 1710.2 | Axia 2.1 WW 5167 8 led 480mA 13W 1600lm | 2016-12-20 | LED 13W 3000K 1600lm | 2016-12-20 | 1 | CL 08 LED VERLICHTING | Nacht astronomisch in / uit |  | OV
Dordrecht | Grafelijkheidsweg | 008 1710 | 127040 Staal ggv 0,60m Paaltop con. | 6 | 1993-02-01 | Hoogwerker gebruiken | Inspectie 2022 | 008 1710.1 | Axia 2.1 WW 5167 8 led 480mA 13W 1600lm | 2016-12-20 | LED 13W 3000K 1600lm | 2016-12-20 | 1 | CL 08 LED VERLICHTING | Nacht astronomisch in / uit |  | OV | 106007.905 | 421321.291
Dordrecht | Grafelijkheidsweg | 009 1710 | 127030 Staal Verzinkt 4,5m TOP76 | 4.5 | 2014-10-09 | Ladder gebruiken | Inspectie 2022 | 009 1710.01 | Axia 2.1 WW 5165 4 led 680mA 1000lm | 2016-12-20 | LED 10W 3000K 1000lm | 2016-12-20 | 01 | CL 08 LED VERLICHTING | Dimmen 30% | basis -30% | OV | 105990.486 | 421368.053
Dordrecht | Grafelijkheidsweg | 010 1710 | 127026 Staal Verzinkt 4,5m TOP60 | 4.5 | 2021-11-23 | Ladder gebruiken | Inspectie 2022 | 010 1710.01 | Axia 2.1 WW 5165 4 led 680mA 1000lm | 2016-12-20 | LED 10W 3000K 1000lm | 2016-12-20 | 01 | CL 08 LED VERLICHTING | Dimmen 30% | basis -30% | OV | 106017.243 | 421366.263
Dordrecht | Grafelijkheidsweg | 011 1710 | 127030 Staal Verzinkt 4,5m TOP76 | 4.5 | 1994-03-01 | Ladder gebruiken | Inspectie 2022 | 011 1710.01 | Axia 2.1 WW 5165 4 led 680mA 1000lm | 2016-12-20 | LED 10W 3000K 1000lm | 2016-12-20 | 01 | CL 08 LED VERLICHTING | Dimmen 30% | basis -30% | OV | 106043.353 | 421364.777
Dordrecht | Grafelijkheidsweg | 012 1710 | 127030 Staal Verzinkt 4,5m TOP76 | 4.5 | 1994-03-01 | Ladder gebruiken | Inspectie 2022 | 012 1710.01 | Axia 2.1 WW 5165 4 led 680mA 1000lm | 2016-12-20 | LED 10W 3000K 1000lm | 2016-12-20 | 01 | CL 08 LED VERLICHTING | Dimmen 30% | basis -30% | OV | 106071.754 | 421363.706
Dordrecht | Grafelijkheidsweg | 013 1710 | 127030 Staal Verzinkt 4,5m TOP76 | 4.5 | 1994-03-01 | Ladder gebruiken | Inspectie 2022 | 013 1710.01 | Axia 2.1 WW 5165 4 led 680mA 1000lm | 2016-12-20 | LED 10W 3000K 1000lm | 2016-12-20 | 01 | CL 08 LED VERLICHTING | Dimmen 30% | basis -30% | OV | 106097.929 | 421363.117
Dordrecht | Grafelijkheidsweg | 014 1710 | 127030 Staal Verzinkt 4,5m TOP76 | 4.5 | 1994-07-01 | Ladder gebruiken | Inspectie 2022 | 014 1710.01 | Axia 2.1 WW 5165 4 led 680mA 1000lm | 2016-12-20 | LED 10W 3000K 1000lm | 2016-12-20 | 01 | CL 08 LED VERLICHTING | Dimmen 30% | basis -30% | OV | 106118.739 | 421361.774
Dordrecht | Grafelijkheidsweg | 015 1710 | 127030 Staal Verzinkt 4,5m TOP76 | 4.5 | 1994-07-01 | Ladder gebruiken | Inspectie 2022 | 015 1710.01 | Axia 2.1 WW 5165 4 led 680mA 1000lm | 2016-12-20 | LED 10W 3000K 1000lm | 2016-12-20 | 01 | CL 08 LED VERLICHTING | Dimmen 30% | basis -30% | OV | 106145.979 | 421360.263
Dordrecht | Grafelijkheidsweg | 016 1710 | 127030 Staal Verzinkt 4,5m TOP76 | 4.5 | 1994-07-01 | Ladder gebruiken | Inspectie 2022 | 016 1710.01 | Axia 2.1 WW 5165 4 led 680mA 1000lm | 2016-12-20 | LED 10W 3000K 1000lm | 2016-12-20 | 01 | CL 08 LED VERLICHTING | Dimmen 30% | basis -30% | OV | 106170.157 | 421359.482
Dordrecht | Grafelijkheidsweg | 017 1710 | 127030 Staal Verzinkt 4,5m TOP76 | 4.5 | 1994-07-01 | Ladder gebruiken | Inspectie 2022 | 017 1710.01 | Axia 2.1 WW 5165 4 led 680mA 1000lm | 2016-12-20 | LED 10W 3000K 1000lm | 2016-12-20 | 01 | CL 08 LED VERLICHTING | Dimmen 30% | basis -30% | OV | 106197.857 | 421359.061
Dordrecht | Grafelijkheidsweg | 018 1710 | 127030 Staal Verzinkt 4,5m TOP76 | 4.5 | 1994-07-01 | Ladder gebruiken | Inspectie 2022 | 018 1710.01 | Axia 2.1 WW 5165 4 led 680mA 1000lm | 2016-12-20 | LED 10W 3000K 1000lm | 2016-12-20 | 01 | CL 08 LED VERLICHTING | Dimmen 30% | basis -30% | OV | 106224.056 | 421356.811
Dordrecht | Grafelijkheidsweg | 019 1710 | 127030 Staal Verzinkt 4,5m TOP76 | 4.5 | 1994-07-01 | Ladder gebruiken | Inspectie 2022 | 019 1710.01 | Axia 2.1 WW 5165 4 led 680mA 1000lm | 2016-12-20 | LED 10W 3000K 1000lm | 2016-12-20 | 01 | CL 08 LED VERLICHTING | Dimmen 30% | basis -30% | OV | 106252.192 | 421355.495
Dordrecht | Grafelijkheidsweg | 020 1710 | 127030 Staal Verzinkt 4,5m TOP76 | 4.5 | 1994-07-01 | Ladder gebruiken | Inspectie 2022 | 020 1710.01 | Axia 2.1 WW 5165 4 led 680mA 1000lm | 2016-12-20 | LED 10W 3000K 1000lm | 2016-12-20 | 01 | CL 08 LED VERLICHTING | Dimmen 30% | basis -30% | OV | 106276.706 | 421354.931
Dordrecht | Grafelijkheidsweg | 021 1710 | 127030 Staal Verzinkt 4,5m TOP76 | 4.5 | 1994-07-01 | Ladder gebruiken | Inspectie 2022 | 021 1710.01 | Axia 2.1 WW 5165 4 led 680mA 1000lm | 2016-12-20 | LED 10W 3000K 1000lm | 2016-12-20 | 01 | CL 08 LED VERLICHTING | Dimmen 30% | basis -30% | OV | 106301.616 | 421353.429
Dordrecht | Grafelijkheidsweg | 022 1710 | 127030 Staal Verzinkt 4,5m TOP76 | 4.5 | 1994-07-01 | Ladder gebruiken | Inspectie 2022 | 022 1710.01 | Axia 2.1 WW 5165 4 led 680mA 1000lm | 2016-12-20 | LED 10W 3000K 1000lm | 2016-12-20 | 01 | CL 08 LED VERLICHTING | Dimmen 30% | basis -30% | OV | 106323.359 | 421352.461
Dordrecht | Grafelijkheidsweg | 023 1710 | 127030 Staal Verzinkt 4,5m TOP76 | 4.5 | 1994-07-01 | Ladder gebruiken | Inspectie 2022 | 023 1710.01 | Axia 2.1 WW 5165 4 led 680mA 1000lm | 2016-12-20 | LED 10W 3000K 1000lm | 2016-12-20 | 01 | CL 08 LED VERLICHTING | Dimmen 30% | basis -30% | OV | 106350.362 | 421351.383
Dordrecht | Grafelijkheidsweg | 024 1710 | 127030 Staal Verzinkt 4,5m TOP76 | 4.5 | 1994-07-01 | Ladder gebruiken | Inspectie 2022 | 024 1710.01 | Axia 2.1 WW 5165 4 led 680mA 1000lm | 2016-12-20 | LED 10W 3000K 1000lm | 2016-12-20 | 01 | CL 08 LED VERLICHTING | Dimmen 30% | basis -30% | OV | 106376.084 | 421350.38
Dordrecht | Grafelijkheidsweg | 025 1710 | 127030 Staal Verzinkt 4,5m TOP76 | 4.5 | 1994-07-01 | Ladder gebruiken | Inspectie 2022 | 025 1710.01 | Axia 2.1 WW 5165 4 led 680mA 1000lm | 2016-12-20 | LED 10W 3000K 1000lm | 2016-12-20 | 01 | CL 08 LED VERLICHTING | Dimmen 30% | basis -30% | OV | 106404.276 | 421349.165
Dordrecht | Grafelijkheidsweg | 026 1710 | 127030 Staal Verzinkt 4,5m TOP76 | 4.5 | 1994-02-01 | Ladder gebruiken | Inspectie 2022 | 026 1710.01 | Axia 2.1 WW 5165 4 led 680mA 1000lm | 2016-12-20 | LED 10W 3000K 1000lm | 2016-12-20 | 01 | CL 08 LED VERLICHTING | Dimmen 30% | basis -30% | OV | 106428.536 | 421348.08
Dordrecht | Grafelijkheidsweg | 027 1710 | 127030 Staal Verzinkt 4,5m TOP76 | 4.5 | 1994-02-01 | Ladder gebruiken | Inspectie 2022 | 027 1710.01 | Axia 2.1 WW 5165 4 led 680mA 1000lm | 2016-12-20 | LED 10W 3000K 1000lm | 2016-12-20 | 01 | CL 08 LED VERLICHTING | Dimmen 30% | basis -30% | OV | 106456.116 | 421346.859
Dordrecht | Grafelijkheidsweg | 028 1710 | 127030 Staal Verzinkt 4,5m TOP76 | 4.5 | 1994-02-01 | Ladder gebruiken | Inspectie 2022 | 028 1710.01 | Axia 2.1 WW 5165 4 led 680mA 1000lm | 2016-12-20 | LED 10W 3000K 1000lm | 2016-12-20 | 01 | CL 08 LED VERLICHTING | Dimmen 30% | basis -30% | OV | 106485.159 | 421345.623
Dordrecht | Grafelijkheidsweg | 029 1710 | 127030 Staal Verzinkt 4,5m TOP76 | 4.5 | 1994-02-01 | Ladder gebruiken | Inspectie 2022 | 029 1710.01 | Axia 2.1 WW 5165 4 led 680mA 1000lm | 2016-12-20 | LED 10W 3000K 1000lm | 2016-12-20 | 01 | CL 08 LED VERLICHTING | Dimmen 30% | basis -30% | OV | 106511.275 | 421344.724
Dordrecht | Grafelijkheidsweg | 030 1710 | 127030 Staal Verzinkt 4,5m TOP76 | 4.5 | 1994-02-01 | Ladder gebruiken | Inspectie 2022 | 030 1710.01 | Axia 2.1 WW 5165 4 led 680mA 1000lm | 2016-12-20 | LED 10W 3000K 1000lm | 2016-12-20 | 01 | CL 08 LED VERLICHTING | Dimmen 30% | basis -30% | OV | 106539.217 | 421343.536
Dordrecht | Grafelijkheidsweg | 031 1710 | 127030 Staal Verzinkt 4,5m TOP76 | 4.5 | 1994-02-01 | Ladder gebruiken | Inspectie 2022 | 031 1710.01 | Axia 2.1 WW 5165 4 led 680mA 1000lm | 2016-12-20 | LED 10W 3000K 1000lm | 2016-12-20 | 01 | CL 08 LED VERLICHTING | Dimmen 30% | basis -30% | OV | 106567.094 | 421342.364
Dordrecht | Grafelijkheidsweg | 032 1710 | 127030 Staal Verzinkt 4,5m TOP76 | 4.5 | 1994-02-01 | Ladder gebruiken | Inspectie 2022 | 032 1710.01 | Axia 2.1 WW 5165 4 led 680mA 1000lm | 2016-12-20 | LED 10W 3000K 1000lm | 2016-12-20 | 01 | CL 08 LED VERLICHTING | Dimmen 30% | basis -30% | OV | 106595.01 | 421341.104
Dordrecht | Grafelijkheidsweg | 033 1710 | 127030 Staal Verzinkt 4,5m TOP76 | 4.5 | 1994-02-01 | Ladder gebruiken | Inspectie 2022 | 033 1710.01 | Axia 2.1 WW 5165 4 led 680mA 1000lm | 2016-12-20 | LED 10W 3000K 1000lm | 2016-12-20 | 01 | CL 08 LED VERLICHTING | Dimmen 30% | basis -30% | OV | 106621.705 | 421339.877
Dordrecht | Grafelijkheidsweg | 034 1710 | 127030 Staal Verzinkt 4,5m TOP76 | 4.5 | 1994-02-01 | Ladder gebruiken | Inspectie 2022 | 034 1710.01 | Axia 2.1 WW 5165 4 led 680mA 1000lm | 2016-12-20 | LED 10W 3000K 1000lm | 2016-12-20 | 01 | CL 08 LED VERLICHTING | Dimmen 30% | basis -30% | OV | 106650.856 | 421338.862
Dordrecht | Grafelijkheidsweg | 035 1710 | 127030 Staal Verzinkt 4,5m TOP76 | 4.5 | 2017-02-06 | Ladder gebruiken | Inspectie 2022 | 035 1710.01 | Axia 2.1 WW 5165 4 led 680mA 1000lm | 2016-12-20 | LED 10W 3000K 1000lm | 2016-12-20 | 01 | CL 08 LED VERLICHTING | Dimmen 30% | basis -30% | OV | 106678.123 | 421337.437
Dordrecht | Grafelijkheidsweg | 036 1710 | 127030 Staal Verzinkt 4,5m TOP76 | 4.5 | 1994-02-01 | Ladder gebruiken | Inspectie 2022 | 036 1710.01 | Axia 2.1 WW 5165 4 led 680mA 1000lm | 2016-12-20 | LED 10W 3000K 1000lm | 2016-12-20 | 01 | CL 08 LED VERLICHTING | Dimmen 30% | basis -30% | OV | 106705.517 | 421336.269
Dordrecht | Graveerstift | 001 1715 | 127015 Staal gegalvaniseerd 03,5m | 3.5 | 2022-11-19 | Hoogwerker gebruiken | Inspectie 2022 | 001 1715.1 | 2000 1xPLL36 E | 2005-03-07 | 310036 PL-L 36W/830 4P MASTER | 2024-11-15 21:20 | 1 | CL 01 PL-L EVSA 20.000u | Nacht astronomisch in / uit |  | OV | 105433.092 | 421789.132
Dordrecht | Graveerstift | 002 1715 | 127015 Staal gegalvaniseerd 03,5m | 3.5 | 2022-11-19 | Hoogwerker gebruiken | Inspectie 2022 | 002 1715.1 | 2000 1xPLL36 E | 2005-03-07 | 310036 PL-L 36W/830 4P MASTER | 2024-11-15 21:20 | 1 | CL 01 PL-L EVSA 20.000u | Nacht astronomisch in / uit |  | OV | 105416.787 | 421804.757
Dordrecht | Graveerstift | 003 1715 | 127015 Staal gegalvaniseerd 03,5m | 3.5 | 2022-11-19 | Hoogwerker gebruiken | Inspectie 2022 | 003 1715.1 | 2000 1xPLL36 E | 2005-03-07 | 310036 PL-L 36W/830 4P MASTER | 2024-11-15 21:20 | 1 | CL 01 PL-L EVSA 20.000u | Nacht astronomisch in / uit |  | OV | 105426.086 | 421828.327
Dordrecht | Graveerstift | 004 1715 | 127015 Staal gegalvaniseerd 03,5m | 3.5 | 2005-03-07 | Hoogwerker gebruiken | Inspectie 2019 | 004 1715.1 | 2000 1xPLL36 E | 2005-03-07 | 310036 PL-L 36W/830 4P MASTER | 2024-11-15 21:21 | 1 | CL 01 PL-L EVSA 20.000u | Nacht astronomisch in / uit |  | OV | 105412.461 | 421832.015
Dordrecht | Graveerstift | 005 1715 | 127015 Staal gegalvaniseerd 03,5m | 3.5 | 2022-11-19 | Hoogwerker gebruiken | Inspectie 2022 | 005 1715.1 | 2000 1xPLL36 E | 2005-03-07 | 310036 PL-L 36W/830 4P MASTER | 2024-11-15 21:21 | 1 | CL 01 PL-L EVSA 20.000u | Nacht astronomisch in / uit |  | OV | 105419.064 | 421850.923
Dordrecht | Graveerstift | 006 1715 | 127015 Staal gegalvaniseerd 03,5m | 3.5 | 2022-11-19 | Hoogwerker gebruiken | Inspectie 2022 | 006 1715.1 | 2000 1xPLL36 E | 2005-03-07 | 310036 PL-L 36W/830 4P MASTER | 2024-11-15 21:21 | 1 | CL 01 PL-L EVSA 20.000u | Nacht astronomisch in / uit |  | OV | 105393.972 | 421853.783
Dordrecht | Graveerstift | 007 1715 | 127015 Staal gegalvaniseerd 03,5m | 3.5 | 2022-11-19 | Hoogwerker gebruiken | Inspectie 2022 | 007 1715.1 | 2000 1xPLL36 E | 2005-03-07 | 310036 PL-L 36W/830 4P MASTER | 2024-11-15 21:22 | 1 | CL 01 PL-L EVSA 20.000u | Nacht astronomisch in / uit |  | OV | 105384.403 | 421878.591
Dordrecht | Graveerstift | 008 1715 | 127015 Staal gegalvaniseerd 03,5m | 3.5 | 2022-11-19 | Hoogwerker gebruiken | Inspectie 2022 | 008 1715.1 | 2000 1xPLL36 E | 2005-03-07 | 310036 PL-L 36W/830 4P MASTER | 2024-11-15 21:22 | 1 | CL 01 PL-L EVSA 20.000u | Nacht astronomisch in / uit |  | OV | 105371.548 | 421853.172
Dordrecht | Graveerstift | 009 1715 | 127015 Staal gegalvaniseerd 03,5m | 3.5 | 2022-11-19 | Hoogwerker gebruiken | Inspectie 2022 | 009 1715.1 | 2000 1xPLL36 E | 2005-03-07 | 310036 PL-L 36W/830 4P MASTER | 2024-11-15 21:23 | 1 | CL 01 PL-L EVSA 20.000u | Nacht astronomisch in / uit |  | OV | 105344.898 | 421845.302
Dordrecht | Graveerstift | 010 1715 | 127015 Staal gegalvaniseerd 03,5m | 3.5 | 2022-11-19 | Hoogwerker gebruiken | Inspectie 2022 | 010 1715.1 | 2000 1x PLL24 E | 2007-08-01 | 310024 PL-L 24W/830 4P MASTER | 2024-11-15 21:23 | 1 | CL 01 PL-L EVSA 20.000u | Nacht astronomisch in / uit |  | OV | 105344.436 | 421821.141
Dordrecht | Graveerstift | 011 1715 | 127015 Staal gegalvaniseerd 03,5m | 3.5 | 2005-03-07 | Hoogwerker gebruiken | Inspectie 2019 | 011 1715.1 | 2000 1xPLL36 E | 2005-03-07 | 310036 PL-L 36W/830 4P MASTER | 2024-11-15 21:24 | 1 | CL 01 PL-L EVSA 20.000u | Nacht astronomisch in / uit |  | OV | 105325.455 | 421816.964
Dordrecht | Graveerstift | 012 1715 | 127015 Staal gegalvaniseerd 03,5m | 3.5 | 2022-11-19 | Hoogwerker gebruiken | Inspectie 2022 | 012 1715.1 | 2000 1xPLL36 E | 2007-08-01 | 310036 PL-L 36W/830 4P MASTER | 2024-11-15 21:24 | 1 | CL 01 PL-L EVSA 20.000u | Nacht astronomisch in / uit |  | OV | 105344.796 | 421803.813
Dordrecht | Graveerstift | 013 1715 | 127015 Staal gegalvaniseerd 03,5m | 3.5 | 2022-11-19 | Hoogwerker gebruiken | Inspectie 2022 | 013 1715.1 | 2000 1xPLL36 E | 2007-08-01 | 310036 PL-L 36W/830 4P MASTER | 2024-11-15 21:25 | 1 | CL 01 PL-L EVSA 20.000u | Nacht astronomisch in / uit |  | OV | 105362.372 | 421802.034
Dordrecht | Graveerstift | 014 1715 | 127015 Staal gegalvaniseerd 03,5m | 3.5 | 2022-11-19 | Hoogwerker gebruiken | Inspectie 2022 | 014 1715.1 | 2000 1xPLL36 E | 2007-08-01 | 310036 PL-L 36W/830 4P MASTER | 2024-11-15 21:24 | 1 | CL 01 PL-L EVSA 20.000u | Nacht astronomisch in / uit |  | OV | 105321.377 | 421804.663
Dordrecht | Graveerstift | 015 1715 | 127015 Staal gegalvaniseerd 03,5m | 3.5 | 2022-11-23 | Hoogwerker gebruiken | Inspectie 2022 | 015 1715.1 | 2000 1xPLL36 E | 2007-08-01 | 310036 PL-L 36W/830 4P MASTER | 2024-11-15 21:25 | 1 | CL 01 PL-L EVSA 20.000u | Nacht astronomisch in / uit |  | OV | 105299.844 | 421798.59
Dordrecht | Graveerstift | 016 1715 | 127015 Staal gegalvaniseerd 03,5m | 3.5 | 2022-11-23 | Hoogwerker gebruiken | Inspectie 2022 | 016 1715.1 | 2000 1x PLL24 E | 2007-08-01 | 310024 PL-L 24W/830 4P MASTER | 2024-11-15 21:25 | 1 | CL 01 PL-L EVSA 20.000u | Nacht astronomisch in / uit |  | OV | 105291.443 | 421773.553
Dordrecht | Graveerstift | 017 1715 | 127015 Staal gegalvaniseerd 03,5m | 3.5 | 2022-11-23 | Hoogwerker gebruiken | Inspectie 2022 | 017 1715.1 | 2000 1xPLL36 E | 2007-08-01 | 310036 PL-L 36W/830 4P MASTER | 2024-11-15 21:26 | 1 | CL 01 PL-L EVSA 20.000u | Nacht astronomisch in / uit |  | OV | 105293.804 | 421752.407
Dordrecht | Graveerstift | 018 1715 | 127015 Staal gegalvaniseerd 03,5m | 3.5 | 2022-11-23 | Hoogwerker gebruiken | Inspectie 2022 | 018 1715.1 | 2000 1xPLL36 E | 2007-08-01 | 310036 PL-L 36W/830 4P MASTER | 2024-11-15 21:26 | 1 | CL 01 PL-L EVSA 20.000u | Nacht astronomisch in / uit |  | OV | 105316.578 | 421756.267
Dordrecht | Graveerstift | 019 1715 | 127015 Staal gegalvaniseerd 03,5m | 3.5 | 2022-11-23 | Hoogwerker gebruiken | Inspectie 2022 | 019 1715.1 | 2000 1xPLL36 E | 2007-08-01 | 310036 PL-L 36W/830 4P MASTER | 2024-11-15 21:27 | 1 | CL 01 PL-L EVSA 20.000u | Nacht astronomisch in / uit |  | OV | 105269.038 | 421758.67
Dordrecht | Graveerstift | 020 1715 | 127015 Staal gegalvaniseerd 03,5m | 3.5 | 2022-11-23 | Hoogwerker gebruiken | Inspectie 2022 | 020 1715.1 | 2000 1xPLL36 E | 2007-08-01 | 310036 PL-L 36W/830 4P MASTER | 2024-11-15 21:27 | 1 | CL 01 PL-L EVSA 20.000u | Nacht astronomisch in / uit |  | OV | 105255.566 | 421747.094
Dordrecht | Graveerstift | 021 1715 | 127015 Staal gegalvaniseerd 03,5m | 3.5 | 2022-11-23 | Hoogwerker gebruiken | Inspectie 2022 | 021 1715.1 | 2000 1x PLL24 E | 2007-08-01 | 310024 PL-L 24W/830 4P MASTER | 2024-11-15 21:27 | 1 | CL 01 PL-L EVSA 20.000u | Nacht astronomisch in / uit |  | OV | 105261.105 | 421728.945
Dordrecht | Graveerstift | 022 1715 | 127015 Staal gegalvaniseerd 03,5m | 3.5 | 2002-03-07 | Hoogwerker gebruiken | Inspectie 2019 | 022 1715.1 | 2000 1x PLL24 E | 2002-03-07 | 310024 PL-L 24W/830 4P MASTER | 2024-11-15 21:28 | 1 | CL 01 PL-L EVSA 20.000u | Nacht astronomisch in / uit |  | OV | 105247.524 | 421727.072
Dordrecht | Graveerstift | 023 1715 | 127015 Staal gegalvaniseerd 03,5m | 3.5 | 2022-11-23 | Hoogwerker gebruiken | Inspectie 2022 | 023 1715.1 | 2000 1xPLL36 E | 2007-08-01 | 310036 PL-L 36W/830 4P MASTER | 2024-11-15 21:28 | 1 | CL 01 PL-L EVSA 20.000u | Nacht astronomisch in / uit |  | OV | 105253.464 | 421706.842
Dordrecht | Graveerstift | 024 1715 | 127015 Staal gegalvaniseerd 03,5m | 3.5 | 2022-11-23 | Hoogwerker gebruiken | Inspectie 2022 | 024 1715.1 | 2000 1x PLL24 E | 2007-08-01 | 310024 PL-L 24W/830 4P MASTER | 2024-11-15 21:28 | 1 | CL 01 PL-L EVSA 20.000u | Nacht astronomisch in / uit |  | OV | 105266.627 | 421686.74
Dordrecht | Graveerstift | 025 1715 | 127015 Staal gegalvaniseerd 03,5m | 3.5 | 2023-05-03 | Hoogwerker gebruiken | Inspectie 2023 | 025 1715.1 | 132160 Ekra 20 helder lens 63 9W 1000 lumen 3000K RAL 9007 XiSR22 | 2023-05-03 | LED 09W 3000K 1000lm | 2023-05-03 | 1 | CL 08 LED VERLICHTING | Nacht astronomisch in / uit | Zhaga Ready | OV | 105278.912 | 421709.244
Dordrecht | Graveerstift | 026 1715 | 127015 Staal gegalvaniseerd 03,5m | 3.5 | 2022-11-23 | Hoogwerker gebruiken | Inspectie 2022 | 026 1715.1 | 2000 1xPLL36 E | 2007-08-01 | 310036 PL-L 36W/830 4P MASTER | 2024-11-15 21:29 | 1 | CL 01 PL-L EVSA 20.000u | Nacht astronomisch in / uit |  | OV | 105291.103 | 421722.412
Dordrecht | Graveerstift | 027 1715 | 127015 Staal gegalvaniseerd 03,5m | 3.5 | 2022-11-23 | Hoogwerker gebruiken | Inspectie 2022 | 027 1715.1 | 2000 1xPLL36 E | 2007-08-01 | 310036 PL-L 36W/830 4P MASTER | 2024-11-15 21:29 | 1 | CL 01 PL-L EVSA 20.000u | Nacht astronomisch in / uit |  | OV | 105310.357 | 421697.257
Dordrecht | Graveerstift | 028 1715 | 127015 Staal gegalvaniseerd 03,5m | 3.5 | 2022-11-23 | Hoogwerker gebruiken | Inspectie 2022 | 028 1715.1 | 2000 1x PLL24 E | 2007-08-01 | 310024 PL-L 24W/830 4P MASTER | 2024-11-15 21:30 | 1 | CL 01 PL-L EVSA 20.000u | Nacht astronomisch in / uit |  | OV | 105315.703 | 421722.54
Dordrecht | Graveerstift | 029 1715 | 127015 Staal gegalvaniseerd 03,5m | 3.5 | 2022-11-23 | Hoogwerker gebruiken | Inspectie 2022 | 029 1715.1 | 2000 1x PLL24 E | 2007-08-01 | 310024 PL-L 24W/830 4P MASTER | 2024-11-15 21:30 | 1 | CL 01 PL-L EVSA 20.000u | Nacht astronomisch in / uit |  | OV | 105343.445 | 421720.63
Dordrecht | Graveerstift | 030 1715 | 127015 Staal gegalvaniseerd 03,5m | 3.5 | 2022-11-23 | Hoogwerker gebruiken | Inspectie 2022 | 030 1715.1 | 2000 1x PLL24 E | 2007-08-01 | 310024 PL-L 24W/830 4P MASTER | 2024-11-15 21:31 | 1 | CL 01 PL-L EVSA 20.000u | Nacht astronomisch in / uit |  | OV | 105344.815 | 421743.953
Dordrecht | Graveerstift | 031 1715 | 127015 Staal gegalvaniseerd 03,5m | 3.5 | 2022-11-23 | Hoogwerker gebruiken | Inspectie 2022 | 031 1715.1 | 2000 1xPLL36 E | 2007-08-01 | 310036 PL-L 36W/830 4P MASTER | 2024-11-15 21:31 | 1 | CL 01 PL-L EVSA 20.000u | Nacht astronomisch in / uit |  | OV | 105331.605 | 421769.693
Dordrecht | Graveerstift | 032 1715 | 127015 Staal gegalvaniseerd 03,5m | 3.5 | 2022-11-23 | Hoogwerker gebruiken | Inspectie 2022 | 032 1715.1 | 2000 1x PLL24 E | 2007-08-01 | 310024 PL-L 24W/830 4P MASTER | 2024-11-15 21:31 | 1 | CL 01 PL-L EVSA 20.000u | Nacht astronomisch in / uit |  | OV | 105352.845 | 421768.903
Dordrecht | Graveerstift | 033 1715 | 127015 Staal gegalvaniseerd 03,5m | 3.5 | 2022-11-23 | Ladder gebruiken | Inspectie 2022 | 033 1715.1 | 2000 1x PLL24 E | 2007-08-01 | 310024 PL-L 24W/830 4P MASTER | 2024-11-15 21:32 | 1 | CL 01 PL-L EVSA 20.000u | Nacht astronomisch in / uit |  | OV | 105381.076 | 421766.203
Dordrecht | Graveerstift | 034 1715 | 127015 Staal gegalvaniseerd 03,5m | 3.5 | 2022-11-23 | Hoogwerker gebruiken | Inspectie 2022 | 034 1715.1 | 2000 1x PLL24 E | 2007-08-01 | 310024 PL-L 24W/830 4P MASTER | 2024-11-15 21:32 | 1 | CL 01 PL-L EVSA 20.000u | Nacht astronomisch in / uit |  | OV | 105381.678 | 421789.981
Dordrecht | Graveerstift | 035 1715 | 127015 Staal gegalvaniseerd 03,5m | 3.5 | 2022-11-23 | Hoogwerker gebruiken | Inspectie 2022 | 035 1715.1 | 2000 1xPLL36 E | 2007-08-01 | 310036 PL-L 36W/830 4P MASTER | 2024-11-15 21:32 | 1 | CL 01 PL-L EVSA 20.000u | Nacht astronomisch in / uit |  | OV | 105375.187 | 421815.627
Dordrecht | Graveerstift | 036 1715 | 127015 Staal gegalvaniseerd 03,5m | 3.5 | 2022-11-23 | Ladder gebruiken | Inspectie 2022 | 036 1715.1 | 2000 1x PLL24 E | 2007-08-01 | 310024 PL-L 24W/830 4P MASTER | 2024-11-15 21:33 | 1 | CL 01 PL-L EVSA 20.000u | Nacht astronomisch in / uit |  | OV | 105396.78 | 421814.701
Dordrecht | Gravensingel | 001 1725 | 127040 Staal ggv 0,60m Paaltop con. | 6 | 1988-12-01 | Afzetting Cf CROW 9u t/m 16u | Inspectie 2023 | 001 1725.1 | Disq 2144 36LED | 2011-03-07 | LED 40W 4000K 4250lm | 2011-03-07 | 1 | CL 08 LED VERLICHTING | Nacht astronomisch in / uit |  | OV | 107521.099 | 422999.771
Dordrecht | Gravensingel | 002 1725 | 127040 Staal ggv 0,60m Paaltop con. | 6 | 1988-12-01 | Afzetting Cf CROW 9u t/m 16u | Inspectie 2023 | 002 1725.1 | Disq 2144 36LED | 2011-03-07 | LED 40W 4000K 4250lm | 2011-03-07 | 1 | CL 08 LED VERLICHTING | Nacht astronomisch in / uit |  | OV | 107525.095 | 422963.244
Dordrecht | Gravensingel | 003 1725 | 127040 Staal ggv 0,60m Paaltop con. | 6 | 1988-12-01 | Afzetting Cf CROW 9u t/m 16u | Inspectie 2023 | 003 1725.1 | Disq 2144 36LED | 2011-03-07 | LED 40W 4000K 4250lm | 2011-03-07 | 1 | CL 08 LED VERLICHTING | Nacht astronomisch in / uit |  | OV | 107512.549 | 422932.221
Dordrecht | Gravensingel | 004 1725 | 127040 Staal ggv 0,60m Paaltop con. | 6 | 1988-12-01 | Afzetting Cf CROW 9u t/m 16u | Inspectie 2023 | 004 1725.1 | Disq 2144 36LED | 2011-03-07 | LED 40W 4000K 4250lm | 2011-03-07 | 1 | CL 08 LED VERLICHTING | Nacht astronomisch in / uit |  | OV | 107515.835 | 422897.744
Dordrecht | Gravensingel | 005 1725 | 127040 Staal ggv 0,60m Paaltop con. | 6 | 1988-12-01 | Afzetting Cf CROW 9u t/m 16u | Inspectie 2023 | 005 1725.1 | Disq 2144 36LED | 2011-03-07 | LED 40W 4000K 4250lm | 2011-03-07 | 1 | CL 08 LED VERLICHTING | Nacht astronomisch in / uit |  | OV | 107504.317 | 422868.256
Dordrecht | Gravensingel | 005A1725 | 127015 Staal gegalvaniseerd 03,5m | 3.5 | 1993-08-01 | Ladder gebruiken | Inspectie 2024 | 005A1725.1 | 2000 1x PLL24 E | 2014-12-22 | 310024 PL-L 24W/830 4P MASTER | 2024-10-21 20:31 | 1 | CL 01 PL-L EVSA 20.000u | Nacht astronomisch in / uit |  | OV | 107483.774 | 422871.563
Dordrecht | Gravensingel | 006 1725 | 127040 Staal ggv 0,60m Paaltop con. | 6 | 1988-12-01 | Afzetting Cf CROW 9u t/m 16u | Inspectie 2023 | 006 1725.1 | Disq 2144 36LED | 2011-03-07 | LED 40W 4000K 4250lm | 2011-03-07 | 1 | CL 08 LED VERLICHTING | Nacht astronomisch in / uit |  | OV | 107508.423 | 422838.956
Dordrecht | Gravensingel | 007 1725 | 127015 Staal gegalvaniseerd 03,5m | 3.5 | 1993-09-01 | Ladder gebruiken | Inspectie 2024 | 007 1725.1 | KFK LED2WELL 1600lm overeenkomst | 2020-02-20 | LED 13W 3000K 1600lm | 2020-02-20 | 1 | CL 08 LED VERLICHTING | Nacht astronomisch in / uit |  | OV | 107479.689 | 422843.624
Dordrecht | Gravensingel | 007A1725 | 127015 Staal gegalvaniseerd 03,5m | 3.5 | 1997-12-01 | Ladder gebruiken | Inspectie 2024 | 007A1725.1 | 2000 1x PLL24 E | 2014-11-03 | 310024 PL-L 24W/830 4P MASTER | 2024-10-21 20:30 | 1 | CL 01 PL-L EVSA 20.000u | Nacht astronomisch in / uit |  | OV | 107478.8 | 422828.185
Dordrecht | Gravensingel | 008 1725 | 127040 Staal ggv 0,60m Paaltop con. | 6 | 1988-12-01 | Afzetting Cf CROW 9u t/m 16u | Inspectie 2023 | 008 1725.1 | Disq 2144 36LED | 2011-03-07 | LED 40W 4000K 4250lm | 2011-03-07 | 1 | CL 08 LED VERLICHTING | Nacht astronomisch in / uit |  | OV | 107497.587 | 422812.913
Dordrecht | Gravensingel | 008A1725 | 127015 Staal gegalvaniseerd 03,5m | 3.5 | 1997-12-01 | Ladder gebruiken | Inspectie 2024 | 008A1725.1 | 2000 1x PLL24 E | 2014-11-03 | 310024 PL-L 24W/830 4P MASTER | 2024-10-21 20:30 | 1 | CL 01 PL-L EVSA 20.000u | Nacht astronomisch in / uit |  | OV | 107474.972 | 422810.677
Dordrecht | Gravensingel | 009 1725 | 127040 Staal ggv 0,60m Paaltop con. | 6 | 1988-12-01 | Afzetting Cf CROW 9u t/m 16u | Inspectie 2023 | 009 1725.1 | Disq 2144 36LED | 2011-03-07 | LED 40W 4000K 4250lm | 2011-03-07 | 1 | CL 08 LED VERLICHTING | Nacht astronomisch in / uit |  | OV | 107502.038 | 422783.461
Dordrecht | Gravensingel | 010 1725 | 127040 Staal ggv 0,60m Paaltop con. | 6 | 1988-12-01 | Afzetting Cf CROW 9u t/m 16u | Inspectie 2023 | 010 1725.1 | Disq 2144 36LED | 2011-03-07 | LED 40W 4000K 4250lm | 2011-03-07 | 1 | CL 08 LED VERLICHTING | Nacht astronomisch in / uit |  | OV | 107503.039 | 422761.127
Dordrecht | Gravensingel | 011 1725 | 127040 Staal ggv 0,60m Paaltop con. | 6 | 1988-12-01 | Afzetting Cf CROW 9u t/m 16u | Inspectie 2023 | 011 1725.1 | Disq 2144 36LED | 2011-03-07 | LED 40W 4000K 4250lm | 2011-03-07 | 1 | CL 08 LED VERLICHTING | Nacht astronomisch in / uit |  | OV | 107521.929 | 422756.951
Dordrecht | Gravensingel | 012 1725 | 127040 Staal ggv 0,60m Paaltop con. | 6 | 1988-12-01 | Afzetting Cf CROW 9u t/m 16u | Inspectie 2023 | 012 1725.1 | Disq 2144 36LED | 2011-03-07 | LED 40W 4000K 4250lm | 2011-03-07 | 1 | CL 08 LED VERLICHTING | Nacht astronomisch in / uit |  | OV | 107548.732 | 422739.344
Dordrecht | Gravensingel | 013 1725 | 127015 Staal gegalvaniseerd 03,5m | 3.5 | 1983-09-01 | Ladder gebruiken | Inspectie 2023 | 013 1725.1 | KFK LED2WELL 1200lm overeenkomst | 2019-12-12 | LED 10W 3000K 1200lm | 2019-12-12 | 1 | CL 08 LED VERLICHTING | Nacht astronomisch in / uit |  | OV | 107562.868 | 422726.209
Dordrecht | Gravensingel | 014 1725 | 127040 Staal ggv 0,60m Paaltop con. | 6 | 1988-12-01 | Afzetting Cf CROW 9u t/m 16u | Inspectie 2023 | 014 1725.1 | Disq 2144 36LED | 2011-03-07 | LED 40W 4000K 4250lm | 2011-03-07 | 1 | CL 08 LED VERLICHTING | Nacht astronomisch in / uit |  | OV | 107580.789 | 422738.795
Dordrecht | Gravensingel | 015 1725 | 127040 Staal ggv 0,60m Paaltop con. | 6 | 1988-12-01 | Afzetting Cf CROW 9u t/m 16u | Inspectie 2023 | 015 1725.1 | Disq 2144 36LED | 2011-03-07 | LED 40W 4000K 4250lm | 2011-03-07 | 1 | CL 08 LED VERLICHTING | Nacht astronomisch in / uit |  | OV | 107601.564 | 422722.343
Dordrecht | Gravensingel | 016 1725 | 127040 Staal ggv 0,60m Paaltop con. | 6 | 1988-12-01 | Afzetting Cf CROW 9u t/m 16u | Inspectie 2023 | 016 1725.1 | Disq 2144 36LED | 2011-03-07 | LED 40W 4000K 4250lm | 2011-03-07 | 1 | CL 08 LED VERLICHTING | Nacht astronomisch in / uit |  | OV | 107627.518 | 422723.608
Dordrecht | Gravensingel | 017 1725 | 127040 Staal ggv 0,60m Paaltop con. | 6 | 1988-12-01 | Hoogwerker gebruiken | Inspectie 2023 | 017 1725.1 | Disq 2144 36LED | 2011-03-07 | LED 40W 4000K 4250lm | 2011-03-07 | 1 | CL 08 LED VERLICHTING | Nacht astronomisch in / uit |  | OV | 107651.668 | 422711.573
Dordrecht | Gravensingel | 018 1725 | 127040 Staal ggv 0,60m Paaltop con. | 6 | 1988-12-01 | Hoogwerker gebruiken | Inspectie 2023 | 018 1725.1 | Disq 2144 36LED | 2011-03-07 | LED 40W 4000K 4250lm | 2011-03-07 | 1 | CL 08 LED VERLICHTING | Nacht astronomisch in / uit |  | OV | 107678.603 | 422718.548
Dordrecht | Gravensingel | 019 1725 | 127015 Staal gegalvaniseerd 03,5m | 3.5 | 1997-12-01 | Ladder gebruiken | Inspectie 2023 | 019 1725.1 | KFK LED2WELL 1200lm overeenkomst | 2019-12-12 | LED 10W 3000K 1200lm | 2019-12-12 | 1 | CL 08 LED VERLICHTING | Nacht astronomisch in / uit |  | OV | 107694.774 | 422696.955
Dordrecht | Gravensingel | 020 1725 | 127040 Staal ggv 0,60m Paaltop con. | 6 | 1988-12-01 | Hoogwerker gebruiken | Inspectie 2023 | 020 1725.1 | Disq 2144 36LED | 2011-03-07 | LED 40W 4000K 4250lm | 2011-03-07 | 1 | CL 08 LED VERLICHTING | Nacht astronomisch in / uit |  | OV | 107707.628 | 422707.471
Dordrecht | Gravensingel | 021 1725 | 127040 Staal ggv 0,60m Paaltop con. | 6 | 1998-04-01 | Hoogwerker gebruiken | Inspectie 2023 | 021 1725.1 | Disq 2144 36LED | 2011-03-07 | LED 40W 4000K 4250lm | 2011-03-07 | 1 | CL 08 LED VERLICHTING | Nacht astronomisch in / uit |  | OV | 107734.827 | 422713.776
Dordrecht | Gravensingel | 022 1725 | 127040 Staal ggv 0,60m Paaltop con. | 6 | 1988-12-01 | Hoogwerker gebruiken | Inspectie 2023 | 022 1725.1 | Disq 2144 36LED | 2011-03-07 | LED 40W 4000K 4250lm | 2011-03-07 | 1 | CL 08 LED VERLICHTING | Nacht astronomisch in / uit |  | OV | 107762.069 | 422704.392
Dordrecht | Gravensingel | 023 1725 | 127040 Staal ggv 0,60m Paaltop con. | 6 | 1988-12-01 | Hoogwerker gebruiken | Inspectie 2023 | 023 1725.1 | Disq 2144 36LED | 2011-03-07 | LED 40W 4000K 4250lm | 2011-03-07 | 1 | CL 08 LED VERLICHTING | Nacht astronomisch in / uit |  | OV | 107789.793 | 422710.694
Dordrecht | Gravensingel | 024 1725 | 127040 Staal ggv 0,60m Paaltop con. | 6 | 1988-12-01 | Hoogwerker gebruiken | Inspectie 2023 | 024 1725.1 | Disq 2144 36LED | 2011-03-07 | LED 40W 4000K 4250lm | 2011-03-07 | 1 | CL 08 LED VERLICHTING | Nacht astronomisch in / uit |  | OV | 107817.141 | 422701.368
Dordrecht | Gravensingel | 025 1725 | 127015 Staal gegalvaniseerd 03,5m | 3.5 | 1997-12-01 | Ladder gebruiken | Inspectie 2024 | 025 1725.1 | 2000 1x PLL24 E | 2015-01-13 | 310024 PL-L 24W/830 4P MASTER | 2024-10-22 20:17 | 1 | CL 01 PL-L EVSA 20.000u | Nacht astronomisch in / uit |  | OV | 107816.303 | 422676.304
Dordrecht | Gravensingel | 026 1725 | 127040 Staal ggv 0,60m Paaltop con. | 6 | 1988-12-01 | Hoogwerker gebruiken | Inspectie 2023 | 026 1725.1 | Disq 2144 36LED | 2011-03-07 | LED 40W 4000K 4250lm | 2011-03-07 | 1 | CL 08 LED VERLICHTING | Nacht astronomisch in / uit |  | OV | 107843.953 | 422708.111
Dordrecht | Gravensingel | 027 1725 | 127040 Staal ggv 0,60m Paaltop con. | 6 | 1988-12-01 | Hoogwerker gebruiken | Inspectie 2023 | 027 1725.1 | Disq 2144 36LED | 2011-03-07 | LED 40W 4000K 4250lm | 2011-03-07 | 1 | CL 08 LED VERLICHTING | Nacht astronomisch in / uit |  | OV | 107870.568 | 422698.454
Dordrecht | Gravensingel | 028 1725 | 127040 Staal ggv 0,60m Paaltop con. | 6 | 1988-12-01 | Hoogwerker gebruiken | Inspectie 2023 | 028 1725.1 | Disq 2144 36LED | 2011-03-07 | LED 40W 4000K 4250lm | 2011-03-07 | 1 | CL 08 LED VERLICHTING | Nacht astronomisch in / uit |  | OV | 107897.796 | 422704.811
Dordrecht | Gravensingel | 029 1725 | 127040 Staal ggv 0,60m Paaltop con. | 6 | 2018-06-20 | Hoogwerker gebruiken | Inspectie 2023 | 029 1725.1 | Disq 2144 36LED | 2011-03-07 | LED 40W 4000K 4250lm | 2011-03-07 | 1 | CL 08 LED VERLICHTING | Nacht astronomisch in / uit |  | OV | 107920.026 | 422696.007
Dordrecht | Gravensingel | 030 1725 | 127040 Staal ggv 0,60m Paaltop con. | 6 | 1988-12-01 | Hoogwerker gebruiken | Inspectie 2023 | 030 1725.1 | Disq 2144 14LED | 2011-03-07 | LED 15W 4000K 1950lm | 2011-03-07 | 1 | CL 08 LED VERLICHTING | Nacht astronomisch in / uit |  | OV | 107948.074 | 422702.757
Dordrecht | Gravensingel | 031 1725 | 127040 Staal ggv 0,60m Paaltop con. | 6 | 1988-12-01 | Hoogwerker gebruiken | Inspectie 2023 | 031 1725.1 | Disq 2144 14LED | 2011-03-07 | LED 15W 4000K 1950lm | 2011-03-07 | 1 | CL 08 LED VERLICHTING | Nacht astronomisch in / uit |  | OV | 107977.015 | 422692.758
Dordrecht | Gravensingel | 032 1725 | 127040 Staal ggv 0,60m Paaltop con. | 6 | 1988-12-01 | Hoogwerker gebruiken | Inspectie 2023 | 032 1725.1 | Disq 2144 14LED | 2011-03-07 | LED 15W 4000K 1950lm | 2011-03-07 | 1 | CL 08 LED VERLICHTING | Nacht astronomisch in / uit |  | OV | 108001.611 | 422699.906
Dordrecht | Gravensingel | 033 1725 | 127015 Staal gegalvaniseerd 03,5m | 3.5 | 1994-02-01 | Hoogwerker gebruiken | Inspectie 2024 | 033 1725.1 | 2000 1x PLL24 E | 2014-12-22 | 310024 PL-L 24W/830 4P MASTER | 2024-10-16 22:31 | 1 | CL 01 PL-L EVSA 20.000u | Nacht astronomisch in / uit |  | OV | 108003.612 | 422668.194
Dordrecht | Gravensingel | 034 1725 | 127040 Staal ggv 0,60m Paaltop con. | 6 | 1988-12-01 | Hoogwerker gebruiken | Inspectie 2023 | 034 1725.1 | Disq 2144 14LED | 2011-03-07 | LED 15W 4000K 1950lm | 2011-03-07 | 1 | CL 08 LED VERLICHTING | Nacht astronomisch in / uit |  | OV | 108025.602 | 422690.322
Dordrecht | Gravensingel | 035 1725 | 127015 Staal gegalvaniseerd 03,5m | 3.5 | 1997-12-01 | Hoogwerker gebruiken | Inspectie 2023 | 035 1725.1 | KFK LED2WELL 1200lm overeenkomst | 2019-12-12 | LED 10W 3000K 1200lm | 2019-12-12 | 1 | CL 08 LED VERLICHTING | Nacht astronomisch in / uit |  | OV | 108042.628 | 422675.451
Dordrecht | Gravensingel | 036 1725 | 127040 Staal ggv 0,60m Paaltop con. | 6 | 1988-12-01 | Hoogwerker gebruiken | Inspectie 2023 | 036 1725.1 | Disq 2144 14LED | 2011-03-07 | LED 15W 4000K 1950lm | 2011-03-07 | 1 | CL 08 LED VERLICHTING | Nacht astronomisch in / uit |  | OV | 108051.702 | 422699.398
Dordrecht | Gravensingel | 037 1725 | 127040 Staal ggv 0,60m Paaltop con. | 6 | 1988-12-01 | Hoogwerker gebruiken | Inspectie 2023 | 037 1725.1 | Disq 2144 14LED | 2011-03-07 | LED 15W 4000K 1950lm | 2011-03-07 | 1 | CL 08 LED VERLICHTING | Nacht astronomisch in / uit |  | OV | 108080.21 | 422691.883
Dordrecht | Gravensingel | 038 1725 | 127040 Staal ggv 0,60m Paaltop con. | 6 | 1988-12-01 | Hoogwerker gebruiken | Inspectie 2023 | 038 1725.1 | Disq 2144 14LED | 2011-03-07 | LED 15W 4000K 1950lm | 2011-03-07 | 1 | CL 08 LED VERLICHTING | Nacht astronomisch in / uit |  | OV | 108108.391 | 422700.767
Dordrecht | Gravensingel | 038A1725 | 127015 Staal gegalvaniseerd 03,5m | 3.5 | 1997-12-01 | Hoogwerker gebruiken | Inspectie 2023 | 038A1725.1 | KFK LED2WELL 1200lm overeenkomst | 2019-12-12 | LED 10W 3000K 1200lm | 2019-12-12 | 1 | CL 08 LED VERLICHTING | Nacht astronomisch in / uit |  | OV | 108138.994 | 422681.443
Dordrecht | Gravensingel | 039 1725 | 127040 Staal ggv 0,60m Paaltop con. | 6 | 2018-06-20 | Hoogwerker gebruiken | Inspectie 2023 | 039 1725.1 | Disq 2144 14LED | 2011-03-07 | LED 15W 4000K 1950lm | 2011-03-07 | 1 | CL 08 LED VERLICHTING | Nacht astronomisch in / uit |  | OV | 108141.886 | 422692.949
Dordrecht | Gravensingel | 039A1725 | 127015 Staal gegalvaniseerd 03,5m | 3.5 | 1997-12-01 | Hoogwerker gebruiken | Inspectie 2019 | 039A1725.1 | 132160 Ekra 20 helder lens 63 9W 1000 lumen 3000K RAL 9007 XiSR22 | 2023-03-07 | LED 09W 3000K 1000lm | 2023-03-07 | 1 | CL 08 LED VERLICHTING | Nacht astronomisch in / uit | Zhaga Ready | OV | 108159.413 | 422685.022
Dordrecht | Gravensingel | 040 1725 | 127040 Staal ggv 0,60m Paaltop con. | 6 | 2005-09-26 | Hoogwerker gebruiken | Inspectie 2023 | 040 1725.1 | Disq 2144 14LED | 2011-03-07 | LED 15W 4000K 1950lm | 2011-03-07 | 1 | CL 08 LED VERLICHTING | Nacht astronomisch in / uit |  | OV | 108172.096 | 422701.581
Dordrecht | Gravensingel | 040A1725 | 127015 Staal gegalvaniseerd 03,5m | 3.5 | 1989-01-01 | Ladder gebruiken | Inspectie 2023 | 040A1725.1 | KFK LED2WELL 1600lm overeenkomst | 2019-12-12 | LED 13W 3000K 1600lm | 2019-12-12 | 1 | CL 08 LED VERLICHTING | Nacht astronomisch in / uit |  | OV | 108185.79 | 422673.693
Dordrecht | Gravensingel | 041 1725 | 127040 Staal ggv 0,60m Paaltop con. | 6 | 1988-12-01 | Hoogwerker gebruiken | Inspectie 2023 | 041 1725.1 | Disq 2144 14LED | 2011-03-07 | LED 15W 4000K 1950lm | 2011-03-07 | 1 | CL 08 LED VERLICHTING | Nacht astronomisch in / uit |  | OV | 108203.06 | 422694.055
Dordrecht | Gravensingel | 042 1725 | 127040 Staal ggv 0,60m Paaltop con. | 6 | 1988-12-01 | Hoogwerker gebruiken | Inspectie 2023 | 042 1725.1 | Disq 2144 14LED | 2019-12-30 | LED 15W 4000K 1950lm | 2019-12-30 | 1 | CL 08 LED VERLICHTING | Nacht astronomisch in / uit |  | OV | 108228.762 | 422702.427
Dordrecht | Gravensingel | 043 1725 | 127040 Staal ggv 0,60m Paaltop con. | 6 | 2018-07-25 | Hoogwerker gebruiken | Inspectie 2023 | 043 1725.1 | Disq 2144 14LED | 2011-03-07 | LED 15W 4000K 1950lm | 2011-03-07 | 1 | CL 08 LED VERLICHTING | Nacht astronomisch in / uit |  | OV | 108256.652 | 422699.71
Dordrecht | Gravensingel | 044 1725 | 127040 Staal ggv 0,60m Paaltop con. | 6 | 2018-05-08 | Hoogwerker gebruiken | Inspectie 2023 | 044 1725.1 | Disq 2144 14LED | 2011-03-07 | LED 15W 4000K 1950lm | 2011-03-07 | 1 | CL 08 LED VERLICHTING | Nacht astronomisch in / uit |  | OV | 108263.205 | 422719.551
Dordrecht | Gravensingel | 045 1725 | 127085 Staal gegalvaniseerd 06,0m | 6 | 1997-12-01 | Hoogwerker gebruiken | Inspectie 2023 | 045 1725.1 | LW-SRDS2 1600 LM 16A 730 DAME CC | 2019-12-12 | LED 13W 3000K 1600lm | 2019-12-12 | 1 | CL 08 LED VERLICHTING | Nacht astronomisch in / uit |  | OV | 108287.123 | 422742.113
Dordrecht | Gravensingel | 046 1725 | 127085 Staal gegalvaniseerd 06,0m | 6 | 1997-12-01 | Hoogwerker gebruiken | Inspectie 2023 | 046 1725.1 | LW-SRDS2 1600 LM 16A 730 DAME CC | 2019-12-12 | LED 13W 3000K 1600lm | 2019-12-12 | 1 | CL 08 LED VERLICHTING | Nacht astronomisch in / uit |  | OV | 108305.897 | 422764.712
Dordrecht | Gravensingel | 047 1725 | 127040 Staal ggv 0,60m Paaltop con. | 6 | 1988-12-01 | Hoogwerker gebruiken | Inspectie 2023 | 047 1725.1 | Disq 2144 14LED | 2011-03-07 | LED 15W 4000K 1950lm | 2011-03-07 | 1 | CL 08 LED VERLICHTING | Nacht astronomisch in / uit |  | OV | 108254.579 | 422742.742
Dordrecht | Gravensingel | 048 1725 | 127015 Staal gegalvaniseerd 03,5m | 3.5 | 1997-12-01 | Hoogwerker gebruiken | Inspectie 2023 | 048 1725.1 | KFK LED2WELL 1200lm overeenkomst | 2019-12-12 | LED 10W 3000K 1200lm | 2019-12-12 | 1 | CL 08 LED VERLICHTING | Nacht astronomisch in / uit |  | OV | 108266.726 | 422758.275
Dordrecht | Gravensingel | 049 1725 | 127040 Staal ggv 0,60m Paaltop con. | 6 | 1988-12-01 | Hoogwerker gebruiken | Inspectie 2023 | 049 1725.1 | Disq 2144 14LED | 2011-03-07 | LED 15W 4000K 1950lm | 2011-03-07 | 1 | CL 08 LED VERLICHTING | Nacht astronomisch in / uit |  | OV | 108260.426 | 422769.19
Dordrecht | Gravensingel | 050 1725 | 127040 Staal ggv 0,60m Paaltop con. | 6 | 1988-12-01 | Hoogwerker gebruiken | Inspectie 2023 | 050 1725.1 | Disq 2144 14LED | 2011-03-07 | LED 15W 4000K 1950lm | 2011-03-07 | 1 | CL 08 LED VERLICHTING | Nacht astronomisch in / uit |  | OV | 108251.541 | 422797.278
Dordrecht | Gravensingel | 050A1725 | 127015 Staal gegalvaniseerd 03,5m | 3.5 | 1997-12-01 | Hoogwerker gebruiken | Inspectie 2023 | 050A1725.1 | KFK LED2WELL 1600lm overeenkomst | 2019-12-12 | LED 13W 3000K 1600lm | 2019-12-12 | 1 | CL 08 LED VERLICHTING | Nacht astronomisch in / uit |  | OV | 108264.07 | 422802.715
Dordrecht | Gravensingel | 051 1725 | 127085 Staal gegalvaniseerd 06,0m | 6 | 1997-12-01 | Hoogwerker gebruiken | Inspectie 2023 | 051 1725.1 | LW-SRDS2 1600 LM 16A 730 DAME CC | 2019-12-12 | LED 13W 3000K 1600lm | 2019-12-12 | 1 | CL 08 LED VERLICHTING | Nacht astronomisch in / uit |  | OV | 108285.25 | 422804.69
Dordrecht | Gravensingel | 052 1725 | 127085 Staal gegalvaniseerd 06,0m | 6 | 1997-12-01 | Hoogwerker gebruiken | Inspectie 2023 | 052 1725.1 | LW-SRDS2 1600 LM 16A 730 DAME CC | 2019-12-12 | LED 13W 3000K 1600lm | 2019-12-12 | 1 | CL 08 LED VERLICHTING | Nacht astronomisch in / uit |  | OV | 108313.96 | 422803.334
Dordrecht | Gravensingel | 053 1725 | 127015 Staal gegalvaniseerd 03,5m | 3.5 | 1997-12-01 | Hoogwerker gebruiken | Inspectie 2024 | 053 1725.1 | KFK LED2WELL 1600lm overeenkomst | 2020-02-20 | LED 13W 3000K 1600lm | 2020-02-20 | 1 | CL 08 LED VERLICHTING | Nacht astronomisch in / uit |  | OV | 108240.243 | 422802.24
Dordrecht | Gravensingel | 053A1725 | 127015 Staal gegalvaniseerd 03,5m | 3.5 | 2003-05-07 | Hoogwerker gebruiken | Inspectie 2024 | 053A1725.1 | 2000 1x PLL24 E | 2003-05-07 | 310024 PL-L 24W/830 4P MASTER | 2024-10-16 22:42 | 1 | CL 01 PL-L EVSA 20.000u | Nacht astronomisch in / uit |  | OV | 108227.052 | 422814.213
Dordrecht | Gravensingel | 054 1725 | 127015 Staal gegalvaniseerd 03,5m | 3.5 | 1985-02-01 | Ladder gebruiken | Inspectie 2024 | 054 1725.1 | 2000 1x PLL24 E | 2014-12-22 | 310024 PL-L 24W/830 4P MASTER | 2024-10-16 22:41 | 1 | CL 01 PL-L EVSA 20.000u | Nacht astronomisch in / uit |  | OV | 108209.102 | 422805.131
Dordrecht | Gravensingel | 054A1725 | 127015 Staal gegalvaniseerd 03,5m | 3.5 | 2009-08-07 | Ladder gebruiken | Inspectie 2024 | 054A1725.1 | 2000 1x PLL24 E | 2009-08-07 | 310024 PL-L 24W/830 4P MASTER | 2024-10-16 22:42 | 1 | CL 01 PL-L EVSA 20.000u | Nacht astronomisch in / uit |  | OV | 108211.383 | 422822.36
Dordrecht | Gravensingel | 055 1725 | 127040 Staal ggv 0,60m Paaltop con. | 6 | 1988-12-01 | Hoogwerker gebruiken | Inspectie 2023 | 055 1725.1 | Disq 2144 14LED | 2011-03-07 | LED 15W 4000K 1950lm | 2011-03-07 | 1 | CL 08 LED VERLICHTING | Nacht astronomisch in / uit |  | OV | 108256.9 | 422827.699
Dordrecht | Gravensingel | 055A1725 | 127015 Staal gegalvaniseerd 03,5m | 3.5 | 1997-12-01 | Hoogwerker gebruiken | Inspectie 2023 | 055A1725.1 | KFK LED2WELL 1200lm overeenkomst | 2019-12-12 | LED 10W 3000K 1200lm | 2019-12-12 | 1 | CL 08 LED VERLICHTING | Nacht astronomisch in / uit |  | OV | 108264.138 | 422841.293
Dordrecht | Gravensingel | 056 1725 | 127015 Staal gegalvaniseerd 03,5m | 3.5 | 1997-12-01 | Hoogwerker gebruiken | Inspectie 2023 | 056 1725.1 | KFK LED2WELL 1200lm overeenkomst | 2019-12-12 | LED 10W 3000K 1200lm | 2019-12-12 | 1 | CL 08 LED VERLICHTING | Nacht astronomisch in / uit |  | OV | 108284.906 | 422842.433
Dordrecht | Gravensingel | 057 1725 | 127015 Staal gegalvaniseerd 03,5m | 3.5 | 1997-12-01 | Ladder gebruiken | Inspectie 2023 | 057 1725.1 | KFK LED2WELL 1200lm overeenkomst | 2019-12-12 | LED 10W 3000K 1200lm | 2019-12-12 | 1 | CL 08 LED VERLICHTING | Nacht astronomisch in / uit |  | OV | 108313.046 | 422841.705
Dordrecht | Gravensingel | 058 1725 | 127015 Staal gegalvaniseerd 03,5m | 3.5 | 1997-12-01 | Ladder gebruiken | Inspectie 2023 | 058 1725.1 | KFK LED2WELL 1200lm overeenkomst | 2019-12-12 | LED 10W 3000K 1200lm | 2019-12-12 | 1 | CL 08 LED VERLICHTING | Nacht astronomisch in / uit |  | OV | 108335.677 | 422844.845
Dordrecht | Gravensingel | 059 1725 | 127015 Staal gegalvaniseerd 03,5m | 3.5 | 1997-12-01 | Hoogwerker gebruiken | Inspectie 2023 | 059 1725.1 | KFK LED2WELL 1600lm overeenkomst | 2019-12-12 | LED 13W 3000K 1600lm | 2019-12-12 | 1 | CL 08 LED VERLICHTING | Nacht astronomisch in / uit |  | OV | 108324.204 | 422867.508
Dordrecht | Gravensingel | 060 1725 | 127015 Staal gegalvaniseerd 03,5m | 3.5 | 1997-12-01 | Hoogwerker gebruiken | Inspectie 2023 | 060 1725.1 | KFK LED2WELL 1600lm overeenkomst | 2019-12-12 | LED 13W 3000K 1600lm | 2019-12-12 | 1 | CL 08 LED VERLICHTING | Nacht astronomisch in / uit |  | OV | 108302.051 | 422868.196
Dordrecht | Gravensingel | 061 1725 | 127015 Staal gegalvaniseerd 03,5m | 3.5 | 1994-03-01 | Hoogwerker gebruiken | Inspectie 2024 | 061 1725.1 | 2000 1x PLL24 E | 2014-12-22 | 310024 PL-L 24W/830 4P MASTER | 2024-10-16 22:41 | 1 | CL 01 PL-L EVSA 20.000u | Nacht astronomisch in / uit |  | OV | 108273.6 | 422869.335
Dordrecht | Gravensingel | 062 1725 | 127040 Staal ggv 0,60m Paaltop con. | 6 | 1988-12-01 | Hoogwerker gebruiken | Inspectie 2023 | 062 1725.1 | Disq 2144 14LED | 2011-03-07 | LED 15W 4000K 1950lm | 2011-03-07 | 1 | CL 08 LED VERLICHTING | Nacht astronomisch in / uit |  | OV | 108248.358 | 422851.437
Dordrecht | Gravensingel | 063 1725 | 127085 Staal gegalvaniseerd 06,0m | 6 | 2000-02-04 | Hoogwerker gebruiken | Inspectie 2021 | 063 1725.1 | LW-SRDS2 2000 LM 16A 730 DAME CC | 2021-04-29 | LED 16W 3000K 2000lm | 2021-04-29 | 1 | CL 08 LED VERLICHTING | Nacht astronomisch in / uit |  | OV | 108245.897 | 422845.211
Dordrecht | Gravensingel | 064 1725 | 127085 Staal gegalvaniseerd 06,0m DU | 6 | 2000-02-04 | Hoogwerker gebruiken | Inspectie 2021 | 064 1725.1 | LW-SRDS2 2000 LM 16A 730 DAME CC | 2021-04-29 | LED 16W 3000K 2000lm | 2021-04-29 | 1 | CL 08 LED VERLICHTING | Nacht astronomisch in / uit |  | OV | 108228.923 | 422827.644
[8 empty] | 064 1725.2 | LW-SRDS2 2000 LM 16A 730 DAME CC | 2021-04-29 | LED 16W 3000K 2000lm | 2021-04-29 | 1 | CL 08 LED VERLICHTING | Nacht astronomisch in / uit |  | OV
Dordrecht | Gravensingel | 064A1725 | 127015 Staal gegalvaniseerd 03,5m | 3.5 | 2005-06-29 | Hoogwerker gebruiken | Inspectie 2024 | 064A1725.1 | 2000 1x PLL24 E | 2005-06-29 | 310024 PL-L 24W/830 4P MASTER | 2024-10-16 22:42 | 1 | CL 01 PL-L EVSA 20.000u | Nacht astronomisch in / uit |  | OV | 108194.932 | 422829.572
Dordrecht | Gravensingel | 065 1725 | 127015 Staal gegalvaniseerd 03,5m | 3.5 | 2005-06-29 | Hoogwerker gebruiken | Inspectie 2024 | 065 1725.1 | 2000 1x PLL24 E | 2005-06-29 | 310024 PL-L 24W/830 4P MASTER | 2024-10-16 22:43 | 1 | CL 01 PL-L EVSA 20.000u | Nacht astronomisch in / uit |  | OV | 108175.497 | 422833.124
Dordrecht | Gravensingel | 065A1725 | 127085 Staal gegalvaniseerd 06,0m | 6 | 2000-02-04 | Hoogwerker gebruiken | Inspectie 2021 | 065A1725.1 | LW-SRDS2 2000 LM 16A 730 DAME CC | 2021-04-29 | LED 16W 3000K 2000lm | 2021-04-29 | 1 | CL 08 LED VERLICHTING | Nacht astronomisch in / uit |  | OV | 108211.007 | 422838.602
Dordrecht | Gravensingel | 066 1725 | 127085 Staal gegalvaniseerd 06,0m DU | 6 | 2000-02-04 | Hoogwerker gebruiken | Inspectie 2021 | 066 1725.1 | LW-SRDS2 2000 LM 16A 730 DAME CC | 2021-04-29 | LED 16W 3000K 2000lm | 2021-04-29 | 1 | CL 08 LED VERLICHTING | Nacht astronomisch in / uit |  | OV | 108227.212 | 422858.087
[8 empty] | 066 1725.2 | LW-SRDS2 2000 LM 16A 730 DAME CC | 2021-04-29 | LED 16W 3000K 2000lm | 2021-04-29 | 1 | CL 08 LED VERLICHTING | Nacht astronomisch in / uit |  | OV
Dordrecht | Gravensingel | 067 1725 | 127085 Staal gegalvaniseerd 06,0m | 6 | 2000-02-04 | Hoogwerker gebruiken | Inspectie 2021 | 067 1725.1 | LW-SRDS2 2000 LM 16A 730 DAME CC | 2021-04-29 | LED 16W 3000K 2000lm | 2021-04-29 | 1 | CL 08 LED VERLICHTING | Nacht astronomisch in / uit |  | OV | 108244.284 | 422872.967
Dordrecht | Gravensingel | 068 1725 | 127085 Staal gegalvaniseerd 06,0m DU | 6 | 2000-02-04 | Hoogwerker gebruiken | Inspectie 2021 | 068 1725.1 | LW-SRDS2 2000 LM 16A 730 DAME CC | 2021-04-29 | LED 16W 3000K 2000lm | 2021-04-29 | 1 | CL 08 LED VERLICHTING | Nacht astronomisch in / uit |  | OV | 108225.693 | 422880.909
[8 empty] | 068 1725.2 | LW-SRDS2 2000 LM 16A 730 DAME CC | 2021-04-29 | LED 16W 3000K 2000lm | 2021-04-29 | 1 | CL 08 LED VERLICHTING | Nacht astronomisch in / uit |  | OV
Dordrecht | Gravensingel | 068A1725 | 127015 Staal gegalvaniseerd 03,5m | 3.5 | 2004-10-13 | Hoogwerker gebruiken | Inspectie 2024 | 068A1725.1 | 2000 1xPLL36 E | 2004-10-13 | 310036 PL-L 36W/830 4P MASTER | 2024-10-16 22:43 | 1 | CL 01 PL-L EVSA 20.000u | Nacht astronomisch in / uit |  | OV | 108199.871 | 422879.674
Dordrecht | Gravensingel | 069 1725 | 127040 Staal ggv 0,60m Paaltop con. | 6 | 1988-12-01 | Hoogwerker gebruiken | Inspectie 2023 | 069 1725.1 | Disq 2144 14LED | 2011-03-07 | LED 15W 4000K 1950lm | 2011-03-07 | 1 | CL 08 LED VERLICHTING | Nacht astronomisch in / uit |  | OV | 108254.009 | 422876.376
Dordrecht | Gravensingel | 070 1725 | 127015 Staal gegalvaniseerd 03,5m | 3.5 | 1997-12-01 | Ladder gebruiken | Inspectie 2023 | 070 1725.1 | KFK LED2WELL 1200lm overeenkomst | 2019-12-12 | LED 10W 3000K 1200lm | 2019-12-12 | 1 | CL 08 LED VERLICHTING | Nacht astronomisch in / uit |  | OV | 108258.096 | 422900.446
Dordrecht | Gravensingel | 071 1725 | 127040 Staal ggv 0,60m Paaltop con. | 6 | 1988-12-01 | Hoogwerker gebruiken | Inspectie 2023 | 071 1725.1 | Disq 2144 14LED | 2011-03-07 | LED 15W 4000K 1950lm | 2011-03-07 | 1 | CL 08 LED VERLICHTING | Nacht astronomisch in / uit |  | OV | 108245.491 | 422901.711
Dordrecht | Gravensingel | 072 1725 | 127040 Staal ggv 0,60m Paaltop con. | 6 | 1988-12-01 | Hoogwerker gebruiken | Inspectie 2023 | 072 1725.1 | Disq 2144 14LED | 2011-03-07 | LED 15W 4000K 1950lm | 2011-03-07 | 1 | CL 08 LED VERLICHTING | Nacht astronomisch in / uit |  | OV | 108251.273 | 422926.299
Dordrecht | Gravensingel | 073 1725 | 127015 Staal gegalvaniseerd 03,5m | 3.5 | 1997-12-01 | Ladder gebruiken | Inspectie 2023 | 073 1725.1 | KFK LED2WELL 1200lm overeenkomst | 2019-12-12 | LED 10W 3000K 1200lm | 2019-12-12 | 1 | CL 08 LED VERLICHTING | Nacht astronomisch in / uit |  | OV | 108256.174 | 422937.924
Dordrecht | Gravensingel | 074 1725 | 127040 Staal ggv 0,60m Paaltop con. | 6 | 1988-12-01 | Hoogwerker gebruiken | Inspectie 2023 | 074 1725.1 | Disq 2144 14LED | 2011-03-07 | LED 15W 4000K 1950lm | 2011-03-07 | 1 | CL 08 LED VERLICHTING | Nacht astronomisch in / uit |  | OV | 108249.342 | 422956.029
Dordrecht | Gravensingel | 075 1725 | 127040 Staal ggv 0,60m Paaltop con. | 6 | 1988-12-01 | Hoogwerker gebruiken | Inspectie 2023 | 075 1725.1 | Disq 2144 14LED | 2011-03-07 | LED 15W 4000K 1950lm | 2011-03-07 | 1 | CL 08 LED VERLICHTING | Nacht astronomisch in / uit |  | OV | 108240.786 | 422982.325
Dordrecht | Gravenstraat | 001 1730 | Overspanning 06,0m |  | 1998-11-01 | Hoogwerker gebruiken | Inspectie 2024 | 001 1730.1 | 132200 Blackbird Hanging ECO CRl70 L19 16LED RAL9006 Zhaga, 12kV SPD klasse 1 31W 4000lm | 2024-10-28 | LED 31W 3000K 4000lm | 2024-10-28 | 1 | CL 08 LED VERLICHTING | Dimmen 50% | Citytouch OLC aanwezig | OV | 105322.251 | 425613.344
Dordrecht | Gravenstraat | 005 1730 | Overspanning 06,0m |  | 1998-11-01 | Hoogwerker gebruiken | Inspectie 2024 | 005 1730.1 | 132200 Blackbird Hanging ECO CRl70 L19 16LED RAL9006 Zhaga, 12kV SPD klasse 1 31W 4000lm | 2024-10-28 | LED 31W 3000K 4000lm | 2024-10-28 | 1 | CL 08 LED VERLICHTING | Dimmen 50% | Citytouch OLC aanwezig | OV | 105342.893 | 425610.018
Dordrecht | Gravenstraat | 006 1730 | Overspanning 06,0m |  | 1998-11-01 | Hoogwerker gebruiken | Inspectie 2024 | 006 1730.1 | 132200 Blackbird Hanging ECO CRl70 L19 16LED RAL9006 Zhaga, 12kV SPD klasse 1 31W 4000lm | 2024-10-28 | LED 31W 3000K 4000lm | 2024-10-28 | 1 | CL 08 LED VERLICHTING | Dimmen 50% | Citytouch OLC aanwezig | OV | 105359.905 | 425607.718
Dordrecht | Gravenstraat | 007 1730 | Overspanning 06,0m |  | 1998-11-01 | Hoogwerker gebruiken | Inspectie 2024 | 007 1730.1 | 132200 Blackbird Hanging ECO CRl70 L19 16LED RAL9006 Zhaga, 12kV SPD klasse 1 31W 4000lm | 2024-10-28 | LED 31W 3000K 4000lm | 2024-10-28 | 1 | CL 08 LED VERLICHTING | Dimmen 50% | Citytouch OLC aanwezig | OV | 105383.928 | 425604.712
Dordrecht | Gravenstraat | 008 1730 | Overspanning 07,0m |  | 1998-11-01 | Hoogwerker gebruiken | Inspectie 2024 | 008 1730.1 | 132200 Blackbird Hanging ECO CRl70 L19 16LED RAL9006 Zhaga, 12kV SPD klasse 1 31W 4000lm | 2024-10-28 | LED 31W 3000K 4000lm | 2024-10-28 | 1 | CL 08 LED VERLICHTING | Dimmen 50% | Citytouch OLC aanwezig | OV | 105408.101 | 425602.608
Dordrecht | Grevelingenweg | 001 1735 | 127135-1500 Staal gegalvaniseerd 08,0m | 8 | 1995-01-01 | Hoogwerker gebruiken | Inspectie 2020 | 001 1735.1 | 2500 1xPLL55 E | 2015-05-27 | 310055 PL-L 55W/830 4P MASTER | 2020-06-26 | 1 | CL 01 PL-L EVSA 20.000u | Nacht astronomisch in / uit |  | OV | 109154.608 | 425440.213
Dordrecht | Grevelingenweg | 002 1735 | 127135-1500 Staal gegalvaniseerd 08,0m | 8 | 1995-01-01 | Hoogwerker gebruiken | Inspectie 2020 | 002 1735.1 | 2500 1xPLL55 E | 2006-04-26 | 310055 PL-L 55W/830 4P MASTER | 2020-06-26 | 1 | CL 01 PL-L EVSA 20.000u | Nacht astronomisch in / uit |  | OV | 109159.484 | 425466.087
Dordrecht | Grevelingenweg | 003 1735 | 127135-1500 Staal gegalvaniseerd 08,0m | 8 | 2006-04-26 | Hoogwerker gebruiken | Inspectie 2020 | 003 1735.1 | 2500 1xPLL55 E | 2006-04-26 | 310055 PL-L 55W/830 4P MASTER | 2020-06-26 | 1 | CL 01 PL-L EVSA 20.000u | Nacht astronomisch in / uit |  | OV | 109167.533 | 425495.407
Dordrecht | Grevelingenweg | 004 1735 | 127135-1500 Staal gegalvaniseerd 08,0m | 8 | 2006-04-26 | Hoogwerker gebruiken | Inspectie 2020 | 004 1735.1 | 2500 1xPLL55 E | 2006-04-26 | 310055 PL-L 55W/830 4P MASTER | 2020-06-26 | 1 | CL 01 PL-L EVSA 20.000u | Nacht astronomisch in / uit |  | OV | 109177.614 | 425542.549
Dordrecht | Grevelingenweg | 005 1735 | 127135-1500 Staal gegalvaniseerd 08,0m | 8 | 2006-04-26 | Hoogwerker gebruiken | Inspectie 2020 | 005 1735.1 | 2500 1xPLL55 E | 2006-04-26 | 310055 PL-L 55W/830 4P MASTER | 2020-06-26 | 1 | CL 01 PL-L EVSA 20.000u | Nacht astronomisch in / uit |  | OV | 109187.193 | 425589.318
Dordrecht | Grevelingenweg | 006 1735 | 127135-1500 Staal gegalvaniseerd 08,0m | 8 | 2006-04-26 | Hoogwerker gebruiken | Inspectie 2020 | 006 1735.1 | 2500 1xPLL55 E | 2006-04-26 | 310055 PL-L 55W/830 4P MASTER | 2020-06-26 | 1 | CL 01 PL-L EVSA 20.000u | Nacht astronomisch in / uit |  | OV | 109196.917 | 425635.93
Dordrecht | Grevelingenweg | 007 1735 | 127135-1500 Staal gegalvaniseerd 08,0m | 8 | 2006-04-26 | Hoogwerker gebruiken | Inspectie 2020 | 007 1735.1 | 2500 1xPLL55 E | 2006-04-26 | 310055 PL-L 55W/830 4P MASTER | 2020-06-26 | 1 | CL 01 PL-L EVSA 20.000u | Nacht astronomisch in / uit |  | OV | 109206.407 | 425682.325
Dordrecht | Grevelingenweg | 008 1735 | 127135-1500 Staal gegalvaniseerd 08,0m | 8 | 2006-04-26 | Hoogwerker gebruiken | Inspectie 2020 | 008 1735.1 | 2500 1xPLL55 E | 2006-04-26 | 310055 PL-L 55W/830 4P MASTER | 2020-06-26 | 1 | CL 01 PL-L EVSA 20.000u | Nacht astronomisch in / uit |  | OV | 109216.164 | 425728.592
Dordrecht | Grevelingenweg | 009 1735 | 127135-1500 Staal gegalvaniseerd 08,0m | 8 | 2001-10-17 | Hoogwerker gebruiken | Inspectie 2020 | 009 1735.1 | 2500 1xPLL55 E | 2006-04-26 | 310055 PL-L 55W/830 4P MASTER | 2020-06-26 | 1 | CL 01 PL-L EVSA 20.000u | Nacht astronomisch in / uit |  | OV | 109225.912 | 425774.532
Dordrecht | Grevelingenweg | 010 1735 | 127135-1500 Staal gegalvaniseerd 08,0m | 8 | 2004-09-06 | Hoogwerker gebruiken | Inspectie 2020 | 010 1735.1 | 2500 1xPLL55 E | 2006-04-26 | 310055 PL-L 55W/830 4P MASTER | 2020-06-26 | 1 | CL 01 PL-L EVSA 20.000u | Nacht astronomisch in / uit |  | OV | 109234.603 | 425815.284
Dordrecht | Grevelingenweg | 011 1735 | 127135-1500 Staal gegalvaniseerd 08,0m | 8 | 1995-01-01 | Hoogwerker gebruiken | Inspectie 2020 | 011 1735.1 | 2500 1xPLL55 E | 2006-04-26 | 310055 PL-L 55W/830 4P MASTER | 2020-06-26 | 1 | CL 01 PL-L EVSA 20.000u | Nacht astronomisch in / uit |  | OV | 109242.7 | 425854.435
Dordrecht | Grevelingenweg | 012 1735 | 127135-1500 Staal gegalvaniseerd 08,0m | 8 | 2013-07-31 | Hoogwerker gebruiken | Inspectie 2020 | 012 1735.1 | 2500 1xPLL36 E | 2006-04-26 | 310036 PL-L 36W/830 4P MASTER | 2020-06-29 | 1 | CL 01 PL-L EVSA 20.000u | Nacht astronomisch in / uit |  | OV | 109251.077 | 425895.387
Dordrecht | Grevelingenweg | 013 1735 | 127135-1500 Staal gegalvaniseerd 08,0m | 8 | 2009-09-10 | Hoogwerker gebruiken | Inspectie 2020 | 013 1735.1 | 2500 1xPLL55 E | 2006-04-26 | 310055 PL-L 55W/830 4P MASTER | 2020-06-26 | 1 | CL 01 PL-L EVSA 20.000u | Nacht astronomisch in / uit |  | OV | 109222.088 | 425924.856
Dordrecht | Grevelingenweg | 014 1735 | 127135-1500 Staal gegalvaniseerd 08,0m | 8 | 2005-02-01 | Hoogwerker gebruiken | Inspectie 2020 | 014 1735.1 | 2500 1xPLL55 E | 2006-04-26 | 310055 PL-L 55W/830 4P MASTER | 2020-06-26 | 1 | CL 01 PL-L EVSA 20.000u | Nacht astronomisch in / uit |  | OV | 109197.317 | 425962.574
Dordrecht | Grevelingenweg | 015 1735 | 127135-1500 Staal gegalvaniseerd 08,0m | 8 | 2012-06-12 | Hoogwerker gebruiken | Inspectie 2020 | 015 1735.1 | 2500 1xPLL55 E | 2006-04-26 | 310055 PL-L 55W/830 4P MASTER | 2020-06-26 | 1 | CL 01 PL-L EVSA 20.000u | Nacht astronomisch in / uit |  | OV | 109172.43 | 425993.469
Dordrecht | Grevelingenweg | 016 1735 | 127135-1500 Staal gegalvaniseerd 08,0m | 8 | 2009-09-10 | Hoogwerker gebruiken | Inspectie 2020 | 016 1735.1 | 2500 1xPLL55 E | 2006-04-26 | 310055 PL-L 55W/830 4P MASTER | 2020-06-26 | 1 | CL 01 PL-L EVSA 20.000u | Nacht astronomisch in / uit |  | OV | 109138.299 | 426015.424
Dordrecht | Grevelingenweg | 017 1735 | 127135-1500 Staal gegalvaniseerd 08,0m | 8 | 2002-06-14 | Hoogwerker gebruiken | Inspectie 2020 | 017 1735.1 | 2500 1xPLL55 E | 2006-04-26 | 310055 PL-L 55W/830 4P MASTER | 2020-06-26 | 1 | CL 01 PL-L EVSA 20.000u | Nacht astronomisch in / uit |  | OV | 109090.574 | 426027.972
Dordrecht | Grevelingenweg | 018 1735 | 127135-1500 Staal gegalvaniseerd 08,0m | 8 | 2021-06-01 | Hoogwerker gebruiken | Inspectie 2021 | 018 1735.1 | LW-SRDS2 6300 LM 36A 730 DANB CV 5500lm dim10-40 Zahga | 2021-06-01 | LED 47W 3000K 6300lm | 2021-06-01 | 1 | CL 08 LED VERLICHTING | 23:00-06-00 Dim 10-40% | basis -10% - nacht -40% | OV | 109056.066 | 426037.233
Dordrecht | Grevelingenweg | 019 1735 | 127135-1500 Staal gegalvaniseerd 08,0m | 8 | 2021-06-01 | Hoogwerker gebruiken | Inspectie 2021 | 019 1735.1 | LW-SRDS2 6300 LM 36A 730 DANB CV 5500lm dim10-40 Zahga | 2021-06-01 | LED 47W 3000K 6300lm | 2021-06-01 | 1 | CL 08 LED VERLICHTING | 23:00-06-00 Dim 10-40% | basis -10% - nacht -40% | OV | 109023.723 | 426064.86
Dordrecht | Grevelingenweg | 020 1735 | 127135-1500 Staal gegalvaniseerd 08,0m | 8 | 2021-06-01 | Hoogwerker gebruiken | Inspectie 2021 | 020 1735.1 | LW-SRDS2 6300 LM 36A 730 DANB CV 5500lm dim10-40 Zahga | 2021-06-01 | LED 47W 3000K 6300lm | 2021-06-01 | 1 | CL 08 LED VERLICHTING | 23:00-06-00 Dim 10-40% | basis -10% - nacht -40% | OV | 109008.011 | 426082.073
Dordrecht | Grevelingenweg | 021 1735 | 127135-1500 Staal gegalvaniseerd 08,0m | 8 | 2021-06-01 | Hoogwerker gebruiken | Inspectie 2021 | 021 1735.1 | LW-SRDS2 6300 LM 36A 730 DANB CV 5500lm dim10-40 Zahga | 2021-06-01 | LED 47W 3000K 6300lm | 2021-06-01 | 1 | CL 08 LED VERLICHTING | 23:00-06-00 Dim 10-40% | basis -10% - nacht -40% | OV | 108977.886 | 426088.603
Dordrecht | Grimaldihof | 001 1737 | St.Gecoat 04.5m Zwart top 76 | 4.5 | 2004-10-20 | Hoogwerker gebruiken | Inspectie 2020 | 001 1737.1 | 2310 2xPLL24 EVSA RAL9005 | 2004-10-20 | 310024 PL-L 24W/830 4P MASTER | 2020-06-24 | 1 | CL 01 PL-L EVSA 20.000u | Nacht astronomisch in / uit |  | OV | 109314.877 | 422806.601
[11 empty] | 310024 PL-L 24W/830 4P MASTER | 2020-06-24 | 2 | CL 01 PL-L EVSA 20.000u | Nacht astronomisch in / uit |  | OV
Dordrecht | Grimaldihof | 002 1737 | St.Gecoat 04.5m Zwart top 76 | 4.5 | 2006-05-12 | Hoogwerker gebruiken | Inspectie 2020 | 002 1737.1 | 2310 2xPLL24 EVSA RAL9005 | 2004-10-20 | 310024 PL-L 24W/830 4P MASTER | 2020-06-24 | 1 | CL 01 PL-L EVSA 20.000u | Nacht astronomisch in / uit |  | OV | 109288.742 | 422823.065
[11 empty] | 310024 PL-L 24W/830 4P MASTER | 2020-06-24 | 2 | CL 01 PL-L EVSA 20.000u | Nacht astronomisch in / uit |  | OV
Dordrecht | Grimaldihof | 003 1737 | St.Gecoat 04.5m Zwart top 76 | 4.5 | 2004-01-29 | Hoogwerker gebruiken | Inspectie 2020 | 003 1737.1 | 2310 2xPLL24 EVSA RAL9005 | 2004-01-29 | 310024 PL-L 24W/830 4P MASTER | 2020-06-24 | 1 | CL 01 PL-L EVSA 20.000u | Nacht astronomisch in / uit |  | OV | 109266.125 | 422837.209
[11 empty] | 310024 PL-L 24W/830 4P MASTER | 2020-06-24 | 2 | CL 01 PL-L EVSA 20.000u | Nacht astronomisch in / uit |  | OV
Dordrecht | Grimaldihof | 004 1737 | St.Gecoat 04.5m Zwart top 76 | 4.5 | 2004-01-29 | Hoogwerker gebruiken | Inspectie 2020 | 004 1737.1 | 2310 2xPLL24 EVSA RAL9005 | 2004-01-29 | 310024 PL-L 24W/830 4P MASTER | 2020-06-24 | 1 | CL 01 PL-L EVSA 20.000u | Nacht astronomisch in / uit |  | OV | 109245.581 | 422850.18
[11 empty] | 310024 PL-L 24W/830 4P MASTER | 2020-06-24 | 2 | CL 01 PL-L EVSA 20.000u | Nacht astronomisch in / uit |  | OV
Dordrecht | Grimaldihof | 005 1737 | St.Gecoat 04.5m Zwart top 76 | 4.5 | 2007-03-01 | Hoogwerker gebruiken | Inspectie 2020 | 005 1737.1 | 2310 2xPLL24 EVSA RAL9005 | 2007-03-01 | 310024 PL-L 24W/830 4P MASTER | 2020-06-24 | 1 | CL 01 PL-L EVSA 20.000u | Nacht astronomisch in / uit |  | OV | 109223.696 | 422864.276
[11 empty] | 310024 PL-L 24W/830 4P MASTER | 2020-06-24 | 2 | CL 01 PL-L EVSA 20.000u | Nacht astronomisch in / uit |  | OV
Dordrecht | Grimaldihof | 006 1737 | St.Gecoat 04.5m Zwart top 76 | 4.5 | 2007-03-01 | Hoogwerker gebruiken | Inspectie 2020 | 006 1737.1 | 2310 2xPLL24 EVSA RAL9005 | 2007-03-01 | 310024 PL-L 24W/830 4P MASTER | 2020-06-24 | 1 | CL 01 PL-L EVSA 20.000u | Nacht astronomisch in / uit |  | OV | 109201.872 | 422877.954
[11 empty] | 310024 PL-L 24W/830 4P MASTER | 2020-06-24 | 2 | CL 01 PL-L EVSA 20.000u | Nacht astronomisch in / uit |  | OV
Dordrecht | Grimaldihof | 007 1737 | St.Gecoat 04.5m Zwart top 76 | 4.5 | 2007-03-01 | Hoogwerker gebruiken | Inspectie 2020 | 007 1737.1 | 2310 2xPLL24 EVSA RAL9005 | 2007-03-01 | 310024 PL-L 24W/830 4P MASTER | 2020-06-24 | 1 | CL 01 PL-L EVSA 20.000u | Nacht astronomisch in / uit |  | OV | 109181.413 | 422890.712
[11 empty] | 310024 PL-L 24W/830 4P MASTER | 2020-06-24 | 2 | CL 01 PL-L EVSA 20.000u | Nacht astronomisch in / uit |  | OV
Dordrecht | Grimaldihof | 008 1737 | St.Gecoat 04.5m Zwart top 76 | 4.5 | 2007-03-01 | Hoogwerker gebruiken | Inspectie 2020 | 008 1737.1 | 2310 2xPLL24 EVSA RAL9005 | 2007-03-01 | 310024 PL-L 24W/830 4P MASTER | 2020-06-24 | 1 | CL 01 PL-L EVSA 20.000u | Nacht astronomisch in / uit |  | OV | 109189.094 | 422914.15
[11 empty] | 310024 PL-L 24W/830 4P MASTER | 2020-06-24 | 2 | CL 01 PL-L EVSA 20.000u | Nacht astronomisch in / uit |  | OV
Dordrecht | Grimaldihof | 009 1737 | St.Gecoat 04.5m Zwart top 76 | 4.5 | 2007-03-01 | Hoogwerker gebruiken | Inspectie 2020 | 009 1737.1 | 2310 2xPLL24 EVSA RAL9005 | 2007-03-01 | 310024 PL-L 24W/830 4P MASTER | 2020-06-24 | 1 | CL 01 PL-L EVSA 20.000u | Nacht astronomisch in / uit |  | OV | 109214.328 | 422897.628
[11 empty] | 310024 PL-L 24W/830 4P MASTER | 2020-06-24 | 2 | CL 01 PL-L EVSA 20.000u | Nacht astronomisch in / uit |  | OV
Dordrecht | Grimaldihof | 010 1737 | St.Gecoat 04.5m Zwart top 76 | 4.5 | 2007-03-01 | Hoogwerker gebruiken | Inspectie 2020 | 010 1737.1 | 2310 2xPLL24 EVSA RAL9005 | 2007-03-01 | 310024 PL-L 24W/830 4P MASTER | 2020-06-24 | 1 | CL 01 PL-L EVSA 20.000u | Nacht astronomisch in / uit |  | OV | 109214.256 | 422923.526
[11 empty] | 310024 PL-L 24W/830 4P MASTER | 2020-06-24 | 2 | CL 01 PL-L EVSA 20.000u | Nacht astronomisch in / uit |  | OV
Dordrecht | Grimaldihof | 011 1737 | St.Gecoat 04.5m Zwart top 76 | 4.5 | 2007-03-01 | Hoogwerker gebruiken | Inspectie 2020 | 011 1737.1 | 2310 2xPLL24 EVSA RAL9005 | 2007-03-01 | 310024 PL-L 24W/830 4P MASTER | 2020-06-24 | 1 | CL 01 PL-L EVSA 20.000u | Nacht astronomisch in / uit |  | OV | 109236.877 | 422933.089
[11 empty] | 310024 PL-L 24W/830 4P MASTER | 2020-06-24 | 2 | CL 01 PL-L EVSA 20.000u | Nacht astronomisch in / uit |  | OV
Dordrecht | Grimaldihof | 012 1737 | St.Gecoat 04.5m Zwart top 76 | 4.5 | 2007-03-01 | Hoogwerker gebruiken | Inspectie 2020 | 012 1737.1 | 2310 2xPLL24 EVSA RAL9005 | 2007-03-01 | 310024 PL-L 24W/830 4P MASTER | 2020-06-24 | 1 | CL 01 PL-L EVSA 20.000u | Nacht astronomisch in / uit |  | OV | 109261.63 | 422933.522
[11 empty] | 310024 PL-L 24W/830 4P MASTER | 2020-06-24 | 2 | CL 01 PL-L EVSA 20.000u | Nacht astronomisch in / uit |  | OV
Dordrecht | Groen van Prinstererweg | 001 1740 | 127135-1500 Staal gegalvaniseerd 08,0m | 8 | 2002-07-05 | Hoogwerker gebruiken | Inspectie 2021 | 001 1740.1 | LW-SRDS2 2500 LM 16A 730 DAME CC | 2021-03-25 | LED 20W 3000K 2500lm | 2021-03-25 | 1 | CL 08 LED VERLICHTING | Nacht astronomisch in / uit |  | OV | 105189.333 | 422872.747
Dordrecht | Groen van Prinstererweg | 002 1740 | 127135-1500 Staal gegalvaniseerd 08,0m | 8 | 2002-07-05 | Hoogwerker gebruiken | Inspectie 2021 | 002 1740.1 | LW-SRDS2 2500 LM 16A 730 DAME CC | 2021-03-25 | LED 20W 3000K 2500lm | 2021-03-25 | 1 | CL 08 LED VERLICHTING | Nacht astronomisch in / uit |  | OV | 105175.156 | 422850.423
Dordrecht | Groen van Prinstererweg | 003 1740 | 127135-1500 Staal gegalvaniseerd 08,0m | 8 | 2002-07-05 | Hoogwerker gebruiken | Inspectie 2021 | 003 1740.1 | LW-SRDS2 2500 LM 16A 730 DAME CC | 2021-03-25 | LED 20W 3000K 2500lm | 2021-03-25 | 1 | CL 08 LED VERLICHTING | Nacht astronomisch in / uit |  | OV | 105181.013 | 422822.147
Dordrecht | Groen van Prinstererweg | 004 1740 | 127135-1500 Staal gegalvaniseerd 08,0m | 8 | 1998-07-01 | Hoogwerker gebruiken | Inspectie 2021 | 004 1740.1 | LW-SRDS2 2500 LM 16A 730 DAME CC | 2021-03-25 | LED 20W 3000K 2500lm | 2021-03-25 | 1 | CL 08 LED VERLICHTING | Nacht astronomisch in / uit |  | OV | 105161.755 | 422797.879
Dordrecht | Groen van Prinstererweg | 005 1740 | 127135-1500 Staal gegalvaniseerd 08,0m | 8 | 2002-07-05 | Hoogwerker gebruiken | Inspectie 2021 | 005 1740.1 | LW-SRDS2 2500 LM 16A 730 DAME CC | 2021-03-25 | LED 20W 3000K 2500lm | 2021-03-25 | 1 | CL 08 LED VERLICHTING | Nacht astronomisch in / uit |  | OV | 105171.466 | 422768.286
Dordrecht | Groen van Prinstererweg | 006 1740 | 127135-1500 Staal gegalvaniseerd 08,0m | 8 | 1998-07-01 | Hoogwerker gebruiken | Inspectie 2021 | 006 1740.1 | LW-SRDS2 2500 LM 16A 730 DAME CC | 2021-03-25 | LED 20W 3000K 2500lm | 2021-03-25 | 1 | CL 08 LED VERLICHTING | Nacht astronomisch in / uit |  | OV | 105153.149 | 422745.983
Dordrecht | Groen van Prinstererweg | 007 1740 | 127135-1500 Staal gegalvaniseerd 08,0m | 8 | 2002-07-05 | Hoogwerker gebruiken | Inspectie 2021 | 007 1740.1 | LW-SRDS2 2500 LM 16A 730 DAME CC | 2021-03-25 | LED 20W 3000K 2500lm | 2021-03-25 | 1 | CL 08 LED VERLICHTING | Nacht astronomisch in / uit |  | OV | 105163.489 | 422716.034
Dordrecht | Groen van Prinstererweg | 008 1740 | 127135-1500 Staal gegalvaniseerd 08,0m | 8 | 2002-07-05 | Hoogwerker gebruiken | Inspectie 2021 | 008 1740.1 | LW-SRDS2 2500 LM 16A 730 DAME CC | 2021-03-25 | LED 20W 3000K 2500lm | 2021-03-25 | 1 | CL 08 LED VERLICHTING | Nacht astronomisch in / uit |  | OV | 105143.644 | 422691.683
Dordrecht | Groen van Prinstererweg | 009 1740 | 127135-1500 Staal gegalvaniseerd 08,0m | 8 | 2002-07-05 | Hoogwerker gebruiken | Inspectie 2021 | 009 1740.1 | LW-SRDS2 2500 LM 16A 730 DAME CC | 2021-03-25 | LED 20W 3000K 2500lm | 2021-03-25 | 1 | CL 08 LED VERLICHTING | Nacht astronomisch in / uit |  | OV | 105155.494 | 422665.508
Dordrecht | Groen van Prinstererweg | 010 1740 | 127135-1500 Staal gegalvaniseerd 08,0m | 8 | 2002-07-05 | Hoogwerker gebruiken | Inspectie 2021 | 010 1740.1 | LW-SRDS2 2500 LM 16A 730 DAME CC | 2021-03-25 | LED 20W 3000K 2500lm | 2021-03-25 | 1 | CL 08 LED VERLICHTING | Nacht astronomisch in / uit |  | OV | 105136.173 | 422641.976
Dordrecht | Groen van Prinstererweg | 011 1740 | 127135-1500 Staal gegalvaniseerd 08,0m | 8 | 2002-07-05 | Hoogwerker gebruiken | Inspectie 2021 | 011 1740.1 | LW-SRDS2 2500 LM 16A 730 DAME CC | 2021-03-25 | LED 20W 3000K 2500lm | 2021-03-25 | 1 | CL 08 LED VERLICHTING | Nacht astronomisch in / uit |  | OV | 105144.863 | 422613.516
Dordrecht | Groen van Prinstererweg | 012 1740 | 127085 Staal gegalvaniseerd 06,0m | 6 | 2002-07-05 | Hoogwerker gebruiken | Inspectie 2021 | 012 1740.1 | LW-SRDS2 2000 LM 16A 730 DAME CC | 2021-03-25 | LED 16W 3000K 2000lm | 2021-03-25 | 1 | CL 08 LED VERLICHTING | Nacht astronomisch in / uit |  | OV | 105132.16 | 422588.502
Dordrecht | Groen van Prinstererweg | 013 1740 | 127085 Staal gegalvaniseerd 06,0m | 6 | 2002-07-05 | Hoogwerker gebruiken | Inspectie 2021 | 013 1740.1 | LW-SRDS2 2000 LM 16A 730 DAME CC | 2021-04-08 | LED 16W 3000K 2000lm | 2021-04-08 | 1 | CL 08 LED VERLICHTING | Nacht astronomisch in / uit |  | OV | 105137.906 | 422560.363
Dordrecht | Groen van Prinstererweg | 014 1740 | 127085 Staal gegalvaniseerd 06,0m | 6 | 2012-11-12 | Hoogwerker gebruiken | Inspectie 2021 | 014 1740.1 | LW-SRDS2 2000 LM 16A 730 DAME CC | 2021-03-25 | LED 16W 3000K 2000lm | 2021-03-25 | 1 | CL 08 LED VERLICHTING | Nacht astronomisch in / uit |  | OV | 105123.353 | 422536.913
Dordrecht | Groen van Prinstererweg | 015 1740 | 127085 Staal gegalvaniseerd 06,0m | 6 | 2002-07-05 | Hoogwerker gebruiken | Inspectie 2021 | 015 1740.1 | LW-SRDS2 2000 LM 16A 730 DAME CC | 2021-03-25 | LED 16W 3000K 2000lm | 2021-03-25 | 1 | CL 08 LED VERLICHTING | Nacht astronomisch in / uit |  | OV | 105129.245 | 422507.993
Dordrecht | Groen van Prinstererweg | 016 1740 | 127085 Staal gegalvaniseerd 06,0m | 6 | 2002-07-05 | Hoogwerker gebruiken | Inspectie 2021 | 016 1740.1 | LW-SRDS2 2000 LM 16A 730 DAME CC | 2021-03-25 | LED 16W 3000K 2000lm | 2021-03-25 | 1 | CL 08 LED VERLICHTING | Nacht astronomisch in / uit |  | OV | 105115.22 | 422484.936
Dordrecht | Groen van Prinstererweg | 017 1740 | 127085 Staal gegalvaniseerd 06,0m | 6 | 2002-07-05 | Hoogwerker gebruiken | Inspectie 2021 | 017 1740.1 | LW-SRDS2 2000 LM 16A 730 DAME CC | 2021-03-25 | LED 16W 3000K 2000lm | 2021-03-25 | 1 | CL 08 LED VERLICHTING | Nacht astronomisch in / uit |  | OV | 105121.324 | 422459.279
Dordrecht | Groen van Prinstererweg | 018 1740 | 127085 Staal gegalvaniseerd 06,0m | 6 | 2002-07-05 | Hoogwerker gebruiken | Inspectie 2021 | 018 1740.1 | LW-SRDS2 2000 LM 16A 730 DAME CC | 2021-03-25 | LED 16W 3000K 2000lm | 2021-03-25 | 1 | CL 08 LED VERLICHTING | Nacht astronomisch in / uit |  | OV | 105107.01 | 422436.254
Dordrecht | Groen van Prinstererweg | 019 1740 | 127085 Staal gegalvaniseerd 06,0m | 6 | 2002-07-05 | Hoogwerker gebruiken | Inspectie 2021 | 019 1740.1 | LW-SRDS2 2000 LM 16A 730 DAME CC | 2021-03-25 | LED 16W 3000K 2000lm | 2021-03-25 | 1 | CL 08 LED VERLICHTING | Nacht astronomisch in / uit |  | OV | 105113.045 | 422410.509
Dordrecht | Groen van Prinstererweg | 020 1740 | 127085 Staal gegalvaniseerd 06,0m | 6 | 2002-07-05 | Hoogwerker gebruiken | Inspectie 2021 | 020 1740.1 | LW-SRDS2 2000 LM 16A 730 DAME CC | 2021-04-07 | LED 16W 3000K 2000lm | 2021-04-07 | 1 | CL 08 LED VERLICHTING | Nacht astronomisch in / uit |  | OV | 105098.736 | 422386.34
Dordrecht | Groen van Prinstererweg | 021 1740 | 127085 Staal gegalvaniseerd 06,0m | 6 | 2002-07-05 | Hoogwerker gebruiken | Inspectie 2021 | 021 1740.1 | LW-SRDS2 2000 LM 16A 730 DAME CC | 2021-03-25 | LED 16W 3000K 2000lm | 2021-03-25 | 1 | CL 08 LED VERLICHTING | Nacht astronomisch in / uit |  | OV | 105104.673 | 422360.113
Dordrecht | Groen van Prinstererweg | 022 1740 | 127085 Staal gegalvaniseerd 06,0m | 6 | 2002-07-05 | Hoogwerker gebruiken | Inspectie 2021 | 022 1740.1 | LW-SRDS2 2000 LM 16A 730 DAME CC | 2021-03-25 | LED 16W 3000K 2000lm | 2021-03-25 | 1 | CL 08 LED VERLICHTING | Nacht astronomisch in / uit |  | OV | 105091.173 | 422340.377
Dordrecht | Groen van Prinstererweg | 023 1740 | 127085 Staal gegalvaniseerd 06,0m | 6 | 2002-07-05 | Hoogwerker gebruiken | Inspectie 2021 | 023 1740.1 | LW-SRDS2 2000 LM 16A 730 DAME CC | 2021-03-25 | LED 16W 3000K 2000lm | 2021-03-25 | 1 | CL 08 LED VERLICHTING | Nacht astronomisch in / uit |  | OV | 105096.986 | 422312.583
Dordrecht | Groen van Prinstererweg | 024 1740 | 127085 Staal gegalvaniseerd 06,0m | 6 | 2002-07-05 | Hoogwerker gebruiken | Inspectie 2021 | 024 1740.1 | LW-SRDS2 2000 LM 16A 730 DAME CC | 2021-03-25 | LED 16W 3000K 2000lm | 2021-03-25 | 1 | CL 08 LED VERLICHTING | Nacht astronomisch in / uit |  | OV | 105083.336 | 422291.66
Dordrecht | Groen van Prinstererweg | DOR.K.17 | Stadsplattegrond 2.5m | 2.5 | 2006-02-20 | Hoogwerker gebruiken | Inspectie 2021 | DOR.K.17.01 | Plattegrond | 2006-02-20 | 390036 TLD 36W/840 | 2006-02-20 | 1 | Geen onderhoud | Nacht astronomisch in / uit |  | OV | 105170.73 | 422833.307
[11 empty] | 390036 TLD 36W/840 | 2006-02-20 | 2 | Geen onderhoud | Nacht astronomisch in / uit |  | OV
[11 empty] | 390036 TLD 36W/840 | 2006-02-20 | 3 | Geen onderhoud | Nacht astronomisch in / uit |  | OV
Dordrecht | Groenedijk | 001 1750 | 127135-1500 Staal gegalvaniseerd 08,0m | 8 | 2000-04-01 | Hoogwerker gebruiken | Inspectie 2023 | 001 1750.1 | LW-SRDS2 3400 LM 16A 730 DAME CC | 2019-05-15 | LED 26 W 3000k 3400lm | 2019-05-15 | 1 | CL 08 LED VERLICHTING | Nacht astronomisch in / uit |  | OV | 106290.667 | 425339.616
Dordrecht | Groenedijk | 001A1750 | 127015 Staal gegalvaniseerd 03,5m | 3.5 | 1998-12-01 | Ladder gebruiken | Inspectie 2023 | 001A1750.1 | KFK LED2WELL 1050lm overeenkomst | 2019-05-15 | LED 09W 3000K 1050lm | 2019-05-15 | 1 | CL 08 LED VERLICHTING | Nacht astronomisch in / uit |  | OV | 106281.764 | 425334.539
Dordrecht | Groenedijk | 002 1750 | St.Gecoat Zwart 08,0m Spec. | 8 | 2001-01-10 | Hoogwerker gebruiken | Inspectie 2023 | 002 1750.1 | LW-SRDS2 3400 LM 16A 730 DAME CC | 2019-05-29 | LED 26 W 3000k 3400lm | 2019-05-29 | 1 | CL 08 LED VERLICHTING | Nacht astronomisch in / uit |  | OV | 106294.766 | 425316.027
Dordrecht | Groenedijk | 002A1750 | 127020 St.Gecoat Zwart 03,5m | 3.5 | 1998-12-01 | Ladder gebruiken | Inspectie 2023 | 002A1750.1 | KFK LED2WELL 1050lm overeenkomst | 2019-05-15 | LED 09W 3000K 1050lm | 2019-05-15 | 1 | CL 08 LED VERLICHTING | Nacht astronomisch in / uit |  | OV | 106280.536 | 425325.239
Dordrecht | Groenedijk | 003 1750 | 127135-1500 Staal gegalvaniseerd 08,0m | 8 | 2000-04-01 | Hoogwerker gebruiken | Inspectie 2023 | 003 1750.1 | LW-SRDS2 3400 LM 16A 730 DAME CC | 2019-05-15 | LED 26 W 3000k 3400lm | 2019-05-15 | 1 | CL 08 LED VERLICHTING | Nacht astronomisch in / uit |  | OV | 106276.018 | 425293.333
Dordrecht | Groenedijk | 003A1750 | 127020 St.Gecoat Zwart 03,5m | 3.5 | 1998-12-01 | Ladder gebruiken | Inspectie 2023 | 003A1750.1 | KFK LED2WELL 1050lm overeenkomst | 2019-05-15 | LED 09W 3000K 1050lm | 2019-05-15 | 1 | CL 08 LED VERLICHTING | Nacht astronomisch in / uit |  | OV | 106276.436 | 425308.747
Dordrecht | Groenedijk | 004 1750 | 127092-1500 St.Gecoat Zwart 06,0m | 6 | 2004-11-15 | Hoogwerker gebruiken | Inspectie 2023 | 004 1750.1 | LW-SRDS2 1600 LM 16A 730 DAME CC | 2019-05-15 | LED 13W 3000K 1600lm | 2019-05-15 | 1 | CL 08 LED VERLICHTING | Nacht astronomisch in / uit |  | OV | 106284.143 | 425281.439
Dordrecht | Groenedijk | 004A1750 | 127020 St.Gecoat Zwart 03,5m | 3.5 | 1998-12-01 | Ladder gebruiken | Inspectie 2023 | 004A1750.1 | KFK LED2WELL 1050lm overeenkomst | 2019-05-15 | LED 09W 3000K 1050lm | 2019-05-15 | 1 | CL 08 LED VERLICHTING | Nacht astronomisch in / uit |  | OV | 106268.209 | 425287.904
Dordrecht | Groenedijk | 005 1750 | 127135-1500 Staal gegalvaniseerd 08,0m | 8 | 1999-12-15 | Hoogwerker gebruiken | Inspectie 2023 | 005 1750.1 | LW-SRDS2 3400 LM 16A 730 DAME CC | 2019-05-15 | LED 26 W 3000k 3400lm | 2019-05-15 | 1 | CL 08 LED VERLICHTING | Nacht astronomisch in / uit |  | OV | 106278.024 | 425265.835
Dordrecht | Groenedijk | 005A1750 | 127020 St.Gecoat Zwart 03,5m | 3.5 | 1998-12-01 | Hoogwerker gebruiken | Inspectie 2023 | 005A1750.1 | KFK LED2WELL 1050lm overeenkomst | 2019-05-15 | LED 09W 3000K 1050lm | 2019-05-15 | 1 | CL 08 LED VERLICHTING | Nacht astronomisch in / uit |  | OV | 106263.889 | 425268.876
Dordrecht | Groenedijk | 006 1750 | 127135-1500 Staal gegalvaniseerd 08,0m | 8 | 1989-06-01 | Hoogwerker gebruiken | Inspectie 2023 | 006 1750.1 | LW-SRDS2 3400 LM 16A 730 DAME CC | 2019-05-15 | LED 26 W 3000k 3400lm | 2019-05-15 | 1 | CL 08 LED VERLICHTING | Nacht astronomisch in / uit |  | OV | 106261.34 | 425247.76
Dordrecht | Groenedijk | 006A1750 | 127020 St.Gecoat Zwart 03,5m | 3.5 | 1998-12-01 | Hoogwerker gebruiken | Inspectie 2023 | 006A1750.1 | KFK LED2WELL 1050lm overeenkomst | 2019-05-15 | LED 09W 3000K 1050lm | 2019-05-15 | 1 | CL 08 LED VERLICHTING | Nacht astronomisch in / uit |  | OV | 106259.21 | 425253.355
Dordrecht | Groenedijk | 007 1750 | 127020 St.Gecoat Zwart 03,5m | 3.5 | 2004-11-15 | Hoogwerker gebruiken | Inspectie 2023 | 007 1750.1 | KFK LED2WELL 1600lm overeenkomst | 2019-05-15 | LED 13W 3000K 1600lm | 2019-05-15 | 1 | CL 08 LED VERLICHTING | Nacht astronomisch in / uit |  | OV | 106276.673 | 425231.17
Dordrecht | Groenedijk | 008 1750 | 127135-1500 Staal gegalvaniseerd 08,0m | 8 | 2000-07-12 | Hoogwerker gebruiken | Inspectie 2023 | 008 1750.1 | LW-SRDS2 3400 LM 16A 730 DAME CC | 2019-05-15 | LED 26 W 3000k 3400lm | 2019-05-15 | 1 | CL 08 LED VERLICHTING | Nacht astronomisch in / uit |  | OV | 106263.532 | 425222.154
Dordrecht | Groenedijk | 008A1750 | 127092-1500 St.Gecoat Zwart 06,0m | 6 | 1999-06-01 | Hoogwerker gebruiken | Inspectie 2023 | 008A1750.1 | LW-SRDS2 1600 LM 16A 730 DAME CC | 2019-05-15 | LED 13W 3000K 1600lm | 2019-05-15 | 1 | CL 08 LED VERLICHTING | Nacht astronomisch in / uit |  | OV | 106241.647 | 425220.5
Dordrecht | Groenedijk | 009 1750 | 127135-1500 Staal gegalvaniseerd 08,0m | 8 | 2000-04-26 | Hoogwerker gebruiken | Inspectie 2023 | 009 1750.1 | LW-SRDS2 3400 LM 16A 730 DAME CC | 2019-05-15 | LED 26 W 3000k 3400lm | 2019-05-15 | 1 | CL 08 LED VERLICHTING | Nacht astronomisch in / uit |  | OV | 106248.277 | 425206.364
Dordrecht | Groenedijk | 009A1750 | 127092-1500 St.Gecoat Zwart 06,0m | 6 | 1999-06-01 | Hoogwerker gebruiken | Inspectie 2023 | 009A1750.1 | LW-SRDS2 1600 LM 16A 730 DAME CC | 2019-05-15 | LED 13W 3000K 1600lm | 2019-05-15 | 1 | CL 08 LED VERLICHTING | Nacht astronomisch in / uit |  | OV | 106232.478 | 425193.151
Dordrecht | Groenedijk | 010 1750 | 127135-1500 Staal gegalvaniseerd 08,0m | 8 | 1998-08-01 | Hoogwerker gebruiken | Inspectie 2023 | 010 1750.1 | LW-SRDS2 3400 LM 16A 730 DAME CC | 2019-05-15 | LED 26 W 3000k 3400lm | 2019-05-15 | 1 | CL 08 LED VERLICHTING | Nacht astronomisch in / uit |  | OV | 106251.416 | 425178.869
Dordrecht | Groenedijk | 011 1750 | 127085 Staal gegalvaniseerd 06,0m | 6 | 1989-01-01 | Hoogwerker gebruiken | Inspectie 2023 | 011 1750.1 | LW-SRDS2 1600 LM 16A 730 DAME CC | 2019-05-15 | LED 13W 3000K 1600lm | 2019-05-15 | 1 | CL 08 LED VERLICHTING | Nacht astronomisch in / uit |  | OV | 106224.039 | 425165.163
Dordrecht | Groenedijk | 012 1750 | 127140 St.Gecoat Zwart 08,0m EU | 8 | 2002-05-01 | Hoogwerker gebruiken | Inspectie 2023 | 012 1750.1 | LW-SRDS2 3400 LM 16A 730 DAME CC | 2019-05-15 | LED 26 W 3000k 3400lm | 2019-05-15 | 1 | CL 08 LED VERLICHTING | Nacht astronomisch in / uit |  | OV | 106231.927 | 425154.294
Dordrecht | Groenedijk | 013 1750 | 127135-1500 Staal gegalvaniseerd 08,0m | 8 | 2000-04-26 | Hoogwerker gebruiken | Inspectie 2023 | 013 1750.1 | LW-SRDS2 3400 LM 16A 730 DAME CC | 2019-05-15 | LED 26 W 3000k 3400lm | 2019-05-29 | 1 | CL 08 LED VERLICHTING | Nacht astronomisch in / uit |  | OV | 106235.163 | 425126.453
Dordrecht | Groenedijk | 018 1750 | 127092-1500 St.Gecoat Zwart 06,0m | 6 | 1996-04-01 | Hoogwerker gebruiken | Inspectie 2023 | 018 1750.1 | LW-SRDS2 2000 LM 16A 730 DAME CC | 2019-03-25 | LED 16W 3000K 2000lm | 2019-03-25 | 1 | CL 08 LED VERLICHTING | Nacht astronomisch in / uit |  | OV | 106221.463 | 425081.06
Dordrecht | Groenedijk | 019 1750 | 127092-1500 St.Gecoat Zwart 06,0m | 6 | 1996-04-01 | Hoogwerker gebruiken | Inspectie 2023 | 019 1750.1 | LW-SRDS2 2000 LM 16A 730 DAME CC | 2019-03-25 | LED 16W 3000K 2000lm | 2019-03-25 | 1 | CL 08 LED VERLICHTING | Nacht astronomisch in / uit |  | OV | 106216.039 | 425061.576
Dordrecht | Groenedijk | 020 1750 | 127015 Staal gegalvaniseerd 03,5m | 3.5 | 1988-12-01 | Hoogwerker gebruiken | Inspectie 2020 | 020 1750.1 | 2000 1xPLL36 E | 2005-05-19 | 310036 PL-L 36W/830 4P MASTER | 2020-06-16 | 1 | CL 01 PL-L EVSA 20.000u | Nacht astronomisch in / uit |  | OV | 106205.189 | 425052.544
Dordrecht | Groenedijk | 021 1750 | 127092-1500 St.Gecoat Zwart 06,0m | 6 | 1996-04-01 | Hoogwerker gebruiken | Inspectie 2023 | 021 1750.1 | LW-SRDS2 2000 LM 16A 730 DAME CC | 2019-03-25 | LED 16W 3000K 2000lm | 2019-03-25 | 1 | CL 08 LED VERLICHTING | Nacht astronomisch in / uit |  | OV | 106207.682 | 425028.057
Dordrecht | Groenedijk | 022 1750 | 127092-1500 St.Gecoat Zwart 06,0m | 6 | 1996-04-01 | Hoogwerker gebruiken | Inspectie 2023 | 022 1750.1 | LW-SRDS2 2000 LM 16A 730 DAME CC | 2019-03-25 | LED 16W 3000K 2000lm | 2019-03-25 | 1 | CL 08 LED VERLICHTING | Nacht astronomisch in / uit |  | OV | 106203.348 | 425013.147
Dordrecht | Groenedijk | 023 1750 | 127015 Staal gegalvaniseerd 03,5m | 3.5 | 1988-12-01 | Hoogwerker gebruiken | Inspectie 2020 | 023 1750.1 | 2000 1xPLL36 E | 2005-05-19 | 310036 PL-L 36W/830 4P MASTER | 2020-06-16 | 1 | CL 01 PL-L EVSA 20.000u | Nacht astronomisch in / uit |  | OV | 106190.276 | 424998.982
Dordrecht | Groenedijk | 024 1750 | 127092-1500 St.Gecoat Zwart 06,0m | 6 | 1996-04-01 | Hoogwerker gebruiken | Inspectie 2023 | 024 1750.1 | LW-SRDS2 2000 LM 16A 730 DAME CC | 2019-03-25 | LED 16W 3000K 2000lm | 2019-03-25 | 1 | CL 08 LED VERLICHTING | Nacht astronomisch in / uit |  | OV | 106193.485 | 424980.25
Dordrecht | Groenedijk | 025 1750 | 127092-1500 St.Gecoat Zwart 06,0m | 6 | 1996-04-01 | Hoogwerker gebruiken | Inspectie 2023 | 025 1750.1 | LW-SRDS2 2000 LM 16A 730 DAME CC | 2019-03-25 | LED 16W 3000K 2000lm | 2019-03-25 | 1 | CL 08 LED VERLICHTING | Nacht astronomisch in / uit |  | OV | 106189.216 | 424965.219
Dordrecht | Groenedijk | 026 1750 | 127020 St.Gecoat Zwart 03,5m | 3.5 | 2001-01-10 | Hoogwerker gebruiken | Inspectie 2020 | 026 1750.1 | 2000 1xPLL36 E | 2005-05-19 | 310036 PL-L 36W/830 4P MASTER | 2020-06-16 | 1 | CL 01 PL-L EVSA 20.000u | Nacht astronomisch in / uit |  | OV | 106171.668 | 424940.752
Dordrecht | Groenedijk | 027 1750 | 127092-1500 St.Gecoat Zwart 06,0m | 6 | 1996-04-01 | Hoogwerker gebruiken | Inspectie 2023 | 027 1750.1 | LW-SRDS2 2000 LM 16A 730 DAME CC | 2019-03-25 | LED 16W 3000K 2000lm | 2019-03-25 | 1 | CL 08 LED VERLICHTING | Nacht astronomisch in / uit |  | OV | 106180.461 | 424933.944
Dordrecht | Groenedijk | 028 1750 | 127092-1500 St.Gecoat Zwart 06,0m | 6 | 1996-04-01 | Hoogwerker gebruiken | Inspectie 2023 | 028 1750.1 | LW-SRDS2 2000 LM 16A 730 DAME CC | 2019-03-25 | LED 16W 3000K 2000lm | 2019-03-25 | 1 | CL 08 LED VERLICHTING | Nacht astronomisch in / uit |  | OV | 106176.243 | 424918.106
Dordrecht | Groenedijk | 029 1750 | 127092-1500 St.Gecoat Zwart 06,0m | 6 | 1996-04-01 | Hoogwerker gebruiken | Inspectie 2023 | 029 1750.1 | LW-SRDS2 2000 LM 16A 730 DAME CC | 2019-03-25 | LED 16W 3000K 2000lm | 2019-03-25 | 1 | CL 08 LED VERLICHTING | Nacht astronomisch in / uit |  | OV | 106170.723 | 424895.108
Dordrecht | Groenedijk | 030 1750 | 127015 Staal gegalvaniseerd 03,5m | 3.5 | 1988-12-01 | Hoogwerker gebruiken | Inspectie 2020 | 030 1750.1 | 2000 1xPLL36 E | 2005-05-19 | 310036 PL-L 36W/830 4P MASTER | 2020-06-16 | 1 | CL 01 PL-L EVSA 20.000u | Nacht astronomisch in / uit |  | OV | 106156.727 | 424886.65
Dordrecht | Groenedijk | 031 1750 | 127092-1500 St.Gecoat Zwart 06,0m | 6 | 1996-04-01 | Hoogwerker gebruiken | Inspectie 2023 | 031 1750.1 | LW-SRDS2 2000 LM 16A 730 DAME CC | 2019-03-25 | LED 16W 3000K 2000lm | 2019-03-25 | 1 | CL 08 LED VERLICHTING | Nacht astronomisch in / uit |  | OV | 106162.246 | 424868.038
Dordrecht | Groenedijk | 032 1750 | 127092-1500 St.Gecoat Zwart 06,0m | 6 | 2019-03-11 | Hoogwerker gebruiken | Inspectie 2023 | 032 1750.1 | LW-SRDS2 2000 LM 16A 730 DAME CC | 2019-03-25 | LED 16W 3000K 2000lm | 2019-03-25 | 1 | CL 08 LED VERLICHTING | Nacht astronomisch in / uit |  | OV | 106152.394 | 424844.967
Dordrecht | Groenekruislaan | 001 1745 | 127135-1500 Staal gegalvaniseerd 08,0m | 8 | 2017-11-20 | Afzetting Cf CROW 9u t/m 16u | Inspectie 2022 | 001 1745.1 | Sintra 1 SONT070 | 2006-09-28 | 220070 CDO-TT 070W/828 MASTER | 2022-08-24 08:48 | 1 | CL 02 SON - CDO <70W 1.2000u | Nacht astronomisch in / uit |  | OV | 107346.386 | 423069.069
Dordrecht | Groenekruislaan | 002 1745 | 127135-1500 Staal gegalvaniseerd 08,0m | 8 | 2022-10-17 | Afzetting Cf CROW 9u t/m 16u | Inspectie 2022 | 002 1745.1 | 131207 LW-SRDS2 33W 5000 LM 24A 730 DANB CC G4 XiSR40 X 8SC C1 7040C3M SPD (dimmen basis 20% (4000lm) en tussen 23:00 - 6:00 uur 50%) | 2022-10-17 | LED 33W 3000K 5000lm | 2022-10-17 09:02 | 1 | CL 08 LED VERLICHTING | 23:00-06-00 Dim 20-50% | Zhaga Ready | OV | 107365.853 | 423087.217
Dordrecht | Groenekruislaan | 003 1745 | 127135-1500 Staal gegalvaniseerd 08,0m | 8 | 2017-11-20 | Afzetting Cf CROW 9u t/m 16u | Inspectie 2022 | 003 1745.1 | Sintra 1 SONT070 | 2006-09-28 | 220070 CDO-TT 070W/828 MASTER | 2022-08-24 08:46 | 1 | CL 02 SON - CDO <70W 1.2000u | Nacht astronomisch in / uit |  | OV | 107368.318 | 423113.086
Dordrecht | Groenekruislaan | 004 1745 | 127135-1500 Staal gegalvaniseerd 08,0m | 8 | 2017-11-20 | Afzetting Cf CROW 9u t/m 16u | Inspectie 2022 | 004 1745.1 | Sintra 1 SONT070 | 2006-09-28 | 220070 CDO-TT 070W/828 MASTER | 2022-08-24 09:03 | 1 | CL 02 SON - CDO <70W 1.2000u | Nacht astronomisch in / uit |  | OV | 107387.34 | 423130.67
Dordrecht | Groenekruislaan | 005 1745 | 127135-1500 Staal gegalvaniseerd 08,0m | 8 | 2017-11-20 | Afzetting Cf CROW 9u t/m 16u | Inspectie 2022 | 005 1745.1 | Sintra 1 SONT070 | 2006-09-28 | 220070 CDO-TT 070W/828 MASTER | 2022-08-24 08:44 | 1 | CL 02 SON - CDO <70W 1.2000u | Nacht astronomisch in / uit |  | OV | 107387.756 | 423155.077
Dordrecht | Groenekruislaan | 006 1745 | 127135-1500 Staal gegalvaniseerd 08,0m | 8 | 2017-11-20 | Afzetting Cf CROW 9u t/m 16u | Inspectie 2022 | 006 1745.1 | Sintra 1 SONT070 | 2006-09-28 | 220070 CDO-TT 070W/828 MASTER | 2022-08-24 09:06 | 1 | CL 02 SON - CDO <70W 1.2000u | Nacht astronomisch in / uit |  | OV | 107403.353 | 423175.039
Dordrecht | Groenekruislaan | 007 1745 | 127135-1500 Staal gegalvaniseerd 08,0m | 8 | 2017-11-20 | Afzetting Cf CROW 9u t/m 16u | Inspectie 2022 | 007 1745.1 | Sintra 1 SONT070 | 2006-09-28 | 220070 CDO-TT 070W/828 MASTER | 2022-08-24 09:12 | 1 | CL 02 SON - CDO <70W 1.2000u | Nacht astronomisch in / uit |  | OV | 107406.539 | 423195.937
Dordrecht | Groenekruislaan | 008 1745 | 127135-1500 Staal gegalvaniseerd 08,0m | 8 | 2017-11-20 | Afzetting Cf CROW 9u t/m 16u | Inspectie 2022 | 008 1745.1 | Sintra 1 SONT070 | 2006-09-28 | 220070 CDO-TT 070W/828 MASTER | 2022-08-24 09:08 | 1 | CL 02 SON - CDO <70W 1.2000u | Nacht astronomisch in / uit |  | OV | 107399.814 | 423220.217
Dordrecht | Groenekruislaan | 009 1745 | 127135-1500 Staal gegalvaniseerd 08,0m | 8 | 2017-11-20 | Afzetting Cf CROW 9u t/m 16u | Inspectie 2022 | 009 1745.1 | Sintra 1 SONT070 | 2006-09-28 | 220070 CDO-TT 070W/828 MASTER | 2022-08-24 09:11 | 1 | CL 02 SON - CDO <70W 1.2000u | Nacht astronomisch in / uit |  | OV | 107410.858 | 423244.799
Dordrecht | Groenekruislaan | 010 1745 | 127135-1500 Staal gegalvaniseerd 08,0m | 8 | 2017-11-20 | Afzetting Cf CROW 9u t/m 16u | Inspectie 2022 | 010 1745.1 | Sintra 1 SONT070 | 2006-09-28 | 220070 CDO-TT 070W/828 MASTER | 2022-08-24 08:37 | 1 | CL 02 SON - CDO <70W 1.2000u | Nacht astronomisch in / uit |  | OV | 107403.739 | 423268.383
Dordrecht | Groenekruislaan | 010A1745 | 127015 Staal gegalvaniseerd 03,5m | 3.5 | 1997-11-01 | Hoogwerker gebruiken | Inspectie 2022 | 010A1745.1 | 132165 Ekra 20 helder lens 63 + CF-F-1/4 9W 1000 lumen 3000K RAL 9007 XiSR22 | 2022-07-01 | LED 09W 3000K 1000lm | 2022-07-01 | 1 | CL 08 LED VERLICHTING | Nacht astronomisch in / uit | Zhaga Ready | OV | 107423.615 | 423269.744
Dordrecht | Groenekruislaan | 011 1745 | 127135-1500 Staal gegalvaniseerd 08,0m | 8 | 2017-11-20 | Afzetting Cf CROW 9u t/m 16u | Inspectie 2022 | 011 1745.1 | Sintra 1 SONT070 | 2005-02-02 | 220070 CDO-TT 070W/828 MASTER | 2022-08-24 09:10 | 1 | CL 02 SON - CDO <70W 1.2000u | Nacht astronomisch in / uit |  | OV | 107414.806 | 423293.486
Dordrecht | Groenekruislaan | 012 1745 | 127135-1500 Staal gegalvaniseerd 08,0m | 8 | 2017-11-20 | Afzetting Cf CROW 9u t/m 16u | Inspectie 2022 | 012 1745.1 | Sintra 1 SONT070 | 2006-09-28 | 220070 CDO-TT 070W/828 MASTER | 2022-10-17 | 1 | CL 02 SON - CDO <70W 1.2000u | Nacht astronomisch in / uit |  | OV | 107407.47 | 423316.3
Dordrecht | Groenekruislaan | 013 1745 | 127135-1500 Staal gegalvaniseerd 08,0m | 8 | 2017-11-20 | Afzetting Cf CROW 9u t/m 16u | Inspectie 2022 | 013 1745.1 | Sintra 1 SONT070 | 2006-09-28 | 220070 CDO-TT 070W/828 MASTER | 2022-10-17 | 1 | CL 02 SON - CDO <70W 1.2000u | Nacht astronomisch in / uit |  | OV | 107419.775 | 423336.474
Dordrecht | Groenekruislaan | 014 1745 | 127135-1500 Staal gegalvaniseerd 08,0m | 8 | 2017-11-20 | Afzetting Cf CROW 9u t/m 16u | Inspectie 2022 | 014 1745.1 | SGS 203 1xSON/CDO 070 TG | 2015-10-16 | 220070 CDO-TT 070W/828 MASTER | 2022-08-24 08:35 | 1 | CL 02 SON - CDO <70W 1.2000u | Nacht astronomisch in / uit |  | OV | 107415.604 | 423364.454
Dordrecht | Groenekruislaan | 015 1745 | 127135-1500 Staal gegalvaniseerd 08,0m | 8 | 2017-11-20 | Afzetting Cf CROW 9u t/m 16u | Inspectie 2022 | 015 1745.1 | Sintra 1 SONT070 | 2006-09-28 | 220070 CDO-TT 070W/828 MASTER | 2022-08-24 09:25 | 1 | CL 02 SON - CDO <70W 1.2000u | Nacht astronomisch in / uit |  | OV | 107428.869 | 423386.415
Dordrecht | Groenekruislaan | 016 1745 | 127135-1500 Staal gegalvaniseerd 08,0m | 8 | 2017-11-20 | Afzetting Cf CROW 9u t/m 16u | Inspectie 2022 | 016 1745.1 | Sintra 1 SONT070 | 2006-09-28 | 220070 CDO-TT 070W/828 MASTER | 2022-08-24 08:33 | 1 | CL 02 SON - CDO <70W 1.2000u | Nacht astronomisch in / uit |  | OV | 107424.155 | 423412.025
Dordrecht | Groenekruislaan | 017 1745 | 127135-1500 Staal gegalvaniseerd 08,0m | 8 | 2017-11-20 | Afzetting Cf CROW 9u t/m 16u | Inspectie 2022 | 017 1745.1 | Sintra 1 SONT070 | 2006-09-28 | 220070 CDO-TT 070W/828 MASTER | 2022-08-24 09:26 | 1 | CL 02 SON - CDO <70W 1.2000u | Nacht astronomisch in / uit |  | OV | 107437.432 | 423434.606
Dordrecht | Groenekruislaan | 018 1745 | 127135-1500 Staal gegalvaniseerd 08,0m | 8 | 2017-11-20 | Afzetting Cf CROW 9u t/m 16u | Inspectie 2022 | 018 1745.1 | 131205 LW-SRDS2 33W 5000LM 24A 730 DANB CC G4 XiSR40 X 52SC C1 7040C3M SPD (dimmen basis 30% (3500lm) en tussen 23:00 - 6:00 uur 60%) | 2022-03-05 | LED 33W 3000K 5000lm | 2022-03-05 | 1 | CL 08 LED VERLICHTING | 23:00-06-00 Dim 30-60% | Zhaga Ready | OV | 107431.246 | 423455.815
Dordrecht | Groenekruislaan | 018A1745 | 127015 Staal gegalvaniseerd 03,5m | 3.5 | 1997-11-01 | Hoogwerker gebruiken | Inspectie 2022 | 018A1745.1 | 132160 Ekra 20 helder lens 63 9W 1000 lumen 3000K RAL 9007 XiSR22 | 2022-07-01 | LED 09W 3000K 1000lm | 2022-07-01 | 1 | CL 08 LED VERLICHTING | Nacht astronomisch in / uit | Zhaga Ready | OV | 107456.866 | 423463.115
Dordrecht | Groenekruislaan | 019 1745 | 127135-1500 Staal gegalvaniseerd 08,0m | 8 | 2017-11-20 | Afzetting Cf CROW 9u t/m 16u | Inspectie 2022 | 019 1745.1 | Sintra 1 SONT070 | 2006-09-28 | 220070 CDO-TT 070W/828 MASTER | 2022-08-24 09:27 | 1 | CL 02 SON - CDO <70W 1.2000u | Nacht astronomisch in / uit |  | OV | 107446.694 | 423468.839
Dordrecht | Groenekruislaan | 020 1745 | 127135-1500 Staal gegalvaniseerd 08,0m | 8 | 2003-01-22 | Afzetting Cf CROW 9u t/m 16u | Inspectie 2022 | 020 1745.1 | Sintra 1 SONT070 | 2006-09-28 | 220070 CDO-TT 070W/828 MASTER | 2022-09-24 | 1 | CL 02 SON - CDO <70W 1.2000u | Nacht astronomisch in / uit |  | OV | 107432.789 | 423482.223
Dordrecht | Groenekruislaan | 021 1745 | 127135-1500 Staal gegalvaniseerd 08,0m | 8 | 2014-03-01 | Afzetting Cf CROW 9u t/m 16u | Inspectie 2024 | 021 1745.1 | Evolo-2 CPO 60W dim | 2014-03-01 | 260060 CPO-TW 060W/728 MASTER | 2024-05-17 10:53 | 1 | CL 04 CPO TW 24.000u | 23:00-06:00 Dim 00-25% | basis -0% - nacht -25% | OV | 107453.775 | 423494.146
Dordrecht | Groenekruislaan | 022 1745 | 127135-1500 Staal gegalvaniseerd 08,0m | 8 | 2014-03-01 | Afzetting Cf CROW 9u t/m 16u | Inspectie 2024 | 022 1745.1 | Evolo-2 CPO 60W dim | 2014-03-01 | 260060 CPO-TW 060W/728 MASTER | 2024-05-17 10:53 | 1 | CL 04 CPO TW 24.000u | 23:00-06:00 Dim 00-25% | basis -0% - nacht -25% | OV | 107434.095 | 423498.776
Dordrecht | Groenezoom | 001 1760 | 127135-1500 Staal gegalvaniseerd 08,0m | 8 | 2008-01-22 | Actiewagen verplicht 9u t/m 16u | Inspectie 2024 | 001 1760.1 | Evolo-2 CPO 60W dim | 2012-05-15 | 260060 CPO-TW 060W/728 MASTER | 2024-05-10 20:28 | 1 | CL 04 CPO TW 24.000u | 23:00-06-00 Dim 30-50% | basis -30% - nacht -50% | OV | 107237.363 | 424492.903
Dordrecht | Groenezoom | 002 1760 | 127026 Staal Verzinkt 4,5m TOP60 | 4.5 | 2021-05-20 | Hoogwerker gebruiken | Inspectie 2023 | 002 1760.1 | Piano-Mini 16LED .... NW 250mA | 2012-09-18 | LED 14W 4000K 1680lm | 2012-09-18 | 1 | CL 08 LED VERLICHTING | Nacht astronomisch in / uit |  | OV | 107242.516 | 424512.324
Dordrecht | Groenezoom | 003 1760 | 127030 Staal Verzinkt 4,5m TOP76 | 4.5 | 1993-06-01 | Hoogwerker gebruiken | Inspectie 2023 | 003 1760.1 | Piano-Mini 16LED .... NW 250mA | 2012-09-18 | LED 14W 4000K 1680lm | 2012-09-18 | 1 | CL 08 LED VERLICHTING | Nacht astronomisch in / uit |  | OV | 107267.496 | 424499.255
Dordrecht | Groenezoom | 004 1760 | 127135-1500 Staal gegalvaniseerd 08,0m | 8 | 1992-04-01 | Actiewagen verplicht 9u t/m 16u | Inspectie 2024 | 004 1760.1 | Evolo-2 CPO 60W dim | 2012-05-15 | 260060 CPO-TW 060W/728 MASTER | 2024-05-10 20:28 | 1 | CL 04 CPO TW 24.000u | 23:00-06-00 Dim 30-50% | basis -30% - nacht -50% | OV | 107273.026 | 424475.741
Dordrecht | Groenezoom | 005 1760 | 127030 Staal Verzinkt 4,5m TOP76 | 4.5 | 1993-06-01 | Hoogwerker gebruiken | Inspectie 2023 | 005 1760.1 | Piano-Mini 16LED .... NW 250mA | 2012-09-18 | LED 14W 4000K 1680lm | 2012-09-18 | 1 | CL 08 LED VERLICHTING | Nacht astronomisch in / uit |  | OV | 107289.799 | 424490.402
Dordrecht | Groenezoom | 006 1760 | 127135-1500 Staal gegalvaniseerd 08,0m | 8 | 1992-04-01 | Actiewagen verplicht 9u t/m 16u | Inspectie 2024 | 006 1760.1 | Evolo-2 CPO 60W dim | 2012-05-15 | 260060 CPO-TW 060W/728 MASTER | 2024-05-10 20:29 | 1 | CL 04 CPO TW 24.000u | 23:00-06-00 Dim 30-50% | basis -30% - nacht -50% | OV | 107308.627 | 424461.705
Dordrecht | Groenezoom | 007 1760 | 127026 Staal Verzinkt 4,5m TOP60 | 4.5 | 2018-06-07 | Hoogwerker gebruiken | Inspectie 2023 | 007 1760.1 | Piano-Mini 16LED .... NW 250mA | 2012-09-18 | LED 14W 4000K 1680lm | 2012-09-18 | 1 | CL 08 LED VERLICHTING | Nacht astronomisch in / uit |  | OV | 107313.466 | 424481.963
Dordrecht | Groenezoom | 008 1760 | 127030 Staal Verzinkt 4,5m TOP76 | 4.5 | 1993-06-01 | Hoogwerker gebruiken | Inspectie 2023 | 008 1760.1 | Piano-Mini 16LED .... NW 250mA | 2012-09-18 | LED 14W 4000K 1680lm | 2012-09-18 | 1 | CL 08 LED VERLICHTING | Nacht astronomisch in / uit |  | OV | 107336.9 | 424474.389
Dordrecht | Groenezoom | 009 1760 | 127135-1500 Staal gegalvaniseerd 08,0m | 8 | 1992-04-01 | Actiewagen verplicht 9u t/m 16u | Inspectie 2024 | 009 1760.1 | Evolo-2 CPO 60W dim | 2012-05-15 | 260060 CPO-TW 060W/728 MASTER | 2024-05-10 20:29 | 1 | CL 04 CPO TW 24.000u | 23:00-06-00 Dim 30-50% | basis -30% - nacht -50% | OV | 107343.658 | 424447.966
Dordrecht | Groenezoom | 010 1760 | 127030 Staal Verzinkt 4,5m TOP76 | 4.5 | 1993-06-01 | Hoogwerker gebruiken | Inspectie <= 2018 | 010 1760.1 | 131120 LW-SRDS2 10W 1200 LM 8A 730 DANB CC G4 XiSR22 X XC 7040C3M SPD (diameter 76 mm) | 2023-04-05 | LED 10W 3000K 1200lm | 2023-04-05 | 1 | CL 08 LED VERLICHTING | Nacht astronomisch in / uit | Zhaga Ready | OV | 107361.536 | 424467.175
Dordrecht | Groenezoom | 011 1760 | 127135-1500 Staal gegalvaniseerd 08,0m | 8 | 1996-01-01 | Actiewagen verplicht 9u t/m 16u | Inspectie 2024 | 011 1760.1 | Evolo-2 CPO 60W dim | 2012-05-15 | 260060 CPO-TW 060W/728 MASTER | 2024-05-10 20:29 | 1 | CL 04 CPO TW 24.000u | 23:00-06:00 Dim 00-30% | basis -0% - nacht -30% | OV | 107374.715 | 424435.899
Dordrecht | Groenezoom | 012 1760 | 127030 Staal Verzinkt 4,5m TOP76 | 4.5 | 1993-06-01 | Hoogwerker gebruiken | Inspectie 2023 | 012 1760.1 | Piano-Mini 16LED .... NW 250mA | 2012-09-18 | LED 14W 4000K 1680lm | 2012-09-18 | 1 | CL 08 LED VERLICHTING | Nacht astronomisch in / uit |  | OV | 107386.026 | 424458.116
Dordrecht | Groenezoom | 013 1760 | 127026 Staal Verzinkt 4,5m TOP60 | 4.5 | 2019-07-07 | Hoogwerker gebruiken | Inspectie 2023 | 013 1760.1 | LW-SRDS2 1200 LM 8A 730 DAME CC top 60 | 2019-07-07 | LED 10W 3000K 1200lm | 2019-07-07 | 1 | CL 08 LED VERLICHTING | Nacht astronomisch in / uit |  | OV | 107409.1 | 424449.213
Dordrecht | Groenezoom | 014 1760 | 127135-1500 Staal gegalvaniseerd 08,0m | 8 | 1992-04-01 | Actiewagen verplicht 9u t/m 16u | Inspectie <= 2018 | 014 1760.1 | 131210 LW-SRDS2 40W 6300LM 36A 730 DANB CC G4 XiSR75 X 8SC C1 7040C3M SPD (dimmen Basis 20% (5000lm) en tussen 23:00 - 6:00 uur 50%) | 2023-04-05 | LED 40W 3000K 6300lm | 2023-04-05 | 1 | CL 08 LED VERLICHTING | 23:00-06-00 Dim 20-50% | Zhaga Ready | OV | 107406.942 | 424419.684
Dordrecht | Groenezoom | 015 1760 | 127030 Staal Verzinkt 4,5m TOP76 | 4.5 | 2012-10-08 | Hoogwerker gebruiken | Inspectie 2023 | 015 1760.1 | Piano-Mini 16LED .... NW 250mA | 2012-09-18 | LED 14W 4000K 1680lm | 2012-09-18 | 1 | CL 08 LED VERLICHTING | Nacht astronomisch in / uit |  | OV | 107431.439 | 424440.783
Dordrecht | Groenezoom | 016 1760 | 127135 Staal gegalvaniseerd 08,0m DU | 8 | 1992-04-01 | Actiewagen verplicht 9u t/m 16u | Inspectie 2024 | 016 1760.1 | Evolo-2 CPO 60W dim | 2012-05-15 | 260060 CPO-TW 060W/728 MASTER | 2024-05-10 20:30 | 1 | CL 04 CPO TW 24.000u | 23:00-06:00 Dim 00-30% | basis -0% - nacht -30% | OV | 107429.667 | 424421.126
[8 empty] | 016 1760.2 | Evolo-2 CPO 60W dim | 2012-05-15 | 260060 CPO-TW 060W/728 MASTER | 2024-05-10 20:30 | 1 | CL 04 CPO TW 24.000u | 23:00-06:00 Dim 00-30% | basis -0% - nacht -30% | OV
Dordrecht | Groenezoom | 017 1760 | 127135 Staal gegalvaniseerd 08,0m DU | 8 | 1992-04-01 | Actiewagen verplicht 9u t/m 16u | Inspectie 2024 | 017 1760.1 | Evolo-2 CPO 60W dim | 2012-05-15 | 260060 CPO-TW 060W/728 MASTER | 2024-05-10 20:30 | 1 | CL 04 CPO TW 24.000u | 23:00-06:00 Dim 00-30% | basis -0% - nacht -30% | OV | 107457.276 | 424410.42
[8 empty] | 017 1760.2 | Evolo-2 CPO 60W dim | 2012-05-15 | 260060 CPO-TW 060W/728 MASTER | 2024-05-10 20:30 | 1 | CL 04 CPO TW 24.000u | 23:00-06:00 Dim 00-30% | basis -0% - nacht -30% | OV
Dordrecht | Groenezoom | 018 1760 | 127030 Staal Verzinkt 4,5m TOP76 | 4.5 | 1993-06-01 | Hoogwerker gebruiken | Inspectie 2023 | 018 1760.1 | Piano-Mini 16LED .... NW 250mA | 2012-09-18 | LED 14W 4000K 1680lm | 2012-09-18 | 1 | CL 08 LED VERLICHTING | Nacht astronomisch in / uit |  | OV | 107467.086 | 424426.609
Dordrecht | Groenezoom | 019 1760 | 127135-1500 Staal gegalvaniseerd 08,0m | 8 | 1992-04-01 | Actiewagen verplicht 9u t/m 16u | Inspectie 2024 | 019 1760.1 | Evolo-2 CPO 60W dim | 2012-05-15 | 260060 CPO-TW 060W/728 MASTER | 2024-05-10 20:31 | 1 | CL 04 CPO TW 24.000u | 23:00-06:00 Dim 00-30% | basis -0% - nacht -30% | OV | 107478.93 | 424395.273
Dordrecht | Groenezoom | 020 1760 | 127030 Staal Verzinkt 4,5m TOP76 | 4.5 | 1993-06-01 | Hoogwerker gebruiken | Inspectie 2023 | 020 1760.1 | Piano-Mini 16LED .... NW 250mA | 2012-09-18 | LED 14W 4000K 1680lm | 2012-09-18 | 1 | CL 08 LED VERLICHTING | Nacht astronomisch in / uit |  | OV | 107500.715 | 424410.6
Dordrecht | Groenezoom | 021 1760 | 127135-1500 Staal gegalvaniseerd 08,0m | 8 | 1992-04-01 | Actiewagen verplicht 9u t/m 16u | Inspectie 2024 | 021 1760.1 | Evolo-2 CPO 60W dim | 2012-05-15 | 260060 CPO-TW 060W/728 MASTER | 2024-05-10 20:31 | 1 | CL 04 CPO TW 24.000u | 23:00-06:00 Dim 00-30% | basis -0% - nacht -30% | OV | 107510.056 | 424382.992
Dordrecht | Groenezoom | 022 1760 | 127030 Staal Verzinkt 4,5m TOP76 | 4.5 | 1993-06-01 | Hoogwerker gebruiken | Inspectie 2023 | 022 1760.1 | Piano-Mini 16LED .... NW 250mA | 2012-09-18 | LED 14W 4000K 1680lm | 2012-09-18 | 1 | CL 08 LED VERLICHTING | Nacht astronomisch in / uit |  | OV | 107524.859 | 424399.925
Dordrecht | Groenezoom | 023 1760 | 127030 Staal Verzinkt 4,5m TOP76 | 4.5 | 1993-06-01 | Hoogwerker gebruiken | Inspectie 2023 | 023 1760.1 | 131130 LW-SRDS2 10W 1200 LM 8A 730 DANB CC G4 XiSR22 X XC7040C3M SPD (diameter 60 mm) | 2024-01-09 | LED 10W 3000K 1200lm | 2024-01-09 | 1 | CL 08 LED VERLICHTING | Nacht astronomisch in / uit | Zhaga Ready | OV | 107545.48 | 424390.445
Dordrecht | Groenezoom | 024 1760 | 127135-1500 Staal gegalvaniseerd 08,0m | 8 | 1996-03-01 | Actiewagen verplicht 9u t/m 16u | Inspectie 2024 | 024 1760.1 | Evolo-2 CPO 60W dim | 2012-05-15 | 260060 CPO-TW 060W/728 MASTER | 2024-05-10 20:32 | 1 | CL 04 CPO TW 24.000u | 23:00-06-00 Dim 30-50% | basis -30% - nacht -50% | OV | 107541.799 | 424369.946
Dordrecht | Groenezoom | 025 1760 | 127030 Staal Verzinkt 4,5m TOP76 | 4.5 | 1993-06-01 | Hoogwerker gebruiken | Inspectie 2024 | 025 1760.1 | Piano-Mini 16LED .... NW 250mA | 2012-09-18 | LED 14W 4000K 1680lm | 2012-09-18 | 1 | CL 08 LED VERLICHTING | Nacht astronomisch in / uit |  | OV | 107567.948 | 424380.046
Dordrecht | Groenezoom | 026 1760 | 127135-1500 Staal gegalvaniseerd 08,0m | 8 | 1992-04-01 | Actiewagen verplicht 9u t/m 16u | Inspectie 2024 | 026 1760.1 | Evolo-2 CPO 60W dim | 2012-05-15 | 260060 CPO-TW 060W/728 MASTER | 2024-05-10 20:32 | 1 | CL 04 CPO TW 24.000u | 23:00-06-00 Dim 30-50% | basis -30% - nacht -50% | OV | 107572.998 | 424356.3
Dordrecht | Groenezoom | 027 1760 | 127030 Staal Verzinkt 4,5m TOP76 | 4.5 | 1993-06-01 | Hoogwerker gebruiken | Inspectie 2023 | 027 1760.1 | Piano-Mini 16LED .... NW 250mA | 2012-09-18 | LED 14W 4000K 1680lm | 2012-09-18 | 1 | CL 08 LED VERLICHTING | Nacht astronomisch in / uit |  | OV | 107590.609 | 424369.557
Dordrecht | Groenezoom | 028 1760 | Tunnelverlichting 04,5m | 4.5 | 2007-04-17 | Hoogwerker gebruiken | Inspectie 2022 | 028 1760.1 | NTL-1 CDO-TT70 | 2007-04-17 | 220070 CDO-TT 070W/828 MASTER | 2022-09-09 13:26 | 1 | CL 02 SON - CDO <70W 1.2000u | Nacht astronomisch in / uit |  | OV | 107589.315 | 424346.623
Dordrecht | Groenezoom | 029 1760 | 127030 Staal Verzinkt 4,5m TOP76 | 4.5 | 1993-06-01 | Hoogwerker gebruiken | Inspectie 2023 | 029 1760.1 | Piano-Mini 16LED .... NW 250mA | 2012-09-18 | LED 14W 4000K 1680lm | 2012-09-18 | 1 | CL 08 LED VERLICHTING | Nacht astronomisch in / uit |  | OV | 107609.296 | 424360.95
Dordrecht | Groenezoom | 030 1760 | Tunnelverlichting 04,5m | 4.5 | 2007-04-17 | Hoogwerker gebruiken | Inspectie 2022 | 030 1760.1 | NTL-1 CDO-TT70 | 2007-04-17 | 220070 CDO-TT 070W/828 MASTER | 2022-09-09 13:25 | 1 | CL 02 SON - CDO <70W 1.2000u | Nacht astronomisch in / uit |  | OV | 107598.02 | 424342.581
Dordrecht | Groenezoom | 032 1760 | Tunnelverlichting 04,5m | 4.5 | 2007-04-17 | Hoogwerker gebruiken | Inspectie 2022 | 032 1760.1 | NTL-1 CDO-TT70 | 2007-04-17 | 220070 CDO-TT 070W/828 MASTER | 2022-09-09 13:25 | 1 | CL 02 SON - CDO <70W 1.2000u | Nacht astronomisch in / uit |  | OV | 107609.449 | 424337.273
Dordrecht | Groenezoom | 034 1760 | Tunnelverlichting 04,5m | 4.5 | 2007-04-17 | Hoogwerker gebruiken | Inspectie 2022 | 034 1760.1 | NTL-1 CDO-TT70 | 2007-04-17 | 220070 CDO-TT 070W/828 MASTER | 2023-03-28 | 1 | CL 02 SON - CDO <70W 1.2000u | Nacht astronomisch in / uit |  | OV | 107618.247 | 424333.186
Dordrecht | Groenezoom | 035 1760 | 127030 Staal Verzinkt 4,5m TOP76 | 4.5 | 1993-06-01 | Hoogwerker gebruiken | Inspectie 2023 | 035 1760.1 | Piano-Mini 16LED .... NW 250mA | 2012-09-18 | LED 14W 4000K 1680lm | 2012-09-18 | 1 | CL 08 LED VERLICHTING | Nacht astronomisch in / uit |  | OV | 107627.59 | 424352.549
Dordrecht | Groenezoom | 036 1760 | 127135-1500 Staal gegalvaniseerd 08,0m | 8 | 1992-04-01 | Actiewagen verplicht 9u t/m 16u | Inspectie 2024 | 036 1760.1 | Evolo-2 CPO 60W dim | 2012-05-15 | 260060 CPO-TW 060W/728 MASTER | 2024-05-10 20:32 | 1 | CL 04 CPO TW 24.000u | 23:00-06-00 Dim 30-50% | basis -30% - nacht -50% | OV | 107638.32 | 424326.123
Dordrecht | Groenezoom | 037 1760 | 127030 Staal Verzinkt 4,5m TOP76 | 4.5 | 1993-06-01 | Hoogwerker gebruiken | Inspectie 2023 | 037 1760.1 | Piano-Mini 16LED .... NW 250mA | 2012-09-18 | LED 14W 4000K 1680lm | 2012-09-18 | 1 | CL 08 LED VERLICHTING | Nacht astronomisch in / uit |  | OV | 107647.069 | 424343.523
Dordrecht | Groenezoom | 038 1760 | 127135-1500 Staal gegalvaniseerd 08,0m | 8 | 1992-04-01 | Actiewagen verplicht 9u t/m 16u | Inspectie 2024 | 038 1760.1 | Evolo-2 CPO 60W dim | 2012-05-15 | 260060 CPO-TW 060W/728 MASTER | 2024-05-10 20:33 | 1 | CL 04 CPO TW 24.000u | 23:00-06-00 Dim 30-50% | basis -30% - nacht -50% | OV | 107665.694 | 424313.565
Dordrecht | Groenezoom | 039 1760 | 127030 Staal Verzinkt 4,5m TOP76 | 4.5 | 1993-06-01 | Hoogwerker gebruiken | Inspectie 2023 | 039 1760.1 | Piano-Mini 16LED .... NW 250mA | 2012-09-18 | LED 14W 4000K 1680lm | 2012-09-18 | 1 | CL 08 LED VERLICHTING | Nacht astronomisch in / uit |  | OV | 107669.488 | 424333.195
Dordrecht | Groenezoom | 040 1760 | 127135-1500 Staal gegalvaniseerd 08,0m | 8 | 1992-04-01 | Actiewagen verplicht 9u t/m 16u | Inspectie 2024 | 040 1760.1 | Evolo-2 CPO 60W dim | 2012-05-15 | 260060 CPO-TW 060W/728 MASTER | 2024-05-10 20:33 | 1 | CL 04 CPO TW 24.000u | 23:00-06-00 Dim 30-50% | basis -30% - nacht -50% | OV | 107690.492 | 424301.883
Dordrecht | Groenezoom | 041 1760 | 127030 Staal Verzinkt 4,5m TOP76 | 4.5 | 1993-06-01 | Hoogwerker gebruiken | Inspectie 2023 | 041 1760.1 | Piano-Mini 16LED .... NW 250mA | 2012-09-18 | LED 14W 4000K 1680lm | 2012-09-18 | 1 | CL 08 LED VERLICHTING | Nacht astronomisch in / uit |  | OV | 107691.25 | 424323.132
Dordrecht | Groenezoom | 042 1760 | 127030 Staal Verzinkt 4,5m TOP76 | 4.5 | 1993-06-01 | Hoogwerker gebruiken | Inspectie 2023 | 042 1760.1 | Piano-Mini 16LED .... NW 250mA | 2012-09-18 | LED 14W 4000K 1680lm | 2012-09-18 | 1 | CL 08 LED VERLICHTING | Nacht astronomisch in / uit |  | OV | 107709.386 | 424314.703
Dordrecht | Groenezoom | 043 1760 | 127135-1500 Staal gegalvaniseerd 08,0m | 8 | 1992-04-01 | Actiewagen verplicht 9u t/m 16u | Inspectie 2024 | 043 1760.1 | Evolo-2 CPO 60W dim | 2012-05-15 | 260060 CPO-TW 060W/728 MASTER | 2024-05-10 20:34 | 1 | CL 04 CPO TW 24.000u | 23:00-06-00 Dim 30-50% | basis -30% - nacht -50% | OV | 107724.13 | 424286.152
Dordrecht | Groenezoom | 044 1760 | 127030 Staal Verzinkt 4,5m TOP76 | 4.5 | 1993-06-01 | Hoogwerker gebruiken | Inspectie 2023 | 044 1760.1 | Piano-Mini 16LED .... NW 250mA | 2012-09-18 | LED 14W 4000K 1680lm | 2012-09-18 | 1 | CL 08 LED VERLICHTING | Nacht astronomisch in / uit |  | OV | 107736.382 | 424302.209
Dordrecht | Groenezoom | 045 1760 | 127135-1500 Staal gegalvaniseerd 08,0m | 8 | 1992-04-01 | Actiewagen verplicht 9u t/m 16u | Inspectie 2024 | 045 1760.1 | Evolo-2 CPO 60W dim | 2012-05-15 | 260060 CPO-TW 060W/728 MASTER | 2024-05-10 20:34 | 1 | CL 04 CPO TW 24.000u | 23:00-06-00 Dim 30-50% | basis -30% - nacht -50% | OV | 107758.249 | 424268.993
Dordrecht | Groenezoom | 046 1760 | 127030 Staal Verzinkt 4,5m TOP76 | 4.5 | 1993-06-01 | Hoogwerker gebruiken | Inspectie 2023 | 046 1760.1 | Piano-Mini 16LED .... NW 250mA | 2012-09-18 | LED 14W 4000K 1680lm | 2012-09-18 | 1 | CL 08 LED VERLICHTING | Nacht astronomisch in / uit |  | OV | 107759.593 | 424291.385
Dordrecht | Groenezoom | 047 1760 | 127030 Staal Verzinkt 4,5m TOP76 | 4.5 | 1993-06-01 | Hoogwerker gebruiken | Inspectie 2023 | 047 1760.1 | Piano-Mini 16LED .... NW 250mA | 2012-09-18 | LED 14W 4000K 1680lm | 2012-09-18 | 1 | CL 08 LED VERLICHTING | Nacht astronomisch in / uit |  | OV | 107781.126 | 424281.234
Dordrecht | Groenezoom | 048 1760 | 127135-1500 Staal gegalvaniseerd 08,0m | 8 | 1992-04-01 | Actiewagen verplicht 9u t/m 16u | Inspectie 2024 | 048 1760.1 | Evolo-2 CPO 60W dim | 2012-05-15 | 260060 CPO-TW 060W/728 MASTER | 2024-05-10 20:34 | 1 | CL 04 CPO TW 24.000u | 23:00-06-00 Dim 30-50% | basis -30% - nacht -50% | OV | 107782.826 | 424255.914
Dordrecht | Groenezoom | 049 1760 | 127030 Staal Verzinkt 4,5m TOP76 | 4.5 | 1992-04-01 | Hoogwerker gebruiken | Inspectie 2023 | 049 1760.1 | Piano-Mini 16LED .... NW 250mA | 2012-09-18 | LED 14W 4000K 1680lm | 2012-09-18 | 1 | CL 08 LED VERLICHTING | Nacht astronomisch in / uit |  | OV | 107804.584 | 424268.577
Dordrecht | Groenezoom | 050 1760 | 127135-1500 Staal gegalvaniseerd 08,0m | 8 | 1993-03-01 | Actiewagen verplicht 9u t/m 16u | Inspectie 2024 | 050 1760.1 | Evolo-2 CPO 60W dim | 2012-05-15 | 260060 CPO-TW 060W/728 MASTER | 2024-05-10 20:35 | 1 | CL 04 CPO TW 24.000u | 23:00-06-00 Dim 30-50% | basis -30% - nacht -50% | OV | 107819.149 | 424235.316
Dordrecht | Groenezoom | 051 1760 | 127030 Staal Verzinkt 4,5m TOP76 | 4.5 | 1992-04-01 | Hoogwerker gebruiken | Inspectie 2023 | 051 1760.1 | Piano-Mini 16LED .... NW 250mA | 2012-09-18 | LED 14W 4000K 1680lm | 2012-09-18 | 1 | CL 08 LED VERLICHTING | Nacht astronomisch in / uit |  | OV | 107826.783 | 424255.339
Dordrecht | Groenezoom | 052 1760 | 127030 Staal Verzinkt 4,5m TOP76 | 4.5 | 1992-04-01 | Hoogwerker gebruiken | Inspectie 2023 | 052 1760.1 | Piano-Mini 16LED .... NW 250mA | 2012-09-18 | LED 14W 4000K 1680lm | 2012-09-18 | 1 | CL 08 LED VERLICHTING | Nacht astronomisch in / uit |  | OV | 107848.223 | 424241.474
Dordrecht | Groenezoom | 053 1760 | 127135-1500 Staal gegalvaniseerd 08,0m | 8 | 1992-04-01 | Actiewagen verplicht 9u t/m 16u | Inspectie 2024 | 053 1760.1 | Evolo-2 CPO 60W dim | 2012-05-15 | 260060 CPO-TW 060W/728 MASTER | 2024-05-10 20:35 | 1 | CL 04 CPO TW 24.000u | 23:00-06-00 Dim 30-50% | basis -30% - nacht -50% | OV | 107847.927 | 424217.679
Dordrecht | Groenezoom | 054 1760 | 127026 LineX Staal Verzinkt 4,5m TOP60 | 4.5 | 2024-10-03 | Hoogwerker gebruiken | Inspectie 2024 | 054 1760.1 | 131130 LW-SRDS2 10W 1200 LM 8A 730 DANB CC G4 XiSR22 X XC7040C3M SPD (diameter 60 mm) | 2024-10-03 | LED 10W 3000K 1200lm | 2024-10-03 | 1 | CL 08 LED VERLICHTING | Nacht astronomisch in / uit | Zhaga Ready | OV | 107864.307 | 424231.059
Dordrecht | Groenezoom | 055 1760 | 127030 Staal Verzinkt 4,5m TOP76 | 4.5 | 1992-04-01 | Hoogwerker gebruiken | Inspectie 2023 | 055 1760.1 | Piano-Mini 16LED .... NW 250mA | 2012-09-18 | LED 14W 4000K 1680lm | 2012-09-18 | 1 | CL 08 LED VERLICHTING | Nacht astronomisch in / uit |  | OV | 107885.15 | 424217.492
Dordrecht | Groenezoom | 056 1760 | 127135-1500 Staal gegalvaniseerd 08,0m | 8 | 1992-04-01 | Actiewagen verplicht 9u t/m 16u | Inspectie 2024 | 056 1760.1 | Evolo-2 CPO 60W dim | 2012-05-15 | 260060 CPO-TW 060W/728 MASTER | 2024-05-10 20:36 | 1 | CL 04 CPO TW 24.000u | 23:00-06-00 Dim 30-50% | basis -30% - nacht -50% | OV | 107878.238 | 424198.505
Dordrecht | Groenezoom | 057 1760 | 127030 Staal Verzinkt 4,5m TOP76 | 4.5 | 1992-04-01 | Hoogwerker gebruiken | Inspectie 2023 | 057 1760.1 | Piano-Mini 16LED .... NW 250mA | 2012-09-18 | LED 14W 4000K 1680lm | 2012-09-18 | 1 | CL 08 LED VERLICHTING | Nacht astronomisch in / uit |  | OV | 107906.936 | 424203.31
Dordrecht | Groenezoom | 058 1760 | 127135-1500 Staal gegalvaniseerd 08,0m | 8 | 1992-04-01 | Actiewagen verplicht 9u t/m 16u | Inspectie 2024 | 058 1760.1 | Evolo-2 CPO 60W dim | 2012-05-15 | 260060 CPO-TW 060W/728 MASTER | 2024-05-10 20:36 | 1 | CL 04 CPO TW 24.000u | 23:00-06-00 Dim 30-50% | basis -30% - nacht -50% | OV | 107910.43 | 424177.859
Dordrecht | Groenezoom | 059 1760 | 127030 Staal Verzinkt 4,5m TOP76 | 4.5 | 1992-04-01 | Hoogwerker gebruiken | Inspectie 2023 | 059 1760.1 | Piano-Mini 16LED .... NW 250mA | 2012-09-18 | LED 14W 4000K 1680lm | 2012-09-18 | 1 | CL 08 LED VERLICHTING | Nacht astronomisch in / uit |  | OV | 107928.675 | 424189.212
Dordrecht | Groenezoom | 060 1760 | 127030 Staal Verzinkt 4,5m TOP76 | 4.5 | 1992-04-01 | Hoogwerker gebruiken | Inspectie 2023 | 060 1760.1 | Piano-Mini 16LED .... NW 250mA | 2012-09-18 | LED 14W 4000K 1680lm | 2012-09-18 | 1 | CL 08 LED VERLICHTING | Nacht astronomisch in / uit |  | OV | 107952.443 | 424178.442
Dordrecht | Groenezoom | 061 1760 | 127135-1500 Staal gegalvaniseerd 08,0m | 8 | 1999-12-15 | Actiewagen verplicht 9u t/m 16u | Inspectie 2024 | 061 1760.1 | Evolo-2 CPO 60W dim | 2012-05-15 | 260060 CPO-TW 060W/728 MASTER | 2024-05-10 20:36 | 1 | CL 04 CPO TW 24.000u | 23:00-06-00 Dim 30-50% | basis -30% - nacht -50% | OV | 107941.258 | 424163.073
Dordrecht | Groenezoom | 062 1760 | 127030 Staal Verzinkt 4,5m TOP76 | 4.5 | 2007-07-23 | Hoogwerker gebruiken | Inspectie 2023 | 062 1760.1 | Piano-Mini 16LED .... NW 250mA | 2012-09-18 | LED 14W 4000K 1680lm | 2012-09-18 | 1 | CL 08 LED VERLICHTING | Nacht astronomisch in / uit |  | OV | 107977.677 | 424173.192
Dordrecht | Groenezoom | 062A1760 | 127135-1500 Staal gegalvaniseerd 08,0m | 8 | 1992-04-01 | Actiewagen verplicht 9u t/m 16u | Inspectie 2024 | 062A1760.1 | Evolo-2 CPO 60W dim | 2012-05-15 | 260060 CPO-TW 060W/728 MASTER | 2024-05-10 20:37 | 1 | CL 04 CPO TW 24.000u | 23:00-06-00 Dim 30-50% | basis -30% - nacht -50% | OV | 107973.607 | 424154.369
Dordrecht | Groenezoom | 063 1760 | 127030 Staal Verzinkt 4,5m TOP76 | 4.5 | 1992-04-01 | Hoogwerker gebruiken | Inspectie 2023 | 063 1760.1 | Piano-Mini 16LED .... NW 250mA | 2012-09-18 | LED 14W 4000K 1680lm | 2012-09-18 | 1 | CL 08 LED VERLICHTING | Nacht astronomisch in / uit |  | OV | 108001.319 | 424165.211
Dordrecht | Groenezoom | 063A1760 | 127135 Staal gegalvaniseerd 08,0m DU | 8 | 2011-03-22 | Actiewagen verplicht 9u t/m 16u | Inspectie 2024 | 063A1760.1 | Evolo-2 CPO 60W dim | 2012-05-15 | 260060 CPO-TW 060W/728 MASTER | 2024-05-10 20:37 | 1 | CL 04 CPO TW 24.000u | 23:00-06-00 Dim 20-40% | basis -20% - nacht -40% | OV | 107998.464 | 424150.146
[8 empty] | 063A1760.2 | Evolo-2 CPO 60W dim | 2012-05-15 | 260060 CPO-TW 060W/728 MASTER | 2024-05-10 20:37 | 1 | CL 04 CPO TW 24.000u | 23:00-06-00 Dim 20-40% | basis -20% - nacht -40% | OV
Dordrecht | Groenezoom | 064 1760 | 127175 Staal gegalvaniseerd 10,0m | 10 | 1990-03-01 | Actiewagen verplicht 9u t/m 16u | Inspectie 2024 | 064 1760.1 | Evolo-2 CPO 60W dim | 2012-05-15 | 260060 CPO-TW 060W/728 MASTER | 2024-05-10 20:38 | 1 | CL 04 CPO TW 24.000u | 23:00-06:00 Dim 00-30% | basis -0% - nacht -30% | OV | 107996.74 | 424135.549
Dordrecht | Groenezoom | 064A1760 | 127175 Staal gegalvaniseerd 10,0m | 10 | 1998-09-01 | Actiewagen verplicht 9u t/m 16u | Inspectie 2024 | 064A1760.1 | Evolo-2 CPO 60W dim | 2012-05-15 | 260060 CPO-TW 060W/728 MASTER | 2024-05-10 20:38 | 1 | CL 04 CPO TW 24.000u | 23:00-06:00 Dim 00-30% | basis -0% - nacht -30% | OV | 108016.613 | 424154.453
Dordrecht | Groenezoom | 065 1760 | 127030 Staal Verzinkt 4,5m TOP76 | 4.5 | 1992-04-01 | Hoogwerker gebruiken | Inspectie 2023 | 065 1760.1 | Piano-Mini 16LED .... NW 500mA | 2012-09-18 | LED 27W 4000k 3066lm | 2012-09-18 | 1 | CL 08 LED VERLICHTING | Nacht astronomisch in / uit |  | OV | 108025.844 | 424164.318
Dordrecht | Groenezoom | 065A1760 | 127175 Staal gegalvaniseerd 10,0m | 10 | 1995-04-01 | Actiewagen verplicht 9u t/m 16u | Inspectie 2024 | 065A1760.1 | Evolo-2 CPO 60W dim | 2012-05-15 | 260060 CPO-TW 060W/728 MASTER | 2024-05-10 20:39 | 1 | CL 04 CPO TW 24.000u | 23:00-06:00 Dim 00-30% | basis -0% - nacht -30% | OV | 108021.195 | 424113.161
Dordrecht | Groenezoom | 066 1760 | 127175 Staal gegalvaniseerd 10,0m | 10 | 1995-04-01 | Actiewagen verplicht 9u t/m 16u | Inspectie 2024 | 066 1760.1 | Evolo-2 CPO 60W dim | 2012-05-15 | 260060 CPO-TW 060W/728 MASTER | 2024-05-10 20:39 | 1 | CL 04 CPO TW 24.000u | 23:00-06:00 Dim 00-30% | basis -0% - nacht -30% | OV | 108037.493 | 424139.682
Dordrecht | Groenezoom | 066A1760 | 127030 Staal Verzinkt 4,5m TOP76 | 4.5 | 1995-04-01 | Hoogwerker gebruiken | Inspectie 2023 | 066A1760.1 | Piano-Mini 16LED .... NW 500mA | 2012-09-18 | LED 27W 4000k 3066lm | 2012-09-18 | 1 | CL 08 LED VERLICHTING | Nacht astronomisch in / uit |  | OV | 108052.829 | 424133.689
Dordrecht | Groenezoom | 067 1760 | 127135 Staal gegalvaniseerd 08,0m DU | 8 | 1997-09-01 | Actiewagen verplicht 9u t/m 16u | Inspectie 2024 | 067 1760.1 | Evolo-2 CPO 60W dim | 2012-05-15 | 260060 CPO-TW 060W/728 MASTER | 2024-05-10 20:39 | 1 | CL 04 CPO TW 24.000u | 23:00-06-00 Dim 20-40% | basis -20% - nacht -40% | OV | 108040.339 | 424125.204
[8 empty] | 067 1760.2 | Evolo-2 CPO 60W dim | 2012-05-15 | 260060 CPO-TW 060W/728 MASTER | 2024-05-10 20:40 | 1 | CL 04 CPO TW 24.000u | 23:00-06-00 Dim 20-40% | basis -20% - nacht -40% | OV
Dordrecht | Groenezoom | 067A1760 | 127030 Staal Verzinkt 4,5m TOP76 | 4.5 | 1995-04-01 | Hoogwerker gebruiken | Inspectie 2023 | 067A1760.1 | Piano-Mini 16LED .... NW 250mA | 2012-09-18 | LED 14W 4000K 1680lm | 2012-09-18 | 1 | CL 08 LED VERLICHTING | Nacht astronomisch in / uit |  | OV | 108065.563 | 424150.553
Dordrecht | Groenezoom | 068 1760 | 127030 Staal Verzinkt 4,5m TOP76 | 4.5 | 1991-09-01 | Hoogwerker gebruiken | Inspectie 2023 | 068 1760.1 | Piano-Mini 16LED .... NW 250mA | 2012-09-18 | LED 14W 4000K 1680lm | 2012-09-18 | 1 | CL 08 LED VERLICHTING | Nacht astronomisch in / uit |  | OV | 108077.579 | 424146.473
Dordrecht | Groenezoom | 068A1760 | 127030 Staal Verzinkt 4,5m TOP76 | 4.5 | 1991-09-01 | Hoogwerker gebruiken | Inspectie 2023 | 068A1760.1 | Piano-Mini 16LED .... NW 500mA | 2012-09-18 | LED 27W 4000k 3066lm | 2012-09-18 | 1 | CL 08 LED VERLICHTING | Nacht astronomisch in / uit |  | OV | 108051.712 | 424148.337
Dordrecht | Groenezoom | 069 1760 | 127135 Staal gegalvaniseerd 08,0m DU | 8 | 1995-04-01 | Actiewagen verplicht 9u t/m 16u | Inspectie 2024 | 069 1760.1 | Evolo-2 CPO 60W dim | 2012-05-15 | 260060 CPO-TW 060W/728 MASTER | 2024-05-10 20:40 | 1 | CL 04 CPO TW 24.000u | 23:00-06-00 Dim 20-40% | basis -20% - nacht -40% | OV | 108065.032 | 424110.619
[8 empty] | 069 1760.2 | Evolo-2 CPO 60W dim | 2012-05-15 | 260060 CPO-TW 060W/728 MASTER | 2024-05-10 20:40 | 1 | CL 04 CPO TW 24.000u | 23:00-06-00 Dim 20-40% | basis -20% - nacht -40% | OV
Dordrecht | Groenezoom | 070 1760 | 127030 Staal Verzinkt 4,5m TOP76 | 4.5 | 1991-09-01 | Hoogwerker gebruiken | Inspectie 2023 | 070 1760.1 | Piano-Mini 16LED .... NW 250mA | 2012-09-18 | LED 14W 4000K 1680lm | 2012-09-18 | 1 | CL 08 LED VERLICHTING | Nacht astronomisch in / uit |  | OV | 108107.71 | 424132.473
Dordrecht | Groenezoom | 071 1760 | 127135 Staal gegalvaniseerd 08,0m DU | 8 | 1995-04-01 | Actiewagen verplicht 9u t/m 16u | Inspectie 2024 | 071 1760.1 | Evolo-2 CPO 60W dim | 2014-07-20 | 260060 CPO-TW 060W/728 MASTER | 2024-05-10 20:41 | 1 | CL 04 CPO TW 24.000u | 23:00-06-00 Dim 25-50% | basis -25% - nacht -50% | OV | 108089.179 | 424095.149
[8 empty] | 071 1760.2 | Evolo-2 CPO 60W dim | 2014-07-20 | 260060 CPO-TW 060W/728 MASTER | 2024-05-10 20:40 | 1 | CL 04 CPO TW 24.000u | 23:00-06-00 Dim 25-50% | basis -25% - nacht -50% | OV
Dordrecht | Groenezoom | 073 1760 | 127135 Staal gegalvaniseerd 08,0m DU | 8 | 1995-04-01 | Actiewagen verplicht 9u t/m 16u | Inspectie 2024 | 073 1760.1 | Evolo-2 CPO 60W dim | 2014-07-20 | 260060 CPO-TW 060W/728 MASTER | 2024-05-10 20:41 | 1 | CL 04 CPO TW 24.000u | 23:00-06-00 Dim 25-50% | basis -25% - nacht -50% | OV | 108113.999 | 424079.903
[8 empty] | 073 1760.2 | Evolo-2 CPO 60W dim | 2014-07-20 | 260060 CPO-TW 060W/728 MASTER | 2024-05-10 20:41 | 1 | CL 04 CPO TW 24.000u | 23:00-06-00 Dim 25-50% | basis -25% - nacht -50% | OV
Dordrecht | Groenezoom | 074 1760 | 127030 Staal Verzinkt 4,5m TOP76 | 4.5 | 1991-09-01 | Hoogwerker gebruiken | Inspectie 2023 | 074 1760.1 | Piano-Mini 16LED .... NW 250mA | 2012-09-18 | LED 14W 4000K 1680lm | 2012-09-18 | 1 | CL 08 LED VERLICHTING | Nacht astronomisch in / uit |  | OV | 108130.124 | 424117.433
Dordrecht | Groenezoom | 075 1760 | 127030 Staal Verzinkt 4,5m TOP76 | 4.5 | 1991-09-01 | Hoogwerker gebruiken | Inspectie 2023 | 075 1760.1 | Piano-Mini 16LED .... NW 250mA | 2012-09-18 | LED 14W 4000K 1680lm | 2012-09-18 | 1 | CL 08 LED VERLICHTING | Nacht astronomisch in / uit |  | OV | 108151.556 | 424103.082
Dordrecht | Groenezoom | 076 1760 | 127135 Staal gegalvaniseerd 08,0m DU | 8 | 1997-11-01 | Actiewagen verplicht 9u t/m 16u | Inspectie 2024 | 076 1760.1 | Evolo-2 CPO 60W dim | 2014-07-20 | 260060 CPO-TW 060W/728 MASTER | 2024-05-10 20:42 | 1 | CL 04 CPO TW 24.000u | 23:00-06-00 Dim 25-50% | basis -25% - nacht -50% | OV | 108142.203 | 424066.922
[8 empty] | 076 1760.2 | Evolo-2 CPO 60W dim | 2014-07-20 | 260060 CPO-TW 060W/728 MASTER | 2024-05-10 20:41 | 1 | CL 04 CPO TW 24.000u | 23:00-06-00 Dim 25-50% | basis -25% - nacht -50% | OV
Dordrecht | Groenezoom | 077 1760 | 127030 Staal Verzinkt 4,5m TOP76 | 4.5 | 1991-09-01 | Hoogwerker gebruiken | Inspectie 2023 | 077 1760.1 | Piano-Mini 16LED .... NW 250mA | 2012-09-18 | LED 14W 4000K 1680lm | 2012-09-18 | 1 | CL 08 LED VERLICHTING | Nacht astronomisch in / uit |  | OV | 108172.947 | 424088.781
Dordrecht | Groenezoom | 078 1760 | 127135 Staal gegalvaniseerd 08,0m DU | 8 | 1997-11-01 | Actiewagen verplicht 9u t/m 16u | Inspectie 2024 | 078 1760.1 | Evolo-2 CPO 60W dim | 2014-07-20 | 260060 CPO-TW 060W/728 MASTER | 2024-05-10 20:42 | 1 | CL 04 CPO TW 24.000u | 23:00-06-00 Dim 25-50% | basis -25% - nacht -50% | OV | 108164.316 | 424055.35
[8 empty] | 078 1760.2 | Evolo-2 CPO 60W dim | 2014-07-20 | 260060 CPO-TW 060W/728 MASTER | 2024-05-10 20:42 | 1 | CL 04 CPO TW 24.000u | 23:00-06-00 Dim 25-50% | basis -25% - nacht -50% | OV
Dordrecht | Groenezoom | 079 1760 | 127030 Staal Verzinkt 4,5m TOP76 | 4.5 | 1991-09-01 | Hoogwerker gebruiken | Inspectie 2023 | 079 1760.1 | Piano-Mini 16LED .... NW 250mA | 2012-09-18 | LED 14W 4000K 1680lm | 2012-09-18 | 1 | CL 08 LED VERLICHTING | Nacht astronomisch in / uit |  | OV | 108194.307 | 424076.293
Dordrecht | Groenezoom | 080 1760 | 127135-1500 Staal gegalvaniseerd 08,0m | 8 | 1997-11-01 | Actiewagen verplicht 9u t/m 16u | Inspectie 2024 | 080 1760.1 | Evolo-2 CPO 60W dim | 2014-07-20 | 260060 CPO-TW 060W/728 MASTER | 2024-05-10 20:42 | 1 | CL 04 CPO TW 24.000u | 23:00-06-00 Dim 25-50% | basis -25% - nacht -50% | OV | 108189.199 | 424048.695
Dordrecht | Groenezoom | 081 1760 | 127030 Staal Verzinkt 4,5m TOP76 | 4.5 | 1991-09-01 | Hoogwerker gebruiken | Inspectie 2023 | 081 1760.1 | Piano-Mini 16LED .... NW 250mA | 2012-09-18 | LED 14W 4000K 1680lm | 2012-09-18 | 1 | CL 08 LED VERLICHTING | Nacht astronomisch in / uit |  | OV | 108218.22 | 424067.254
Dordrecht | Groenezoom | 082 1760 | 127135-1500 Staal gegalvaniseerd 08,0m | 8 | 2017-02-09 | Actiewagen verplicht 9u t/m 16u | Inspectie 2023 | 082 1760.01 | Ampera Midi 32LED WW 350mA 36W 4800lm 003A0 | 2017-02-09 | LED 36W 3000K 4800lm | 2017-02-09 | 1 | CL 08 LED VERLICHTING | 23:00-06:00 Dim 00-30% | basis -0% - nacht -30% | OV | 108211.245 | 424033.89
Dordrecht | Groenezoom | 083 1760 | 127030 Staal Verzinkt 4,5m TOP76 | 4.5 | 1991-09-01 | Hoogwerker gebruiken | Inspectie 2023 | 083 1760.1 | Piano-Mini 16LED .... NW 250mA | 2012-09-18 | LED 14W 4000K 1680lm | 2012-09-28 | 1 | CL 08 LED VERLICHTING | Nacht astronomisch in / uit |  | OV | 108243.505 | 424062.056
Dordrecht | Groenezoom | 084 1760 | 127135-1500 Staal gegalvaniseerd 08,0m | 8 | 1997-11-01 | Actiewagen verplicht 9u t/m 16u | Inspectie 2024 | 084 1760.1 | Evolo-2 CPO 60W dim | 2014-07-20 | 260060 CPO-TW 060W/728 MASTER | 2024-05-10 20:43 | 1 | CL 04 CPO TW 24.000u | 23:00-06:00 Dim 00-30% | basis -0% - nacht -30% | OV | 108240.554 | 424028.133
Dordrecht | Groenezoom | 085 1760 | 127030 Staal Verzinkt 4,5m TOP76 | 4.5 | 1991-09-01 | Hoogwerker gebruiken | Inspectie 2023 | 085 1760.1 | Piano-Mini 16LED .... NW 250mA | 2012-09-18 | LED 14W 4000K 1680lm | 2012-09-18 | 1 | CL 08 LED VERLICHTING | Nacht astronomisch in / uit |  | OV | 108268.697 | 424057.252
Dordrecht | Groenezoom | 086 1760 | 127135-1500 Staal gegalvaniseerd 08,0m | 8 | 1997-11-01 | Actiewagen verplicht 9u t/m 16u | Inspectie 2024 | 086 1760.1 | Evolo-2 CPO 60W dim | 2014-07-20 | 260060 CPO-TW 060W/728 MASTER | 2024-05-10 20:43 | 1 | CL 04 CPO TW 24.000u | 23:00-06:00 Dim 00-30% | basis -0% - nacht -30% | OV | 108269.863 | 424022.374
Dordrecht | Groenezoom | 087 1760 | 127030 Staal Verzinkt 4,5m TOP76 | 4.5 | 1991-09-01 | Hoogwerker gebruiken | Inspectie 2023 | 087 1760.1 | Piano-Mini 16LED .... NW 250mA | 2012-09-18 | LED 14W 4000K 1680lm | 2012-09-18 | 1 | CL 08 LED VERLICHTING | Nacht astronomisch in / uit |  | OV | 108294.496 | 424052.626
Dordrecht | Groenezoom | 088 1760 | 127135-1500 Staal gegalvaniseerd 08,0m | 8 | 1997-11-01 | Actiewagen verplicht 9u t/m 16u | Inspectie 2024 | 088 1760.1 | Evolo-2 CPO 60W dim | 2014-07-20 | 260060 CPO-TW 060W/728 MASTER | 2024-05-10 20:44 | 1 | CL 04 CPO TW 24.000u | 23:00-06:00 Dim 00-30% | basis -0% - nacht -30% | OV | 108303.938 | 424015.694
Dordrecht | Groenezoom | 089 1760 | 127030 Staal Verzinkt 4,5m TOP76 | 4.5 | 1991-09-01 | Hoogwerker gebruiken | Inspectie 2024 | 089 1760.1 | Piano-Mini 16LED .... NW 250mA | 2012-09-18 | LED 14W 4000K 1680lm | 2012-09-18 | 1 | CL 08 LED VERLICHTING | Nacht astronomisch in / uit |  | OV | 108320.209 | 424050.007
Dordrecht | Groenezoom | 090 1760 | 127135-1500 Staal gegalvaniseerd 08,0m | 8 | 1997-11-01 | Actiewagen verplicht 9u t/m 16u | Inspectie 2024 | 090 1760.1 | Evolo-2 CPO 60W dim | 2014-07-20 | 260060 CPO-TW 060W/728 MASTER | 2024-05-10 20:44 | 1 | CL 04 CPO TW 24.000u | 23:00-06-00 Dim 25-50% | basis -25% - nacht -50% | OV | 108330.449 | 424007.62
Dordrecht | Groenezoom | 091 1760 | 127030 Staal Verzinkt 4,5m TOP76 | 4.5 | 1991-09-01 | Hoogwerker gebruiken | Inspectie 2023 | 091 1760.1 | Piano-Mini 16LED .... NW 250mA | 2012-09-18 | LED 14W 4000K 1680lm | 2012-09-18 | 1 | CL 08 LED VERLICHTING | Nacht astronomisch in / uit |  | OV | 108342.899 | 424047.768
Dordrecht | Groenezoom | 092 1760 | 127135-1500 Staal gegalvaniseerd 08,0m | 8 | 1997-11-01 | Actiewagen verplicht 9u t/m 16u | Inspectie 2024 | 092 1760.1 | Evolo-2 CPO 60W dim | 2014-07-20 | 260060 CPO-TW 060W/728 MASTER | 2024-05-10 20:44 | 1 | CL 04 CPO TW 24.000u | 23:00-06-00 Dim 25-50% | basis -25% - nacht -50% | OV | 108337.82 | 424024.333
Dordrecht | Groenezoom | 093 1760 | 127026 Staal Verzinkt 4,5m TOP60 | 4.5 | 2018-06-07 | Hoogwerker gebruiken | Inspectie 2023 | 093 1760.1 | Piano-Mini 16LED .... NW 350mA | 2012-09-18 | LED 19W 4000K 2352lm | 2012-09-18 | 1 | CL 08 LED VERLICHTING | Nacht astronomisch in / uit |  | OV | 108359.712 | 424045.03
Dordrecht | Groenezoom | 093A1760 | 127026 Staal Verzinkt 4,5m TOP60 | 4.5 | 2017-03-30 | Hoogwerker gebruiken | Inspectie 2023 | 093A1760.1 | Piano-Mini 16 LED.... WW 700mA | 2017-03-30 | LED 34W 3000K 4000lm | 2017-03-30 | 1 | CL 08 LED VERLICHTING | Nacht astronomisch in / uit |  | OV | 108374.464 | 424042.111
Dordrecht | Groenezoom | 094 1760 | 127135 Staal gegalvaniseerd 08,0m DU | 8 | 1997-11-01 | Actiewagen verplicht 9u t/m 16u | Inspectie 2023 | 094 1760.1 | BRISA+ 48led 3000K 6480-10800lm RAL 9007 | 2017-03-30 | LED 59W 3000K 7290lm | 2017-03-30 | 1 | CL 08 LED VERLICHTING | 23:00-06:00 Dim 00-30% | basis -0% - nacht -30% | OV | 108362.832 | 424012.814
[8 empty] | 094 1760.2 | BRISA+ 48led 3000K 6480-10800lm RAL 9007 | 2017-03-30 | LED 59W 3000K 7290lm | 2017-03-30 | 1 | CL 08 LED VERLICHTING | 23:00-06:00 Dim 00-30% | basis -0% - nacht -30% | OV
Dordrecht | Groenezoom | 094A1760 | 127026 Staal Verzinkt 4,5m TOP60 | 4.5 | 2017-03-30 | Hoogwerker gebruiken | Inspectie 2023 | 094A1760.1 | Piano-Mini 16 LED.... WW 700mA | 2017-03-30 | LED 34W 3000K 4000lm | 2017-03-30 | 1 | CL 08 LED VERLICHTING | Nacht astronomisch in / uit |  | OV | 108387.521 | 424039.726
Dordrecht | Groenezoom | 095 1760 | 127030 Staal Verzinkt 4,5m TOP76 | 4.5 | 1991-09-01 | Hoogwerker gebruiken | Inspectie 2023 | 095 1760.1 | Piano-Mini 16LED .... NW 350mA | 2012-09-18 | LED 19W 4000K 2352lm | 2012-09-18 | 1 | CL 08 LED VERLICHTING | Nacht astronomisch in / uit |  | OV | 108407.304 | 424035.725
Dordrecht | Groenezoom | 096 1760 | 127135 Staal gegalvaniseerd 08,0m DU | 8 | 1997-11-01 | Actiewagen verplicht 9u t/m 16u | Inspectie 2023 | 096 1760.1 | BRISA+ 48led 3000K 6480-10800lm RAL 9007 | 2017-03-30 | LED 59W 3000K 7290lm | 2017-03-30 | 1 | CL 08 LED VERLICHTING | 23:00-06:00 Dim 00-30% | basis -0% - nacht -30% | OV | 108390.988 | 424005.517
[8 empty] | 096 1760.2 | BRISA+ 48led 3000K 6480-10800lm RAL 9007 | 2017-03-30 | LED 59W 3000K 7290lm | 2017-03-30 | 1 | CL 08 LED VERLICHTING | 23:00-06:00 Dim 00-30% | basis -0% - nacht -30% | OV
Dordrecht | Groenezoom | 097 1760 | 127030 Staal Verzinkt 4,5m TOP76 | 4.5 | 1991-09-01 | Hoogwerker gebruiken | Inspectie 2023 | 097 1760.1 | Piano-Mini 16LED .... NW 250mA | 2012-09-18 | LED 14W 4000K 1680lm | 2012-09-18 | 1 | CL 08 LED VERLICHTING | Nacht astronomisch in / uit |  | OV | 108426.806 | 424031.298
Dordrecht | Groenezoom | 098 1760 | 127135 Staal gegalvaniseerd 08,0m DU | 8 | 1999-04-02 | Actiewagen verplicht 9u t/m 16u | Inspectie 2024 | 098 1760.1 | Evolo-2 CPO 60W dim | 2014-07-20 | 260060 CPO-TW 060W/728 MASTER | 2024-05-10 | 1 | CL 04 CPO TW 24.000u | 23:00-06-00 Dim 25-50% | basis -25% - nacht -50% | OV | 108421.07 | 423999.393
[8 empty] | 098 1760.2 | Evolo-2 CPO 60W dim | 2014-07-20 | 260060 CPO-TW 060W/728 MASTER | 2024-05-10 20:45 | 1 | CL 04 CPO TW 24.000u | 23:00-06-00 Dim 25-50% | basis -25% - nacht -50% | OV
Dordrecht | Groenezoom | 099 1760 | 127030 Staal Verzinkt 4,5m TOP76 | 4.5 | 1991-09-01 | Hoogwerker gebruiken | Inspectie 2023 | 099 1760.1 | Piano-Mini 16LED .... NW 250mA | 2012-09-18 | LED 14W 4000K 1680lm | 2012-09-18 | 1 | CL 08 LED VERLICHTING | Nacht astronomisch in / uit |  | OV | 108446.347 | 424025.296
Dordrecht | Groenezoom | 100 1760 | 127135-1500 Staal gegalvaniseerd 08,0m | 8 | 1997-11-01 | Actiewagen verplicht 9u t/m 16u | Inspectie 2024 | 100 1760.1 | Evolo-2 CPO 60W dim | 2014-07-20 | 260060 CPO-TW 060W/728 MASTER | 2024-05-10 20:45 | 1 | CL 04 CPO TW 24.000u | 23:00-06-00 Dim 10-30% | basis -10% - nacht -30% | OV | 108446.929 | 423988.392
Dordrecht | Groenezoom | 101 1760 | 127030 Staal Verzinkt 4,5m TOP76 | 4.5 | 1991-09-01 | Hoogwerker gebruiken | Inspectie 2023 | 101 1760.1 | Piano-Mini 16LED .... NW 250mA | 2012-09-18 | LED 14W 4000K 1680lm | 2012-09-18 | 1 | CL 08 LED VERLICHTING | Nacht astronomisch in / uit |  | OV | 108472.338 | 424018.292
Dordrecht | Groenezoom | 102 1760 | 127135-1500 Staal gegalvaniseerd 08,0m | 8 | 1997-11-01 | Actiewagen verplicht 9u t/m 16u | Inspectie 2024 | 102 1760.1 | Evolo-2 CPO 60W dim | 2014-07-20 | 260060 CPO-TW 060W/728 MASTER | 2024-05-10 20:46 | 1 | CL 04 CPO TW 24.000u | 23:00-06-00 Dim 10-30% | basis -10% - nacht -30% | OV | 108476.076 | 423983.025
Dordrecht | Groenezoom | 103 1760 | 127030 Staal Verzinkt 4,5m TOP76 | 4.5 | 1991-09-01 | Hoogwerker gebruiken | Inspectie 2023 | 103 1760.1 | Piano-Mini 16LED .... NW 250mA | 2012-09-18 | LED 14W 4000K 1680lm | 2012-09-18 | 1 | CL 08 LED VERLICHTING | Nacht astronomisch in / uit |  | OV | 108498.077 | 424013.397
Dordrecht | Groenezoom | 104 1760 | 127135-1500 Staal gegalvaniseerd 08,0m | 8 | 2002-09-26 | Actiewagen verplicht 9u t/m 16u | Inspectie 2024 | 104 1760.1 | Evolo-2 CPO 60W dim | 2014-07-20 | 260060 CPO-TW 060W/728 MASTER | 2024-05-10 20:46 | 1 | CL 04 CPO TW 24.000u | 23:00-06-00 Dim 10-30% | basis -10% - nacht -30% | OV | 108505.427 | 423977.622
Dordrecht | Groenezoom | 105 1760 | 127030 Staal Verzinkt 4,5m TOP76 | 4.5 | 1991-09-01 | Hoogwerker gebruiken | Inspectie 2023 | 105 1760.1 | Piano-Mini 16LED .... NW 250mA | 2012-09-18 | LED 14W 4000K 1680lm | 2012-09-18 | 1 | CL 08 LED VERLICHTING | Nacht astronomisch in / uit |  | OV | 108523.708 | 424008.609
Dordrecht | Groenezoom | 106 1760 | 127135-1500 Staal gegalvaniseerd 08,0m | 8 | 1997-11-01 | Actiewagen verplicht 9u t/m 16u | Inspectie 2024 | 106 1760.1 | Evolo-2 CPO 60W dim | 2014-07-20 | 260060 CPO-TW 060W/728 MASTER | 2024-05-10 20:46 | 1 | CL 04 CPO TW 24.000u | 23:00-06-00 Dim 10-30% | basis -10% - nacht -30% | OV | 108534.78 | 423972.219
Dordrecht | Groenezoom | 107 1760 | 127030 Staal Verzinkt 4,5m TOP76 | 4.5 | 1991-09-01 | Hoogwerker gebruiken | Inspectie 2023 | 107 1760.1 | Piano-Mini 16LED .... NW 250mA | 2012-09-18 | LED 14W 4000K 1680lm | 2012-09-18 | 1 | CL 08 LED VERLICHTING | Nacht astronomisch in / uit |  | OV | 108548.468 | 423998.78
Dordrecht | Groenezoom | 108 1760 | 127135-1500 Staal gegalvaniseerd 08,0m | 8 | 1997-11-01 | Actiewagen verplicht 9u t/m 16u | Inspectie 2024 | 108 1760.1 | Evolo-2 CPO 60W dim | 2014-07-20 | 260060 CPO-TW 060W/728 MASTER | 2024-05-10 20:47 | 1 | CL 04 CPO TW 24.000u | 23:00-06-00 Dim 10-30% | basis -10% - nacht -30% | OV | 108564.167 | 423965.409
Dordrecht | Groenezoom | 109 1760 | 127135-1500 Staal gegalvaniseerd 08,0m | 8 | 1997-11-01 | Actiewagen verplicht 9u t/m 16u | Inspectie 2024 | 109 1760.1 | Evolo-2 CPO 60W dim | 2014-07-20 | 260060 CPO-TW 060W/728 MASTER | 2024-05-10 20:47 | 1 | CL 04 CPO TW 24.000u | 23:00-06-00 Dim 25-50% | basis -25% - nacht -50% | OV | 108592.726 | 423960.447
Dordrecht | Groenezoom | 110 1760 | 127135-1500 Staal gegalvaniseerd 08,0m | 8 | 2003-02-01 | Actiewagen verplicht 9u t/m 16u | Inspectie 2024 | 110 1760.1 | Evolo-2 CPO 60W dim | 2014-07-20 | 260060 CPO-TW 060W/728 MASTER | 2024-05-10 20:49 | 1 | CL 04 CPO TW 24.000u | 23:00-06-00 Dim 25-50% | basis -25% - nacht -50% | OV | 108614.128 | 423979.512
Dordrecht | Groenezoom | 111 1760 | 127135-1500 Staal gegalvaniseerd 08,0m | 8 | 2001-08-29 | Actiewagen verplicht 9u t/m 16u | Inspectie 2024 | 111 1760.1 | Evolo-2 CPO 60W dim | 2014-07-20 | 260060 CPO-TW 060W/728 MASTER | 2024-05-10 20:48 | 1 | CL 04 CPO TW 24.000u | 23:00-06-00 Dim 25-50% | basis -25% - nacht -50% | OV | 108571.976 | 423985.842
Dordrecht | Groenezoom | 112 1760 | 127030 Staal Verzinkt 4,5m TOP76 | 4.5 | 1991-09-01 | Hoogwerker gebruiken | Inspectie 2023 | 112 1760.1 | Piano-Mini 16LED .... NW 250mA | 2012-09-18 | LED 14W 4000K 1680lm | 2012-09-18 | 1 | CL 08 LED VERLICHTING | Nacht astronomisch in / uit |  | OV | 108569.374 | 424010.336
Dordrecht | Groenezoom | 113 1760 | 127135-1500 Staal gegalvaniseerd 08,0m | 8 | 2022-01-20 | Actiewagen verplicht 9u t/m 16u | Inspectie 2022 | 113 1760.1 | LW-SRDS2 5000LM 24A 730 DANB CV (4500lm dim10-40) Zagha | 2022-01-20 | LED 40W 3000K 5000lm | 2022-01-20 | 01 | CL 08 LED VERLICHTING | 23:00-06-00 Dim 10-40% | basis -10% - nacht -40% | OV | 108577.98 | 424005.003
Dordrecht | Groenezoom | 114 1760 | 127030 Staal Verzinkt 4,5m TOP76 | 4.5 | 1991-09-01 | Hoogwerker gebruiken | Inspectie 2023 | 114 1760.1 | Piano-Mini 16LED .... NW 250mA | 2012-09-18 | LED 14W 4000K 1680lm | 2012-09-18 | 1 | CL 08 LED VERLICHTING | Nacht astronomisch in / uit |  | OV | 108576.98 | 424033.853
Dordrecht | Groenezoom | 115 1760 | 127135-1500 Staal gegalvaniseerd 08,0m | 8 | 2012-01-17 | Actiewagen verplicht 9u t/m 16u | Inspectie 2024 | 115 1760.1 | Evolo-2 CPO 60W dim | 2014-07-20 | 260060 CPO-TW 060W/728 MASTER | 2024-05-10 20:47 | 1 | CL 04 CPO TW 24.000u | 23:00-06-00 Dim 25-50% | basis -25% - nacht -50% | OV | 108589.892 | 424022.672
Dordrecht | Groenezoom | 116 1760 | 127030 Staal Verzinkt 4,5m TOP76 | 4.5 | 1991-09-01 | Hoogwerker gebruiken | Inspectie 2023 | 116 1760.1 | Piano-Mini 16LED .... NW 250mA | 2012-09-18 | LED 14W 4000K 1680lm | 2012-09-18 | 1 | CL 08 LED VERLICHTING | Nacht astronomisch in / uit |  | OV | 108602.84 | 424033.633
Dordrecht | Groenezoom | 117 1760 | 127135-1500 Staal gegalvaniseerd 08,0m | 8 | 2001-08-29 | Actiewagen verplicht 9u t/m 16u | Inspectie 2024 | 117 1760.1 | Evolo-2 CPO 60W dim | 2014-07-20 | 260060 CPO-TW 060W/728 MASTER | 2024-05-10 20:48 | 1 | CL 04 CPO TW 24.000u | 23:00-06-00 Dim 25-50% | basis -25% - nacht -50% | OV | 108611.728 | 424021.74
Dordrecht | Groenezoom | 118 1760 | 127026 Staal Verzinkt 4,5m TOP60 | 4.5 | 2018-06-07 | Hoogwerker gebruiken | Inspectie 2023 | 118 1760.1 | Piano-Mini 16LED .... NW 250mA | 2012-09-18 | LED 14W 4000K 1680lm | 2012-09-18 | 1 | CL 08 LED VERLICHTING | Nacht astronomisch in / uit |  | OV | 108628.95 | 424028.633
Dordrecht | Groenezoom | 119 1760 | 127135-1500 Staal gegalvaniseerd 08,0m | 8 | 2001-08-29 | Actiewagen verplicht 9u t/m 16u | Inspectie 2024 | 119 1760.1 | Evolo-2 CPO 60W dim | 2014-07-20 | 260060 CPO-TW 060W/728 MASTER | 2024-05-10 20:48 | 1 | CL 04 CPO TW 24.000u | 23:00-06-00 Dim 25-50% | basis -25% - nacht -50% | OV | 108624.913 | 424001.63
Dordrecht | Groenezoom | 120 1760 | 127135 Staal gegalvaniseerd 08,0m DU | 8 | 2001-08-29 | Actiewagen verplicht 9u t/m 16u | Inspectie 2024 | 120 1760.1 | Evolo-2 CPO 60W dim | 2014-07-20 | 260060 CPO-TW 060W/728 MASTER | 2024-05-10 20:49 | 1 | CL 04 CPO TW 24.000u | 23:00-06-00 Dim 25-50% | basis -25% - nacht -50% | OV | 108642.41 | 424010.072
[8 empty] | 120 1760.2 | Evolo-2 CPO 60W dim | 2014-07-20 | 260060 CPO-TW 060W/728 MASTER | 2024-05-10 20:49 | 1 | CL 04 CPO TW 24.000u | 23:00-06-00 Dim 25-50% | basis -25% - nacht -50% | OV
Dordrecht | Groenezoom | 121 1760 | 127037 St.Gecoat Aluminium 04,5m | 4.5 | 2001-08-29 | Hoogwerker gebruiken | Inspectie 2022 | 121 1760.1 | STARLIGHT 24LED WW 350mA 27W RAL-9007 sym. 140mm | 2016-02-26 | LED 26 W 3000k 3400lm | 2016-02-26 | 1 | CL 08 LED VERLICHTING | Nacht astronomisch in / uit |  | OV | 108656.914 | 424021.551
Dordrecht | Groenezoom | 122 1760 | 127135 Staal gegalvaniseerd 08,0m DU | 8 | 2001-08-29 | Actiewagen verplicht 9u t/m 16u | Inspectie 2024 | 122 1760.1 | Evolo-2 CPO 60W dim | 2014-07-20 | 260060 CPO-TW 060W/728 MASTER | 2024-05-10 20:51 | 1 | CL 04 CPO TW 24.000u | 23:00-06-00 Dim 35-50% | basis -35% - nacht -50% | OV | 108664.414 | 424005.763
[8 empty] | 122 1760.2 | Evolo-2 CPO 60W dim | 2014-07-20 | 260060 CPO-TW 060W/728 MASTER | 2024-05-10 20:51 | 1 | CL 04 CPO TW 24.000u | 23:00-06-00 Dim 35-50% | basis -35% - nacht -50% | OV
Dordrecht | Groenezoom | 123 1760 | 127037 St.Gecoat Aluminium 04,5m | 4.5 | 2001-08-29 | Hoogwerker gebruiken | Inspectie 2022 | 123 1760.1 | STARLIGHT 24LED WW 350mA 27W RAL-9007 sym. 140mm | 2016-02-26 | LED 26 W 3000k 3400lm | 2016-02-26 | 1 | CL 08 LED VERLICHTING | Nacht astronomisch in / uit |  | OV | 108684.958 | 424015.464
Dordrecht | Groenezoom | 124 1760 | 127135 Staal gegalvaniseerd 08,0m DU | 8 | 2001-08-29 | Actiewagen verplicht 9u t/m 16u | Inspectie 2024 | 124 1760.1 | Evolo-2 CPO 60W dim | 2014-07-20 | 260060 CPO-TW 060W/728 MASTER | 2024-05-10 20:50 | 1 | CL 04 CPO TW 24.000u | 23:00-06-00 Dim 35-50% | basis -35% - nacht -50% | OV | 108699.663 | 423999.027
[8 empty] | 124 1760.2 | Evolo-2 CPO 60W dim | 2014-07-20 | 260060 CPO-TW 060W/728 MASTER | 2024-05-10 20:50 | 1 | CL 04 CPO TW 24.000u | 23:00-06-00 Dim 35-50% | basis -35% - nacht -50% | OV
Dordrecht | Groenezoom | 125 1760 | 127037 St.Gecoat Aluminium 04,5m | 4.5 | 2001-08-29 | Hoogwerker gebruiken | Inspectie 2022 | 125 1760.1 | STARLIGHT 24LED WW 350mA 27W RAL-9007 sym. 140mm | 2016-02-26 | LED 26 W 3000k 3400lm | 2016-02-26 | 1 | CL 08 LED VERLICHTING | Nacht astronomisch in / uit |  | OV | 108706.022 | 424010.393
Dordrecht | Groenezoom | 126 1760 | 127135 Staal gegalvaniseerd 08,0m DU | 8 | 2001-08-29 | Actiewagen verplicht 9u t/m 16u | Inspectie 2024 | 126 1760.1 | Evolo-2 CPO 60W dim | 2014-07-20 | 260060 CPO-TW 060W/728 MASTER | 2024-05-10 | 1 | CL 04 CPO TW 24.000u | 23:00-06-00 Dim 35-50% | basis -35% - nacht -50% | OV | 108732.05 | 423993.001
[8 empty] | 126 1760.2 | Evolo-2 CPO 60W dim | 2014-07-20 | 260060 CPO-TW 060W/728 MASTER | 2024-05-10 20:51 | 1 | CL 04 CPO TW 24.000u | 23:00-06-00 Dim 35-50% | basis -35% - nacht -50% | OV
Dordrecht | Groenezoom | 127 1760 | 127037 St.Gecoat Aluminium 04,5m | 4.5 | 2001-08-29 | Hoogwerker gebruiken | Inspectie 2022 | 127 1760.1 | STARLIGHT 24LED WW 350mA 27W RAL-9007 sym. 140mm | 2016-02-26 | LED 26 W 3000k 3400lm | 2016-02-26 | 1 | CL 08 LED VERLICHTING | Nacht astronomisch in / uit |  | OV | 108726.985 | 424004.863
Dordrecht | Groenezoom | 128 1760 | 127135 Staal gegalvaniseerd 08,0m DU | 8 | 2001-08-29 | Actiewagen verplicht 9u t/m 16u | Inspectie 2024 | 128 1760.1 | Evolo-2 CPO 60W dim | 2014-07-20 | 260060 CPO-TW 060W/728 MASTER | 2024-05-10 20:52 | 1 | CL 04 CPO TW 24.000u | 23:00-06-00 Dim 20-50% | basis -20% - nacht -50% | OV | 108759.197 | 423987.955
[8 empty] | 128 1760.2 | Evolo-2 CPO 60W dim | 2014-07-20 | 260060 CPO-TW 060W/728 MASTER | 2024-05-10 20:52 | 1 | CL 04 CPO TW 24.000u | 23:00-06-00 Dim 20-50% | basis -20% - nacht -50% | OV
Dordrecht | Groenezoom | 129 1760 | 127175 Staal gegalvaniseerd 10,0m DU | 10 | 1990-03-01 | Actiewagen verplicht 9u t/m 16u | Inspectie 2024 | 129 1760.1 | Evolo-2 CPO 60W dim | 2014-07-20 | 260060 CPO-TW 060W/728 MASTER | 2024-05-10 20:53 | 1 | CL 04 CPO TW 24.000u | 23:00-06-00 Dim 20-50% | basis -20% - nacht -50% | OV | 108790.593 | 423993.054
[8 empty] | 129 1760.2 | Evolo-2 CPO 60W dim | 2014-07-20 | 260060 CPO-TW 060W/728 MASTER | 2024-05-10 20:53 | 1 | CL 04 CPO TW 24.000u | 23:00-06-00 Dim 20-50% | basis -20% - nacht -50% | OV
Dordrecht | Groenezoom | 130 1760 | 127175 Staal gegalvaniseerd 10,0m DU | 10 | 1990-03-01 | Actiewagen verplicht 9u t/m 16u | Inspectie 2024 | 130 1760.1 | Evolo-2 CPO 60W dim | 2014-07-20 | 260060 CPO-TW 060W/728 MASTER | 2024-05-10 20:53 | 1 | CL 04 CPO TW 24.000u | 23:00-06-00 Dim 20-50% | basis -20% - nacht -50% | OV | 108824.638 | 424010.303
[8 empty] | 130 1760.2 | Evolo-2 CPO 60W dim | 2014-07-20 | 260060 CPO-TW 060W/728 MASTER | 2024-05-10 20:53 | 1 | CL 04 CPO TW 24.000u | 23:00-06-00 Dim 20-50% | basis -20% - nacht -50% | OV
Dordrecht | Groenezoom | 131 1760 | 127175 Staal gegalvaniseerd 10,0m | 10 | 1990-03-01 | Actiewagen verplicht 9u t/m 16u | Inspectie 2024 | 131 1760.1 | Evolo-2 CPO 60W dim | 2014-07-20 | 260060 CPO-TW 060W/728 MASTER | 2024-05-10 20:54 | 1 | CL 04 CPO TW 24.000u | 23:00-06:00 Dim 00-30% | basis -0% - nacht -30% | OV | 108845.634 | 424003.546
Dordrecht | Groenezoom | 132 1760 | 127175 Staal gegalvaniseerd 10,0m | 10 | 1990-03-01 | Actiewagen verplicht 9u t/m 16u | Inspectie 2024 | 132 1760.1 | Evolo-2 CPO 60W dim | 2014-07-20 | 260060 CPO-TW 060W/728 MASTER | 2024-05-10 20:54 | 1 | CL 04 CPO TW 24.000u | 23:00-06:00 Dim 00-30% | basis -0% - nacht -30% | OV | 108876.296 | 423997.446
Dordrecht | Groenezoom | 133 1760 | 127135 Staal gegalvaniseerd 08,0m DU | 8 | 1995-10-01 | Actiewagen verplicht 9u t/m 16u | Inspectie 2022 | 133 1760.1 | Evolo-2 SON-T70W dim | 2009-08-21 | 220070 CDO-TT 070W/828 MASTER | 2022-08-24 13:25 | 1 | CL 02 SON - CDO <70W 1.2000u | 23:00-06:00 Dim 00-35% | basis -0% - nacht -35% | OV | 108915.083 | 423996.251
[8 empty] | 133 1760.2 | Evolo-2 SON-T70W dim | 2009-08-21 | 220070 CDO-TT 070W/828 MASTER | 2022-08-24 13:25 | 1 | CL 02 SON - CDO <70W 1.2000u | 23:00-06:00 Dim 00-35% | basis -0% - nacht -35% | OV
Dordrecht | Groenhove | 001 1765 | 127015 Staal gegalvaniseerd 03,5m | 3.5 | 1998-03-01 | Hoogwerker gebruiken | Inspectie 2024 | 001 1765.1 | 2000 1x PLL24 E | 2015-02-02 | 310036 PL-L 36W/830 4P MASTER | 2024-10-11 20:20 | 1 | CL 01 PL-L EVSA 20.000u | Nacht astronomisch in / uit |  | OV | 107460.269 | 423589.269
Dordrecht | Groenhove | 002 1765 | 127015 Staal gegalvaniseerd 03,5m | 3.5 | 1998-03-01 | Hoogwerker gebruiken | Inspectie 2024 | 002 1765.1 | 2000 1x PLL24 E | 2015-02-02 | 310024 PL-L 24W/830 4P MASTER | 2024-10-11 20:19 | 1 | CL 01 PL-L EVSA 20.000u | Nacht astronomisch in / uit |  | OV | 107440.569 | 423594.299
Dordrecht | Groenhove | 003 1765 | 127015 Staal gegalvaniseerd 03,5m | 3.5 | 1998-03-01 | Hoogwerker gebruiken | Inspectie 2024 | 003 1765.1 | 2000 1x PLL24 E | 2015-02-02 | 310024 PL-L 24W/830 4P MASTER | 2024-10-11 20:19 | 1 | CL 01 PL-L EVSA 20.000u | Nacht astronomisch in / uit |  | OV | 107430.03 | 423610.075
Dordrecht | Groenhove | 004 1765 | 127015 Staal gegalvaniseerd 03,5m | 3.5 | 1998-03-01 | Hoogwerker gebruiken | Inspectie 2024 | 004 1765.1 | 2000 1x PLL24 E | 2015-02-02 | 310024 PL-L 24W/830 4P MASTER | 2024-10-11 20:19 | 1 | CL 01 PL-L EVSA 20.000u | Nacht astronomisch in / uit |  | OV | 107410.278 | 423611.146
Dordrecht | Groenhove | 005 1765 | 127015 Staal gegalvaniseerd 03,5m | 3.5 | 1998-06-01 | Hoogwerker gebruiken | Inspectie 2024 | 005 1765.1 | 2000 1x PLL24 E | 2015-02-02 | 310024 PL-L 24W/830 4P MASTER | 2024-10-11 20:19 | 1 | CL 01 PL-L EVSA 20.000u | Nacht astronomisch in / uit |  | OV | 107386.565 | 423624.653
Dordrecht | Groenhove | 006 1765 | 127015 Staal gegalvaniseerd 03,5m | 3.5 | 1997-09-01 | Hoogwerker gebruiken | Inspectie 2024 | 006 1765.1 | 2000 1x PLL24 E | 2015-02-02 | 310024 PL-L 24W/830 4P MASTER | 2024-10-11 20:18 | 1 | CL 01 PL-L EVSA 20.000u | Nacht astronomisch in / uit |  | OV | 107372.329 | 423637.733
Dordrecht | Groenhove | 007 1765 | 127015 Staal gegalvaniseerd 03,5m | 3.5 | 1997-07-01 | Hoogwerker gebruiken | Inspectie 2024 | 007 1765.1 | 2000 1x PLL24 E | 2015-02-02 | 310024 PL-L 24W/830 4P MASTER | 2024-10-11 20:18 | 1 | CL 01 PL-L EVSA 20.000u | Nacht astronomisch in / uit |  | OV | 107359.533 | 423654.983
Dordrecht | Groenhove | 007A1765 | 127015 Staal gegalvaniseerd 03,5m | 3.5 | 2015-02-12 | Hoogwerker gebruiken | Inspectie 2024 | 007A1765.1 | 2000 1x PLL24 E | 2015-02-02 | 310024 PL-L 24W/830 4P MASTER | 2024-10-11 20:18 | 1 | CL 01 PL-L EVSA 20.000u | Nacht astronomisch in / uit |  | OV | 107347.936 | 423646.624
Dordrecht | Groenhove | 008 1765 | 127015 Staal gegalvaniseerd 03,5m | 3.5 | 1997-09-01 | Hoogwerker gebruiken | Inspectie 2024 | 008 1765.1 | 2000 1x PLL24 E | 2015-02-02 | 310024 PL-L 24W/830 4P MASTER | 2024-10-11 20:17 | 1 | CL 01 PL-L EVSA 20.000u | Nacht astronomisch in / uit |  | OV | 107336.394 | 423661.482
Dordrecht | Groenmarkt | 001 1770 | Overspanning 07,0m |  | 1998-11-01 | Hoogwerker gebruiken | Inspectie 2024 | 001 1770.1 | 132200 Blackbird Hanging ECO CRl70 L19 16LED RAL9006 Zhaga, 12kV SPD klasse 1 31W 4000lm | 2024-11-04 | LED 31W 3000K 4000lm | 2024-11-04 | 1 | CL 08 LED VERLICHTING | Dimmen 30% | Citytouch OLC aanwezig | OV | 105316.393 | 425416.037
Dordrecht | Groenmarkt | 002 1770 | Overspanning 07,0m |  | 1998-11-01 | Hoogwerker gebruiken | Inspectie 2024 | 002 1770.1 | 132200 Blackbird Hanging ECO CRl70 L19 16LED RAL9006 Zhaga, 12kV SPD klasse 1 31W 4000lm | 2024-11-04 | LED 31W 3000K 4000lm | 2024-11-04 | 1 | CL 08 LED VERLICHTING | Dimmen 30% | Citytouch OLC aanwezig | OV | 105298.752 | 425404.92
Dordrecht | Groenmarkt | 003 1770 | Overspanning 07,0m |  | 1998-11-01 | Hoogwerker gebruiken | Inspectie 2024 | 003 1770.1 | 132200 Blackbird Hanging ECO CRl70 L19 16LED RAL9006 Zhaga, 12kV SPD klasse 1 31W 4000lm | 2024-11-04 | LED 31W 3000K 4000lm | 2024-11-04 | 1 | CL 08 LED VERLICHTING | Dimmen 30% | Citytouch OLC aanwezig | OV | 105273.296 | 425389.293
Dordrecht | Groenmarkt | 004 1770 | Overspanning 07,0m |  | 1998-11-01 | Hoogwerker gebruiken | Inspectie 2024 | 004 1770.1 | 132200 Blackbird Hanging ECO CRl70 L19 16LED RAL9006 Zhaga, 12kV SPD klasse 1 31W 4000lm | 2024-11-04 | LED 31W 3000K 4000lm | 2024-11-04 | 1 | CL 08 LED VERLICHTING | Dimmen 30% | Citytouch OLC aanwezig | OV | 105253.097 | 425375.614
Dordrecht | Groenmarkt | 005 1770 | Overspanning 07,0m |  | 1998-11-01 | Hoogwerker gebruiken | Inspectie 2024 | 005 1770.1 | 132200 Blackbird Hanging ECO CRl70 L19 16LED RAL9006 Zhaga, 12kV SPD klasse 1 31W 4000lm | 2024-11-04 | LED 31W 3000K 4000lm | 2024-11-04 | 1 | CL 08 LED VERLICHTING | Dimmen 30% | Citytouch OLC aanwezig | OV | 105235.008 | 425363.339
Dordrecht | Groenmarkt | 006 1770 | Overspanning 07,0m |  | 1998-11-01 | Hoogwerker gebruiken | Inspectie 2024 | 006 1770.1 | 132200 Blackbird Hanging ECO CRl70 L19 16LED RAL9006 Zhaga, 12kV SPD klasse 1 31W 4000lm | 2024-11-04 | LED 31W 3000K 4000lm | 2024-11-04 | 1 | CL 08 LED VERLICHTING | Dimmen 30% | Citytouch OLC aanwezig | OV | 105216.316 | 425350.562
Dordrecht | Groenmarkt | 007 1770 | Overspanning 07,0m |  | 1998-11-01 | Hoogwerker gebruiken | Inspectie 2024 | 007 1770.1 | 132200 Blackbird Hanging ECO CRl70 L19 16LED RAL9006 Zhaga, 12kV SPD klasse 1 31W 4000lm | 2024-11-04 | LED 31W 3000K 4000lm | 2024-11-04 | 1 | CL 08 LED VERLICHTING | Dimmen 30% | Citytouch OLC aanwezig | A002 | 105193.441 | 425333.6
Dordrecht | Groenmarkt | 008 1770 | Overspanning 07,0m |  | 1998-11-01 | Hoogwerker gebruiken | Inspectie 2024 | 008 1770.1 | 132200 Blackbird Hanging ECO CRl70 L19 16LED RAL9006 Zhaga, 12kV SPD klasse 1 31W 4000lm | 2024-11-04 | LED 31W 3000K 4000lm | 2024-11-04 | 1 | CL 08 LED VERLICHTING | Dimmen 30% | Citytouch OLC aanwezig | OV | 105173.711 | 425319.281
Dordrecht | Groenmarkt | 009 1770 | Overspanning 07,0m |  | 1998-11-01 | Hoogwerker gebruiken | Inspectie 2024 | 009 1770.1 | 132200 Blackbird Hanging ECO CRl70 L19 16LED RAL9006 Zhaga, 12kV SPD klasse 1 31W 4000lm | 2024-11-04 | LED 31W 3000K 4000lm | 2024-11-04 | 1 | CL 08 LED VERLICHTING | Dimmen 30% | Citytouch OLC aanwezig | OV | 105156.392 | 425305.651
Dordrecht | Groenmarkt | 010 1770 | Overspanning 07,0m |  | 1998-11-01 | Hoogwerker gebruiken | Inspectie 2024 | 010 1770.1 | 132200 Blackbird Hanging ECO CRl70 L19 16LED RAL9006 Zhaga, 12kV SPD klasse 1 31W 4000lm | 2024-11-04 | LED 31W 3000K 4000lm | 2024-11-04 | 1 | CL 08 LED VERLICHTING | Dimmen 30% | Citytouch OLC aanwezig | OV | 105141.716 | 425293.307
Dordrecht | Groothoofd | 001 1775 | 127960 Gietijzeren Mast 03,0m De Nood | 3 | 2007-07-13 | Ladder gebruiken | Inspectie 2024 | 001 1775.1 | 150120 Haagse kap A11 Elegance Son50/70 | 2007-07-13 | 230050 SON PIA 050W E | 2024-01-24 | 1 | CL 02b SON binnenstad | Nacht astronomisch in / uit |  | OV | 105601.434 | 425906.694
Dordrecht | Groothoofd | 002 1775 | 127960 Gietijzeren Mast 03,0m De Nood | 3 | 2022-07-25 | Ladder gebruiken | Inspectie 2024 | 002 1775.1 | 150120 Haagse kap A11 Elegance Son50/70 | 2007-06-29 | 230070 SON PIA 070W E | 2024-01-24 | 1 | CL 02b SON binnenstad | Nacht astronomisch in / uit |  | OV | 105594.51 | 425921.45
Dordrecht | Groothoofd | 003 1775 | 127960 Gietijzeren Mast 03,0m De Nood | 3 | 2022-07-27 | Hoogwerker gebruiken | Inspectie 2024 | 003 1775.1 | 150120 Haagse kap A11 Elegance Son50/70 | 2007-06-29 | 230070 SON PIA 070W E | 2024-01-24 | 1 | CL 02b SON binnenstad | Nacht astronomisch in / uit |  | OV | 105584.602 | 425929.133
Dordrecht | Groothoofd | 003A1775 | Rondje dordt info |  | 1995-03-01 | Hoogwerker gebruiken |  | 003A1775.1 | TCW 195S 1xTLD18 | 1995-03-01 | 391018 TL-D Xtreme 18W/840 | 2002-05-22 | 1 | CL 20 Geen Remp Wel Onderh | Nacht astronomisch in / uit |  | OV | 105575.078 | 425933.908
[8 empty] | 003A1775.2 | TCW 195S 1xTLD18 | 1995-03-01 | 391018 TL-D Xtreme 18W/840 | 2002-05-22 | 1 | CL 20 Geen Remp Wel Onderh | Nacht astronomisch in / uit |  | OV
Dordrecht | Groothoofd | 004 1775 | 127960 Gietijzeren Mast 03,0m De Nood | 3 | 1994-11-01 | Hoogwerker gebruiken | Inspectie 2024 | 004 1775.1 | 150120 Haagse kap A11 Elegance Son50/70 | 2007-06-29 | 230070 SON PIA 070W E | 2024-01-24 | 1 | CL 02b SON binnenstad | Nacht astronomisch in / uit |  | OV | 105568.605 | 425932.455
Dordrecht | Groothoofd | 006 1775 | 127960 Gietijzeren Mast 03,0m De Nood | 3 | 1994-11-01 | Hoogwerker gebruiken | Inspectie 2024 | 006 1775.1 | 150120 Haagse kap A11 Elegance Son50/70 | 2011-02-01 | 230070 SON PIA 070W E | 2024-01-24 | 1 | CL 02b SON binnenstad | Nacht astronomisch in / uit |  | OV | 105563.812 | 425918.481
Dordrecht | Groothoofd | 007 1775 | 127960 Gietijzeren Mast 03,0m De Nood | 3 | 1994-11-01 | Hoogwerker gebruiken | Inspectie 2024 | 007 1775.1 | 150120 Haagse kap A11 Elegance Son50/70 | 2007-06-29 | 230070 SON PIA 070W E | 2024-01-24 | 1 | CL 02b SON binnenstad | Nacht astronomisch in / uit |  | OV | 105559.76 | 425930.693
Dordrecht | Groothoofd | 008 1775 | 127960 Gietijzeren Mast 03,0m De Nood | 3 | 2022-07-27 | Hoogwerker gebruiken | Inspectie 2024 | 008 1775.1 | 150120 Haagse kap A11 Elegance Son50/70 | 2007-06-29 | 230070 SON PIA 070W E | 2024-01-24 | 1 | CL 02b SON binnenstad | Nacht astronomisch in / uit |  | OV | 105548.835 | 425916.876
Dordrecht | Groothoofd | 009 1775 | 127960 Gietijzeren Mast 03,0m De Nood | 3 | 2022-07-27 | Hoogwerker gebruiken | Inspectie 2024 | 009 1775.1 | 150120 Haagse kap A11 Elegance Son50/70 | 2007-06-29 | 240070 SON-T PIA plus 070W | 2024-01-24 | 1 | CL 02b SON binnenstad | Nacht astronomisch in / uit |  | OV | 105538.026 | 425921.084
Dordrecht | Groothoofd | 010 1775 | 127960 Gietijzeren Mast 03,0m De Nood | 3 | 1994-11-01 | Hoogwerker gebruiken | Inspectie 2024 | 010 1775.1 | 150120 Haagse kap A11 Elegance Son50/70 | 2007-06-29 | 230070 SON PIA 070W E | 2024-01-24 | 1 | CL 02b SON binnenstad | Nacht astronomisch in / uit |  | OV | 105522.227 | 425915.824
Dordrecht | Groothoofd | 011 1775 | Wandsteun Gietijzer 03,0m Dord | 3 | 1994-11-01 | Hoogwerker gebruiken | Inspectie 2024 | 011 1775.1 | 150120 Haagse kap A11 Elegance Son50/70 | 2007-06-29 | 230070 SON PIA 070W E | 2024-07-29 | 1 | CL 02b SON binnenstad | Nacht astronomisch in / uit |  | OV | 105527.136 | 425902.337
Dordrecht | Groothoofd | 013 1775 | 127960 Gietijzeren Mast 03,0m De Nood | 3 | 1994-11-01 | Hoogwerker gebruiken | Inspectie 2024 | 013 1775.1 | 150120 Haagse kap A11 Elegance Son50/70 | 2019-11-20 | 230070 SON PIA 070W E | 2024-01-24 | 1 | CL 02b SON binnenstad | Nacht astronomisch in / uit |  | OV | 105505.749 | 425908.826
Dordrecht | Groothoofd | 014 1775 | 127960 Gietijzeren Mast 03,0m De Nood | 3 | 1994-11-01 | Hoogwerker gebruiken | Inspectie 2024 | 014 1775.1 | 150120 Haagse kap A11 Elegance Son50/70 | 2007-06-29 | 240070 SON-T PIA plus 070W | 2024-01-24 | 1 | CL 02b SON binnenstad | Nacht astronomisch in / uit |  | OV | 105501.907 | 425899.301
Dordrecht | Groothoofdspoort | 001 1777 | Wandsteun Gietijzer 03,0m Dord | 3 | 1965-12-01 | Hoogwerker gebruiken | Inspectie 2022 | 001 1777.1 | MODEL F 1xPLC26 | 2001-02-07 | 270026 PL-C 26W/827 4P MASTER | 2022-09-16 09:05 | 1 | CL 03 TL, SOX, PLT 10.000u | Nacht astronomisch in / uit |  | OV | 105574.22 | 425912.673
Dordrecht | Groothoofdspoort | 002 1777 | Muurarmatuur 04,0m | 4 | 1965-12-01 | Ladder gebruiken | Inspectie 2022 | 002 1777.1 | TCW 195S 1xTLD18 | 1965-12-01 | 391018 TL-D Xtreme 18W/840 | 2022-09-16 09:07 | 1 | CL 19 Longlife lampen 36000 uur | Nacht astronomisch in / uit |  | OV | 105571.982 | 425907.152
Dordrecht | Groothoofdspoort | 003 1777 | Schijnwerper, grondspot 00,0m |  | 2015-12-15 | Ladder gebruiken |  | 003 1777.1 | Sill CDM-TD150W83 J | 2015-12-15 | 201150 CDM-TD 150W/830 MASTER | 2022-04-21 | 1 | CL 99 OBJECTEN VERL. | Objectenverl |  | Object | 105563.752 | 425900.542
Dordrecht | Groothoofdspoort | 004 1777 | Schijnwerper, grondspot 00,0m |  | 1994-10-17 | Ladder gebruiken |  | 004 1777.1 | Sill CDM-TD150W83 J | 1994-10-17 | 201150 CDM-TD 150W/830 MASTER | 2022-04-21 | 1 | CL 99 OBJECTEN VERL. | Objectenverl |  | Object | 105574.027 | 425897.132
Dordrecht | Groothoofdspoort | 005 1777 | Objecten verlichting |  | 1994-10-17 | Moeilijk te bereiken |  | 005 1777.1 | Sill CDM-TD 70W83 C | 1994-10-17 | 201070 CDM-TD 70W/830 MASTER | 2015-12-15 | 1 | CL 99 OBJECTEN VERL. | Objectenverl |  | Object | 105577.862 | 425901.206
Dordrecht | Groothoofdspoort | 006 1777 | Objecten verlichting |  | 1994-10-17 | Moeilijk te bereiken |  | 006 1777.1 | Sill CDM-TD 70W83 C | 1994-10-17 | 201070 CDM-TD 70W/830 MASTER | 2015-12-15 | 1 | CL 99 OBJECTEN VERL. | Objectenverl |  | Object | 105563.262 | 425906.203
Dordrecht | Groothoofdspoort | 007 1777 | Objecten verlichting |  | 1994-10-17 | Moeilijk te bereiken |  | 007 1777.1 | Sill CDM-TD 70W83 C | 1994-10-17 | 201070 CDM-TD 70W/830 MASTER | 2015-12-15 | 1 | CL 99 OBJECTEN VERL. | Objectenverl |  | Object | 105577.328 | 425908.552
Dordrecht | Groothoofdspoort | 008 1777 | Objecten verlichting |  | 1994-10-17 | Moeilijk te bereiken |  | 008 1777.1 | Sill CDM-TD 70W83 C | 1994-10-17 | 201070 CDM-TD 70W/830 MASTER | 2015-12-15 | 1 | CL 99 OBJECTEN VERL. | Objectenverl |  | Object | 105563.975 | 425912.379
Dordrecht | Groothoofdspoort | 009 1777 | Objecten verlichting |  | 2005-02-02 | Moeilijk te bereiken |  | 009 1777.1 | 40641 1xTLD36 Refl | 2005-02-02 | 390036 TLD 36W/840 | 2015-12-15 | 1 | CL 99 OBJECTEN VERL. | Objectenverl |  | Object | 105575.744 | 425913.329
Dordrecht | Groothoofdspoort | 010 1777 | Objecten verlichting |  | 1994-10-17 | Moeilijk te bereiken |  | 010 1777.1 | Sill CDM-T 70W83 N | 1994-10-17 | HQI-T 70W/WDL/830 | 2015-12-15 | 1 | CL 99 OBJECTEN VERL. | Objectenverl |  | Object | 105573.935 | 425914.29
Dordrecht | Groothoofdspoort | 011 1777 | Objecten verlichting |  | 1994-10-17 | Moeilijk te bereiken |  | 011 1777.1 | 40641 1xTLD36 Refl | 1994-10-17 | 390036 TLD 36W/840 | 2015-12-15 | 1 | CL 99 OBJECTEN VERL. | Objectenverl |  | Object | 105569.457 | 425914.794
Dordrecht | Groothoofdspoort | 012 1777 | Objecten verlichting |  | 1994-10-17 | Moeilijk te bereiken |  | 012 1777.1 | 40641 1xTLD36 Refl | 1994-10-17 | 390036 TLD 36W/840 | 2015-12-15 | 1 | CL 99 OBJECTEN VERL. | Objectenverl |  | Object | 105566.119 | 425915.174
Dordrecht | Grote Appelsteiger | 001 1790 | Muurarmatuur 04,5m | 4.5 | 2013-07-17 | Ladder gebruiken | Inspectie 2024 | 001 1790.1 | Bega 6455 SK3 LED26W 2540lm | 2013-07-17 | LED 25W 3000K 2500lm | 2013-07-17 | 1 | CL 08 LED VERLICHTING | Nacht astronomisch in / uit |  | A078 | 105486.007 | 425497.582
Dordrecht | Grote Appelsteiger | 001 9990 | Muurarmatuur 02.5m | 2.5 | 2013-05-21 | Ladder gebruiken | Inspectie 2022 | 001 9990.1 | Protect 02 1xPLC26 | 2013-05-21 | 370026 PL-T 26W/840 4P | 2022-09-13 08:08 | 1 | CL 03 TL, SOX, PLT 10.000u | Nacht astronomisch in / uit |  | A120 | 105440.901 | 425455.219
Dordrecht | Grote Appelsteiger | 002 1790 | Muurarmatuur 04,5m | 4.5 | 2013-07-17 | Ladder gebruiken | Inspectie 2024 | 002 1790.1 | Bega 6455 SK3 LED26W 2540lm | 2013-07-17 | LED 25W 3000K 2500lm | 2013-07-17 | 1 | CL 08 LED VERLICHTING | Nacht astronomisch in / uit |  | A121 | 105474.967 | 425495.88
Dordrecht | Grote Appelsteiger | 002 9990 | Groundbox |  | 2020-12-11 | Hoogwerker gebruiken |  | 002 9990.1 | Lumenpulse Loiro blauw | 2020-12-11 | LED 09W BLAUW 124lm | 2020-12-11 | 1 | CL 08 LED VERLICHTING | Schakelklok Objectenverl |  | A120 | 105433.021 | 425462.717
Dordrecht | Grote Appelsteiger | 003 1790 | Groundbox |  | 2020-12-11 | Hoogwerker gebruiken |  | 003 1790.1 | Lumenpulse Loiro blauw | 2020-12-11 | LED 09W BLAUW 124lm | 2020-12-11 | 1 | CL 08 LED VERLICHTING | Schakelklok Objectenverl |  | A121 | 105471.57 | 425496.585
Dordrecht | Grote Appelsteiger | 004 1790 | Groundbox |  | 2020-12-11 | Hoogwerker gebruiken |  | 004 1790.1 | Lumenpulse Loiro blauw | 2020-12-11 | LED 09W BLAUW 124lm | 2020-12-11 | 1 | CL 08 LED VERLICHTING | Schakelklok Objectenverl |  | A121 | 105471.701 | 425498.555
Dordrecht | Grote Appelsteiger | 005 1790 | Muurarmatuur 04,5m | 4.5 | 2013-07-17 | Ladder gebruiken | Inspectie 2024 | 005 1790.1 | Bega 6455 SK3 LED26W 2540lm | 2013-07-17 | LED 25W 3000K 2500lm | 2013-07-17 | 1 | CL 08 LED VERLICHTING | Nacht astronomisch in / uit |  | A121 | 105469.165 | 425493.918
Dordrecht | Grote Appelsteiger | 006 1790 | Muurarmatuur 04,5m | 4.5 | 2013-07-17 | Ladder gebruiken | Inspectie 2024 | 006 1790.1 | Bega 6455 SK3 LED26W 2540lm | 2013-07-17 | LED 25W 3000K 2500lm | 2013-07-17 | 1 | CL 08 LED VERLICHTING | Nacht astronomisch in / uit |  | OV | 105461.38 | 425487.273
Dordrecht | Grote Appelsteiger | 007 1790 | Muurarmatuur 03,5m | 3.5 | 2013-07-17 | Ladder gebruiken | Inspectie 2024 | 007 1790.1 | Bega 6455 SK3 LED26W 2540lm | 2013-07-17 | LED 25W 3000K 2500lm | 2014-07-17 | 1 | CL 08 LED VERLICHTING | Nacht astronomisch in / uit |  | OV | 105438.465 | 425465.917
Dordrecht | Grote Hondring | 001 1795 | 127015 Staal gegalvaniseerd 03,5m | 3.5 | 2017-03-16 | Hoogwerker gebruiken | Inspectie 2019 | 001 1795.1 | 2000 1x PLL24 E | 2006-12-20 | 310024 PL-L 24W/830 4P MASTER | 2024-11-05 20:52 | 1 | CL 01 PL-L EVSA 20.000u | Nacht astronomisch in / uit |  | OV | 106473.056 | 421634.615
Dordrecht | Grote Hondring | 002 1795 | 127015 Staal gegalvaniseerd 03,5m | 3.5 | 1996-06-01 | Ladder gebruiken | Inspectie 2019 | 002 1795.1 | 2000 1x PLL24 E | 1996-06-01 | 310024 PL-L 24W/830 4P MASTER | 2024-11-05 20:52 | 1 | CL 01 PL-L EVSA 20.000u | Nacht astronomisch in / uit |  | OV | 106494.87 | 421633.889
Dordrecht | Grote Hondring | 002A1795 | 127015 Staal gegalvaniseerd 03,5m | 3.5 | 2010-07-05 | Hoogwerker gebruiken | Inspectie 2019 | 002A1795.1 | 2000 1x PLL24 E | 2010-07-05 | 310024 PL-L 24W/830 4P MASTER | 2024-11-05 20:51 | 1 | CL 01 PL-L EVSA 20.000u | Nacht astronomisch in / uit |  | OV | 106464.129 | 421617.053
Dordrecht | Grote Hondring | 003 1795 | 127015 Staal gegalvaniseerd 03,5m | 3.5 | 2017-03-16 | Hoogwerker gebruiken | Inspectie 2019 | 003 1795.1 | 2000 1xPLL36 E | 2010-07-02 | 310036 PL-L 36W/830 4P MASTER | 2024-11-05 20:51 | 1 | CL 01 PL-L EVSA 20.000u | Nacht astronomisch in / uit |  | OV | 106476.845 | 421613.738
Dordrecht | Grote Hondring | 003A1795 | 127015 Staal gegalvaniseerd 03,5m | 3.5 | 2010-07-05 | Hoogwerker gebruiken | Inspectie 2019 | 003A1795.1 | 2000 1x PLL24 E | 2010-07-05 | 310024 PL-L 24W/830 4P MASTER | 2024-11-05 20:51 | 1 | CL 01 PL-L EVSA 20.000u | Nacht astronomisch in / uit |  | OV | 106487.422 | 421622.844
Dordrecht | Grote Hondring | 004 1795 | 127015 Staal gegalvaniseerd 03,5m | 3.5 | 2017-03-16 | Hoogwerker gebruiken | Inspectie 2019 | 004 1795.1 | 2000 1x PLL24 E | 2010-07-01 | 310024 PL-L 24W/830 4P MASTER | 2024-11-05 20:51 | 1 | CL 01 PL-L EVSA 20.000u | Nacht astronomisch in / uit |  | OV | 106474.557 | 421586.915
Dordrecht | Grote Hondring | 004A1795 | 127015 Staal gegalvaniseerd 03,5m | 3.5 | 2010-07-05 | Hoogwerker gebruiken | Inspectie 2019 | 004A1795.1 | 2000 1x PLL24 E | 2010-07-05 | 310024 PL-L 24W/830 4P MASTER | 2024-11-05 20:50 | 1 | CL 01 PL-L EVSA 20.000u | Nacht astronomisch in / uit |  | OV | 106472.959 | 421570.617
Dordrecht | Grote Hondring | 005 1795 | 127015 Staal gegalvaniseerd 03,5m | 3.5 | 2017-03-16 | Hoogwerker gebruiken | Inspectie 2019 | 005 1795.1 | 2000 1x PLL24 E | 2010-07-01 | 310024 PL-L 24W/830 4P MASTER | 2024-11-05 20:50 | 1 | CL 01 PL-L EVSA 20.000u | Nacht astronomisch in / uit |  | OV | 106486.237 | 421564.05
Dordrecht | Grote Hondring | 006 1795 | 127015 LineX Staal gegalvaniseerd 03,5m | 3.5 | 2024-04-04 | Hoogwerker gebruiken | Inspectie 2024 | 006 1795.1 | 132160 Ekra 20 helder lens 63 9W 1000 lumen 3000K RAL 9007 XiSR22 | 2024-04-04 | LED 09W 3000K 1000lm | 2024-04-04 | 1 | CL 08 LED VERLICHTING | Nacht astronomisch in / uit | Zhaga Ready | OV | 106472.054 | 421546.751
Dordrecht | Grote Hondring | 007 1795 | 127015 Staal gegalvaniseerd 03,5m | 3.5 | 2017-03-16 | Hoogwerker gebruiken | Inspectie 2019 | 007 1795.1 | 2000 1x PLL24 E | 2010-07-01 | 310024 PL-L 24W/830 4P MASTER | 2024-11-05 20:49 | 1 | CL 01 PL-L EVSA 20.000u | Nacht astronomisch in / uit |  | OV | 106453.959 | 421543.383
Dordrecht | Grote Hondring | 008 1795 | 127015 Staal gegalvaniseerd 03,5m | 3.5 | 2017-03-16 | Hoogwerker gebruiken | Inspectie 2019 | 008 1795.1 | 2000 1x PLL24 E | 2010-07-11 | 310024 PL-L 24W/830 4P MASTER | 2024-11-05 20:50 | 1 | CL 01 PL-L EVSA 20.000u | Nacht astronomisch in / uit |  | OV | 106444.141 | 421520.574
Dordrecht | Grote Hondring | 009 1795 | 127015 Staal gegalvaniseerd 03,5m | 3.5 | 2017-03-16 | Hoogwerker gebruiken | Inspectie 2019 | 009 1795.1 | 2000 1x PLL24 E | 2010-07-21 | 310024 PL-L 24W/830 4P MASTER | 2024-11-05 20:49 | 1 | CL 01 PL-L EVSA 20.000u | Nacht astronomisch in / uit |  | OV | 106427.314 | 421543.407
Dordrecht | Grote Hondring | 010 1795 | 127015 Staal gegalvaniseerd 03,5m | 3.5 | 2017-03-16 | Hoogwerker gebruiken | Inspectie 2019 | 010 1795.1 | 2000 1x PLL24 E | 2010-07-21 | 310024 PL-L 24W/830 4P MASTER | 2024-11-05 20:50 | 1 | CL 01 PL-L EVSA 20.000u | Nacht astronomisch in / uit |  | OV | 106419.682 | 421520.869
Dordrecht | Grote Hondring | 011 1795 | 127015 Staal gegalvaniseerd 03,5m | 3.5 | 2017-03-16 | Hoogwerker gebruiken | Inspectie 2019 | 011 1795.1 | 2000 1x PLL24 E | 2010-07-01 | 310024 PL-L 24W/830 4P MASTER | 2024-11-05 20:49 | 1 | CL 01 PL-L EVSA 20.000u | Nacht astronomisch in / uit |  | OV | 106491.009 | 421536.793
Dordrecht | Grote Hondring | 011A1795 | 127015 Staal gegalvaniseerd 03,5m | 3.5 | 2010-07-05 | Hoogwerker gebruiken | Inspectie 2019 | 011A1795.1 | 2000 1x PLL24 E | 2010-07-05 | 310024 PL-L 24W/830 4P MASTER | 2024-11-05 20:48 | 1 | CL 01 PL-L EVSA 20.000u | Nacht astronomisch in / uit |  | OV | 106481.392 | 421524.599
Dordrecht | Grote Hondring | 012 1795 | 127015 Staal gegalvaniseerd 03,5m | 3.5 | 2017-03-16 | Hoogwerker gebruiken | Inspectie 2019 | 012 1795.1 | 2000 1x PLL24 E | 2010-07-11 | 310024 PL-L 24W/830 4P MASTER | 2024-11-05 20:48 | 1 | CL 01 PL-L EVSA 20.000u | Nacht astronomisch in / uit |  | OV | 106496.316 | 421507.583
Dordrecht | Grote Hondring | 013 1795 | 127015 Staal gegalvaniseerd 03,5m | 3.5 | 2017-03-16 | Hoogwerker gebruiken | Inspectie 2019 | 013 1795.1 | 2000 1x PLL24 E | 2010-07-01 | 310024 PL-L 24W/830 4P MASTER | 2024-11-05 20:48 | 1 | CL 01 PL-L EVSA 20.000u | Nacht astronomisch in / uit |  | OV | 106492.664 | 421488.291
Dordrecht | Grote Hondring | 013A1795 | 127015 Staal gegalvaniseerd 03,5m | 3.5 | 2010-07-05 | Hoogwerker gebruiken | Inspectie 2019 | 013A1795.1 | 2000 1x PLL24 E | 2010-07-05 | 310024 PL-L 24W/830 4P MASTER | 2024-11-05 20:47 | 1 | CL 01 PL-L EVSA 20.000u | Nacht astronomisch in / uit |  | OV | 106491.624 | 421467.854
Dordrecht | Grote Hondring | 014 1795 | 127015 Staal gegalvaniseerd 03,5m | 3.5 | 2017-03-16 | Hoogwerker gebruiken | Inspectie 2019 | 014 1795.1 | 2000 1x PLL24 E | 2010-07-11 | 310024 PL-L 24W/830 4P MASTER | 2024-11-05 20:47 | 1 | CL 01 PL-L EVSA 20.000u | Nacht astronomisch in / uit |  | OV | 106504.779 | 421459.355
Dordrecht | Grote Kalkstraat | 001 1800 | Overspanning 06,0m |  | 2012-08-24 | Hoogwerker gebruiken | Inspectie 2024 | 001 1800.1 | 132200 Blackbird Hanging ECO CRl70 L19 16LED RAL9006 Zhaga, 12kV SPD klasse 1 31W 4000lm | 2024-11-11 | LED 31W 3000K 4000lm | 2024-11-11 | 1 | CL 08 LED VERLICHTING | Dimmen 60% | Citytouch OLC aanwezig | OV | 104736.94 | 425208.825
Dordrecht | Grote Kalkstraat | 002 1800 | Overspanning 06,0m |  | 2012-08-24 | Hoogwerker gebruiken | Inspectie 2024 | 002 1800.1 | 132200 Blackbird Hanging ECO CRl70 L19 16LED RAL9006 Zhaga, 12kV SPD klasse 1 31W 4000lm | 2024-11-11 | LED 31W 3000K 4000lm | 2024-11-11 | 1 | CL 08 LED VERLICHTING | Dimmen 60% | Citytouch OLC aanwezig | OV | 104714.611 | 425216.239
Dordrecht | Grote Markt | 001 1815 | St.Gecoat 04.5m Zwart top 76 | 4.5 | 2005-05-19 | Hoogwerker gebruiken | Inspectie 2022 | 001 1815.1 | CDS580 S TP 1x CDO-ET 70W | 2013-09-19 | 210070 CDO-ET 070W/828 MASTER | 2022-09-06 11:10 | 1 | CL 02 SON - CDO <70W 1.2000u | Nacht astronomisch in / uit |  | OV | 105353.97 | 425543.484
Dordrecht | Grote Markt | 002 1815 | St.Gecoat 04.5m Zwart top 76 | 4.5 | 2005-05-19 | Hoogwerker gebruiken | Inspectie 2022 | 002 1815.1 | CDS580 S TP 1x CDO-ET 70W | 2013-09-19 | 210070 CDO-ET 070W/828 MASTER | 2022-09-06 11:15 | 1 | CL 02 SON - CDO <70W 1.2000u | Nacht astronomisch in / uit |  | OV | 105339.77 | 425542.852
Dordrecht | Grote Markt | 003 1815 | St.Gecoat Zwart 04,5m | 4.5 | 2005-04-17 | Hoogwerker gebruiken | Inspectie 2022 | 003 1815.1 | CDS580 S TP 1x CDO-ET 70W | 2013-09-19 | 210070 CDO-ET 070W/828 MASTER | 2022-09-06 12:05 | 1 | CL 02 SON - CDO <70W 1.2000u | Nacht astronomisch in / uit |  | OV | 105328.408 | 425539.479
Dordrecht | Grote Markt | 004 1815 | St.Gecoat 04.5m Zwart top 76 | 4.5 | 2005-05-19 | Hoogwerker gebruiken | Inspectie 2022 | 004 1815.1 | CDS580 S TP 1x CDO-ET 70W | 2013-09-19 | 210070 CDO-ET 070W/828 MASTER | 2022-09-06 11:22 | 1 | CL 02 SON - CDO <70W 1.2000u | Nacht astronomisch in / uit |  | OV | 105341.179 | 425529.414
Dordrecht | Grote Markt | 005 1815 | 127027 LineX ST.Gecoat 04,5m Zwart top 60 | 4.5 | 2024-07-27 | Hoogwerker gebruiken | Inspectie 2024 | 005 1815.1 | CDS580 S TP 1x CDO-ET 70W | 2009-02-23 | 210070 CDO-ET 070W/828 MASTER | 2022-09-06 11:25 | 1 | CL 02 SON - CDO <70W 1.2000u | Nacht astronomisch in / uit |  | OV | 105328.374 | 425525.478
Dordrecht | Grote Markt | 006 1815 | St.Gecoat 04.5m Zwart top 76 | 4.5 | 2007-08-28 | Hoogwerker gebruiken | Inspectie 2022 | 006 1815.1 | CDS580 S TP 1x CDO-ET 70W | 2013-09-19 | 210070 CDO-ET 070W/828 MASTER | 2022-09-06 13:25 | 1 | CL 02 SON - CDO <70W 1.2000u | Nacht astronomisch in / uit |  | OV | 105328.601 | 425509.408
Dordrecht | Grote Markt | 006A1815 | Muurarmatuur 03,5m | 3.5 | 2016-10-04 | Hoogwerker gebruiken | Inspectie 2022 | 006A1815.1 | Bega 7825S LED 8W 500lm | 2016-10-04 | LED 08W 3000K 500lm | 2016-10-04 | 1 | CL 08 LED VERLICHTING | Nacht astronomisch in / uit |  | OV | 105308.85 | 425511.669
Dordrecht | Grote Markt | 007 1815 | St.Gecoat 04.5m Zwart top 76 | 4.5 | 2005-04-17 | Hoogwerker gebruiken | Inspectie 2022 | 007 1815.1 | CDS580 S TP 1x CDO-ET 70W | 2013-09-19 | 210070 CDO-ET 070W/828 MASTER | 2022-09-06 13:33 | 1 | CL 02 SON - CDO <70W 1.2000u | Nacht astronomisch in / uit |  | OV | 105311.67 | 425523.344
Dordrecht | Grote Markt | 008 1815 | St.Gecoat 04.5m Zwart top 76 | 4.5 | 2005-04-17 | Hoogwerker gebruiken | Inspectie 2022 | 008 1815.1 | CDS580 S TP 1x CDO-ET 70W | 2013-09-19 | 210070 CDO-ET 070W/828 MASTER | 2022-09-06 13:33 | 1 | CL 02 SON - CDO <70W 1.2000u | Nacht astronomisch in / uit |  | OV | 105299.24 | 425533.629
Dordrecht | Grote Markt | 009 1815 | St.Gecoat Zwart 04,5m | 4.5 | 2005-04-17 | Hoogwerker gebruiken | Inspectie 2022 | 009 1815.1 | CDS580 S TP 1x CDO-ET 70W | 2013-09-19 | 210070 CDO-ET 070W/828 MASTER | 2022-09-06 12:04 | 1 | CL 02 SON - CDO <70W 1.2000u | Nacht astronomisch in / uit |  | OV | 105311.815 | 425550.386
[8 empty] | 009 1815.2 | CDS580 S TP 1x CDO-ET 70W | 2013-09-19 | 210070 CDO-ET 070W/828 MASTER | 2022-09-06 12:04 | 1 | CL 02 SON - CDO <70W 1.2000u | Nacht astronomisch in / uit |  | OV
Dordrecht | Grote Markt | 010 1815 | St.Gecoat 04.5m Zwart top 76 | 4.5 | 2005-04-17 | Hoogwerker gebruiken | Inspectie 2022 | 010 1815.1 | CDS580 S TP 1x CDO-ET 70W | 2013-09-19 | 210070 CDO-ET 070W/828 MASTER | 2022-09-06 13:32 | 1 | CL 02 SON - CDO <70W 1.2000u | Nacht astronomisch in / uit |  | OV | 105286.931 | 425543.758
Dordrecht | Grote Markt | 011 1815 | St.Gecoat 04.5m Zwart top 76 | 4.5 | 2005-04-17 | Hoogwerker gebruiken | Inspectie 2022 | 011 1815.1 | CDS580 S TP 1x CDO-ET 70W | 2013-09-19 | 210070 CDO-ET 070W/828 MASTER | 2022-09-06 12:07 | 1 | CL 02 SON - CDO <70W 1.2000u | Nacht astronomisch in / uit |  | OV | 105277.291 | 425556.874
Dordrecht | Grote Markt | 012 1815 | St.Gecoat 04.5m Zwart top 76 | 4.5 | 2005-04-06 | Hoogwerker gebruiken | Inspectie 2022 | 012 1815.1 | CDS580 S TP 1x CDO-ET 70W | 2013-09-19 | 210070 CDO-ET 070W/828 MASTER | 2022-09-06 12:06 | 1 | CL 02 SON - CDO <70W 1.2000u | Nacht astronomisch in / uit |  | OV | 105289.448 | 425559.504
Dordrecht | Grote Markt | 013 1815 | St.Gecoat 04.5m Zwart top 76 | 4.5 | 2005-04-06 | Hoogwerker gebruiken | Inspectie 2022 | 013 1815.1 | CDS580 S TP 1x CDO-ET 70W | 2013-09-19 | 210070 CDO-ET 070W/828 MASTER | 2022-09-06 10:54 | 1 | CL 02 SON - CDO <70W 1.2000u | Nacht astronomisch in / uit |  | OV | 105294.112 | 425567.076
Dordrecht | Grote Markt | 014 1815 | St.Gecoat 04.5m Zwart top 76 | 4.5 | 2005-04-06 | Hoogwerker gebruiken | Inspectie 2022 | 014 1815.1 | CDS580 S TP 1x CDO-ET 70W | 2013-09-19 | 210070 CDO-ET 070W/828 MASTER | 2022-09-06 10:54 | 1 | CL 02 SON - CDO <70W 1.2000u | Nacht astronomisch in / uit |  | OV | 105291.756 | 425578.843
Dordrecht | Grote Markt | 015 1815 | St.Gecoat Groen 07,0m Kromstaf | 7 | 1989-01-01 | Hoogwerker gebruiken | Inspectie 2020 | 015 1815.1 | HARMONY 2xPLL24W | 2007-03-15 | 310024 PL-L 24W/830 4P MASTER | 2020-02-13 | 1 | Armatuur vervangen 2025 | Nacht astronomisch in / uit |  | OV | 105296.531 | 425590.418
[11 empty] | 310024 PL-L 24W/830 4P MASTER | 2020-02-13 | 2 | Armatuur vervangen 2025 | Nacht astronomisch in / uit |  | OV
Dordrecht | Grote Markt | 016 1815 | 127110 St.Gecoat Zwart 07,0m Kromstaf | 6 | 2005-05-02 | Hoogwerker gebruiken | Inspectie 2020 | 016 1815.1 | HARMONY 2xPLL24W | 2007-03-15 | 310024 PL-L 24W/830 4P MASTER | 2020-02-13 | 1 | Armatuur vervangen 2025 | Nacht astronomisch in / uit |  | OV | 105313.731 | 425581.66
[11 empty] | 310024 PL-L 24W/830 4P MASTER | 2020-02-13 | 2 | Armatuur vervangen 2025 | Nacht astronomisch in / uit |  | OV
Dordrecht | Grote Markt | 017 1815 | St.Gecoat 04.5m Zwart top 76 | 4.5 | 2005-05-19 | Hoogwerker gebruiken | Inspectie 2022 | 017 1815.1 | CDS580 S TP 1x CDO-ET 70W | 2013-09-19 | 210070 CDO-ET 070W/828 MASTER | 2022-09-06 10:55 | 1 | CL 02 SON - CDO <70W 1.2000u | Nacht astronomisch in / uit |  | OV | 105311.9 | 425571.407
Dordrecht | Grote Markt | 018 1815 | St.Gecoat 04.5m Zwart top 76 | 4.5 | 2005-05-19 | Hoogwerker gebruiken | Inspectie 2022 | 018 1815.1 | CDS580 S TP 1x CDO-ET 70W | 2013-09-19 | 210070 CDO-ET 070W/828 MASTER | 2022-09-06 10:56 | 1 | CL 02 SON - CDO <70W 1.2000u | Nacht astronomisch in / uit |  | OV | 105324.291 | 425564.324
Dordrecht | Grote Markt | 019 1815 | St.Gecoat Groen 07,0m Kromstaf | 7 | 1989-01-01 | Hoogwerker gebruiken | Inspectie 2020 | 019 1815.1 | HARMONY 2xPLL24W | 2007-03-15 | 310024 PL-L 24W/830 4P MASTER | 2020-02-13 | 1 | Armatuur vervangen 2025 | Nacht astronomisch in / uit |  | OV | 105328.892 | 425572.356
[11 empty] | 310024 PL-L 24W/830 4P MASTER | 2020-02-13 | 2 | Armatuur vervangen 2025 | Nacht astronomisch in / uit |  | OV
Dordrecht | Grote Markt | 020 1815 | St.Gecoat 04.5m Zwart top 76 | 4.5 | 2005-05-19 | Hoogwerker gebruiken | Inspectie 2022 | 020 1815.1 | CDS580 S TP 1x CDO-ET 70W | 2013-09-19 | 210070 CDO-ET 070W/828 MASTER | 2022-09-06 10:56 | 1 | CL 02 SON - CDO <70W 1.2000u | Nacht astronomisch in / uit |  | OV | 105338.91 | 425555.852
Dordrecht | Grote Markt | 021 1815 | 127110 St.Gecoat Zwart 07,0m Kromstaf | 6 | 2005-05-02 | Hoogwerker gebruiken | Inspectie 2020 | 021 1815.1 | HARMONY 2xPLL24W | 2007-03-15 | 310024 PL-L 24W/830 4P MASTER | 2020-02-13 | 1 | Armatuur vervangen 2025 | Nacht astronomisch in / uit |  | OV | 105350.998 | 425560.311
[11 empty] | 310024 PL-L 24W/830 4P MASTER | 2020-02-13 | 2 | Armatuur vervangen 2025 | Nacht astronomisch in / uit |  | OV
Dordrecht | Grote Spuistraat | 001 1820 | Overspanning 06,5m |  | 1998-11-01 | Hoogwerker gebruiken | Inspectie 2022 | 001 1820.1 | Amoroma CDO-ET 70 dyn | 2012-03-19 | 210070 CDO-ET 070W/828 MASTER | 2022-09-06 08:31 | 1 | CL 02 SON - CDO <70W 1.2000u | 23:00-06-00 Dim 35-50% | basis -35% - nacht -50% | OV | 105114.661 | 425208.458
Dordrecht | Grote Spuistraat | 002 1820 | Overspanning 06,5m |  | 1998-11-01 | Hoogwerker gebruiken | Inspectie 2022 | 002 1820.1 | Amoroma CDO-ET 70 dyn | 2012-03-19 | 210070 CDO-ET 070W/828 MASTER | 2022-09-06 08:22 | 1 | CL 02 SON - CDO <70W 1.2000u | 23:00-06-00 Dim 35-50% | basis -35% - nacht -50% | OV | 105116.745 | 425192.664
Dordrecht | Grote Spuistraat | 003 1820 | Overspanning 06,5m |  | 1998-11-01 | Hoogwerker gebruiken | Inspectie 2024 | 003 1820.1 | Amoroma CDO-ET 70 dyn | 2012-03-19 | 220070 CDO-TT 070W/828 MASTER | 2022-12-19 | 1 | CL 02 SON - CDO <70W 1.2000u | 23:00-06-00 Dim 35-50% | basis -35% - nacht -50% | OV | 105120.339 | 425168.741
Dordrecht | Grote Spuistraat | 004 1820 | Overspanning 06,5m |  | 1998-11-01 | Hoogwerker gebruiken | Inspectie 2022 | 004 1820.1 | Amoroma CDO-ET 70 dyn | 2012-03-19 | 210070 CDO-ET 070W/828 MASTER | 2022-09-06 08:21 | 1 | CL 02 SON - CDO <70W 1.2000u | 23:00-06-00 Dim 35-50% | basis -35% - nacht -50% | OV | 105123.468 | 425148.942
Dordrecht | Grote Spuistraat | 005 1820 | Overspanning 06,5m |  | 1998-11-01 | Hoogwerker gebruiken | Inspectie 2022 | 005 1820.1 | Amoroma CDO-ET 70 dyn | 2012-03-19 | 210070 CDO-ET 070W/828 MASTER | 2022-09-06 08:20 | 1 | CL 02 SON - CDO <70W 1.2000u | 23:00-06-00 Dim 35-50% | basis -35% - nacht -50% | OV | 105125.395 | 425129.903
Dordrecht | Grote Spuistraat | 1820001 | Overspanning Sfeerverlichting |  | 2003-08-01 | Hoogwerker gebruiken | Visueel Reilux | 1820001.01 | Guirlandes sfeerverl. | 2020-01-01 | LED 06W 3000K |  | 1 | CL 08 LED VERLICHTING | Boomverlichting |  | EN5010 | 105112.216 | 425221.718
[8 empty] | 1820001.02 | Guirlandes sfeerverl. | 2020-01-01 | LED 06W 3000K |  | 1 | CL 08 LED VERLICHTING | Boomverlichting |  | EN5010
[8 empty] | 1820001.03 | Guirlandes sfeerverl. | 2020-01-01 | LED 06W 3000K |  | 1 | CL 08 LED VERLICHTING | Boomverlichting |  | EN5010
[8 empty] | 1820001.04 | Guirlandes sfeerverl. | 2020-01-01 | LED 06W 3000K |  | 1 | CL 08 LED VERLICHTING | Boomverlichting |  | EN5010
[8 empty] | 1820001.05 | Bol sfeerverlichting | 2020-01-01 | LED 11W 3000K 1090lm |  | 1 | CL 08 LED VERLICHTING | Boomverlichting |  | EN5010
Dordrecht | Grote Spuistraat | 1820002 | Overspanning Sfeerverlichting |  | 2003-08-01 | Hoogwerker gebruiken | Visueel Reilux | 1820002.01 | Guirlandes sfeerverl. | 2020-01-01 | LED 06W 3000K |  | 1 | CL 08 LED VERLICHTING | Boomverlichting |  | EN5010 | 105114.954 | 425206.185
[8 empty] | 1820002.02 | Guirlandes sfeerverl. | 2020-01-01 | LED 06W 3000K |  | 1 | CL 08 LED VERLICHTING | Boomverlichting |  | EN5010
[8 empty] | 1820002.03 | Guirlandes sfeerverl. | 2020-01-01 | LED 06W 3000K |  | 1 | CL 08 LED VERLICHTING | Boomverlichting |  | EN5010
[8 empty] | 1820002.04 | Guirlandes sfeerverl. | 2020-01-01 | LED 06W 3000K |  | 1 | CL 08 LED VERLICHTING | Boomverlichting |  | EN5010
[8 empty] | 1820002.05 | Bol sfeerverlichting | 2020-01-01 | LED 11W 3000K 1090lm |  | 1 | CL 08 LED VERLICHTING | Boomverlichting |  | EN5010
Dordrecht | Grote Spuistraat | 1820003 | Overspanning Sfeerverlichting |  | 2003-08-01 | Hoogwerker gebruiken | Visueel Reilux | 1820003.01 | Guirlandes sfeerverl. | 2020-01-01 | LED 06W 3000K |  | 1 | CL 08 LED VERLICHTING | Boomverlichting |  | EN5010 | 105117.393 | 425188.346
[8 empty] | 1820003.02 | Guirlandes sfeerverl. | 2020-01-01 | LED 06W 3000K |  | 1 | CL 08 LED VERLICHTING | Boomverlichting |  | EN5010
[8 empty] | 1820003.03 | Guirlandes sfeerverl. | 2020-01-01 | LED 06W 3000K |  | 1 | CL 08 LED VERLICHTING | Boomverlichting |  | EN5010
[8 empty] | 1820003.04 | Guirlandes sfeerverl. | 2020-01-01 | LED 06W 3000K |  | 1 | CL 08 LED VERLICHTING | Boomverlichting |  | EN5010
[8 empty] | 1820003.05 | Bol sfeerverlichting | 2020-01-01 | LED 11W 3000K 1090lm |  | 1 | CL 08 LED VERLICHTING | Boomverlichting |  | EN5010
Dordrecht | Grote Spuistraat | 1820004 | Overspanning Sfeerverlichting |  | 2003-08-01 | Hoogwerker gebruiken | Visueel Reilux | 1820004.01 | Guirlandes sfeerverl. | 2020-01-01 | LED 06W 3000K |  | 1 | CL 08 LED VERLICHTING | Boomverlichting |  | EN5010 | 105119.677 | 425173.347
[8 empty] | 1820004.02 | Guirlandes sfeerverl. | 2020-01-01 | LED 06W 3000K |  | 1 | CL 08 LED VERLICHTING | Boomverlichting |  | EN5010
[8 empty] | 1820004.03 | Guirlandes sfeerverl. | 2020-01-01 | LED 06W 3000K |  | 1 | CL 08 LED VERLICHTING | Boomverlichting |  | EN5010
[8 empty] | 1820004.04 | Guirlandes sfeerverl. | 2020-01-01 | LED 06W 3000K |  | 1 | CL 08 LED VERLICHTING | Boomverlichting |  | EN5010
[8 empty] | 1820004.05 | Bol sfeerverlichting | 2020-01-01 | LED 11W 3000K 1090lm |  | 1 | CL 08 LED VERLICHTING | Boomverlichting |  | EN5010
Dordrecht | Grote Spuistraat | 1820005 | Overspanning Sfeerverlichting |  | 2003-08-01 | Hoogwerker gebruiken | Visueel Reilux | 1820005.01 | Guirlandes sfeerverl. | 2020-01-01 | LED 06W 3000K |  | 1 | CL 08 LED VERLICHTING | Boomverlichting |  | EN5010 | 105122.514 | 425154.88
[8 empty] | 1820005.02 | Guirlandes sfeerverl. | 2020-01-01 | LED 06W 3000K |  | 1 | CL 08 LED VERLICHTING | Boomverlichting |  | EN5010
[8 empty] | 1820005.03 | Guirlandes sfeerverl. | 2020-01-01 | LED 06W 3000K |  | 1 | CL 08 LED VERLICHTING | Boomverlichting |  | EN5010
[8 empty] | 1820005.04 | Guirlandes sfeerverl. | 2020-01-01 | LED 06W 3000K |  | 1 | CL 08 LED VERLICHTING | Boomverlichting |  | EN5010
[8 empty] | 1820005.05 | Bol sfeerverlichting | 2020-01-01 | LED 11W 3000K 1090lm |  | 1 | CL 08 LED VERLICHTING | Boomverlichting |  | EN5010
Dordrecht | Grote Spuistraat | 1820006 | Overspanning Sfeerverlichting |  | 2003-08-01 | Hoogwerker gebruiken | Visueel Reilux | 1820006.01 | Guirlandes sfeerverl. | 2020-01-01 | LED 06W 3000K |  | 1 | CL 08 LED VERLICHTING | Boomverlichting |  | EN5010 | 105125.023 | 425137.124
[8 empty] | 1820006.02 | Guirlandes sfeerverl. | 2020-01-01 | LED 06W 3000K |  | 1 | CL 08 LED VERLICHTING | Boomverlichting |  | EN5010
[8 empty] | 1820006.03 | Guirlandes sfeerverl. | 2020-01-01 | LED 06W 3000K |  | 1 | CL 08 LED VERLICHTING | Boomverlichting |  | EN5010
[8 empty] | 1820006.04 | Guirlandes sfeerverl. | 2020-01-01 | LED 06W 3000K |  | 1 | CL 08 LED VERLICHTING | Boomverlichting |  | EN5010
[8 empty] | 1820006.05 | Bol sfeerverlichting | 2020-01-01 | LED 11W 3000K 1090lm |  | 1 | CL 08 LED VERLICHTING | Boomverlichting |  | EN5010
Dordrecht | Grote Spuistraat | 1820007 | Overspanning Sfeerverlichting |  | 2003-08-01 | Hoogwerker gebruiken | Visueel Reilux | 1820007.01 | Guirlandes sfeerverl. | 2020-01-01 | LED 06W 3000K |  | 1 | CL 08 LED VERLICHTING | Boomverlichting |  | EN5010 | 105126.127 | 425115.316
[8 empty] | 1820007.02 | Guirlandes sfeerverl. | 2020-01-01 | LED 06W 3000K |  | 1 | CL 08 LED VERLICHTING | Boomverlichting |  | EN5010
[8 empty] | 1820007.03 | Guirlandes sfeerverl. | 2020-01-01 | LED 06W 3000K |  | 1 | CL 08 LED VERLICHTING | Boomverlichting |  | EN5010
[8 empty] | 1820007.04 | Guirlandes sfeerverl. | 2020-01-01 | LED 06W 3000K |  | 1 | CL 08 LED VERLICHTING | Boomverlichting |  | EN5010
[8 empty] | 1820007.05 | Bol sfeerverlichting | 2020-01-01 | LED 11W 3000K 1090lm |  | 1 | CL 08 LED VERLICHTING | Boomverlichting |  | EN5010
Dordrecht | Grotekerksbuurt | 001 1805 | Overspanning 06,5m |  | 1998-11-01 | Hoogwerker gebruiken | Inspectie 2024 | 001 1805.1 | 132200 Blackbird Hanging ECO CRl70 L19 16LED RAL9006 Zhaga, 12kV SPD klasse 1 31W 4000lm | 2024-11-06 | LED 31W 3000K 4000lm | 2024-11-06 | 1 | CL 08 LED VERLICHTING | Dimmen 30% | Citytouch OLC aanwezig | A126 | 105120.957 | 425280.079
Dordrecht | Grotekerksbuurt | 002 1805 | Overspanning 06,5m |  | 1998-11-01 | Hoogwerker gebruiken | Inspectie 2024 | 002 1805.1 | 132200 Blackbird Hanging ECO CRl70 L19 16LED RAL9006 Zhaga, 12kV SPD klasse 1 31W 4000lm | 2024-11-06 | LED 31W 3000K 4000lm | 2024-11-06 | 1 | CL 08 LED VERLICHTING | Dimmen 30% | Citytouch OLC aanwezig | OV | 105092.144 | 425277.803
Dordrecht | Grotekerksbuurt | 003 1805 | Overspanning 06,5m |  | 1998-11-01 | Hoogwerker gebruiken | Inspectie 2024 | 003 1805.1 | 132200 Blackbird Hanging ECO CRl70 L19 16LED RAL9006 Zhaga, 12kV SPD klasse 1 31W 4000lm | 2024-11-06 | LED 31W 3000K 4000lm | 2024-11-06 | 1 | CL 08 LED VERLICHTING | Dimmen 30% | Citytouch OLC aanwezig | OV | 105064.796 | 425279.867
Dordrecht | Grotekerksbuurt | 004 1805 | Overspanning 06,5m |  | 1998-11-01 | Hoogwerker gebruiken | Inspectie 2024 | 004 1805.1 | 132200 Blackbird Hanging ECO CRl70 L19 16LED RAL9006 Zhaga, 12kV SPD klasse 1 31W 4000lm | 2024-11-06 | LED 31W 3000K 4000lm | 2024-11-06 | 1 | CL 08 LED VERLICHTING | Dimmen 30% | Citytouch OLC aanwezig | OV | 105036.874 | 425281.725
Dordrecht | Grotekerksbuurt | 005 1805 | Overspanning 06,5m |  | 1998-11-01 | Hoogwerker gebruiken | Armatuur vervangen 2024 | 005 1805.1 | 132200 Blackbird Hanging ECO CRl70 L19 16LED RAL9006 Zhaga, 12kV SPD klasse 1 31W 4000lm | 2024-11-06 | LED 31W 3000K 4000lm | 2024-11-06 | 1 | CL 08 LED VERLICHTING | Dimmen 30% | Citytouch OLC aanwezig | OV | 105001.588 | 425284.137
Dordrecht | Grotekerksbuurt | 006 1805 | Overspanning 06,5m |  | 1998-11-01 | Hoogwerker gebruiken | Inspectie 2024 | 006 1805.1 | 132200 Blackbird Hanging ECO CRl70 L19 16LED RAL9006 Zhaga, 12kV SPD klasse 1 31W 4000lm | 2024-11-06 | LED 31W 3000K 4000lm | 2024-11-06 | 1 | CL 08 LED VERLICHTING | Dimmen 30% | Citytouch OLC aanwezig | OV | 104976.956 | 425286.746
Dordrecht | Grotekerksplein | 001 1810 | Wandsteun Gietijzer 03,0m Dord | 3 | 1985-12-01 | Hoogwerker gebruiken | Inspectie 2024 | 001 1810.1 | Leidse kap C11 Elegance E27 | 2008-04-23 | PHCorePro 8W 806lm 2700K E27 | 2020-02-19 | 1 | CL 08 LED VERLICHTING | Nacht astronomisch in / uit |  | OV | 104947.645 | 425294.285
Dordrecht | Grotekerksplein | 002 1810 | Wandsteun Gietijzer 03,0m Dord | 3 | 2021-05-19 | Hoogwerker gebruiken | Inspectie 2024 | 002 1810.1 | Leidse kap C11 Elegance E27 | 2008-04-23 | PHCorePro 8W 806lm 2700K E27 | 2020-02-19 | 1 | CL 08 LED VERLICHTING | Nacht astronomisch in / uit |  | OV | 104948.498 | 425298.609
Dordrecht | Grotekerksplein | 002A1810 | 127960 Gietijzeren Mast 03,0m De Nood | 3 | 2008-02-04 | Ladder gebruiken | Inspectie 2024 | 002A1810.1 | 150110 Haagse kap A11 Elegance QL55 | 2008-02-04 | QL 55W/827 MASTER | 2008-02-04 | 1 | CL 11 QL 60.000u | Nacht astronomisch in / uit |  | OV | 104966.003 | 425301.347
Dordrecht | Grotekerksplein | 003 1810 | 127960 Gietijzeren Mast 03,0m De Nood | 3 | 2019-11-12 | Ladder gebruiken | Inspectie 2024 | 003 1810.1 | 150110 Haagse kap A11 Elegance QL55 | 2007-01-02 | QL 55W/827 MASTER | 2007-10-17 | 1 | CL 11 QL 60.000u | Nacht astronomisch in / uit |  | OV | 104953.932 | 425312.321
Dordrecht | Grotekerksplein | 004 1810 | 127960 Gietijzeren Mast 03,0m De Nood | 3 | 1995-12-01 | Ladder gebruiken | Inspectie 2024 | 004 1810.1 | Haagse kap A11 Elegance E27 | 2006-12-05 | Megaman A70 11W glas E27 2800 | 2020-02-19 | 1 | CL 08 LED VERLICHTING | Nacht astronomisch in / uit |  | OV | 104942.118 | 425320.052
Dordrecht | Grotekerksplein | 005 1810 | 127960 Gietijzeren Mast 03,0m De Nood | 3 | 2019-11-12 | Ladder gebruiken | Inspectie 2024 | 005 1810.1 | 150110 Haagse kap A11 Elegance QL55 | 2006-12-05 | QL 55W/827 MASTER | 2007-10-17 | 1 | CL 11 QL 60.000u | Nacht astronomisch in / uit |  | OV | 104969.61 | 425317.467
Dordrecht | Grotekerksplein | 006 1810 | 127960 Gietijzeren Mast 03,0m De Nood | 3 | 2019-11-12 | Ladder gebruiken | Inspectie 2024 | 006 1810.1 | 150110 Haagse kap A11 Elegance QL55 | 2007-01-02 | QL 55W/827 MASTER | 2007-10-17 | 1 | CL 11 QL 60.000u | Nacht astronomisch in / uit |  | OV | 104956.945 | 425326.287
Dordrecht | Grotekerksplein | 006A1810 | 127960 Gietijzeren Mast 03,0m De Nood | 3 | 2008-02-04 | Ladder gebruiken | Inspectie 2024 | 006A1810.1 | 150110 Haagse kap A11 Elegance QL55 | 2008-02-04 | QL 55W/827 MASTER | 2008-02-04 | 1 | CL 11 QL 60.000u | Nacht astronomisch in / uit |  | OV | 104974.364 | 425334.698
Dordrecht | Grotekerksplein | 008 1810 | 127960 Gietijzeren Mast 03,0m De Nood | 3 | 2019-11-12 | Ladder gebruiken | Inspectie 2024 | 008 1810.1 | 150110 Haagse kap A11 Elegance QL55 | 2007-01-02 | QL 55W/827 MASTER | 2007-10-17 | 1 | CL 11 QL 60.000u | Nacht astronomisch in / uit |  | OV | 104951.968 | 425338.952
Dordrecht | Grotekerksplein | 009 1810 | 127960 Gietijzeren Mast 03,0m De Nood | 3 | 2019-11-12 | Ladder gebruiken | Inspectie 2024 | 009 1810.1 | 150110 Haagse kap A11 Elegance QL55 | 2006-12-05 | QL 55W/827 MASTER | 2007-10-17 | 1 | CL 11 QL 60.000u | Nacht astronomisch in / uit |  | OV | 104935.062 | 425347.503
Dordrecht | Grotekerksplein | 010 1810 | 127960 Gietijzeren Mast 03,0m De Nood | 3 | 2019-11-12 | Ladder gebruiken | Inspectie 2024 | 010 1810.1 | 150110 Haagse kap A11 Elegance QL55 | 2006-12-05 | QL 55W/827 MASTER | 2007-10-17 | 1 | CL 11 QL 60.000u | Nacht astronomisch in / uit |  | OV | 104918.082 | 425355.204
Dordrecht | Grotekerksplein | 011 1810 | 127960 Gietijzeren Mast 03,0m De Nood | 3 | 2019-11-12 | Ladder gebruiken | Inspectie 2024 | 011 1810.1 | Haagse kap A11 Elegance E27 | 2006-12-05 | Megaman A70 11W glas E27 2800 | 2020-02-19 | 1 | CL 08 LED VERLICHTING | Nacht astronomisch in / uit |  | OV | 104928.218 | 425330.343
Dordrecht | Grotekerksplein | 012 1810 | 127960 Gietijzeren Mast 03,0m De Nood | 3 | 2008-04-10 | Ladder gebruiken | Inspectie 2024 | 012 1810.1 | Haagse kap A11 Elegance E27 | 2008-04-10 | Megaman A70 11W glas E27 2800 | 2020-02-19 | 1 | CL 08 LED VERLICHTING | Nacht astronomisch in / uit |  | OV | 104915.286 | 425333.135
Dordrecht | Grotekerksplein | 013 1810 | 127960 Gietijzeren Mast 03,0m De Nood | 3 | 2019-11-12 | Ladder gebruiken | Inspectie 2024 | 013 1810.1 | Haagse kap A11 Elegance E27 | 2007-01-02 | Megaman A70 11W glas E27 2800 | 2020-02-19 | 1 | CL 08 LED VERLICHTING | Nacht astronomisch in / uit |  | OV | 104902.093 | 425336.076
Dordrecht | Grotekerksplein | 014 1810 | 127960 Gietijzeren Mast 03,0m De Nood | 3 | 2008-04-10 | Ladder gebruiken | Inspectie 2024 | 014 1810.1 | Haagse kap A11 Elegance E27 | 2008-04-10 | Megaman A70 11W glas E27 2800 | 2020-02-19 | 1 | CL 08 LED VERLICHTING | Nacht astronomisch in / uit |  | OV | 104896.363 | 425337.222
Dordrecht | Grotekerksplein | 015 1810 | 127960 Gietijzeren Mast 03,0m De Nood | 3 | 2008-04-10 | Ladder gebruiken | Inspectie 2024 | 015 1810.1 | Haagse kap A11 Elegance E27 | 2008-04-10 | LED 11W 3000K 1500lm | 2023-09-28 | 1 | CL 08 LED VERLICHTING | Nacht astronomisch in / uit |  | OV | 104885.879 | 425338.034
Dordrecht | Grotekerksplein | 016 1810 | 127960 Gietijzeren Mast 03,0m De Nood | 3 | 2019-11-12 | Ladder gebruiken | Inspectie 2024 | 016 1810.1 | Haagse kap A11 Elegance E27 | 2007-01-02 | LED 11W 3000K 1200lm | 2022-05-17 | 1 | CL 08 LED VERLICHTING | Nacht astronomisch in / uit |  | OV | 104876.556 | 425337.176
Dordrecht | Grotekerksplein | 017 1810 | 127960 Gietijzeren Mast 03,0m De Nood | 3 | 2008-04-10 | Ladder gebruiken | Inspectie 2024 | 017 1810.1 | Haagse kap A11 Elegance E27 | 2008-04-10 | Megaman A70 11W glas E27 2800 | 2020-02-19 | 1 | CL 08 LED VERLICHTING | Nacht astronomisch in / uit |  | OV | 104863.214 | 425339.639
Dordrecht | Grotekerksplein | 018 1810 | 127960 Gietijzeren Mast 03,0m De Nood | 3 | 2008-04-10 | Ladder gebruiken | Inspectie 2024 | 018 1810.1 | Haagse kap A11 Elegance E27 | 2008-04-10 | Megaman A70 11W glas E27 2800 | 2020-02-19 | 1 | CL 08 LED VERLICHTING | Nacht astronomisch in / uit |  | OV | 104906.715 | 425358.046
Dordrecht | Grotekerksplein | 019 1810 | 127960 Gietijzeren Mast 03,0m De Nood | 3 | 2008-04-10 | Ladder gebruiken | Inspectie 2024 | 019 1810.1 | Haagse kap A11 Elegance E27 | 2008-04-10 | Megaman A70 11W glas E27 2800 | 2020-02-19 | 1 | CL 08 LED VERLICHTING | Nacht astronomisch in / uit |  | OV | 104900.447 | 425359.801
Dordrecht | Grotekerksplein | 020 1810 | 127960 Gietijzeren Mast 03,0m De Nood | 3 | 2019-11-12 | Ladder gebruiken | Inspectie 2024 | 020 1810.1 | 150110 Haagse kap A11 Elegance QL55 | 2006-12-05 | QL 55W/827 MASTER | 2007-10-17 | 1 | CL 11 QL 60.000u | Nacht astronomisch in / uit |  | OV | 104897.032 | 425364.422
Dordrecht | Grotekerksplein | 021 1810 | 127960 Gietijzeren Mast 03,0m De Nood | 3 | 1996-05-01 | Ladder gebruiken | Inspectie 2024 | 021 1810.1 | 150110 Haagse kap A11 Elegance QL55 | 2016-02-04 | QL 55W/827 MASTER | 2016-02-04 | 1 | CL 11 QL 60.000u | Nacht astronomisch in / uit |  | OV | 104903.014 | 425372.252
Dordrecht | H.F. Tollensstraat | 001 74160 | 127085 Staal gegalvaniseerd 06,0m | 6 | 2012-01-06 | Hoogwerker gebruiken | Inspectie 2020 | 001 74160.1 | 2500 1xPLL36 E | 2012-01-06 | 310036 PL-L 36W/830 4P MASTER | 2020-03-06 | 1 | CL 01 PL-L EVSA 20.000u | Nacht astronomisch in / uit |  | OV | 105160.766 | 423983.15
Dordrecht | H.F. Tollensstraat | 002 74160 | 127085 Staal gegalvaniseerd 06,0m | 6 | 2012-01-06 | Hoogwerker gebruiken | Inspectie 2020 | 002 74160.1 | 2500 1xPLL36 E | 2012-01-06 | 310036 PL-L 36W/830 4P MASTER | 2020-03-06 | 1 | CL 01 PL-L EVSA 20.000u | Nacht astronomisch in / uit |  | OV | 105134.842 | 423969.384
Dordrecht | H.F. Tollensstraat | 003 74160 | 127015 Staal gegalvaniseerd 03,5m | 3.5 | 1996-10-01 | Ladder gebruiken | Inspectie <= 2018 | 003 74160.1 | LW-SRDS2 550 LM 4A 730 DANB CC top 60/76 | 2020-10-14 | LED 05W 3000K 500lm | 2020-10-14 | 1 | CL 08 LED VERLICHTING | Nacht astronomisch in / uit |  | B016 | 105140.868 | 423948.106
Dordrecht | H.F. Tollensstraat | 004 74160 | 127015 Staal gegalvaniseerd 03,5m | 3.5 | 1996-10-01 | Ladder gebruiken | Inspectie <= 2018 | 004 74160.1 | LW-SRDS2 550 LM 4A 730 DANB CC top 60/76 | 2020-10-14 | LED 05W 3000K 500lm | 2020-10-14 | 1 | CL 08 LED VERLICHTING | Nacht astronomisch in / uit |  | B016 | 105145.448 | 423926.173
Dordrecht | H.F. Tollensstraat | 005 74160 | 127085 Staal gegalvaniseerd 06,0m | 6 | 2012-01-06 | Hoogwerker gebruiken | Inspectie 2020 | 005 74160.1 | 2500 1xPLL36 E | 2012-01-06 | 310036 PL-L 36W/830 4P MASTER | 2020-03-06 | 1 | CL 01 PL-L EVSA 20.000u | Nacht astronomisch in / uit |  | OV | 105107.047 | 423969.197
Dordrecht | H.F. Tollensstraat | 006 74160 | 127085 Staal gegalvaniseerd 06,0m | 6 | 2012-01-06 | Hoogwerker gebruiken | Inspectie 2020 | 006 74160.1 | 2500 1xPLL24 E | 2012-01-06 | 310024 PL-L 24W/830 4P MASTER | 2020-03-06 | 1 | CL 01 PL-L EVSA 20.000u | Nacht astronomisch in / uit |  | OV | 105095.121 | 423958.071
Dordrecht | H.F. Tollensstraat | 007 74160 | 127085 Staal gegalvaniseerd 06,0m | 6 | 2012-01-06 | Hoogwerker gebruiken | Inspectie 2020 | 007 74160.1 | 2500 1xPLL24 E | 2012-01-06 | 310024 PL-L 24W/830 4P MASTER | 2020-03-06 | 1 | CL 01 PL-L EVSA 20.000u | Nacht astronomisch in / uit |  | OV | 105079.451 | 423948.329
Dordrecht | H.F. Tollensstraat | 008 74160 | 127085 Staal gegalvaniseerd 06,0m | 6 | 2012-01-06 | Hoogwerker gebruiken | Inspectie 2020 | 008 74160.1 | 2500 1xPLL24 E | 2012-01-06 | 310024 PL-L 24W/830 4P MASTER | 2020-03-06 | 1 | CL 01 PL-L EVSA 20.000u | Nacht astronomisch in / uit |  | OV | 105078.677 | 423928.184
Dordrecht | H.F. Tollensstraat | 009 74160 | 127085 Staal gegalvaniseerd 06,0m | 6 | 2012-01-06 | Hoogwerker gebruiken | Inspectie 2020 | 009 74160.1 | 2500 1xPLL36 E | 2012-01-06 | 310036 PL-L 36W/830 4P MASTER | 2020-03-06 | 1 | CL 01 PL-L EVSA 20.000u | Nacht astronomisch in / uit |  | OV | 105064.483 | 423905.609
Dordrecht | H.F. Tollensstraat | 010 74160 | 127085 Staal gegalvaniseerd 06,0m | 6 | 2012-01-06 | Hoogwerker gebruiken | Inspectie 2020 | 010 74160.1 | 2500 1xPLL36 E | 2012-01-06 | 310036 PL-L 36W/830 4P MASTER | 2020-03-06 | 1 | CL 01 PL-L EVSA 20.000u | Nacht astronomisch in / uit |  | OV | 105039.846 | 423888.665
Dordrecht | H.F. Tollensstraat | 011 74160 | 127085 Staal gegalvaniseerd 06,0m | 6 | 2012-01-06 | Hoogwerker gebruiken | Inspectie 2020 | 011 74160.1 | 2500 1xPLL36 E | 2012-01-06 | 310036 PL-L 36W/830 4P MASTER | 2020-03-06 | 1 | CL 01 PL-L EVSA 20.000u | Nacht astronomisch in / uit |  | OV | 105031.836 | 423860.08
Dordrecht | H.F. Tollensstraat | 012 74160 | 127085 Staal gegalvaniseerd 06,0m | 6 | 2012-01-06 | Hoogwerker gebruiken | Inspectie 2020 | 012 74160.1 | 2500 1xPLL36 E | 2012-01-06 | 310036 PL-L 36W/830 4P MASTER | 2020-03-06 | 1 | CL 01 PL-L EVSA 20.000u | Nacht astronomisch in / uit |  | OV | 105007.041 | 423841.156
Dordrecht | H.F. Tollensstraat | 013 74160 | 127085 Staal gegalvaniseerd 06,0m | 6 | 2012-01-06 | Hoogwerker gebruiken | Inspectie 2020 | 013 74160.1 | 2500 1xPLL36 E | 2012-01-06 | 310036 PL-L 36W/830 4P MASTER | 2020-03-06 | 1 | CL 01 PL-L EVSA 20.000u | Nacht astronomisch in / uit |  | OV | 105000.735 | 423816.772
Dordrecht | H.F. Tollensstraat | 014 74160 | 127085 Staal gegalvaniseerd 06,0m | 6 | 2012-01-06 | Hoogwerker gebruiken | Inspectie 2020 | 014 74160.1 | 2500 1xPLL36 E | 2012-01-06 | 310036 PL-L 36W/830 4P MASTER | 2020-03-06 | 1 | CL 01 PL-L EVSA 20.000u | Nacht astronomisch in / uit |  | OV | 104989.627 | 423803.549
Dordrecht | H.F. Tollensstraat | 015 74160 | 127085 Staal gegalvaniseerd 06,0m | 6 | 2005-11-15 | Hoogwerker gebruiken | Inspectie 2020 | 015 74160.1 | 2500 1xPLL36 E | 2005-11-15 | 310036 PL-L 36W/830 4P MASTER | 2020-03-06 | 1 | CL 01 PL-L EVSA 20.000u | Nacht astronomisch in / uit |  | OV | 104971.546 | 423776.144
Dordrecht | H.W. Mesdagstraat | 001 3470 | 127085 Staal gegalvaniseerd 06,0m | 6 | 1994-03-01 | Hoogwerker gebruiken | Inspectie 2022 | 001 3470.1 | Axia 2.1 WW 5187 8 led 480mA 13W 1600lm | 2016-12-20 | LED 13W 3000K 1600lm | 2016-12-20 | 1 | CL 08 LED VERLICHTING | Nacht astronomisch in / uit |  | OV | 104503.984 | 423856.387
Dordrecht | H.W. Mesdagstraat | 002 3470 | 127085 Staal gegalvaniseerd 06,0m | 6 | 1994-03-01 | Hoogwerker gebruiken | Inspectie 2022 | 002 3470.1 | Axia 2.1 WW 5187 8 led 480mA 13W 1600lm | 2016-12-20 | LED 13W 3000K 1600lm | 2016-12-20 | 1 | CL 08 LED VERLICHTING | Nacht astronomisch in / uit |  | OV | 104519.146 | 423838.623
Dordrecht | H.W. Mesdagstraat | 003 3470 | 127085 Staal gegalvaniseerd 06,0m | 6 | 1994-03-01 | Hoogwerker gebruiken | Inspectie 2022 | 003 3470.1 | Axia 2.1 WW 5187 8 led 480mA 13W 1600lm | 2016-12-20 | LED 13W 3000K 1600lm | 2016-12-20 | 1 | CL 08 LED VERLICHTING | Nacht astronomisch in / uit |  | OV | 104529.548 | 423813.9
Dordrecht | H.W. Mesdagstraat | 004 3470 | 127085 Staal gegalvaniseerd 06,0m | 6 | 1994-03-01 | Hoogwerker gebruiken | Inspectie 2022 | 004 3470.1 | Axia 2.1 WW 5187 8 led 480mA 13W 1600lm | 2016-12-20 | LED 13W 3000K 1600lm | 2016-12-20 | 1 | CL 08 LED VERLICHTING | Nacht astronomisch in / uit |  | OV | 104537.943 | 423793.615
Dordrecht | H.W. Mesdagstraat | 005 3470 | 127085 Staal gegalvaniseerd 06,0m | 6 | 1994-03-01 | Hoogwerker gebruiken | Inspectie 2022 | 005 3470.1 | Axia 2.1 WW 5187 8 led 480mA 13W 1600lm | 2016-12-20 | LED 13W 3000K 1600lm | 2016-12-20 | 1 | CL 08 LED VERLICHTING | Nacht astronomisch in / uit |  | OV | 104540.258 | 423769.753
Dordrecht | H.W. Mesdagstraat | 006 3470 | 127085 Staal gegalvaniseerd 06,0m | 6 | 1994-03-01 | Hoogwerker gebruiken | Inspectie 2020 | 006 3470.1 | 2500 1xPLL36 E | 2010-11-22 | 310036 PL-L 36W/830 4P MASTER | 2020-02-28 | 1 | CL 01 PL-L EVSA 20.000u | Nacht astronomisch in / uit |  | OV | 104556.768 | 423749.241
Dordrecht | H.W. Mesdagstraat | 007 3470 | 127085 Staal gegalvaniseerd 06,0m | 6 | 1994-01-01 | Hoogwerker gebruiken | Inspectie 2020 | 007 3470.1 | 2500 1xPLL36 E | 2010-11-22 | 310036 PL-L 36W/830 4P MASTER | 2020-02-28 | 1 | CL 01 PL-L EVSA 20.000u | Nacht astronomisch in / uit |  | OV | 104573.703 | 423713.911
Dordrecht | H.W. Mesdagstraat | 008 3470 | 127085 Staal gegalvaniseerd 06,0m | 6 | 1994-01-01 | Hoogwerker gebruiken | Inspectie 2020 | 008 3470.1 | 2500 1xPLL36 E | 2010-11-22 | 310036 PL-L 36W/830 4P MASTER | 2020-02-28 | 1 | CL 01 PL-L EVSA 20.000u | Nacht astronomisch in / uit |  | OV | 104586.163 | 423692.243
Dordrecht | H.W. Mesdagstraat | 009 3470 | 127085 Staal gegalvaniseerd 06,0m | 6 | 1994-01-01 | Hoogwerker gebruiken | Inspectie 2020 | 009 3470.1 | 2500 1xPLL36 E | 2010-11-22 | 310036 PL-L 36W/830 4P MASTER | 2020-02-28 | 1 | CL 01 PL-L EVSA 20.000u | Nacht astronomisch in / uit |  | OV | 104600.108 | 423670.486
Dordrecht | H.W. Mesdagstraat | 010 3470 | 127085 Staal gegalvaniseerd 06,0m | 6 | 1994-01-01 | Hoogwerker gebruiken | Inspectie 2020 | 010 3470.1 | 2500 1xPLL36 E | 2010-11-22 | 310036 PL-L 36W/830 4P MASTER | 2020-02-28 | 1 | CL 01 PL-L EVSA 20.000u | Nacht astronomisch in / uit |  | OV | 104614.046 | 423650.376
Dordrecht | H.W. Mesdagstraat | 011 3470 | 127085 Staal gegalvaniseerd 06,0m | 6 | 1994-01-01 | Hoogwerker gebruiken | Inspectie 2020 | 011 3470.1 | 2500 1xPLL36 E | 2010-11-22 | 310036 PL-L 36W/830 4P MASTER | 2020-02-28 | 1 | CL 01 PL-L EVSA 20.000u | Nacht astronomisch in / uit |  | OV | 104624.04 | 423635.349
Dordrecht | H.W. Mesdagstraat | 013 3470 | 127085 Staal gegalvaniseerd 06,0m | 6 | 1994-01-01 | Hoogwerker gebruiken | Inspectie 2020 | 013 3470.1 | 2500 1xPLL36 E | 2010-11-22 | 310036 PL-L 36W/830 4P MASTER | 2020-02-28 | 1 | CL 01 PL-L EVSA 20.000u | Nacht astronomisch in / uit |  | OV | 104641.804 | 423610.067
Dordrecht | Haageinde | 001 1835 | St.Gecoat Groen 04,5m | 4.5 | 2000-01-21 | Hoogwerker gebruiken | Inspectie 2024 | 001 1835.1 | STARLIGHT 16LED WW 500mA 28W RAL-6009 sym. 140mm | 2018-06-15 | LED 25W 3000K 3000lm | 2018-06-15 | 1 | CL 08 LED VERLICHTING | Dimmen 10% | basis -10% | OV | 104912.817 | 421889.629
Dordrecht | Haageinde | 002 1835 | St.Gecoat Groen 04,5m | 4.5 | 2000-01-21 | Hoogwerker gebruiken | Inspectie 2024 | 002 1835.1 | STARLIGHT 16LED WW 500mA 28W RAL-6009 sym. 140mm | 2018-06-15 | LED 25W 3000K 3000lm | 2018-06-15 | 1 | CL 08 LED VERLICHTING | Dimmen 10% | basis -10% | OV | 104913.868 | 421914.074
Dordrecht | Haageinde | 003 1835 | St.Gecoat Groen 04,5m | 4.5 | 2000-01-21 | Hoogwerker gebruiken | Inspectie 2024 | 003 1835.1 | STARLIGHT 16LED WW 500mA 28W RAL-6009 sym. 140mm | 2018-06-15 | LED 25W 3000K 3000lm | 2018-06-15 | 1 | CL 08 LED VERLICHTING | Dimmen 10% | basis -10% | OV | 104912.358 | 421936.006
Dordrecht | Haageinde | 004 1835 | St.Gecoat Groen 04,5m | 4.5 | 2000-02-09 | Hoogwerker gebruiken | Inspectie 2024 | 004 1835.1 | STARLIGHT 16LED WW 500mA 28W RAL-6009 sym. 140mm | 2018-06-15 | LED 25W 3000K 3000lm | 2018-06-15 | 1 | CL 08 LED VERLICHTING | Dimmen 10% | basis -10% | OV | 104881.452 | 421937.496
Dordrecht | Haageinde | 005 1835 | St.Gecoat Groen 04,5m | 4.5 | 2000-02-09 | Hoogwerker gebruiken | Inspectie 2024 | 005 1835.1 | STARLIGHT 16LED WW 500mA 28W RAL-6009 sym. 140mm | 2018-06-15 | LED 25W 3000K 3000lm | 2018-06-15 | 1 | CL 08 LED VERLICHTING | Dimmen 10% | basis -10% | OV | 104856.163 | 421938.726
Dordrecht | Haageinde | 006 1835 | St.Gecoat Groen 04,5m | 4.5 | 2000-03-15 | Hoogwerker gebruiken | Inspectie 2024 | 006 1835.1 | STARLIGHT 16LED WW 500mA 28W RAL-6009 sym. 140mm | 2018-06-15 | LED 25W 3000K 3000lm | 2018-06-15 | 1 | CL 08 LED VERLICHTING | Dimmen 10% | basis -10% | OV | 104823.892 | 421940.31
Dordrecht | Haageinde | 007 1835 | St.Gecoat Groen 04,5m | 4.5 | 2000-03-15 | Hoogwerker gebruiken | Inspectie 2024 | 007 1835.1 | STARLIGHT 16LED WW 500mA 28W RAL-6009 sym. 140mm | 2018-06-15 | LED 25W 3000K 3000lm | 2018-06-15 | 1 | CL 08 LED VERLICHTING | Dimmen 10% | basis -10% | OV | 104820.978 | 421921.296
Dordrecht | Haageinde | 008 1835 | St.Gecoat Groen 04,5m | 4.5 | 2000-03-15 | Hoogwerker gebruiken | Inspectie 2024 | 008 1835.1 | STARLIGHT 16LED WW 500mA 28W RAL-6009 sym. 140mm | 2018-06-15 | LED 25W 3000K 3000lm | 2018-06-15 | 1 | CL 08 LED VERLICHTING | Dimmen 10% | basis -10% | OV | 104819.776 | 421899.223
Dordrecht | Haaswijkweg Oost | 001 1840 | 127085 Staal gegalvaniseerd 06,0m | 6 | 1987-12-01 | Hoogwerker gebruiken | Inspectie 2024 | 001 1840.1 | 2500 1xPLL36 E | 2008-12-15 | 310036 PL-L 36W/830 4P MASTER | 2024-10-11 19:36 | 1 | CL 01 PL-L EVSA 20.000u | Nacht astronomisch in / uit |  | OV | 108124.93 | 423479.987
Dordrecht | Haaswijkweg Oost | 002 1840 | 127091 Linex Staal gegalv. 06,0m Uith 2.5m | 6 | 2024-07-12 | Hoogwerker gebruiken | Inspectie 2024 | 002 1840.1 | 131160 LW-SRDS2 16W 2500LM 24A 730 DAME CC G4 XiSR22 X XC 7040C3M SPD | 2024-07-12 | LED 16W 3000K 2500lm | 2024-07-12 | 1 | CL 08 LED VERLICHTING | Nacht astronomisch in / uit | Zhaga Ready | OV | 108156.075 | 423460.476
Dordrecht | Haaswijkweg Oost | 003 1840 | 127085 Staal gegalvaniseerd 06,0m | 6 | 1987-12-01 | Hoogwerker gebruiken | Inspectie 2024 | 003 1840.1 | 2500 1xPLL36 E | 2008-12-15 | 310036 PL-L 36W/830 4P MASTER | 2024-10-11 19:36 | 1 | CL 01 PL-L EVSA 20.000u | Nacht astronomisch in / uit |  | OV | 108186.282 | 423441.644
Dordrecht | Haaswijkweg Oost | 004 1840 | 127085 Staal gegalvaniseerd 06,0m | 6 | 1987-12-01 | Hoogwerker gebruiken | Inspectie 2024 | 004 1840.1 | 2500 1xPLL36 E | 2008-12-15 | 310036 PL-L 36W/830 4P MASTER | 2024-10-11 19:36 | 1 | CL 01 PL-L EVSA 20.000u | Nacht astronomisch in / uit |  | OV | 108218.896 | 423421.07
Dordrecht | Haaswijkweg Oost | 005 1840 | 127085 Staal gegalvaniseerd 06,0m | 6 | 1988-01-01 | Hoogwerker gebruiken | Inspectie 2024 | 005 1840.1 | 2500 1xPLL24 E | 2010-01-21 | 310024 PL-L 24W/830 4P MASTER | 2024-10-11 19:47 | 1 | CL 01 PL-L EVSA 20.000u | Nacht astronomisch in / uit |  | OV | 108188.733 | 423408.603
Dordrecht | Haaswijkweg Oost | 006 1840 | 127085 Staal gegalvaniseerd 06,0m | 6 | 1988-01-01 | Hoogwerker gebruiken | Inspectie 2024 | 006 1840.1 | 2500 1xPLL24 E | 2010-01-21 | 310024 PL-L 24W/830 4P MASTER | 2024-10-11 19:47 | 1 | CL 01 PL-L EVSA 20.000u | Nacht astronomisch in / uit |  | OV | 108217.584 | 423392.379
Dordrecht | Haaswijkweg Oost | 007 1840 | 127085 Staal gegalvaniseerd 06,0m | 6 | 1987-12-01 | Hoogwerker gebruiken | Inspectie 2024 | 007 1840.1 | 2500 1xPLL36 E | 2008-12-15 | 310036 PL-L 36W/830 4P MASTER | 2024-10-11 19:37 | 1 | CL 01 PL-L EVSA 20.000u | Nacht astronomisch in / uit |  | OV | 108251.18 | 423401.302
Dordrecht | Haaswijkweg Oost | 008 1840 | 127085 Staal gegalvaniseerd 06,0m | 6 | 1987-12-01 | Hoogwerker gebruiken | Inspectie 2024 | 008 1840.1 | 2500 1xPLL36 E | 2008-12-15 | 310036 PL-L 36W/830 4P MASTER | 2024-10-11 19:37 | 1 | CL 01 PL-L EVSA 20.000u | Nacht astronomisch in / uit |  | OV | 108279.338 | 423383.215
Dordrecht | Haaswijkweg Oost | 009 1840 | 127085 Staal gegalvaniseerd 06,0m | 6 | 1987-12-01 | Hoogwerker gebruiken | Inspectie 2024 | 009 1840.1 | 2500 1xPLL36 E | 2008-12-15 | 310036 PL-L 36W/830 4P MASTER | 2024-10-11 19:37 | 1 | CL 01 PL-L EVSA 20.000u | Nacht astronomisch in / uit |  | OV | 108301.757 | 423369.09
Dordrecht | Haaswijkweg Oost | 010 1840 | 127085 Staal gegalvaniseerd 06,0m | 6 | 1987-12-01 | Hoogwerker gebruiken | Inspectie 2024 | 010 1840.1 | 2500 1xPLL36 E | 2008-12-15 | 310036 PL-L 36W/830 4P MASTER | 2024-10-11 19:38 | 1 | CL 01 PL-L EVSA 20.000u | Nacht astronomisch in / uit |  | OV | 108330.734 | 423351.608
Dordrecht | Haaswijkweg Oost | 011 1840 | 127085 Staal gegalvaniseerd 06,0m | 6 | 1987-12-01 | Hoogwerker gebruiken | Inspectie 2024 | 011 1840.1 | 2500 1xPLL36 E | 2008-12-15 | 310036 PL-L 36W/830 4P MASTER | 2024-10-11 19:38 | 1 | CL 01 PL-L EVSA 20.000u | Nacht astronomisch in / uit |  | OV | 108357.484 | 423334.527
Dordrecht | Haaswijkweg Oost | 012 1840 | 127085 Staal gegalvaniseerd 06,0m | 6 | 1987-12-01 | Hoogwerker gebruiken | Inspectie 2024 | 012 1840.1 | 2500 1xPLL36 E | 2008-12-15 | 310036 PL-L 36W/830 4P MASTER | 2024-10-11 19:38 | 1 | CL 01 PL-L EVSA 20.000u | Nacht astronomisch in / uit |  | OV | 108386.544 | 423315.994
Dordrecht | Haaswijkweg Oost | 013 1840 | 127085 Staal gegalvaniseerd 06,0m | 6 | 1987-12-01 | Hoogwerker gebruiken | Inspectie 2024 | 013 1840.1 | 2500 1xPLL36 E | 2008-12-15 | 310036 PL-L 36W/830 4P MASTER | 2024-10-11 19:39 | 1 | CL 01 PL-L EVSA 20.000u | Nacht astronomisch in / uit |  | OV | 108415.664 | 423297.849
Dordrecht | Haaswijkweg Oost | 014 1840 | 127085 Staal gegalvaniseerd 06,0m | 6 | 1987-12-01 | Hoogwerker gebruiken | Inspectie 2024 | 014 1840.1 | 2500 1xPLL36 E | 2008-12-15 | 310036 PL-L 36W/830 4P MASTER | 2024-10-11 19:39 | 1 | CL 01 PL-L EVSA 20.000u | Nacht astronomisch in / uit |  | OV | 108443.153 | 423280.754
Dordrecht | Haaswijkweg Oost | 015 1840 | 127085 Staal gegalvaniseerd 06,0m | 6 | 1987-12-01 | Hoogwerker gebruiken | Inspectie 2024 | 015 1840.1 | 2500 1xPLL36 E | 2008-12-15 | 310036 PL-L 36W/830 4P MASTER | 2024-10-11 19:39 | 1 | CL 01 PL-L EVSA 20.000u | Nacht astronomisch in / uit |  | OV | 108470.113 | 423264.166
Dordrecht | Haaswijkweg Oost | 016 1840 | 127085 Staal gegalvaniseerd 06,0m | 6 | 1987-12-01 | Hoogwerker gebruiken | Inspectie 2024 | 016 1840.1 | 2500 1xPLL36 E | 2008-12-15 | 310036 PL-L 36W/830 4P MASTER | 2024-10-11 19:40 | 1 | CL 01 PL-L EVSA 20.000u | Nacht astronomisch in / uit |  | OV | 108497.72 | 423244.688
Dordrecht | Haaswijkweg Oost | 017 1840 | 127085 Staal gegalvaniseerd 06,0m | 6 | 1987-12-01 | Hoogwerker gebruiken | Inspectie 2024 | 017 1840.1 | 2500 1xPLL36 E | 2008-12-15 | 310036 PL-L 36W/830 4P MASTER | 2024-10-11 19:40 | 1 | CL 01 PL-L EVSA 20.000u | Nacht astronomisch in / uit |  | OV | 108523.449 | 423228.476
Dordrecht | Haaswijkweg Oost | 018 1840 | 127091-1500 Staal gegalv. 06.0. UE 1500mm | 6 | 2021-04-14 | Hoogwerker gebruiken | Inspectie 2021 | 018 1840.1 | LW-SRDS2 2500 LM 16A 730 DAME CC | 2021-04-14 | LED 20W 3000K 2500lm | 2021-04-14 | 1 | CL 08 LED VERLICHTING | Nacht astronomisch in / uit |  | OV | 108547.509 | 423213.984
Dordrecht | Haaswijkweg Oost | 019 1840 | 127085 Staal gegalvaniseerd 06,0m | 6 | 1987-12-01 | Hoogwerker gebruiken | Inspectie 2024 | 019 1840.1 | 2500 1xPLL36 E | 2008-12-15 | 310036 PL-L 36W/830 4P MASTER | 2024-10-11 19:41 | 1 | CL 01 PL-L EVSA 20.000u | Nacht astronomisch in / uit |  | OV | 108573.941 | 423198.553
Dordrecht | Haaswijkweg Oost | 020 1840 | 127091-1500 Staal gegalv. 06.0. UE 1500mm | 6 | 2019-08-09 | Hoogwerker gebruiken | Inspectie 2023 | 020 1840.1 | LW-SRDS2 2500 LM 16A 730 DAME CC | 2019-08-09 | LED 20W 3000K 2500lm | 2019-08-09 | 1 | CL 08 LED VERLICHTING | Nacht astronomisch in / uit |  | OV | 108597.31 | 423178.739
Dordrecht | Haaswijkweg Oost | 021 1840 | 127085 Staal gegalvaniseerd 06,0m | 6 | 1987-12-01 | Hoogwerker gebruiken | Inspectie 2024 | 021 1840.1 | 2500 1xPLL36 E | 2008-12-15 | 310036 PL-L 36W/830 4P MASTER | 2024-10-11 19:41 | 1 | CL 01 PL-L EVSA 20.000u | Nacht astronomisch in / uit |  | OV | 108611.994 | 423152.544
Dordrecht | Haaswijkweg Oost | 022 1840 | 127030 Staal Verzinkt 4,5m TOP76 | 4.5 | 2010-10-06 | Hoogwerker gebruiken | Inspectie 2024 | 022 1840.1 | 2550 1xPLL18/24 Iris | 2010-10-06 | 310024 PL-L 24W/830 4P MASTER | 2024-10-11 19:41 | 1 | CL 01 PL-L EVSA 20.000u | Nacht astronomisch in / uit |  | OV | 108642.29 | 423130.665
Dordrecht | Haaswijkweg Oost | 023 1840 | 127030 Staal Verzinkt 4,5m TOP76 | 4.5 | 2010-10-06 | Hoogwerker gebruiken | Inspectie 2024 | 023 1840.1 | 2550 1xPLL18/24 Iris | 2010-10-06 | 310024 PL-L 24W/830 4P MASTER | 2024-10-11 19:42 | 1 | CL 01 PL-L EVSA 20.000u | Nacht astronomisch in / uit |  | OV | 108669.24 | 423129.983
Dordrecht | Haaswijkweg Oost | 024 1840 | 127085 Staal gegalvaniseerd 06,0m | 6 | 2010-10-06 | Hoogwerker gebruiken | Inspectie 2024 | 024 1840.1 | 2500 1xPLL24 E | 2010-10-06 | 310024 PL-L 24W/830 4P MASTER | 2024-10-11 19:45 | 1 | CL 01 PL-L EVSA 20.000u | Nacht astronomisch in / uit |  | OV | 109509.441 | 422619.15
Dordrecht | Haaswijkweg Oost | 025 1840 | 127085 Staal gegalvaniseerd 06,0m | 6 | 2010-10-06 | Hoogwerker gebruiken | Inspectie 2024 | 025 1840.1 | 2500 1xPLL24 E | 2010-10-06 | 310024 PL-L 24W/830 4P MASTER | 2024-10-11 19:45 | 1 | CL 01 PL-L EVSA 20.000u | Nacht astronomisch in / uit |  | OV | 109533.032 | 422604.374
Dordrecht | Haaswijkweg Oost | 026 1840 | 127085 Staal gegalvaniseerd 06,0m | 6 | 2010-10-06 | Hoogwerker gebruiken | Inspectie 2024 | 026 1840.1 | 2500 1xPLL24 E | 2010-10-06 | 310024 PL-L 24W/830 4P MASTER | 2024-10-11 19:44 | 1 | CL 01 PL-L EVSA 20.000u | Nacht astronomisch in / uit |  | OV | 109556.878 | 422589.245
Dordrecht | Haaswijkweg Oost | 027 1840 | 127085 Staal gegalvaniseerd 06,0m | 6 | 2010-10-06 | Hoogwerker gebruiken | Inspectie 2024 | 027 1840.1 | 2500 1xPLL24 E | 2010-10-06 | 310024 PL-L 24W/830 4P MASTER | 2024-10-11 19:44 | 1 | CL 01 PL-L EVSA 20.000u | Nacht astronomisch in / uit |  | OV | 109579.401 | 422574.807
Dordrecht | Haaswijkweg Oost | 028 1840 | 127085 Staal gegalvaniseerd 06,0m | 6 | 2010-10-06 | Hoogwerker gebruiken | Inspectie 2024 | 028 1840.1 | 2500 1xPLL24 E | 2010-10-06 | 310024 PL-L 24W/830 4P MASTER | 2024-10-11 19:44 | 1 | CL 01 PL-L EVSA 20.000u | Nacht astronomisch in / uit |  | OV | 109603.218 | 422559.786
Dordrecht | Haaswijkweg Oost | 029 1840 | 127085 Staal gegalvaniseerd 06,0m | 6 | 2010-10-06 | Hoogwerker gebruiken | Inspectie 2024 | 029 1840.1 | 2500 1xPLL24 E | 2010-10-06 | 310024 PL-L 24W/830 4P MASTER | 2024-10-11 19:43 | 1 | CL 01 PL-L EVSA 20.000u | Nacht astronomisch in / uit |  | OV | 109625.259 | 422546.107
Dordrecht | Haaswijkweg Oost | 030 1840 | 127085 Staal gegalvaniseerd 06,0m | 6 | 2010-10-06 | Hoogwerker gebruiken | Inspectie 2024 | 030 1840.1 | 2500 1xPLL24 E | 2010-10-06 | 310024 PL-L 24W/830 4P MASTER | 2024-10-11 19:43 | 1 | CL 01 PL-L EVSA 20.000u | Nacht astronomisch in / uit |  | OV | 109647.609 | 422531.913
Dordrecht | Haaswijkweg Oost | 031 1840 | 127085 Staal gegalvaniseerd 06,0m | 6 | 2010-10-06 | Hoogwerker gebruiken | Inspectie 2024 | 031 1840.1 | 2500 1xPLL24 E | 2010-10-06 | 310024 PL-L 24W/830 4P MASTER | 2024-10-11 19:43 | 1 | CL 01 PL-L EVSA 20.000u | Nacht astronomisch in / uit |  | OV | 109670.326 | 422517.555
Dordrecht | Haaswijkweg Oost | 032 1840 | 127085 Staal gegalvaniseerd 06,0m | 6 | 2010-10-06 | Hoogwerker gebruiken | Inspectie 2024 | 032 1840.1 | 2500 1xPLL24 E | 2010-10-06 | 310024 PL-L 24W/830 4P MASTER | 2024-10-11 19:43 | 1 | CL 01 PL-L EVSA 20.000u | Nacht astronomisch in / uit |  | OV | 109692.49 | 422503.737
Dordrecht | Haaswijkweg Oost | 033 1840 | 127085 Staal gegalvaniseerd 06,0m | 6 | 2010-10-06 | Hoogwerker gebruiken | Inspectie 2024 | 033 1840.1 | 2500 1xPLL24 E | 2010-10-06 | 310024 PL-L 24W/830 4P MASTER | 2024-10-11 19:42 | 1 | CL 01 PL-L EVSA 20.000u | Nacht astronomisch in / uit |  | OV | 109710.558 | 422485.753
Dordrecht | Haaswijkweg West | 001 1845 | 127085 Staal gegalvaniseerd 06,0m | 6 | 1995-12-01 | Hoogwerker gebruiken | Inspectie 2024 | 001 1845.1 | 2500 1xPLL36 E | 2008-12-15 | 310036 PL-L 36W/830 4P MASTER | 2024-10-11 19:35 | 1 | CL 01 PL-L EVSA 20.000u | Nacht astronomisch in / uit |  | OV | 108095.286 | 423498.675
Dordrecht | Haaswijkweg West | 002 1845 | 127085 Staal gegalvaniseerd 06,0m | 6 | 1987-12-01 | Hoogwerker gebruiken | Inspectie 2024 | 002 1845.1 | 2500 1xPLL36 E | 2008-12-15 | 310036 PL-L 36W/830 4P MASTER | 2024-10-11 19:35 | 1 | CL 01 PL-L EVSA 20.000u | Nacht astronomisch in / uit |  | OV | 108069.96 | 423513.71
Dordrecht | Haaswijkweg West | 003 1845 | 127085 Staal gegalvaniseerd 06,0m | 6 | 1987-12-01 | Hoogwerker gebruiken | Inspectie 2024 | 003 1845.1 | 2500 1xPLL36 E | 2008-12-15 | 310036 PL-L 36W/830 4P MASTER | 2024-10-11 19:34 | 1 | CL 01 PL-L EVSA 20.000u | Nacht astronomisch in / uit |  | OV | 108038.703 | 423533.377
Dordrecht | Haaswijkweg West | 004 1845 | 127085 Staal gegalvaniseerd 06,0m | 6 | 1987-12-01 | Hoogwerker gebruiken | Inspectie 2024 | 004 1845.1 | 2500 1xPLL36 E | 2008-12-15 | 310036 PL-L 36W/830 4P MASTER | 2024-10-11 19:34 | 1 | CL 01 PL-L EVSA 20.000u | Nacht astronomisch in / uit |  | OV | 108015.994 | 423547.61
Dordrecht | Haaswijkweg West | 005 1845 | 127085 Staal gegalvaniseerd 06,0m | 6 | 1987-12-01 | Hoogwerker gebruiken | Inspectie 2024 | 005 1845.1 | 2500 1xPLL36 E | 2008-12-15 | 310036 PL-L 36W/830 4P MASTER | 2024-10-11 19:33 | 1 | CL 01 PL-L EVSA 20.000u | Nacht astronomisch in / uit |  | OV | 107992.797 | 423562.025
Dordrecht | Haaswijkweg West | 006 1845 | 127085 Staal gegalvaniseerd 06,0m | 6 | 1983-12-01 | Hoogwerker gebruiken | Inspectie 2024 | 006 1845.1 | 2500 1xPLL36 E | 2008-12-15 | 310036 PL-L 36W/830 4P MASTER | 2024-10-11 19:33 | 1 | CL 01 PL-L EVSA 20.000u | Nacht astronomisch in / uit |  | OV | 107966.031 | 423578.794
Dordrecht | Haaswijkweg West | 007 1845 | 127085 Staal gegalvaniseerd 06,0m | 6 | 1987-12-01 | Hoogwerker gebruiken | Inspectie 2024 | 007 1845.1 | 2500 1xPLL36 E | 2008-12-15 | 310036 PL-L 36W/830 4P MASTER | 2024-10-11 19:32 | 1 | CL 01 PL-L EVSA 20.000u | Nacht astronomisch in / uit |  | OV | 107942.922 | 423593.08
Dordrecht | Haaswijkweg West | 008 1845 | 127085 Staal gegalvaniseerd 06,0m | 6 | 1987-12-01 | Hoogwerker gebruiken | Inspectie 2024 | 008 1845.1 | 2500 1xPLL36 E | 2008-12-15 | 310036 PL-L 36W/830 4P MASTER | 2024-10-11 19:32 | 1 | CL 01 PL-L EVSA 20.000u | Nacht astronomisch in / uit |  | OV | 107913.037 | 423611.746
Dordrecht | Haaswijkweg West | 009 1845 | 127085 Staal gegalvaniseerd 06,0m | 6 | 1983-12-01 | Hoogwerker gebruiken | Inspectie 2024 | 009 1845.1 | 2500 1xPLL36 E | 2008-12-15 | 310036 PL-L 36W/830 4P MASTER | 2024-10-11 19:32 | 1 | CL 01 PL-L EVSA 20.000u | Nacht astronomisch in / uit |  | OV | 107883.712 | 423630.151
Dordrecht | Haaswijkweg West | 010 1845 | 127085 Staal gegalvaniseerd 06,0m | 6 | 1987-12-01 | Hoogwerker gebruiken | Inspectie 2024 | 010 1845.1 | 2500 1xPLL36 E | 2008-12-15 | 310036 PL-L 36W/830 4P MASTER | 2024-10-11 19:31 | 1 | CL 01 PL-L EVSA 20.000u | Nacht astronomisch in / uit |  | OV | 107852.378 | 423649.637
Dordrecht | Haaswijkweg West | 012 1845 | 127030 Staal Verzinkt 4,5m TOP76 | 4.5 | 1990-05-01 | Ladder gebruiken | Inspectie 2022 | 012 1845.1 | 131100 LW-SRDS2 5W 500 LM 8A 730 DANB CC G4 XiSR X XC 7040C3M SPD (diameter 76 mm) XiSR22 | 2022-07-04 | LED 05W 3000K 500lm | 2022-07-04 | 1 | CL 08 LED VERLICHTING | Nacht astronomisch in / uit | Zhaga Ready | OV | 107847.455 | 423673.039
Dordrecht | Haaswijkweg West | 013 1845 | 127030 Staal Verzinkt 4,5m TOP76 | 4.5 | 1990-05-01 | Ladder gebruiken | Inspectie 2022 | 013 1845.1 | 131100 LW-SRDS2 5W 500 LM 8A 730 DANB CC G4 XiSR X XC 7040C3M SPD (diameter 76 mm) XiSR22 | 2022-07-04 | LED 05W 3000K 500lm | 2022-07-04 | 1 | CL 08 LED VERLICHTING | Nacht astronomisch in / uit | Zhaga Ready | OV | 107861.236 | 423695.096
Dordrecht | Haaswijkweg West | 014 1845 | 127085 Staal gegalvaniseerd 06,0m | 6 | 1987-12-01 | Hoogwerker gebruiken | Inspectie 2024 | 014 1845.1 | 2500 1xPLL36 E | 2008-12-15 | 310036 PL-L 36W/830 4P MASTER | 2024-10-10 00:31 | 1 | CL 01 PL-L EVSA 20.000u | Nacht astronomisch in / uit |  | OV | 107822.552 | 423668.471
Dordrecht | Haaswijkweg West | 015 1845 | 127085 Staal gegalvaniseerd 06,0m | 6 | 1987-12-01 | Hoogwerker gebruiken | Inspectie 2024 | 015 1845.1 | 2500 1xPLL36 E | 2008-12-15 | 310036 PL-L 36W/830 4P MASTER | 2024-10-10 00:31 | 1 | CL 01 PL-L EVSA 20.000u | Nacht astronomisch in / uit |  | OV | 107794.338 | 423685.638
Dordrecht | Haaswijkweg West | 016 1845 | 127085 Staal gegalvaniseerd 06,0m | 6 | 1987-12-01 | Hoogwerker gebruiken | Inspectie 2024 | 016 1845.1 | 2500 1xPLL36 E | 2008-12-15 | 310036 PL-L 36W/830 4P MASTER | 2024-10-10 00:31 | 1 | CL 01 PL-L EVSA 20.000u | Nacht astronomisch in / uit |  | OV | 107766.378 | 423702.951
Dordrecht | Haaswijkweg West | 017 1845 | 127085 Staal gegalvaniseerd 06,0m | 6 | 1983-12-01 | Hoogwerker gebruiken | Inspectie 2024 | 017 1845.1 | 2500 1xPLL36 E | 2008-12-15 | 310036 PL-L 36W/830 4P MASTER | 2024-10-10 00:32 | 1 | CL 01 PL-L EVSA 20.000u | Nacht astronomisch in / uit |  | OV | 107744.613 | 423716.425
Dordrecht | Haaswijkweg West | 018 1845 | 127085 Staal gegalvaniseerd 06,0m | 6 | 1987-12-01 | Hoogwerker gebruiken | Inspectie 2024 | 018 1845.1 | 2500 1xPLL36 E | 2008-12-15 | 310036 PL-L 36W/830 4P MASTER | 2024-10-10 00:32 | 1 | CL 01 PL-L EVSA 20.000u | Nacht astronomisch in / uit |  | OV | 107716.775 | 423733.645
Dordrecht | Haaswijkweg West | 019 1845 | 127085 Staal gegalvaniseerd 06,0m | 6 | 1987-12-01 | Hoogwerker gebruiken | Inspectie 2024 | 019 1845.1 | 2500 1xPLL36 E | 2008-12-15 | 310036 PL-L 36W/830 4P MASTER | 2024-10-10 00:32 | 1 | CL 01 PL-L EVSA 20.000u | Nacht astronomisch in / uit |  | OV | 107687.703 | 423751.666
Dordrecht | Haaswijkweg West | 020 1845 | 127085 Staal gegalvaniseerd 06,0m | 6 | 1988-01-01 | Hoogwerker gebruiken | Inspectie 2024 | 020 1845.1 | 2500 1xPLL36 E | 2008-12-15 | 310036 PL-L 36W/830 4P MASTER | 2024-10-10 00:32 | 1 | CL 01 PL-L EVSA 20.000u | Nacht astronomisch in / uit |  | OV | 107657.143 | 423770.842
Dordrecht | Haaswijkweg West | 021 1845 | 127085 Staal gegalvaniseerd 06,0m | 6 | 1988-01-01 | Hoogwerker gebruiken | Inspectie 2024 | 021 1845.1 | 2500 1xPLL36 E | 2008-12-15 | 310036 PL-L 36W/830 4P MASTER | 2024-10-10 00:33 | 1 | CL 01 PL-L EVSA 20.000u | Nacht astronomisch in / uit |  | OV | 107630.016 | 423788.281
Dordrecht | Haaswijkweg West | 022 1845 | 127085 Staal gegalvaniseerd 06,0m | 6 | 1988-01-01 | Hoogwerker gebruiken | Inspectie 2022 | 022 1845.1 | Axia 2.1 WW 5187 8 led 480mA 13W 1600lm | 2016-12-20 | LED 13W 3000K 1600lm | 2016-12-20 | 1 | CL 08 LED VERLICHTING | Nacht astronomisch in / uit |  | OV | 107598.422 | 423813.904
Dordrecht | Haaswijkweg West | 023 1845 | 127085 Staal gegalvaniseerd 06,0m | 6 | 1988-01-01 | Hoogwerker gebruiken | Inspectie 2022 | 023 1845.1 | Axia 2.1 WW 5187 8 led 480mA 13W 1600lm | 2016-12-20 | LED 13W 3000K 1600lm | 2016-12-20 | 1 | CL 08 LED VERLICHTING | Nacht astronomisch in / uit |  | OV | 107569.094 | 423831.643
Dordrecht | Haaswijkweg West | 024 1845 | 127085 Staal gegalvaniseerd 06,0m | 6 | 1988-01-01 | Hoogwerker gebruiken | Inspectie 2022 | 024 1845.1 | Axia 2.1 WW 5187 8 led 480mA 13W 1600lm | 2016-12-20 | LED 13W 3000K 1600lm | 2016-12-20 | 1 | CL 08 LED VERLICHTING | Nacht astronomisch in / uit |  | OV | 107547.291 | 423845.972
Dordrecht | Haaswijkweg West | 025 1845 | 127085 Staal gegalvaniseerd 06,0m | 6 | 1988-01-01 | Hoogwerker gebruiken | Inspectie 2022 | 025 1845.1 | Axia 2.1 WW 5187 8 led 480mA 13W 1600lm | 2016-12-20 | LED 13W 3000K 1600lm | 2016-12-20 | 1 | CL 08 LED VERLICHTING | Nacht astronomisch in / uit |  | OV | 107515.023 | 423865.613
Dordrecht | Haaswijkweg West | 026 1845 | 127085 Staal gegalvaniseerd 06,0m | 6 | 2005-05-27 | Hoogwerker gebruiken | Inspectie 2022 | 026 1845.1 | Axia 2.1 WW 5187 8 led 480mA 13W 1600lm | 2016-12-20 | LED 13W 3000K 1600lm | 2016-12-20 | 1 | CL 08 LED VERLICHTING | Nacht astronomisch in / uit |  | OV | 107491.528 | 423880.359
Dordrecht | Halleyweg | 001 1855 | 127091-1500 Staal gegalv. 06.0. UE 1500mm | 6 | 2019-04-08 | Hoogwerker gebruiken | Inspectie 2024 | 001 1855.1 | LW-SRDS2 1600 LM 16A 730 DAME CC | 2020-08-05 | LED 13W 3000K 1600lm | 2020-08-05 | 1 | CL 08 LED VERLICHTING | Nacht astronomisch in / uit |  | OV | 106149.646 | 422304.723
Dordrecht | Halleyweg | 002 1855 | 127015 Staal gegalvaniseerd 03,5m | 3.5 | 2000-07-04 | Hoogwerker gebruiken | Inspectie 2021 | 002 1855.1 | BDP102 GRN12 / 830 DRW PCC SI CLO D9 SRG10 | 2021-04-21 | LED 11W 3000K 1200lm | 2021-04-21 | 1 | CL 08 LED VERLICHTING | Nacht astronomisch in / uit |  | OV | 106134.77 | 422294.21
Dordrecht | Halleyweg | 003 1855 | 127091-1500 Staal gegalv. 06.0. UE 1500mm | 6 | 2019-04-08 | Hoogwerker gebruiken | Inspectie 2024 | 003 1855.1 | LW-SRDS2 1600 LM 16A 730 DAME CC | 2020-08-05 | LED 13W 3000K 1600lm | 2020-08-05 | 1 | CL 08 LED VERLICHTING | Nacht astronomisch in / uit |  | OV | 106148.296 | 422274.342
Dordrecht | Halleyweg | 004 1855 | 127015 Staal gegalvaniseerd 03,5m | 3.5 | 2000-07-04 | Hoogwerker gebruiken | Inspectie 2021 | 004 1855.1 | BDP102 GRN12 / 830 DRW PCC SI CLO D9 SRG10 | 2021-04-21 | LED 11W 3000K 1200lm | 2021-04-21 | 1 | CL 08 LED VERLICHTING | Nacht astronomisch in / uit |  | OV | 106133.707 | 422272.041
Dordrecht | Halleyweg | 005 1855 | 127091-1500 Staal gegalv. 06.0. UE 1500mm | 6 | 2019-04-08 | Hoogwerker gebruiken | Inspectie 2024 | 005 1855.1 | LW-SRDS2 1600 LM 16A 730 DAME CC | 2020-08-05 | LED 13W 3000K 1600lm | 2020-08-05 | 1 | CL 08 LED VERLICHTING | Nacht astronomisch in / uit |  | OV | 106138.126 | 422250.591
Dordrecht | Halleyweg | 006 1855 | 127085 Staal gegalvaniseerd 06,0m DU | 6 | 2000-07-04 | Hoogwerker gebruiken | Inspectie 2021 | 006 1855.1 | LW-SRDS2 1600 LM 16A 730 DAME CC | 2021-04-21 | LED 13W 3000K 1600lm | 2021-04-21 | 1 | CL 08 LED VERLICHTING | Nacht astronomisch in / uit |  | OV | 106128.209 | 422248.551
[8 empty] | 006 1855.2 | LW-SRDS2 1600 LM 16A 730 DAME CC | 2021-04-21 | LED 13W 3000K 1600lm | 2021-04-21 | 1 | CL 08 LED VERLICHTING | Nacht astronomisch in / uit |  | OV
Dordrecht | Halleyweg | 007 1855 | 127085 Staal gegalvaniseerd 06,0m DU | 6 | 2000-07-04 | Hoogwerker gebruiken | Inspectie 2021 | 007 1855.1 | LW-SRDS2 1600 LM 16A 730 DAME CC | 2021-04-21 | LED 13W 3000K 1600lm | 2021-04-21 | 1 | CL 08 LED VERLICHTING | Nacht astronomisch in / uit |  | OV | 106102.842 | 422249.783
[8 empty] | 007 1855.2 | LW-SRDS2 1600 LM 16A 730 DAME CC | 2021-04-21 | LED 13W 3000K 1600lm | 2021-04-21 | 1 | CL 08 LED VERLICHTING | Nacht astronomisch in / uit |  | OV
Dordrecht | Halleyweg | 008 1855 | 127015 Staal gegalvaniseerd 03,5m | 3.5 | 1977-05-01 | Hoogwerker gebruiken | Mast armatuur vervangen 2024 | 008 1855.1 | 2000 1x PLL24 E | 2006-07-20 | 310024 PL-L 24W/830 4P MASTER | 2020-09-07 | 1 | Armatuur vervangen 2024 | Nacht astronomisch in / uit |  | OV | 106086.672 | 422241.936
Dordrecht | Halleyweg | 009 1855 | 127015 Staal gegalvaniseerd 03,5m | 3.5 | 1977-05-01 | Hoogwerker gebruiken | Mast armatuur vervangen 2024 | 009 1855.1 | 2000 1x PLL24 E | 2007-07-03 | 310024 PL-L 24W/830 4P MASTER | 2020-09-07 | 1 | Armatuur vervangen 2024 | Nacht astronomisch in / uit |  | OV | 106087.716 | 422264.307
Dordrecht | Halleyweg | 010 1855 | 127015 Staal gegalvaniseerd 03,5m | 3.5 | 1977-05-01 | Hoogwerker gebruiken | Mast armatuur vervangen 2024 | 010 1855.1 | 2000 1x PLL24 E | 2000-07-04 | 310024 PL-L 24W/830 4P MASTER | 2020-09-07 | 1 | Armatuur vervangen 2024 | Nacht astronomisch in / uit |  | OV | 106101.365 | 422267.111
Dordrecht | Halleyweg | 011 1855 | 127015 Staal gegalvaniseerd 03,5m | 3.5 | 2000-07-04 | Hoogwerker gebruiken | Inspectie 2021 | 011 1855.1 | BDP102 GRN12 / 830 DRW PCC SI CLO D9 SRG10 | 2021-04-21 | LED 11W 3000K 1200lm | 2021-04-21 | 1 | CL 08 LED VERLICHTING | Nacht astronomisch in / uit |  | OV | 106119.872 | 422266.224
Dordrecht | Halleyweg | 012 1855 | 127015 Staal gegalvaniseerd 03,5m | 3.5 | 1977-05-01 | Hoogwerker gebruiken | Mast armatuur vervangen 2024 | 012 1855.1 | 2000 1x PLL24 E | 2007-07-03 | 310024 PL-L 24W/830 4P MASTER | 2020-09-07 | 1 | Armatuur vervangen 2024 | Nacht astronomisch in / uit |  | OV | 106085.749 | 422223.361
Dordrecht | Halleyweg | 013 1855 | 127015 Staal gegalvaniseerd 03,5m | 3.5 | 2000-07-04 | Hoogwerker gebruiken | Inspectie 2021 | 013 1855.1 | BDP102 GRN12 / 830 DRW PCC SI CLO D9 SRG10 | 2021-04-21 | LED 11W 3000K 1200lm | 2021-04-21 | 1 | CL 08 LED VERLICHTING | Nacht astronomisch in / uit |  | OV | 106099.18 | 422213.723
Dordrecht | Halleyweg | 014 1855 | 127085 Staal gegalvaniseerd 06,0m DU | 6 | 2000-07-04 | Hoogwerker gebruiken | Inspectie 2021 | 014 1855.1 | LW-SRDS2 1600 LM 16A 730 DAME CC | 2021-04-21 | LED 13W 3000K 1600lm | 2021-04-21 | 1 | CL 08 LED VERLICHTING | Nacht astronomisch in / uit |  | OV | 106102.085 | 422231.683
[8 empty] | 014 1855.2 | LW-SRDS2 1600 LM 16A 730 DAME CC | 2021-04-21 | LED 13W 3000K 1600lm | 2021-04-21 | 1 | CL 08 LED VERLICHTING | Nacht astronomisch in / uit |  | OV
Dordrecht | Halleyweg | 015 1855 | 127015 Staal gegalvaniseerd 03,5m | 3.5 | 2019-06-05 | Hoogwerker gebruiken | Inspectie 2021 | 015 1855.1 | BDP102 GRN12 / 830 DRW PCC SI CLO D9 SRG10 | 2021-04-21 | LED 11W 3000K 1200lm | 2021-04-21 | 1 | CL 08 LED VERLICHTING | Nacht astronomisch in / uit |  | OV | 106116.533 | 422217.986
Dordrecht | Halleyweg | 016 1855 | 127085 Staal gegalvaniseerd 06,0m DU | 6 | 2000-07-04 | Hoogwerker gebruiken | Inspectie 2021 | 016 1855.1 | LW-SRDS2 1600 LM 16A 730 DAME CC | 2021-04-21 | LED 13W 3000K 1600lm | 2021-04-21 | 1 | CL 08 LED VERLICHTING | Nacht astronomisch in / uit |  | OV | 106127.344 | 422230.517
[8 empty] | 016 1855.2 | LW-SRDS2 1600 LM 16A 730 DAME CC | 2021-04-21 | LED 13W 3000K 1600lm | 2021-04-21 | 1 | CL 08 LED VERLICHTING | Nacht astronomisch in / uit |  | OV
Dordrecht | Halleyweg | 017 1855 | 127091-1500 Staal gegalv. 06.0. UE 1500mm | 6 | 2019-04-08 | Hoogwerker gebruiken | Inspectie 2024 | 017 1855.1 | LW-SRDS2 1600 LM 16A 730 DAME CC | 2020-08-05 | LED 13W 3000K 1600lm | 2020-08-05 | 1 | CL 08 LED VERLICHTING | Nacht astronomisch in / uit |  | OV | 106146.007 | 422223.025
Dordrecht | Halleyweg | 018 1855 | 127091-1500 Staal gegalv. 06.0. UE 1500mm | 6 | 2019-04-08 | Hoogwerker gebruiken | Inspectie 2024 | 018 1855.1 | LW-SRDS2 2000 LM 16A 730 DAME CC | 2020-08-05 | LED 16W 3000K 2000lm | 2020-08-05 | 1 | CL 08 LED VERLICHTING | Nacht astronomisch in / uit |  | OV | 106135.727 | 422197.283
Dordrecht | Halleyweg | 019 1855 | 127091-1500 Staal gegalv. 06.0. UE 1500mm | 6 | 2019-04-08 | Hoogwerker gebruiken | Inspectie 2024 | 019 1855.1 | LW-SRDS2 2000 LM 16A 730 DAME CC | 2020-08-05 | LED 16W 3000K 2000lm | 2020-08-05 | 1 | CL 08 LED VERLICHTING | Nacht astronomisch in / uit |  | OV | 106143.57 | 422168.044
Dordrecht | Halleyweg | 020 1855 | 127015 Staal gegalvaniseerd 03,5m | 3.5 | 2000-07-04 | Hoogwerker gebruiken | Inspectie 2021 | 020 1855.1 | BDP102 GRN12 / 830 DRW PCC SI CLO D9 SRG10 | 2021-04-21 | LED 11W 3000K 1200lm | 2021-04-21 | 1 | CL 08 LED VERLICHTING | Nacht astronomisch in / uit |  | OV | 106111.155 | 422169.556
Dordrecht | Halleyweg | 021 1855 | 127085 Staal gegalvaniseerd 06,0m DU | 6 | 2000-07-04 | Hoogwerker gebruiken | Inspectie 2021 | 021 1855.1 | LW-SRDS2 1600 LM 16A 730 DAME CC | 2021-04-21 | LED 13W 3000K 1600lm | 2021-04-21 | 1 | CL 08 LED VERLICHTING | Nacht astronomisch in / uit |  | OV | 106098.396 | 422151.825
[8 empty] | 021 1855.2 | LW-SRDS2 1600 LM 16A 730 DAME CC | 2021-04-21 | LED 13W 3000K 1600lm | 2021-04-21 | 1 | CL 08 LED VERLICHTING | Nacht astronomisch in / uit |  | OV
Dordrecht | Halleyweg | 022 1855 | 127015 Staal gegalvaniseerd 03,5m | 3.5 | 2000-07-04 | Hoogwerker gebruiken | Inspectie 2021 | 022 1855.1 | BDP102 GRN12 / 830 DRW PCC SI CLO D9 SRG10 | 2021-04-21 | LED 11W 3000K 1200lm | 2021-04-21 | 1 | CL 08 LED VERLICHTING | Nacht astronomisch in / uit |  | OV | 106096.98 | 422170.146
Dordrecht | Halleyweg | 022A1855 | 127015 Staal gegalvaniseerd 03,5m | 3.5 | 2007-07-02 | Hoogwerker gebruiken | Inspectie 2021 | 022A1855.1 | BDP102 GRN12 / 830 DRW PCC SI CLO D9 SRG10 | 2021-04-21 | LED 11W 3000K 1200lm | 2021-04-21 | 1 | CL 08 LED VERLICHTING | Nacht astronomisch in / uit |  | OV | 106084.13 | 422180.832
Dordrecht | Halleyweg | 023 1855 | 127015 LineX Staal gegalvaniseerd 03,5m | 3.5 | 2024-11-01 | Hoogwerker gebruiken | Inspectie 2024 | 023 1855.1 | BDP102 GRN12 / 830 DRW PCC SI CLO D9 SRG10 | 2021-04-21 | LED 11W 3000K 1200lm | 2021-04-21 | 1 | CL 08 LED VERLICHTING | Nacht astronomisch in / uit |  | OV | 106083.133 | 422161.679
Dordrecht | Halleyweg | 024 1855 | 127015 Staal gegalvaniseerd 03,5m | 3.5 | 2019-06-05 | Hoogwerker gebruiken | Inspectie 2021 | 024 1855.1 | BDP102 GRN12 / 830 DRW PCC SI CLO D9 SRG10 | 2021-04-21 | LED 11W 3000K 1200lm | 2021-04-21 | 1 | CL 08 LED VERLICHTING | Nacht astronomisch in / uit |  | OV | 106082.57 | 422144.439
Dordrecht | Halleyweg | 025 1855 | 127015 Staal gegalvaniseerd 03,5m | 3.5 | 2000-07-04 | Hoogwerker gebruiken | Inspectie 2021 | 025 1855.1 | BDP102 GRN12 / 830 DRW PCC SI CLO D9 SRG10 | 2021-04-21 | LED 11W 3000K 1200lm | 2021-04-21 | 1 | CL 08 LED VERLICHTING | Nacht astronomisch in / uit |  | OV | 106094.726 | 422133.833
Dordrecht | Halleyweg | 026 1855 | 127015 Staal gegalvaniseerd 03,5m | 3.5 | 1977-05-01 | Hoogwerker gebruiken | Mast armatuur vervangen 2024 | 026 1855.1 | 2000 1x PLL24 E | 2000-07-04 | 310024 PL-L 24W/830 4P MASTER | 2020-05-06 | 1 | Armatuur vervangen 2024 | Nacht astronomisch in / uit |  | OV | 106113.719 | 422137.974
Dordrecht | Halleyweg | 027 1855 | 127085 Staal gegalvaniseerd 06,0m DU | 6 | 2000-07-04 | Hoogwerker gebruiken | Inspectie 2021 | 027 1855.1 | LW-SRDS2 1600 LM 16A 730 DAME CC | 2021-04-21 | LED 13W 3000K 1600lm | 2021-04-21 | 1 | CL 08 LED VERLICHTING | Nacht astronomisch in / uit |  | OV | 106125.26 | 422150.774
[8 empty] | 027 1855.2 | LW-SRDS2 1600 LM 16A 730 DAME CC | 2021-04-21 | LED 13W 3000K 1600lm | 2021-04-21 | 1 | CL 08 LED VERLICHTING | Nacht astronomisch in / uit |  | OV
Dordrecht | Halleyweg | 028 1855 | 127091-1500 Staal gegalv. 06.0. UE 1500mm | 6 | 2019-04-08 | Hoogwerker gebruiken | Inspectie 2024 | 028 1855.1 | LW-SRDS2 2000 LM 16A 730 DAME CC | 2020-08-05 | LED 16W 3000K 2000lm | 2020-08-05 | 1 | CL 08 LED VERLICHTING | Nacht astronomisch in / uit |  | OV | 106142.384 | 422140.249
Dordrecht | Halleyweg | 029 1855 | 127091-1500 Staal gegalv. 06.0. UE 1500mm | 6 | 2019-04-08 | Hoogwerker gebruiken | Inspectie 2024 | 029 1855.1 | LW-SRDS2 2000 LM 16A 730 DAME CC | 2020-08-05 | LED 16W 3000K 2000lm | 2020-08-05 | 1 | CL 08 LED VERLICHTING | Nacht astronomisch in / uit |  | OV | 106131.811 | 422111.822
Dordrecht | Halleyweg | 030 1855 | 127091-1500 Staal gegalv. 06.0. UE 1500mm | 6 | 2019-04-08 | Hoogwerker gebruiken | Inspectie 2024 | 030 1855.1 | LW-SRDS2 2000 LM 16A 730 DAME CC | 2020-08-05 | LED 16W 3000K 2000lm | 2020-08-05 | 1 | CL 08 LED VERLICHTING | Nacht astronomisch in / uit |  | OV | 106137.82 | 422086.533
Dordrecht | Halleyweg | 031 1855 | 127091-1500 Staal gegalv. 06.0. UE 1500mm | 6 | 2019-04-08 | Hoogwerker gebruiken | Inspectie 2024 | 031 1855.1 | LW-SRDS2 2000 LM 16A 730 DAME CC | 2020-08-05 | LED 16W 3000K 2000lm | 2020-08-05 | 1 | CL 08 LED VERLICHTING | Nacht astronomisch in / uit |  | OV | 106124.317 | 422059.415
Dordrecht | Halleyweg | 032 1855 | 127091-1500 Staal gegalv. 06.0. UE 1500mm | 6 | 2019-04-08 | Hoogwerker gebruiken | Inspectie 2024 | 032 1855.1 | LW-SRDS2 2000 LM 16A 730 DAME CC | 2020-08-05 | LED 16W 3000K 2000lm | 2020-08-05 | 1 | CL 08 LED VERLICHTING | Nacht astronomisch in / uit |  | OV | 106135.196 | 422029.154
Dordrecht | Halleyweg | 033 1855 | 127015 Staal gegalvaniseerd 03,5m | 3.5 | 1992-05-01 | Hoogwerker gebruiken | Inspectie 2021 | 033 1855.1 | BDP102 GRN12 / 830 DRW PCC SI CLO D9 SRG10 | 2021-04-21 | LED 11W 3000K 1200lm | 2021-04-21 | 1 | CL 08 LED VERLICHTING | Nacht astronomisch in / uit |  | OV | 106120.663 | 422018.046
Dordrecht | Halleyweg | 034 1855 | 127091-1500 Staal gegalv. 06.0. UE 1500mm | 6 | 2019-04-08 | Hoogwerker gebruiken | Inspectie 2024 | 034 1855.1 | LW-SRDS2 2000 LM 16A 730 DAME CC | 2020-08-05 | LED 16W 3000K 2000lm | 2020-08-05 | 1 | CL 08 LED VERLICHTING | Nacht astronomisch in / uit |  | OV | 106127.202 | 422009.072
Dordrecht | Halleyweg | 035 1855 | 127015 Staal gegalvaniseerd 03,5m | 3.5 | 1996-08-01 | Ladder gebruiken | Inspectie 2021 | 035 1855.1 | BDP102 GRN12 / 830 DRW PCC SI CLO D9 SRG10 | 2021-04-21 | LED 11W 3000K 1200lm | 2021-04-21 | 1 | CL 08 LED VERLICHTING | Nacht astronomisch in / uit |  | OV | 106118.83 | 421991.479
Dordrecht | Halleyweg | 036 1855 | 127030 Staal Verzinkt 4,5m TOP76 | 4.5 | 1996-10-01 | Hoogwerker gebruiken | Inspectie 2021 | 036 1855.1 | LW-SRDS2 1200 LM 8A 730 DAME CC top 76 | 2021-04-21 | LED 11W 3000K 1200lm | 2021-04-21 | 1 | CL 08 LED VERLICHTING | Nacht astronomisch in / uit |  | OV | 106133.824 | 421990.496
Dordrecht | Halleyweg | 037 1855 | 127030 Staal Verzinkt 4,5m TOP76 | 4.5 | 1996-10-01 | Hoogwerker gebruiken | Inspectie 2021 | 037 1855.1 | LW-SRDS2 1200 LM 8A 730 DAME CC top 76 | 2021-04-21 | LED 11W 3000K 1200lm | 2021-04-21 | 1 | CL 08 LED VERLICHTING | Nacht astronomisch in / uit |  | OV | 106160.469 | 421991.01
Dordrecht | Halleyweg | 038 1855 | 127030 Staal Verzinkt 4,5m TOP76 | 4.5 | 1996-10-01 | Hoogwerker gebruiken | Inspectie 2021 | 038 1855.1 | LW-SRDS2 1200 LM 8A 730 DAME CC top 76 | 2021-04-21 | LED 11W 3000K 1200lm | 2021-04-21 | 1 | CL 08 LED VERLICHTING | Nacht astronomisch in / uit |  | OV | 106183.262 | 421986.403
Dordrecht | Halleyweg | 039 1855 | 127015 Staal gegalvaniseerd 03,5m | 3.5 | 2019-04-08 | Hoogwerker gebruiken | Inspectie 2020 | 039 1855.1 | 2000 1x PLL24 E | 2005-09-07 | 310024 PL-L 24W/830 4P MASTER | 2024-11-01 20:39 | 1 | CL 01 PL-L EVSA 20.000u | Nacht astronomisch in / uit |  | OV | 106146.527 | 421997.586
Dordrecht | Halleyweg | 040 1855 | 127015 Staal gegalvaniseerd 03,5m | 3.5 | 2019-04-08 | Hoogwerker gebruiken | Inspectie 2020 | 040 1855.1 | 2000 1xPLL36 E | 2007-07-03 | 310036 PL-L 36W/830 4P MASTER | 2024-11-01 20:40 | 1 | CL 01 PL-L EVSA 20.000u | Nacht astronomisch in / uit |  | OV | 106169.009 | 421996.75
Dordrecht | Halleyweg | 041 1855 | 127015 Staal gegalvaniseerd 03,5m | 3.5 | 2019-04-08 | Hoogwerker gebruiken | Inspectie 2020 | 041 1855.1 | 2000 1x PLL24 E | 2007-07-03 | 310024 PL-L 24W/830 4P MASTER | 2024-11-01 20:41 | 1 | CL 01 PL-L EVSA 20.000u | Nacht astronomisch in / uit |  | OV | 106191.485 | 421995.693
Dordrecht | Halleyweg | 041A1855 | 127015 Staal gegalvaniseerd 03,5m | 3.5 | 2007-07-02 | Hoogwerker gebruiken | Inspectie 2019 | 041A1855.1 | 2000 1x PLL24 E | 2007-07-02 | 310024 PL-L 24W/830 4P MASTER | 2024-11-01 20:42 | 1 | CL 01 PL-L EVSA 20.000u | Nacht astronomisch in / uit |  | OV | 106197.535 | 422011.457
Dordrecht | Halleyweg | 042 1855 | 127015 Staal gegalvaniseerd 03,5m | 3.5 | 2014-03-20 | Hoogwerker gebruiken | Inspectie 2019 | 042 1855.1 | 2000 1x PLL24 E | 2007-07-02 | 310024 PL-L 24W/830 4P MASTER | 2024-11-01 20:42 | 1 | CL 01 PL-L EVSA 20.000u | Nacht astronomisch in / uit |  | OV | 106215.883 | 422005.941
Dordrecht | Halleyweg | 042A1855 | 127015 Staal gegalvaniseerd 03,5m | 3.5 | 1999-01-01 | Hoogwerker gebruiken | Inspectie 2019 | 042A1855.1 | 2000 1x PLL24 E | 2015-04-07 | 310024 PL-L 24W/830 4P MASTER | 2024-11-01 20:42 | 1 | CL 01 PL-L EVSA 20.000u | Nacht astronomisch in / uit |  | OV | 106228.1 | 421990.467
Dordrecht | Hallincqhof | 001 1860 | Wandsteun ggv 04,0m | 4 | 1979-12-01 | Ladder gebruiken | Inspectie <= 2018 | 001 1860.1 | 2500 1xPLL24 E | 1992-10-01 | 310024 PL-L 24W/830 4P MASTER | 2022-12-05 | 1 | Geen onderhoud | Nacht astronomisch in / uit |  | OV | 106311.016 | 425250.597
Dordrecht | Hallincqhof | 002 1860 | Wandsteun ggv 04,0m | 4 | 1979-12-01 | Ladder gebruiken | Inspectie <= 2018 | 002 1860.1 | 612 2xTLS20 | 1979-12-01 | TLS 20W kl33 | 2014-09-19 | 1 | Geen onderhoud | Nacht astronomisch in / uit |  | OV | 106302.917 | 425244.967
[11 empty] | TLS 20W kl33 | 2014-09-19 | 2 | Geen onderhoud | Nacht astronomisch in / uit |  | OV
Dordrecht | Hallincqhof | 003 1860 | Wandsteun ggv 04,0m | 4 | 1979-12-01 | Ladder gebruiken | Inspectie <= 2018 | 003 1860.1 | 612 2xTLS20 | 1979-12-01 | TLS 20W kl33 | 2014-09-19 | 1 | Geen onderhoud | Nacht astronomisch in / uit |  | OV | 106321.351 | 425230.492
[11 empty] | TLS 20W kl33 | 2014-09-19 | 2 | Geen onderhoud | Nacht astronomisch in / uit |  | OV
Dordrecht | Hallincqhof | 004 1860 | Wandsteun ggv 04,0m | 4 | 1979-12-01 | Ladder gebruiken | Inspectie <= 2018 | 004 1860.1 | 2701 1xTLS20 | 1979-12-01 | TLS 20W kl33 | 2015-03-20 | 1 | Geen onderhoud | Nacht astronomisch in / uit |  | OV | 106303.393 | 425228.05
Dordrecht | Hallincqlaan | 001 1865 | 127135-1500 Staal gegalvaniseerd 08,0m | 8 | 1987-11-01 | Hoogwerker gebruiken | Inspectie 2024 | 001 1865.1 | Evolo-2 CPO 60W dim | 2010-11-25 | 260060 CPO-TW 060W/728 MASTER | 2024-05-12 16:04 | 1 | CL 04 CPO TW 24.000u | 23:00-06-00 Dim 30-50% | basis -30% - nacht -50% | OV | 106062.459 | 425218.137
Dordrecht | Hallincqlaan | 002 1865 | 127135-1500 Staal gegalvaniseerd 08,0m | 8 | 1987-11-01 | Hoogwerker gebruiken | Inspectie 2024 | 002 1865.1 | Evolo-2 CPO 60W dim | 2010-11-25 | 260060 CPO-TW 060W/728 MASTER | 2024-05-12 16:04 | 1 | CL 04 CPO TW 24.000u | 23:00-06-00 Dim 30-50% | basis -30% - nacht -50% | OV | 106079.468 | 425196.882
Dordrecht | Hallincqlaan | 003 1865 | 127135-1500 Staal gegalvaniseerd 08,0m | 8 | 1987-11-01 | Hoogwerker gebruiken | Inspectie 2024 | 003 1865.1 | Evolo-2 CPO 60W dim | 2010-11-25 | 260060 CPO-TW 060W/728 MASTER | 2024-05-12 16:04 | 1 | CL 04 CPO TW 24.000u | 23:00-06-00 Dim 30-50% | basis -30% - nacht -50% | OV | 106105.068 | 425191.159
Dordrecht | Hallincqlaan | 004 1865 | 127135-1500 Staal gegalvaniseerd 08,0m | 8 | 1987-11-01 | Hoogwerker gebruiken | Inspectie 2024 | 004 1865.1 | Evolo-2 CPO 60W dim | 2010-11-25 | 260060 CPO-TW 060W/728 MASTER | 2024-05-12 16:03 | 1 | CL 04 CPO TW 24.000u | 23:00-06-00 Dim 30-50% | basis -30% - nacht -50% | OV | 106123.289 | 425169.717
Dordrecht | Hallincqlaan | 005 1865 | 127135-1500 Staal gegalvaniseerd 08,0m | 8 | 1987-11-01 | Hoogwerker gebruiken | Inspectie 2024 | 005 1865.1 | Evolo-2 CPO 60W dim | 2010-11-25 | 260060 CPO-TW 060W/728 MASTER | 2024-05-12 16:03 | 1 | CL 04 CPO TW 24.000u | 23:00-06-00 Dim 30-50% | basis -30% - nacht -50% | OV | 106139.71 | 425169.393
Dordrecht | Hallincqlaan | 006 1865 | 127135-1500 Staal gegalvaniseerd 08,0m | 8 | 1987-11-01 | Hoogwerker gebruiken | Inspectie 2024 | 006 1865.1 | Evolo-2 CPO 60W dim | 2010-11-25 | 260060 CPO-TW 060W/728 MASTER | 2024-05-12 16:02 | 1 | CL 04 CPO TW 24.000u | 23:00-06-00 Dim 30-50% | basis -30% - nacht -50% | OV | 106151.416 | 425152.057
Dordrecht | Hallincqlaan | 007 1865 | 127135-1500 Staal gegalvaniseerd 08,0m | 8 | 1987-11-01 | Hoogwerker gebruiken | Inspectie 2024 | 007 1865.1 | Evolo-2 CPO 60W dim | 2010-11-25 | 260060 CPO-TW 060W/728 MASTER | 2024-05-12 16:02 | 1 | CL 04 CPO TW 24.000u | 23:00-06-00 Dim 30-50% | basis -30% - nacht -50% | OV | 106170.214 | 425149.894
Dordrecht | Hallincqlaan | 008 1865 | 127135-1500 Staal gegalvaniseerd 08,0m | 8 | 1987-11-01 | Hoogwerker gebruiken | Inspectie 2024 | 008 1865.1 | Evolo-2 CPO 60W dim | 2010-11-25 | 260060 CPO-TW 060W/728 MASTER | 2024-05-12 16:01 | 1 | CL 04 CPO TW 24.000u | 23:00-06-00 Dim 30-50% | basis -30% - nacht -50% | OV | 106185.265 | 425130.889
Dordrecht | Hallincqlaan | 009 1865 | 127140 St.Gecoat Zwart 08,0m EU | 8 | 2003-06-12 | Hoogwerker gebruiken | Inspectie 2024 | 009 1865.1 | Evolo-2 CPO 60W dim | 2010-11-25 | 260060 CPO-TW 060W/728 MASTER | 2024-05-12 16:01 | 1 | CL 04 CPO TW 24.000u | 23:00-06-00 Dim 30-50% | basis -30% - nacht -50% | OV | 106212.364 | 425123.676
Dordrecht | Halmaheiraplein | 001 1875 | 127015 Staal gegalvaniseerd 03,5m | 3.5 | 2017-04-06 | Hoogwerker gebruiken | Inspectie 2021 | 001 1875.1 | BDP102 GRN12 / 830 DRW PCC SI CLO D9 SRG10 | 2021-04-29 | LED 11W 3000K 1200lm | 2021-04-29 | 1 | CL 08 LED VERLICHTING | Nacht astronomisch in / uit |  | OV | 106807.996 | 424362.464
Dordrecht | Halmaheiraplein | 002 1875 | 127135-1500 Staal gegalvaniseerd 08,0m | 8 | 1989-09-01 | Hoogwerker gebruiken | Inspectie 2021 | 002 1875.1 | LW-SRDS2 6300 LM 36A 730 DANB CV (5000lm dim20-50) Zhaga | 2021-04-29 | LED 47W 3000K 6300lm | 2020-01-17 | 1 | CL 08 LED VERLICHTING | 23:00-06-00 Dim 20-50% | basis -20% - nacht -50% | OV | 106831.637 | 424357.742
Dordrecht | Halmaheiraplein | 003 1875 | 127175 Staal gegalvaniseerd 10,0m | 10 | 1986-09-01 | Afzetting Cf CROW 9u t/m 16u | Inspectie 2021 | 003 1875.1 | LW-SRDS2 6300 LM 36A 730 DANB CV (dim00-30) Zhaga | 2021-04-29 | LED 47W 3000K 6300lm | 2021-04-29 | 1 | CL 08 LED VERLICHTING | 23:00-06:00 Dim 00-30% | basis -0% - nacht -30% | OV | 106841.433 | 424333.105
Dordrecht | Halmaheiraplein | 004 1875 | 127175 Staal gegalvaniseerd 10,0m | 10 | 1986-09-01 | Actiewagen verplicht 9u t/m 16u | Inspectie 2021 | 004 1875.1 | LW-SRDS2 6300 LM 36A 730 DANB CV (dim00-30) Zhaga | 2021-04-29 | LED 47W 3000K 6300lm | 2021-04-29 | 1 | CL 08 LED VERLICHTING | 23:00-06:00 Dim 00-30% | basis -0% - nacht -30% | OV | 106838.086 | 424301.011
Dordrecht | Halmaheiraplein | 005 1875 | 127135 Staal gegalvaniseerd 08,0m DU | 8 | 1996-04-01 | Actiewagen verplicht 9u t/m 16u | Inspectie 2024 | 005 1875.1 | Evolo-2 CPO 60W dim | 2013-04-18 | 260060 CPO-TW 060W/728 MASTER | 2024-05-11 11:20 | 1 | CL 04 CPO TW 24.000u | 23:00-06:00 Dim 00-30% | basis -0% - nacht -30% | OV | 106831.074 | 424288.874
[8 empty] | 005 1875.2 | Evolo-2 CPO 60W dim | 2013-04-18 | 260060 CPO-TW 060W/728 MASTER | 2024-05-11 11:20 | 1 | CL 04 CPO TW 24.000u | 23:00-06:00 Dim 00-30% | basis -0% - nacht -30% | OV
Dordrecht | Halmaheiraplein | 006 1875 | 127175 Staal gegalvaniseerd 10,0m | 10 | 1986-09-01 | Afzetting Cf CROW 9u t/m 16u | Inspectie 2021 | 006 1875.1 | LW-SRDS2 6300 LM 36A 730 DANB CV (dim00-30) Zhaga | 2021-04-29 | LED 47W 3000K 6300lm | 2021-04-29 | 1 | CL 08 LED VERLICHTING | 23:00-06:00 Dim 00-30% | basis -0% - nacht -30% | OV | 106820.954 | 424312.811
Dordrecht | Halmaheiraplein | 007 1875 | 127175 Staal gegalvaniseerd 10,0m | 10 | 1986-09-01 | Afzetting Cf CROW 9u t/m 16u | Inspectie 2021 | 007 1875.1 | LW-SRDS2 6300 LM 36A 730 DANB CV (dim00-30) Zhaga | 2021-04-29 | LED 47W 3000K 6300lm | 2021-04-29 | 1 | CL 08 LED VERLICHTING | 23:00-06:00 Dim 00-30% | basis -0% - nacht -30% | OV | 106810.94 | 424332.072
Dordrecht | Halmaheiraplein | 008 1875 | 127175 Staal gegalvaniseerd 10,0m | 10 | 1986-03-01 | Afzetting Cf CROW 9u t/m 16u | Inspectie 2021 | 008 1875.1 | LW-SRDS2 6300 LM 36A 730 DANB CV (dim00-30) Zhaga | 2021-04-29 | LED 47W 3000K 6300lm | 2021-04-29 | 1 | CL 08 LED VERLICHTING | 23:00-06:00 Dim 00-30% | basis -0% - nacht -30% | OV | 106781.125 | 424324.561
Dordrecht | Halmaheiraplein | 009 1875 | 127040 Staal ggv 0,60m Paaltop con. | 6 | 1989-08-01 | Hoogwerker gebruiken | Inspectie 2021 | 009 1875.1 | LW-SRDS2 2000 LM 16A 730 DAME CC | 2021-04-29 | LED 16W 3000K 2000lm | 2021-04-29 | 1 | CL 08 LED VERLICHTING | Nacht astronomisch in / uit |  | OV | 106860.019 | 424326.314
Dordrecht | Halmaheiraplein | 010 1875 | Staal ggv. 04,5m zonder deur | 4.5 | 2005-12-12 | Hoogwerker gebruiken | Mast armatuur vervangen 2025 | 010 1875.1 | 2000 1x PLL24 E | 2005-12-12 | 310024 PL-L 24W/830 4P MASTER | 2020-01-17 | 1 | Armatuur vervangen 2023 | Nacht astronomisch in / uit |  | OV | 106861.943 | 424315.487
Dordrecht | Halmaheiraplein | 011 1875 | 127040 Staal ggv 0,60m Paaltop con. | 6 | 1989-08-01 | Hoogwerker gebruiken | Inspectie 2021 | 011 1875.1 | LW-SRDS2 2000 LM 16A 730 DAME CC | 2021-04-29 | LED 16W 3000K 2000lm | 2021-04-29 | 1 | CL 08 LED VERLICHTING | Nacht astronomisch in / uit |  | OV | 106885.681 | 424322.982
Dordrecht | Halmaheiraplein | 012 1875 | 127091-1500 Staal gegalv. 06.0. UE 1500mm | 6 | 2021-08-12 | Hoogwerker gebruiken | Inspectie 2021 | 012 1875.1 | LW-SRDS2 2000 LM 16A 730 DAME CC | 2021-04-29 | LED 16W 3000K 2000lm | 2021-04-29 | 1 | CL 08 LED VERLICHTING | Nacht astronomisch in / uit |  | OV | 106916.526 | 424310.893
Dordrecht | Halmaheiraplein | 013 1875 | 127135-1500 Staal gegalvaniseerd 08,0m | 8 | 2005-12-12 | Hoogwerker gebruiken | Inspectie 2021 | 013 1875.1 | LW-SRDS2 6000LM 36A 730 DAME CC Zhaga | 2021-04-29 | LED 46W 3000K 6000lm | 2021-04-29 | 1 | CL 08 LED VERLICHTING | Schakelklok tot 22.00 uur |  | OV | 106919.968 | 424305.738
Dordrecht | Halmaheiraplein | 014 1875 | 127135-1500 Staal gegalvaniseerd 08,0m | 8 | 2005-12-12 | Hoogwerker gebruiken | Inspectie 2021 | 014 1875.1 | LW-SRDS2 6000LM 36A 730 DAME CC Zhaga | 2021-04-29 | LED 46W 3000K 6000lm | 2021-04-29 | 1 | CL 08 LED VERLICHTING | Schakelklok tot 22.00 uur |  | OV | 106917.905 | 424292.686
Dordrecht | Halmaheiraplein | 015 1875 | 127135-1500 Staal gegalvaniseerd 08,0m | 8 | 2005-12-12 | Hoogwerker gebruiken | Inspectie 2021 | 015 1875.1 | LW-SRDS2 6000LM 36A 730 DAME CC Zhaga | 2021-04-29 | LED 46W 3000K 6000lm | 2021-04-29 | 1 | CL 08 LED VERLICHTING | Schakelklok tot 22.00 uur |  | OV | 106944.29 | 424288.513
Dordrecht | Halmaheiraplein | 016 1875 | 127135-1500 Staal gegalvaniseerd 08,0m | 8 | 2005-12-12 | Hoogwerker gebruiken | Inspectie 2021 | 016 1875.1 | LW-SRDS2 6000LM 36A 730 DAME CC Zhaga | 2021-04-29 | LED 46W 3000K 6000lm | 2021-04-29 | 1 | CL 08 LED VERLICHTING | Schakelklok tot 22.00 uur |  | OV | 106946.155 | 424301.595
Dordrecht | Halmaheiraplein | 017 1875 | 127085 Staal gegalvaniseerd 06,0m | 6 | 1990-12-01 | Hoogwerker gebruiken | Inspectie 2021 | 017 1875.1 | LW-SRDS2 2000 LM 16A 730 DAME CC | 2021-04-29 | LED 16W 3000K 2000lm | 2021-04-29 | 1 | CL 08 LED VERLICHTING | Nacht astronomisch in / uit |  | OV | 106941.262 | 424313.676
Dordrecht | Halmaheiraplein | 018 1875 | 127015 Staal gegalvaniseerd 03,5m | 3.5 | 2001-08-01 | Ladder gebruiken | Armatuur vervangen 2025 | 018 1875.1 | 2600 1xPLL18 E | 2001-08-01 | 310018 PL-L 18W/830 4P MASTER | 2020-01-20 | 1 | Armatuur vervangen 2024 | Nacht astronomisch in / uit |  | B023 | 106961.868 | 424328.235
Dordrecht | Halmaheiraplein | 019 1875 | 127085 Staal gegalvaniseerd 06,0m | 6 | 2004-06-18 | Hoogwerker gebruiken | Inspectie 2021 | 019 1875.1 | LW-SRDS2 2000 LM 16A 730 DAME CC | 2021-04-29 | LED 16W 3000K 2000lm | 2021-04-29 | 1 | CL 08 LED VERLICHTING | Nacht astronomisch in / uit |  | OV | 106965.894 | 424308.411
Dordrecht | Halmaheiraplein | 020 1875 | 127091-1500 Staal gegalv. 06.0. UE 1500mm | 6 | 2020-04-20 | Hoogwerker gebruiken | Inspectie 2021 | 020 1875.1 | LW-SRDS2 2000 LM 16A 730 DAME CC | 2021-04-29 | LED 16W 3000K 2000lm | 2021-04-29 | 1 | CL 08 LED VERLICHTING | Nacht astronomisch in / uit |  | OV | 106991.948 | 424292.531
Dordrecht | Halmaheiraplein | 021 1875 | 127135-1500 Staal gegalvaniseerd 08,0m | 8 | 2001-10-08 | Hoogwerker gebruiken | Inspectie 2021 | 021 1875.1 | LW-SRDS2 6000LM 36A 730 DAME CC Zhaga | 2021-04-29 | LED 46W 3000K 6000lm | 2021-04-29 | 1 | CL 08 LED VERLICHTING | 23:00-06:00 Dim 00-30% | basis -0% - nacht -30% | OV | 106985.344 | 424271.199
Dordrecht | Halmaheiraplein | 022 1875 | 127135-1500 Staal gegalvaniseerd 08,0m | 8 | 2001-10-08 | Hoogwerker gebruiken | Inspectie 2021 | 022 1875.1 | LW-SRDS2 6000LM 36A 730 DAME CC Zhaga | 2021-04-29 | LED 46W 3000K 6000lm | 2021-04-29 | 1 | CL 08 LED VERLICHTING | 23:00-06:00 Dim 00-30% | basis -0% - nacht -30% | OV | 107019.362 | 424264.813
Dordrecht | Halmaheiraplein | 023 1875 | 127135-1500 Staal gegalvaniseerd 08,0m | 8 | 2001-10-08 | Hoogwerker gebruiken | Inspectie 2021 | 023 1875.1 | LW-SRDS2 6000LM 36A 730 DAME CC Zhaga | 2021-04-29 | LED 46W 3000K 6000lm | 2021-04-29 | 1 | CL 08 LED VERLICHTING | 23:00-06:00 Dim 00-30% | basis -0% - nacht -30% | OV | 107053.343 | 424258.505
Dordrecht | Halmaheiraplein | 024 1875 | 127135-1500 Staal gegalvaniseerd 08,0m | 8 | 2001-10-08 | Hoogwerker gebruiken | Inspectie 2021 | 024 1875.1 | LW-SRDS2 6000LM 36A 730 DAME CC Zhaga | 2021-04-29 | LED 46W 3000K 6000lm | 2021-04-29 | 1 | CL 08 LED VERLICHTING | 23:00-06:00 Dim 00-30% | basis -0% - nacht -30% | OV | 107087.127 | 424252.179
Dordrecht | Halmaheiraplein | 025 1875 | 127135-1500 Staal gegalvaniseerd 08,0m | 8 | 2001-10-08 | Hoogwerker gebruiken | Inspectie 2021 | 025 1875.1 | LW-SRDS2 6000LM 36A 730 DAME CC Zhaga | 2021-04-29 | LED 46W 3000K 6000lm | 2021-04-29 | 1 | CL 08 LED VERLICHTING | 23:00-06:00 Dim 00-30% | basis -0% - nacht -30% | OV | 107121.065 | 424245.772
Dordrecht | Halmaheiraplein | 026 1875 | 127135-1500 Staal gegalvaniseerd 08,0m | 8 | 2001-10-08 | Hoogwerker gebruiken | Inspectie 2021 | 026 1875.1 | LW-SRDS2 6000LM 36A 730 DAME CC Zhaga | 2021-04-29 | LED 46W 3000K 6000lm | 2021-04-29 | 1 | CL 08 LED VERLICHTING | 23:00-06:00 Dim 00-30% | basis -0% - nacht -30% | OV | 107155.228 | 424239.367
Dordrecht | Halmaheiraplein | 027 1875 | 127135-1500 Staal gegalvaniseerd 08,0m | 8 | 2001-10-08 | Hoogwerker gebruiken | Inspectie 2021 | 027 1875.1 | LW-SRDS2 2500 LM 16A 730 DAME CC | 2021-04-29 | LED 20W 3000K 2500lm | 2021-04-29 | 1 | CL 08 LED VERLICHTING | Nacht astronomisch in / uit |  | OV | 107200.136 | 424230.971
Dordrecht | Halmaheiraplein | 028 1875 | 127135-1500 Staal gegalvaniseerd 08,0m | 8 | 2001-10-08 | Hoogwerker gebruiken | Inspectie 2021 | 028 1875.1 | LW-SRDS2 2500 LM 16A 730 DAME CC | 2021-04-29 | LED 20W 3000K 2500lm | 2021-04-29 | 1 | CL 08 LED VERLICHTING | Nacht astronomisch in / uit |  | OV | 107245.46 | 424222.477
Dordrecht | Halmaheiraplein | 029 1875 | 127085 Staal gegalvaniseerd 06,0m | 6 | 2001-10-08 | Hoogwerker gebruiken | Inspectie 2021 | 029 1875.1 | LW-SRDS2 2500 LM 16A 730 DAME CC | 2021-04-29 | LED 20W 3000K 2500lm | 2021-04-29 | 1 | CL 08 LED VERLICHTING | Nacht astronomisch in / uit |  | OV | 107280.369 | 424225.87
Dordrecht | Halmaheiraplein | 030 1875 | 127091-1500 Staal gegalv. 06.0. UE 1500mm | 6 | 2018-01-23 | Hoogwerker gebruiken | Inspectie 2021 | 030 1875.1 | LW-SRDS2 2500 LM 16A 730 DAME CC | 2021-04-29 | LED 20W 3000K 2500lm | 2021-04-29 | 1 | CL 08 LED VERLICHTING | Nacht astronomisch in / uit |  | OV | 107302.508 | 424230.996
Dordrecht | Halmaheiraplein | 031 1875 | 127085 Staal gegalvaniseerd 06,0m | 6 | 2005-05-26 | Hoogwerker gebruiken | Inspectie 2021 | 031 1875.1 | LW-SRDS2 2500 LM 16A 730 DAME CC | 2021-04-29 | LED 20W 3000K 2500lm | 2021-04-29 | 1 | CL 08 LED VERLICHTING | Nacht astronomisch in / uit |  | OV | 107333.081 | 424225.018
Dordrecht | Halmaheiraplein | 032 1875 | 127085 Staal gegalvaniseerd 06,0m | 6 | 2005-05-26 | Hoogwerker gebruiken | Inspectie 2021 | 032 1875.1 | LW-SRDS2 2500 LM 16A 730 DAME CC | 2021-04-29 | LED 20W 3000K 2500lm | 2021-04-29 | 1 | CL 08 LED VERLICHTING | Nacht astronomisch in / uit |  | OV | 107353.877 | 424221.116
Dordrecht | Halmaheiraplein | 033 1875 | 127085 Staal gegalvaniseerd 06,0m | 6 | 2001-10-08 | Hoogwerker gebruiken | Inspectie 2021 | 033 1875.1 | LW-SRDS2 2500 LM 16A 730 DAME CC | 2021-04-29 | LED 20W 3000K 2500lm | 2021-04-29 | 1 | CL 08 LED VERLICHTING | Nacht astronomisch in / uit |  | OV | 107285.562 | 424255.556
Dordrecht | Halmaheiraplein | 034 1875 | 127085 Staal gegalvaniseerd 06,0m | 6 | 2001-10-08 | Hoogwerker gebruiken | Inspectie 2021 | 034 1875.1 | LW-SRDS2 2500 LM 16A 730 DAME CC | 2021-04-29 | LED 20W 3000K 2500lm | 2021-04-29 | 1 | CL 08 LED VERLICHTING | Nacht astronomisch in / uit |  | OV | 107291.204 | 424285.236
Dordrecht | Halmaheiraplein | 035 1875 | 127085 Staal gegalvaniseerd 06,0m | 6 | 2001-10-08 | Hoogwerker gebruiken | Inspectie 2021 | 035 1875.1 | LW-SRDS2 2500 LM 16A 730 DAME CC | 2021-04-29 | LED 20W 3000K 2500lm | 2021-04-29 | 1 | CL 08 LED VERLICHTING | Nacht astronomisch in / uit |  | OV | 107297.072 | 424315.157
Dordrecht | Halmaheiraplein | 036 1875 | 127085 Staal gegalvaniseerd 06,0m | 6 | 2001-10-08 | Hoogwerker gebruiken | Inspectie 2021 | 036 1875.1 | LW-SRDS2 2500 LM 16A 730 DAME CC | 2021-04-29 | LED 20W 3000K 2500lm | 2021-04-29 | 1 | CL 08 LED VERLICHTING | Nacht astronomisch in / uit |  | OV | 107303.856 | 424350.22
Dordrecht | Halmaheiraplein | 037 1875 | 127085 Staal gegalvaniseerd 06,0m | 6 | 2001-10-08 | Hoogwerker gebruiken | Inspectie 2021 | 037 1875.1 | LW-SRDS2 2500 LM 16A 730 DAME CC | 2021-04-29 | LED 20W 3000K 2500lm | 2021-04-29 | 1 | CL 08 LED VERLICHTING | Nacht astronomisch in / uit |  | OV | 107310.192 | 424382.386
Dordrecht | Halmaheiraplein | 038 1875 | 127135-1500 Staal gegalvaniseerd 08,0m | 8 | 2007-01-10 | Hoogwerker gebruiken | Inspectie 2023 | 038 1875.1 | LIBRA 20LED WW RAL9007 | 2018-01-29 | LED 17W 3000K 2200lm | 2018-01-29 | 1 | CL 08 LED VERLICHTING | Nacht astronomisch in / uit |  | OV | 107330.363 | 424381.599
Dordrecht | Halmaheiraplein | 039 1875 | 127135-1500 Staal gegalvaniseerd 08,0m | 8 | 2007-01-10 | Hoogwerker gebruiken | Inspectie 2023 | 039 1875.1 | LIBRA 20LED WW RAL9007 | 2018-01-29 | LED 17W 3000K 2200lm | 2018-01-29 | 1 | CL 08 LED VERLICHTING | Nacht astronomisch in / uit |  | OV | 107360.633 | 424375.713
Dordrecht | Halmaheiraplein | 040 1875 | 127135-1500 Staal gegalvaniseerd 08,0m | 8 | 2004-10-27 | Hoogwerker gebruiken | Inspectie 2023 | 040 1875.1 | LIBRA 20LED WW RAL9007 | 2018-01-29 | LED 17W 3000K 2200lm | 2018-01-29 | 1 | CL 08 LED VERLICHTING | Nacht astronomisch in / uit |  | OV | 107449.672 | 424347.433
Dordrecht | Halmaheiraplein | 041 1875 | 127135-1500 Staal gegalvaniseerd 08,0m | 8 | 2004-10-27 | Hoogwerker gebruiken | Inspectie 2023 | 041 1875.1 | LIBRA 20LED WW RAL9007 | 2018-01-29 | LED 17W 3000K 2200lm | 2018-01-29 | 1 | CL 08 LED VERLICHTING | Nacht astronomisch in / uit |  | OV | 107439.682 | 424362.854
Dordrecht | Halmaheiraplein | 042 1875 | 127135-1500 Staal gegalvaniseerd 08,0m | 8 | 2004-10-27 | Hoogwerker gebruiken | Inspectie 2023 | 042 1875.1 | LIBRA 20LED WW RAL9007 | 2018-01-29 | LED 17W 3000K 2200lm | 2018-01-29 | 1 | CL 08 LED VERLICHTING | Nacht astronomisch in / uit |  | OV | 107422.116 | 424370.563
Dordrecht | Halmaheiraplein | 043 1875 | 127135-1500 Staal gegalvaniseerd 08,0m | 8 | 2007-01-10 | Hoogwerker gebruiken | Inspectie 2023 | 043 1875.1 | LIBRA 20LED WW RAL9007 | 2018-01-29 | LED 17W 3000K 2200lm | 2018-01-29 | 1 | CL 08 LED VERLICHTING | Nacht astronomisch in / uit |  | OV | 107404.099 | 424378.522
Dordrecht | Halmaheiraplein | 044 1875 | 127135-1500 Staal gegalvaniseerd 08,0m | 8 | 2007-01-10 | Hoogwerker gebruiken | Inspectie 2023 | 044 1875.1 | LIBRA 20LED WW RAL9007 | 2018-01-29 | LED 17W 3000K 2200lm | 2018-01-29 | 1 | CL 08 LED VERLICHTING | Nacht astronomisch in / uit |  | OV | 107376.534 | 424390.676
Dordrecht | Halmaheiraplein | 045 1875 | 127135-1500 Staal gegalvaniseerd 08,0m | 8 | 2007-01-10 | Hoogwerker gebruiken | Inspectie 2023 | 045 1875.1 | LIBRA 20LED WW RAL9007 | 2018-01-29 | LED 17W 3000K 2200lm | 2018-01-29 | 1 | CL 08 LED VERLICHTING | Nacht astronomisch in / uit |  | OV | 107349.196 | 424402.875
Dordrecht | Halmaheiraplein | 046 1875 | 127135-1500 Staal gegalvaniseerd 08,0m | 8 | 2012-10-08 | Hoogwerker gebruiken | Inspectie 2023 | 046 1875.1 | LIBRA 16LED WW RAL9007 | 2018-01-29 | LED 17W 3000K 2200lm | 2018-01-29 | 01 | CL 08 LED VERLICHTING | Nacht astronomisch in / uit |  | OV | 107325.587 | 424405.273
Dordrecht | Halmaheiraplein | 047 1875 | 127085 Staal gegalvaniseerd 06,0m | 6 | 2002-08-26 | Hoogwerker gebruiken | Inspectie 2021 | 047 1875.1 | LW-SRDS2 2500 LM 16A 730 DAME CC | 2021-04-29 | LED 20W 3000K 2500lm | 2021-04-29 | 1 | CL 08 LED VERLICHTING | Nacht astronomisch in / uit |  | OV | 107316.317 | 424412.952
Dordrecht | Halmaheiraplein | 048 1875 | 127085 Staal gegalvaniseerd 06,0m | 6 | 2002-08-26 | Hoogwerker gebruiken | Inspectie 2021 | 048 1875.1 | LW-SRDS2 1600 LM 16A 730 DAME CC | 2021-04-29 | LED 13W 3000K 1600lm | 2021-04-29 | 1 | CL 08 LED VERLICHTING | Nacht astronomisch in / uit |  | OV | 107290.101 | 424428.2
Dordrecht | Halmaheiraplein | 049 1875 | 127091-1500 LineX Staal gegalv. 06.0. UE 1500mm | 6 | 2023-11-15 | Hoogwerker gebruiken | Inspectie 2023 | 049 1875.1 | 131140 LW-SRDS2 11W 1600LM 24A 730 DAME CC G4 XiSR22 X XC 7040C3M SPD | 2023-11-15 | LED 11W 3000K 1600lm | 2023-11-15 | 1 | CL 08 LED VERLICHTING | Nacht astronomisch in / uit | Zhaga Ready | OV | 107277.92 | 424452.393
Dordrecht | Halmaheiraplein | 050 1875 | 127085 Staal gegalvaniseerd 06,0m | 6 | 2002-08-26 | Hoogwerker gebruiken | Inspectie 2021 | 050 1875.1 | LW-SRDS2 1600 LM 16A 730 DAME CC | 2021-04-29 | LED 13W 3000K 1600lm | 2021-04-29 | 1 | CL 08 LED VERLICHTING | Nacht astronomisch in / uit |  | OV | 107254.915 | 424468.306
Dordrecht | Halmaheiraplein | 051 1875 | 127085 Staal gegalvaniseerd 06,0m | 6 | 2002-08-26 | Hoogwerker gebruiken | Inspectie 2021 | 051 1875.1 | LW-SRDS2 1600 LM 16A 730 DAME CC | 2021-04-29 | LED 13W 3000K 1600lm | 2021-04-29 | 1 | CL 08 LED VERLICHTING | Nacht astronomisch in / uit |  | OV | 107225.022 | 424489.953
Dordrecht | Halmaheiraplein | 052 1875 | 127135-1500 Staal gegalvaniseerd 08,0m | 8 | 2001-10-08 | Hoogwerker gebruiken | Inspectie 2021 | 052 1875.1 | LW-SRDS2 2500 LM 16A 730 DAME CC | 2021-04-29 | LED 20W 3000K 2500lm | 2021-04-29 | 1 | CL 08 LED VERLICHTING | Nacht astronomisch in / uit |  | OV | 107226.006 | 424242.747
Dordrecht | Halmaheiraplein | 053 1875 | 127135-1500 Staal gegalvaniseerd 08,0m | 8 | 2001-10-08 | Hoogwerker gebruiken | Inspectie 2021 | 053 1875.1 | LW-SRDS2 2500 LM 16A 730 DAME CC | 2021-04-29 | LED 20W 3000K 2500lm | 2021-04-29 | 1 | CL 08 LED VERLICHTING | Nacht astronomisch in / uit |  | OV | 107180.554 | 424251.282
Dordrecht | Halmaheiraplein | 054 1875 | 127135-1500 Staal gegalvaniseerd 08,0m | 8 | 2001-10-08 | Hoogwerker gebruiken | Inspectie 2021 | 054 1875.1 | LW-SRDS2 6000LM 36A 730 DAME CC Zhaga | 2021-04-29 | LED 46W 3000K 6000lm | 2021-04-29 | 1 | CL 08 LED VERLICHTING | 23:00-06:00 Dim 00-30% | basis -0% - nacht -30% | OV | 107160.957 | 424271.348
Dordrecht | Halmaheiraplein | 055 1875 | 127135-1500 Staal gegalvaniseerd 08,0m | 8 | 2001-10-08 | Hoogwerker gebruiken | Inspectie 2021 | 055 1875.1 | LW-SRDS2 6000LM 36A 730 DAME CC Zhaga | 2021-04-29 | LED 46W 3000K 6000lm | 2021-04-29 | 1 | CL 08 LED VERLICHTING | 23:00-06:00 Dim 00-30% | basis -0% - nacht -30% | OV | 107127.15 | 424277.513
Dordrecht | Halmaheiraplein | 056 1875 | 127135-1500 Staal gegalvaniseerd 08,0m | 8 | 2001-10-08 | Hoogwerker gebruiken | Inspectie 2021 | 056 1875.1 | LW-SRDS2 6000LM 36A 730 DAME CC Zhaga | 2021-04-29 | LED 46W 3000K 6000lm | 2021-04-29 | 1 | CL 08 LED VERLICHTING | 23:00-06:00 Dim 00-30% | basis -0% - nacht -30% | OV | 107096.401 | 424286.878
Dordrecht | Halmaheiraplein | 057 1875 | 127135-1500 Staal gegalvaniseerd 08,0m | 8 | 2001-10-08 | Hoogwerker gebruiken | Inspectie 2021 | 057 1875.1 | LW-SRDS2 6000LM 36A 730 DAME CC Zhaga | 2021-04-29 | LED 46W 3000K 6000lm | 2021-04-29 | 1 | CL 08 LED VERLICHTING | 23:00-06:00 Dim 00-30% | basis -0% - nacht -30% | OV | 107084.614 | 424301.796
Dordrecht | Halmaheiraplein | 058 1875 | 127135-1500 Staal gegalvaniseerd 08,0m | 8 | 1996-11-01 | Hoogwerker gebruiken | Inspectie 2021 | 058 1875.1 | LW-SRDS2 6000LM 36A 730 DAME CC Zhaga | 2021-04-29 | LED 46W 3000K 6000lm | 2021-04-29 | 1 | CL 08 LED VERLICHTING | 23:00-06:00 Dim 00-30% | basis -0% - nacht -30% | OV | 107050.764 | 424308.263
Dordrecht | Halmaheiraplein | 059 1875 | 127085 Staal gegalvaniseerd 06,0m | 6 | 1988-01-01 | Hoogwerker gebruiken | Inspectie 2023 | 059 1875.1 | LW-SRDS2 1600 LM 16A 730 DAME CC | 2019-12-12 | LED 13W 3000K 1600lm | 2019-12-12 | 1 | CL 08 LED VERLICHTING | Nacht astronomisch in / uit |  | OV | 107042.896 | 424324.116
Dordrecht | Halmaheiraplein | 060 1875 | 127085 Staal gegalvaniseerd 06,0m | 6 | 1988-01-01 | Hoogwerker gebruiken | Inspectie 2023 | 060 1875.1 | LW-SRDS2 1600 LM 16A 730 DAME CC | 2019-12-12 | LED 13W 3000K 1600lm | 2019-12-12 | 1 | CL 08 LED VERLICHTING | Nacht astronomisch in / uit |  | OV | 107046.824 | 424353.727
Dordrecht | Halmaheiraplein | 061 1875 | 127085 Staal gegalvaniseerd 06,0m | 6 | 1988-01-01 | Hoogwerker gebruiken | Inspectie 2023 | 061 1875.1 | LW-SRDS2 1600 LM 16A 730 DAME CC | 2019-12-12 | LED 13W 3000K 1600lm | 2019-12-12 | 1 | CL 08 LED VERLICHTING | Nacht astronomisch in / uit |  | OV | 107065.962 | 424368.441
Dordrecht | Halmaheiraplein | 062 1875 | 127135-1500 Staal gegalvaniseerd 08,0m | 8 | 1996-11-01 | Hoogwerker gebruiken | Inspectie 2021 | 062 1875.1 | LW-SRDS2 6000LM 36A 730 DAME CC Zhaga | 2021-04-29 | LED 46W 3000K 6000lm | 2021-04-29 | 1 | CL 08 LED VERLICHTING | 23:00-06:00 Dim 00-30% | basis -0% - nacht -30% | OV | 107020.542 | 424309.129
Dordrecht | Halmaheiraplein | 063 1875 | 127135-1500 Staal gegalvaniseerd 08,0m | 8 | 1996-11-01 | Hoogwerker gebruiken | Inspectie 2021 | 063 1875.1 | LW-SRDS2 6000LM 36A 730 DAME CC Zhaga | 2021-04-29 | LED 46W 3000K 6000lm | 2021-04-29 | 1 | CL 08 LED VERLICHTING | 23:00-06:00 Dim 00-30% | basis -0% - nacht -30% | OV | 107004.304 | 424290.18
Dordrecht | Handelskade | 001 1890 | 127135-1500 LineX Staal gegalvaniseerd 08,0m | 8 | 2024-02-08 | Hoogwerker gebruiken | Inspectie 2024 | 001 1890.1 | BGP704 LW10 LED60-4S/830 PSD-SR DM50 GR Luma 1 | 2024-02-08 | LED 46W 3000K 6000lm | 2024-02-08 | 1 | CL 08 LED VERLICHTING | 23:00-06:00 Dim 00-30% | Citytouch OLC aanwezig | OV | 104033.989 | 424467.486
Dordrecht | Handelskade | 002 1890 | 127135-1500 LineX Staal gegalvaniseerd 08,0m | 8 | 2024-02-08 | Hoogwerker gebruiken | Inspectie 2024 | 002 1890.1 | BGP704 LW10 LED60-4S/830 PSD-SR DM50 GR Luma 1 | 2024-02-08 | LED 46W 3000K 6000lm | 2024-02-08 | 1 | CL 08 LED VERLICHTING | 23:00-06:00 Dim 00-30% | Citytouch OLC aanwezig | OV | 104004.924 | 424486.127
Dordrecht | Handelskade | 003 1890 | 127175 Staal gegalvaniseerd 10,0m | 10 | 1990-05-01 | Hoogwerker gebruiken | Inspectie 2022 | 003 1890.1 | Ampera Midi 48LED WW 500mA 007A4 | 2016-01-12 | LED 75W 3000K 9600lm - 8200lm | 2016-01-12 | 1 | CL 08 LED VERLICHTING | Nacht astronomisch in / uit |  | OV | 103999.825 | 424499.855
Dordrecht | Handelskade | 004 1890 | 127175 Staal gegalvaniseerd 10,0m | 10 | 1990-05-01 | Hoogwerker gebruiken | Inspectie 2022 | 004 1890.1 | Ampera Midi 48LED WW 500mA 007A4 | 2016-01-12 | LED 75W 3000K 9600lm - 8200lm | 2016-01-12 | 1 | CL 08 LED VERLICHTING | Nacht astronomisch in / uit |  | OV | 104025.838 | 424533.76
Dordrecht | Handelskade | 005 1890 | 127175 Staal gegalvaniseerd 10,0m | 10 | 2000-09-01 | Hoogwerker gebruiken | Inspectie 2022 | 005 1890.1 | Ampera Midi 48LED WW 500mA 007A4 | 2016-01-12 | LED 75W 3000K 9600lm - 8200lm | 2016-01-12 | 1 | CL 08 LED VERLICHTING | Nacht astronomisch in / uit |  | OV | 104044.54 | 424561.663
Dordrecht | Handelskade | 006 1890 | 127175 Staal gegalvaniseerd 10,0m | 10 | 1989-06-01 | Hoogwerker gebruiken | Inspectie 2022 | 006 1890.1 | Ampera Midi 48LED WW 500mA 007A4 | 2016-01-12 | LED 75W 3000K 9600lm - 8200lm | 2016-01-12 | 1 | CL 08 LED VERLICHTING | Nacht astronomisch in / uit |  | OV | 103988.986 | 424481.555
Dordrecht | Handelskade | 007 1890 | 127175 Staal gegalvaniseerd 10,0m | 10 | 1989-06-01 | Hoogwerker gebruiken | Inspectie 2022 | 007 1890.1 | Ampera Midi 48LED WW 500mA 007A4 | 2016-01-12 | LED 75W 3000K 9600lm - 8200lm | 2016-01-12 | 1 | CL 08 LED VERLICHTING | Nacht astronomisch in / uit |  | OV | 103966.065 | 424448.873
Dordrecht | Handelskade | 008 1890 | 127175 Staal gegalvaniseerd 10,0m | 10 | 1989-06-01 | Hoogwerker gebruiken | Inspectie 2022 | 008 1890.1 | Ampera Midi 48LED WW 350mA 005A2 | 2016-01-12 | LED 51W 3000K 6000lm - 5100lm | 2018-11-12 | 1 | CL 08 LED VERLICHTING | Nacht astronomisch in / uit |  | OV | 103943.24 | 424416.33
Dordrecht | Handelskade | 009 1890 | 127175 Staal gegalvaniseerd 10,0m | 10 | 1995-08-01 | Hoogwerker gebruiken | Inspectie 2022 | 009 1890.1 | Ampera Midi 48LED WW 350mA 005A2 | 2016-01-12 | LED 51W 3000K 6700lm - 5700lm | 2016-01-12 | 1 | CL 08 LED VERLICHTING | Nacht astronomisch in / uit |  | OV | 103922.728 | 424387.342
Dordrecht | Handelskade | 010 1890 | 127175 Staal gegalvaniseerd 10,0m | 10 | 1995-08-01 | Hoogwerker gebruiken | Inspectie 2022 | 010 1890.1 | Ampera Midi 48LED WW 350mA 005A2 | 2016-01-12 | LED 51W 3000K 6700lm - 5700lm | 2016-01-12 | 1 | CL 08 LED VERLICHTING | Nacht astronomisch in / uit |  | OV | 103907.828 | 424366.161
Dordrecht | Handelskade | 011 1890 | 127175 Staal gegalvaniseerd 10,0m | 10 | 1995-08-01 | Hoogwerker gebruiken | Inspectie 2022 | 011 1890.1 | Ampera Midi 48LED WW 350mA 005A2 | 2016-01-12 | LED 51W 3000K 6700lm - 5700lm | 2016-01-12 | 1 | CL 08 LED VERLICHTING | Nacht astronomisch in / uit |  | OV | 103892.136 | 424343.817
Dordrecht | Handelskade | 012 1890 | 127175 Staal gegalvaniseerd 10,0m | 10 | 1998-07-01 | Hoogwerker gebruiken | Inspectie 2022 | 012 1890.1 | Ampera Midi 48LED WW 350mA 005A2 | 2016-01-12 | LED 51W 3000K 6700lm - 5700lm | 2016-01-12 | 1 | CL 08 LED VERLICHTING | Nacht astronomisch in / uit |  | OV | 103872.959 | 424314.82
Dordrecht | Handelskade | 013 1890 | 127120 Staal ggv 8,0m Paaltop | 8 | 2006-05-25 | Hoogwerker gebruiken | Inspectie 2022 | 013 1890.1 | Ampera Midi 48LED WW 350mA 005A2 | 2016-01-12 | LED 51W 3000K 6700lm - 5700lm | 2016-01-12 | 1 | CL 08 LED VERLICHTING | Nacht astronomisch in / uit |  | OV | 103847.64 | 424304.186
Dordrecht | Handelskade | 014 1890 | 127175 Staal gegalvaniseerd 10,0m | 10 | 1998-07-01 | Hoogwerker gebruiken | Inspectie 2022 | 014 1890.1 | Ampera Midi 48LED WW 350mA 005A2 | 2016-01-12 | LED 51W 3000K 6700lm - 5700lm | 2016-01-12 | 1 | CL 08 LED VERLICHTING | Nacht astronomisch in / uit |  | OV | 103851.25 | 424293.066
Dordrecht | Haringstraat | 001 1900 | Muurarmatuur 03,5m | 3.5 | 2024-09-15 | Ladder gebruiken | Inspectie 2024 | 001 1900.1 | Bega 7825S LED 7W 800lm | 2024-09-15 | LED 07W 3000k 800lm | 2024-09-15 | 1 | CL 08 LED VERLICHTING | Nacht astronomisch in / uit |  | OV | 105135.071 | 425217.939
Dordrecht | Haringstraat | 002 1900 | Muurarmatuur 04,0m | 4 | 2024-09-15 | Ladder gebruiken | Inspectie 2024 | 002 1900.1 | Bega 7825S LED 7W 800lm | 2024-09-15 | LED 07W 3000k 800lm | 2024-09-15 | 1 | CL 08 LED VERLICHTING | Nacht astronomisch in / uit |  | OV | 105141.465 | 425198.462
Dordrecht | Haringstraat | 003 1900 | Muurarmatuur 04,0m | 4 | 2020-07-16 | Ladder gebruiken | Inspectie 2024 | 003 1900.1 | Bega 7825S LED 8W 500lm | 2020-07-16 | LED 08W 3000K 500lm | 2020-07-16 | 1 | CL 08 LED VERLICHTING | Nacht astronomisch in / uit |  | OV | 105151.223 | 425163.818
Dordrecht | Haringstraat | 003A1900 | Muurarmatuur 04,0m | 4 | 2024-09-15 | Ladder gebruiken | Inspectie 2024 | 003A1900.1 | Bega 7825S LED 7W 800lm | 2024-09-15 | LED 07W 3000k 800lm | 2024-09-15 | 1 | CL 08 LED VERLICHTING | Nacht astronomisch in / uit |  | OV | 105147.794 | 425177.392
Dordrecht | Haringstraat | 004 1900 | Muurarmatuur 04,0m | 4 | 2020-07-16 | Ladder gebruiken | Inspectie 2024 | 004 1900.1 | Bega 7825S LED 8W 500lm | 2020-07-16 | LED 08W 3000K 500lm | 2020-07-16 | 1 | CL 08 LED VERLICHTING | Nacht astronomisch in / uit |  | OV | 105154.347 | 425154.847
Dordrecht | Haringvlietstraat (Dordrecht) | 001 1905 | 127040 Staal ggv 0,60m Paaltop con. | 6 | 1989-03-01 | Afzetting Cf CROW 9u t/m 16u | AVV 2025 project Harinvlietstraat | 001 1905.1 | SGS253 GB CC CPO45W | 2009-01-12 | 260045 CPO-TW 045W/628 MASTER | 2024-05-17 11:14 | 1 | Project geen remplace | Nacht astronomisch in / uit |  | OV | 108757.946 | 425363.014
Dordrecht | Haringvlietstraat (Dordrecht) | 002 1905 | 127040 Staal ggv 0,60m Paaltop con. | 6 | 1991-08-01 | Afzetting Cf CROW 9u t/m 16u | AVV 2025 project Harinvlietstraat | 002 1905.1 | SGS253 GB CC CPO45W | 2009-01-12 | 260045 CPO-TW 045W/628 MASTER | 2024-05-17 11:14 | 1 | Project geen remplace | Nacht astronomisch in / uit |  | OV | 108751.784 | 425333.449
Dordrecht | Haringvlietstraat (Dordrecht) | 003 1905 | 127040 Staal ggv 0,60m Paaltop con. | 6 | 1989-03-01 | Afzetting Cf CROW 9u t/m 16u | AVV 2025 project Harinvlietstraat | 003 1905.1 | SGS253 GB CC CPO45W | 2009-01-12 | 260045 CPO-TW 045W/628 MASTER | 2024-05-17 11:14 | 1 | Project geen remplace | Nacht astronomisch in / uit |  | OV | 108745.224 | 425305.743
Dordrecht | Haringvlietstraat (Dordrecht) | 004 1905 | 127040 Staal ggv 0,60m Paaltop con. | 6 | 1989-04-01 | Afzetting Cf CROW 9u t/m 16u | AVV 2025 project Harinvlietstraat | 004 1905.1 | SGS253 GB CC CPO45W | 2009-01-12 | 260045 CPO-TW 045W/628 MASTER | 2024-05-17 11:16 | 1 | Project geen remplace | Nacht astronomisch in / uit |  | OV | 108738.992 | 425279.713
Dordrecht | Haringvlietstraat (Dordrecht) | 005 1905 | 127040 Staal ggv 0,60m Paaltop con. | 6 | 1998-04-01 | Afzetting Cf CROW 9u t/m 16u | AVV 2025 project Harinvlietstraat | 005 1905.1 | SGS253 GB CC CPO45W | 2009-01-12 | 260045 CPO-TW 045W/628 MASTER | 2024-05-17 11:16 | 1 | Project geen remplace | Nacht astronomisch in / uit |  | OV | 108733.345 | 425252.686
Dordrecht | Haringvlietstraat (Dordrecht) | 006 1905 | 127040 Staal ggv 0,60m Paaltop con. | 6 | 1998-04-01 | Afzetting Cf CROW 9u t/m 16u | AVV 2025 project Harinvlietstraat | 006 1905.1 | SGS253 GB CC CPO45W | 2009-01-12 | 260045 CPO-TW 045W/628 MASTER | 2024-05-17 11:16 | 1 | Project geen remplace | Nacht astronomisch in / uit |  | OV | 108726.575 | 425217.072
Dordrecht | Haringvlietstraat (Dordrecht) | 007 1905 | 127026 Staal Verzinkt 4,5m TOP60 | 4.5 | 2018-12-24 | Hoogwerker gebruiken | Inspectie 2023 | 007 1905.1 | BDP102 GRN20 / 830 DRW PCC SI CLO D9 SRG10 | 2018-12-24 | LED 16W 3000K 2000lm | 2018-12-24 | 1 | CL 08 LED VERLICHTING | Nacht astronomisch in / uit |  | OV | 108714.387 | 425214.594
Dordrecht | Haringvlietstraat (Dordrecht) | 008 1905 | 127030 Staal Verzinkt 4,5m TOP76 | 4.5 | 1989-01-01 | Hoogwerker gebruiken | Inspectie 2023 | 008 1905.1 | BDP102 GRN20 / 830 DS PCC SI CLO D9 SRG10 | 2018-12-24 | LED 16W 3000K 2000lm | 2018-12-24 | 1 | CL 08 LED VERLICHTING | Nacht astronomisch in / uit |  | OV | 108716.24 | 425191.384
Dordrecht | Haringvlietstraat (Dordrecht) | 009 1905 | 127026 Staal Verzinkt 4,5m TOP60 | 4.5 | 2018-12-24 | Hoogwerker gebruiken | Inspectie 2023 | 009 1905.1 | BDP102 GRN20 / 830 DRW PCC SI CLO D9 SRG10 | 2018-12-24 | LED 16W 3000K 2000lm | 2018-12-24 | 1 | CL 08 LED VERLICHTING | Nacht astronomisch in / uit |  | OV | 108731.187 | 425183.616
Dordrecht | Haringvlietstraat (Dordrecht) | 010 1905 | 127040 Staal ggv 0,60m Paaltop con. | 6 | 1988-11-01 | Afzetting Cf CROW 9u t/m 16u | AVV 2025 project Harinvlietstraat | 010 1905.1 | SGS253 GB CC CPO45W | 2009-01-12 | 260045 CPO-TW 045W/628 MASTER | 2024-05-17 11:17 | 1 | Project geen remplace | Nacht astronomisch in / uit |  | OV | 108734.646 | 425207.112
Dordrecht | Haringvlietstraat (Dordrecht) | 011 1905 | 127040 Staal ggv 0,60m Paaltop con. | 6 | 1988-11-01 | Afzetting Cf CROW 9u t/m 16u | AVV 2025 project Harinvlietstraat | 011 1905.1 | SGS253 GB CC CPO45W | 2009-01-12 | 260045 CPO-TW 045W/628 MASTER | 2024-05-17 11:17 | 1 | Project geen remplace | Nacht astronomisch in / uit |  | OV | 108751.996 | 425186.287
Dordrecht | Haringvlietstraat (Dordrecht) | 011A1905 | 127030 Staal Verzinkt 4,5m TOP76 | 4.5 | 2011-12-01 | Hoogwerker gebruiken | Inspectie 2023 | 011A1905.1 | BDP102 GRN20 / 830 DRW PCC SI CLO D9 SRG10 | 2018-12-24 | LED 16W 3000K 2000lm | 2018-12-24 | 1 | CL 08 LED VERLICHTING | Nacht astronomisch in / uit |  | OV | 108752.739 | 425179.1
Dordrecht | Haringvlietstraat (Dordrecht) | 012 1905 | 127030 Staal Verzinkt 4,5m TOP76 | 4.5 | 1988-10-01 | Hoogwerker gebruiken | Inspectie 2023 | 012 1905.1 | BDP102 GRN20 / 830 DRW PCC SI CLO D9 SRG10 | 2018-12-24 | LED 16W 3000K 2000lm | 2018-12-24 | 1 | CL 08 LED VERLICHTING | Nacht astronomisch in / uit |  | OV | 108752.096 | 425153.15
Dordrecht | Haringvlietstraat (Dordrecht) | 013 1905 | 127015 Staal gegalvaniseerd 03,5m | 3.5 | 1990-09-01 | Hoogwerker gebruiken | Inspectie 2020 | 013 1905.1 | 2000 1x PLL24 E | 2014-12-22 | 310024 PL-L 24W/830 4P MASTER | 2020-06-29 | 1 | CL 01 PL-L EVSA 20.000u | Nacht astronomisch in / uit |  | OV | 108741.567 | 425138.431
Dordrecht | Haringvlietstraat (Dordrecht) | 014 1905 | 127040 Staal ggv 0,60m Paaltop con. | 6 | 1988-11-01 | Afzetting Cf CROW 9u t/m 16u | AVV 2025 project Harinvlietstraat | 014 1905.1 | SGS253 GB CC CPO45W | 2009-01-12 | 260045 CPO-TW 045W/628 MASTER | 2024-05-17 11:17 | 1 | Project geen remplace | Nacht astronomisch in / uit |  | OV | 108769.869 | 425164.921
Dordrecht | Haringvlietstraat (Dordrecht) | 015 1905 | 127026 Staal Verzinkt 4,5m TOP60 | 4.5 | 2018-12-24 | Hoogwerker gebruiken | Inspectie 2023 | 015 1905.1 | BDP102 GRN20 / 830 DRW PCC SI CLO D9 SRG10 | 2018-12-24 | LED 16W 3000K 2000lm | 2018-12-24 | 1 | CL 08 LED VERLICHTING | Nacht astronomisch in / uit |  | OV | 108770.73 | 425144.061
Dordrecht | Haringvlietstraat (Dordrecht) | 016 1905 | 127030 Staal Verzinkt 4,5m TOP76 | 4.5 | 1988-10-01 | Hoogwerker gebruiken | Inspectie 2023 | 016 1905.1 | BDP102 GRN20 / 830 DS PCC SI CLO D9 SRG10 | 2018-12-24 | LED 16W 3000K 2000lm | 2018-12-24 | 1 | CL 08 LED VERLICHTING | Nacht astronomisch in / uit |  | OV | 108778.362 | 425118.606
Dordrecht | Haringvlietstraat (Dordrecht) | 017 1905 | 127026 Staal Verzinkt 4,5m TOP60 | 4.5 | 2018-12-24 | Hoogwerker gebruiken | Inspectie 2023 | 017 1905.1 | BDP102 GRN20 / 830 DRW PCC SI CLO D9 SRG10 | 2018-12-24 | LED 16W 3000K 2000lm | 2018-12-24 | 1 | CL 08 LED VERLICHTING | Nacht astronomisch in / uit |  | OV | 108797.593 | 425103.475
Dordrecht | Haringvlietstraat (Dordrecht) | 018 1905 | 127040 Staal ggv 0,60m Paaltop con. | 6 | 1988-11-01 | Afzetting Cf CROW 9u t/m 16u | AVV 2025 project Harinvlietstraat | 018 1905.1 | SGS253 GB CC CPO45W | 2009-01-12 | 260045 CPO-TW 045W/628 MASTER | 2024-05-17 11:18 | 1 | Project geen remplace | Nacht astronomisch in / uit |  | OV | 108788.632 | 425142.47
Dordrecht | Haringvlietstraat (Dordrecht) | 018A1905 | 127030 Staal Verzinkt 4,5m TOP76 | 4.5 | 2011-12-01 | Hoogwerker gebruiken | Inspectie 2023 | 018A1905.1 | BDP102 GRN20 / 830 DRW PCC SI CLO D9 SRG10 | 2018-12-24 | LED 16W 3000K 2000lm | 2018-12-24 | 1 | CL 08 LED VERLICHTING | Nacht astronomisch in / uit |  | OV | 108789.929 | 425134.307
Dordrecht | Haringvlietstraat (Dordrecht) | 019 1905 | 127040 Staal ggv 0,60m Paaltop con. | 6 | 1988-11-01 | Afzetting Cf CROW 9u t/m 16u | AVV 2025 project Harinvlietstraat | 019 1905.1 | SGS253 GB CC CPO45W | 2009-01-12 | 260045 CPO-TW 045W/628 MASTER | 2024-05-17 11:18 | 1 | Project geen remplace | Nacht astronomisch in / uit |  | OV | 108806.157 | 425121.463
Dordrecht | Haringvlietstraat (Dordrecht) | 019A1905 | 127030 Staal Verzinkt 4,5m TOP76 | 4.5 | 2011-12-01 | Hoogwerker gebruiken | Inspectie 2023 | 019A1905.1 | BDP102 GRN20 / 830 DRW PCC SI CLO D9 SRG10 | 2018-12-24 | LED 16W 3000K 2000lm | 2018-12-24 | 1 | CL 08 LED VERLICHTING | Nacht astronomisch in / uit |  | OV | 108807.678 | 425113.653
Dordrecht | Haringvlietstraat (Dordrecht) | 020 1905 | 127030 Staal Verzinkt 4,5m TOP76 | 4.5 | 1988-09-01 | Hoogwerker gebruiken | Inspectie 2023 | 020 1905.1 | BDP102 GRN20 / 830 DRW PCC SI CLO D9 SRG10 | 2018-12-24 | LED 16W 3000K 2000lm | 2018-12-24 | 1 | CL 08 LED VERLICHTING | Nacht astronomisch in / uit |  | OV | 108805.184 | 425084.929
Dordrecht | Haringvlietstraat (Dordrecht) | 021 1905 | 127015 Staal gegalvaniseerd 03,5m | 3.5 | 1990-09-01 | Hoogwerker gebruiken | Inspectie 2020 | 021 1905.1 | 2000 1x PLL24 E | 2014-12-22 | 310024 PL-L 24W/830 4P MASTER | 2020-06-29 | 1 | CL 01 PL-L EVSA 20.000u | Nacht astronomisch in / uit |  | OV | 108796.689 | 425069.772
Dordrecht | Haringvlietstraat (Dordrecht) | 022 1905 | 127040 Staal ggv 0,60m Paaltop con. | 6 | 1988-11-01 | Afzetting Cf CROW 9u t/m 16u | AVV 2025 project Harinvlietstraat | 022 1905.1 | SGS253 GB CC CPO45W | 2009-01-12 | 260045 CPO-TW 045W/628 MASTER | 2024-05-17 11:15 | 1 | Project geen remplace | Nacht astronomisch in / uit |  | OV | 108823.145 | 425100.983
Dordrecht | Haringvlietstraat (Dordrecht) | 022A1905 | 127030 Staal Verzinkt 4,5m TOP76 | 4.5 | 2011-12-01 | Hoogwerker gebruiken | Inspectie 2023 | 022A1905.1 | BDP102 GRN20 / 830 DRW PCC SI CLO D9 SRG10 | 2018-12-24 | LED 16W 3000K 2000lm | 2018-12-24 | 1 | CL 08 LED VERLICHTING | Nacht astronomisch in / uit |  | OV | 108827.303 | 425079.398
Dordrecht | Haringvlietstraat (Dordrecht) | 023 1905 | 127040 Staal ggv 0,60m Paaltop con. | 6 | 1988-11-01 | Afzetting Cf CROW 9u t/m 16u | AVV 2025 project Harinvlietstraat | 023 1905.1 | SGS253 GB CC CPO45W | 2009-01-12 | 260045 CPO-TW 045W/628 MASTER | 2024-05-17 11:19 | 1 | Project geen remplace | Nacht astronomisch in / uit |  | OV | 108839.736 | 425081.169
Dordrecht | Haringvlietstraat (Dordrecht) | 024 1905 | 127030 Staal Verzinkt 4,5m TOP76 | 4.5 | 1988-10-01 | Hoogwerker gebruiken | Inspectie 2023 | 024 1905.1 | BDP102 GRN20 / 830 DS PCC SI CLO D9 SRG10 | 2018-12-24 | LED 16W 3000K 2000lm | 2018-12-24 | 1 | CL 08 LED VERLICHTING | Nacht astronomisch in / uit |  | OV | 108839.608 | 425056.624
Dordrecht | Haringvlietstraat (Dordrecht) | 025 1905 | 127026 Staal Verzinkt 4,5m TOP60 | 4.5 | 2018-12-24 | Hoogwerker gebruiken | Inspectie 2023 | 025 1905.1 | BDP102 GRN20 / 830 DRW PCC SI CLO D9 SRG10 | 2018-12-24 | LED 16W 3000K 2000lm | 2018-12-24 | 1 | CL 08 LED VERLICHTING | Nacht astronomisch in / uit |  | OV | 108833.196 | 425041.642
Dordrecht | Haringvlietstraat (Dordrecht) | 026 1905 | 127030 Staal Verzinkt 4,5m TOP76 | 4.5 | 1988-08-01 | Hoogwerker gebruiken | Inspectie 2023 | 026 1905.1 | BDP102 GRN20 / 830 DRW PCC SI CLO D9 SRG10 | 2018-12-24 | LED 16W 3000K 2000lm | 2018-12-24 | 1 | CL 08 LED VERLICHTING | Nacht astronomisch in / uit |  | OV | 108822.576 | 425033.041
Dordrecht | Haringvlietstraat (Dordrecht) | 027 1905 | 127030 Staal Verzinkt 4,5m TOP76 | 4.5 | 2003-02-12 | Ladder gebruiken | Inspectie 2022 | 027 1905.1 | 131100 LW-SRDS2 5W 500 LM 8A 730 DANB CC G4 XiSR X XC 7040C3M SPD (diameter 76 mm) XiSR22 | 2022-07-04 | LED 05W 3000K 500lm | 2022-07-04 | 1 | CL 08 LED VERLICHTING | Nacht astronomisch in / uit | Zhaga Ready | OV | 108808.426 | 425020.073
Dordrecht | Haringvlietstraat (Dordrecht) | 028 1905 | 127030 Staal Verzinkt 4,5m TOP76 | 4.5 | 2003-02-12 | Hoogwerker gebruiken | Inspectie 2023 | 028 1905.1 | BDP102 GRN12 / 830 DRW PCC SI CLO D9 SRG10 | 2018-12-24 | LED 11W 3000K 1200lm | 2018-12-24 | 1 | CL 08 LED VERLICHTING | Nacht astronomisch in / uit |  | OV | 108827.486 | 425008.675
Dordrecht | Haringvlietstraat (Dordrecht) | 029 1905 | 127030 Staal Verzinkt 4,5m TOP76 | 4.5 | 2015-08-03 | Hoogwerker gebruiken | Inspectie 2023 | 029 1905.1 | BDP102 GRN12 / 830 DRW PCC SI CLO D9 SRG10 | 2018-12-24 | LED 11W 3000K 1200lm | 2018-12-24 | 1 | CL 08 LED VERLICHTING | Nacht astronomisch in / uit |  | OV | 108857.193 | 425002.945
Dordrecht | Haringvlietstraat (Dordrecht) | 030 1905 | 127030 Staal Verzinkt 4,5m TOP76 | 4.5 | 2003-02-12 | Hoogwerker gebruiken | Inspectie 2023 | 030 1905.1 | BDP102 GRN12 / 830 DRW PCC SI CLO D9 SRG10 | 2018-12-24 | LED 11W 3000K 1200lm | 2018-12-24 | 1 | CL 08 LED VERLICHTING | Nacht astronomisch in / uit |  | OV | 108863.417 | 425032.293
Dordrecht | Haringvlietstraat (Dordrecht) | 031 1905 | 127026 Staal Verzinkt 4,5m TOP60 | 4.5 | 2018-12-24 | Hoogwerker gebruiken | Inspectie 2023 | 031 1905.1 | BDP102 GRN20 / 830 DRW PCC SI CLO D9 SRG10 | 2018-12-24 | LED 16W 3000K 2000lm | 2018-12-24 | 1 | CL 08 LED VERLICHTING | Nacht astronomisch in / uit |  | OV | 108856.026 | 425038.167
Dordrecht | Haringvlietstraat (Dordrecht) | 032 1905 | 127040 Staal ggv 0,60m Paaltop con. | 6 | 1988-11-01 | Afzetting Cf CROW 9u t/m 16u | AVV 2025 project Harinvlietstraat | 032 1905.1 | SGS253 GB CC CPO45W | 2009-01-12 | 260045 CPO-TW 045W/628 MASTER | 2024-05-17 11:19 | 1 | Project geen remplace | Nacht astronomisch in / uit |  | OV | 108857.176 | 425060.312
Dordrecht | Haringvlietstraat (Dordrecht) | 033 1905 | 127040 Staal ggv 0,60m Paaltop con. | 6 | 2015-06-23 | Afzetting Cf CROW 9u t/m 16u | AVV 2025 project Harinvlietstraat | 033 1905.1 | SGS253 GB CC CPO45W | 2009-01-12 | 260045 CPO-TW 045W/628 MASTER | 2024-05-17 11:20 | 1 | Project geen remplace | Nacht astronomisch in / uit |  | OV | 108874.87 | 425042.853
Dordrecht | Haringvlietstraat (Dordrecht) | 034 1905 | 127040 Staal ggv 0,60m Paaltop con. | 6 | 2011-11-01 | Afzetting Cf CROW 9u t/m 16u | AVV 2025 project Harinvlietstraat | 034 1905.1 | SGS253 GB CC CPO45W | 2011-11-01 | 260045 CPO-TW 045W/628 MASTER | 2024-05-17 11:20 | 1 | Project geen remplace | Nacht astronomisch in / uit |  | OV | 108898.507 | 425033.234
Dordrecht | Haringvlietstraat (Dordrecht) | 035 1905 | 127040 Staal ggv 0,60m Paaltop con. | 6 | 2018-10-08 | Afzetting Cf CROW 9u t/m 16u | AVV 2025 project Harinvlietstraat | 035 1905.1 | SGS253 GB CC CPO45W | 2009-01-12 | 260045 CPO-TW 045W/628 MASTER | 2024-05-17 11:21 | 1 | Project geen remplace | Nacht astronomisch in / uit |  | OV | 108923.048 | 425028.061
Dordrecht | Haringvlietstraat (Dordrecht) | 036 1905 | 127040 Staal ggv 0,60m Paaltop con. | 6 | 1988-11-01 | Afzetting Cf CROW 9u t/m 16u | AVV 2025 project Harinvlietstraat | 036 1905.1 | SGS253 GB CC CPO45W | 2009-01-12 | 260045 CPO-TW 045W/628 MASTER | 2024-05-17 11:21 | 1 | Project geen remplace | Nacht astronomisch in / uit |  | OV | 108950.458 | 425022.336
Dordrecht | Haringvlietstraat (Dordrecht) | 036A1905 | 127015 Staal gegalvaniseerd 03,5m | 3.5 | 2012-08-30 | Hoogwerker gebruiken | Inspectie 2020 | 036A1905.1 | 2000 1x PLL24 E | 2012-08-30 | 310024 PL-L 24W/830 4P MASTER | 2020-06-26 | 1 | CL 01 PL-L EVSA 20.000u | Nacht astronomisch in / uit |  | OV | 109156.608 | 425000.628
Dordrecht | Haringvlietstraat (Dordrecht) | 037 1905 | 127040 Staal ggv 0,60m Paaltop con. | 6 | 1988-11-01 | Afzetting Cf CROW 9u t/m 16u | AVV 2025 project Harinvlietstraat | 037 1905.1 | SGS253 GB CC CPO45W | 2009-01-12 | 260045 CPO-TW 045W/628 MASTER | 2024-05-17 11:21 | 1 | Project geen remplace | Nacht astronomisch in / uit |  | OV | 108974.98 | 425017.18
Dordrecht | Haringvlietstraat (Dordrecht) | 038 1905 | 127040 Staal ggv 0,60m Paaltop con. | 6 | 1988-11-01 | Afzetting Cf CROW 9u t/m 16u | AVV 2025 project Harinvlietstraat | 038 1905.1 | SGS253 GB CC CPO45W | 2009-01-12 | 260045 CPO-TW 045W/628 MASTER | 2024-05-17 11:22 | 1 | Project geen remplace | Nacht astronomisch in / uit |  | OV | 109001.127 | 425011.663
Dordrecht | Haringvlietstraat (Dordrecht) | 039 1905 | 127026 Staal Verzinkt 4,5m TOP60 | 4.5 | 2018-12-24 | Ladder gebruiken | Inspectie 2023 | 039 1905.1 | BDP102 GRN20 / 830 DRW PCC SI CLO D9 SRG10 | 2018-12-24 | LED 16W 3000K 2000lm | 2018-12-24 | 1 | CL 08 LED VERLICHTING | Nacht astronomisch in / uit |  | OV | 108996.005 | 425005.465
Dordrecht | Haringvlietstraat (Dordrecht) | 039A1905 | 127030 Staal Verzinkt 4,5m TOP76 | 4.5 | 2000-06-22 | Hoogwerker gebruiken | Inspectie 2022 | 039A1905.1 | 131100 LW-SRDS2 5W 500 LM 8A 730 DANB CC G4 XiSR X XC 7040C3M SPD (diameter 76 mm) XiSR22 | 2022-07-04 | LED 05W 3000K 500lm | 2022-07-04 | 1 | CL 08 LED VERLICHTING | Nacht astronomisch in / uit | Zhaga Ready | OV | 109005.776 | 424993.891
Dordrecht | Haringvlietstraat (Dordrecht) | 040 1905 | 127026 Staal Verzinkt 4,5m TOP60 | 4.5 | 2018-12-24 | Hoogwerker gebruiken | Inspectie 2023 | 040 1905.1 | BDP102 GRN20 / 830 DRW PCC SI CLO D9 SRG10 | 2018-12-24 | LED 16W 3000K 2000lm | 2018-12-24 | 1 | CL 08 LED VERLICHTING | Nacht astronomisch in / uit |  | OV | 108991.788 | 424981.764
Dordrecht | Haringvlietstraat (Dordrecht) | 041 1905 | 127026 Staal Verzinkt 4,5m TOP60 | 4.5 | 2018-12-24 | Hoogwerker gebruiken | Inspectie 2023 | 041 1905.1 | BDP102 GRN20 / 830 DRW PCC SI CLO D9 SRG10 | 2018-12-24 | LED 16W 3000K 2000lm | 2018-12-24 | 1 | CL 08 LED VERLICHTING | Nacht astronomisch in / uit |  | OV | 108969.606 | 424986.216
Dordrecht | Haringvlietstraat (Dordrecht) | 042 1905 | 127026 Staal Verzinkt 4,5m TOP60 | 4.5 | 2018-12-24 | Hoogwerker gebruiken | Inspectie 2023 | 042 1905.1 | BDP102 GRN20 / 830 DRW PCC SI CLO D9 SRG10 | 2018-12-24 | LED 16W 3000K 2000lm | 2018-12-24 | 1 | CL 08 LED VERLICHTING | Nacht astronomisch in / uit |  | OV | 108950.243 | 424991.393
Dordrecht | Haringvlietstraat (Dordrecht) | 043 1905 | 127026 Staal Verzinkt 4,5m TOP60 | 4.5 | 2018-12-24 | Hoogwerker gebruiken | Inspectie 2023 | 043 1905.1 | BDP102 GRN20 / 830 DS PCC SI CLO D9 SRG10 | 2018-12-24 | LED 16W 3000K 2000lm | 2018-12-24 | 1 | CL 08 LED VERLICHTING | Nacht astronomisch in / uit |  | OV | 108964.886 | 424963.852
Dordrecht | Haringvlietstraat (Dordrecht) | 044 1905 | 127026 Staal Verzinkt 4,5m TOP60 | 4.5 | 2018-12-24 | Hoogwerker gebruiken | Inspectie 2023 | 044 1905.1 | BDP102 GRN20 / 830 DS PCC SI CLO D9 SRG10 | 2018-12-24 | LED 16W 3000K 2000lm | 2018-12-24 | 1 | CL 08 LED VERLICHTING | Nacht astronomisch in / uit |  | OV | 108943.117 | 424968.425
Dordrecht | Haringvlietstraat (Dordrecht) | 045 1905 | 127026 Staal Verzinkt 4,5m TOP60 | 4.5 | 2018-12-24 | Hoogwerker gebruiken | Inspectie 2023 | 045 1905.1 | BDP102 GRN20 / 830 DS PCC SI CLO D9 SRG10 | 2018-12-24 | LED 16W 3000K 2000lm | 2018-12-24 | 1 | CL 08 LED VERLICHTING | Nacht astronomisch in / uit |  | OV | 108960.99 | 424944.533
Dordrecht | Haringvlietstraat (Dordrecht) | 047 1905 | 127026 Staal Verzinkt 4,5m TOP60 | 4.5 | 2018-12-24 | Hoogwerker gebruiken | Inspectie 2023 | 047 1905.1 | 132160 Ekra 20 helder lens 63 9W 1000 lumen 3000K RAL 9007 XiSR22 | 2023-10-06 | LED 09W 3000K 1000lm | 2023-10-06 | 1 | CL 08 LED VERLICHTING | Nacht astronomisch in / uit | Zhaga Ready | OV | 108940.063 | 424948.085
Dordrecht | Haringvlietstraat (Dordrecht) | 048 1905 | 127026 Staal Verzinkt 4,5m TOP60 | 4.5 | 2018-12-24 | Hoogwerker gebruiken | Inspectie 2023 | 048 1905.1 | BDP102 GRN20 / 830 DS PCC SI CLO D9 SRG10 | 2018-12-24 | LED 16W 3000K 2000lm | 2018-12-24 | 1 | CL 08 LED VERLICHTING | Nacht astronomisch in / uit |  | OV | 108918.514 | 424952.783
Dordrecht | Haringvlietstraat (Dordrecht) | 049 1905 | 127030 Staal Verzinkt 4,5m TOP76 | 4.5 | 1989-11-01 | Hoogwerker gebruiken | Inspectie 2023 | 049 1905.1 | BDP102 GRN20 / 830 DS PCC SI CLO D9 SRG10 | 2018-12-24 | LED 16W 3000K 2000lm | 2018-12-24 | 1 | CL 08 LED VERLICHTING | Nacht astronomisch in / uit |  | OV | 108897.386 | 424950.347
Dordrecht | Haringvlietstraat (Dordrecht) | 050 1905 | 127030 Staal Verzinkt 4,5m TOP76 | 4.5 | 1988-05-01 | Ladder gebruiken | Inspectie 2022 | 050 1905.1 | 131100 LW-SRDS2 5W 500 LM 8A 730 DANB CC G4 XiSR X XC 7040C3M SPD (diameter 76 mm) XiSR22 | 2022-07-04 | LED 05W 3000K 500lm | 2022-07-04 | 1 | CL 08 LED VERLICHTING | Nacht astronomisch in / uit | Zhaga Ready | OV | 108914.408 | 424972.875
Dordrecht | Haringvlietstraat (Dordrecht) | 051 1905 | 127030 Staal Verzinkt 4,5m TOP76 | 4.5 | 1988-05-01 | Ladder gebruiken | Inspectie 2022 | 051 1905.1 | 131100 LW-SRDS2 5W 500 LM 8A 730 DANB CC G4 XiSR X XC 7040C3M SPD (diameter 76 mm) XiSR22 | 2022-07-04 | LED 05W 3000K 500lm | 2022-07-04 | 1 | CL 08 LED VERLICHTING | Nacht astronomisch in / uit | Zhaga Ready | OV | 108920.658 | 425002.623
Dordrecht | Haringvlietstraat (Dordrecht) | 051A1905 | 127030 Staal Verzinkt 4,5m TOP76 | 4.5 | 2011-07-01 | Hoogwerker gebruiken | Inspectie 2022 | 051A1905.1 | 131100 LW-SRDS2 5W 500 LM 8A 730 DANB CC G4 XiSR X XC 7040C3M SPD (diameter 76 mm) XiSR22 | 2022-07-04 | LED 05W 3000K 500lm | 2022-07-04 | 1 | CL 08 LED VERLICHTING | Nacht astronomisch in / uit | Zhaga Ready | OV | 109017.736 | 424990.125
Dordrecht | Haringvlietstraat (Dordrecht) | 052 1905 | 127040 Staal ggv 0,60m Paaltop con. | 6 | 1988-11-01 | Afzetting Cf CROW 9u t/m 16u | AVV 2025 project Harinvlietstraat | 052 1905.1 | SGS253 GB CC CPO45W | 2009-01-12 | 260045 CPO-TW 045W/628 MASTER | 2024-05-17 11:22 | 1 | Project geen remplace | Nacht astronomisch in / uit |  | OV | 109026.276 | 425006.374
Dordrecht | Haringvlietstraat (Dordrecht) | 052A1905 | 127030 Staal Verzinkt 4,5m TOP76 | 4.5 | 2007-10-03 | Hoogwerker gebruiken | Inspectie 2023 | 052A1905.1 | BDP102 GRN12 / 830 DRW PCC SI CLO D9 SRG10 | 2018-12-24 | LED 11W 3000K 1200lm | 2018-12-24 | 1 | CL 08 LED VERLICHTING | Nacht astronomisch in / uit |  | OV | 109035.717 | 425018.71
Dordrecht | Haringvlietstraat (Dordrecht) | 053 1905 | 127030 Staal Verzinkt 4,5m TOP76 | 4.5 | 1988-05-01 | Ladder gebruiken | Inspectie 2023 | 053 1905.1 | BDP102 GRN12 / 830 DRW PCC SI CLO D9 SRG10 | 2018-12-24 | LED 11W 3000K 1200lm | 2018-12-24 | 1 | CL 08 LED VERLICHTING | Nacht astronomisch in / uit |  | OV | 109051.998 | 425012.865
Dordrecht | Haringvlietstraat (Dordrecht) | 054 1905 | 127040 Staal ggv 0,60m Paaltop con. | 6 | 2004-12-30 | Afzetting Cf CROW 9u t/m 16u | AVV 2025 project Harinvlietstraat | 054 1905.1 | SGS253 GB CC CPO45W | 2009-01-12 | 260045 CPO-TW 045W/628 MASTER | 2024-05-17 11:22 | 1 | Project geen remplace | Nacht astronomisch in / uit |  | OV | 109052.002 | 425001.002
Dordrecht | Haringvlietstraat (Dordrecht) | 055 1905 | 127040 Staal ggv 0,60m Paaltop con. | 6 | 2004-12-30 | Afzetting Cf CROW 9u t/m 16u | Inspectie 2021 | 055 1905.1 | LW-SRDS2 5000LM 24A 730 DANB CV (3500lm dim30-60) Zhaga | 2021-03-23 | LED 40W 3000K 5000lm | 2021-03-23 | 1 | CL 08 LED VERLICHTING | 23:00-06-00 Dim 30-60% | basis -30% - nacht -60% | OV | 109078.5 | 425007.097
Dordrecht | Haringvlietstraat (Dordrecht) | 056 1905 | 127040 Staal ggv 0,60m Paaltop con. | 6 | 1989-01-01 | Afzetting Cf CROW 9u t/m 16u | AVV 2025 project Harinvlietstraat | 056 1905.1 | SGS253 GB CC CPO45W | 2009-01-12 | 260045 CPO-TW 045W/628 MASTER | 2024-05-17 11:22 | 1 | Project geen remplace | Nacht astronomisch in / uit |  | OV | 109102.707 | 425022.903
Dordrecht | Haringvlietstraat (Dordrecht) | 056A1905 | 127015 Staal gegalvaniseerd 03,5m | 3.5 | 2012-08-30 | Hoogwerker gebruiken | Inspectie 2020 | 056A1905.1 | 2000 1x PLL24 E | 2012-08-30 | 310024 PL-L 24W/830 4P MASTER | 2020-06-26 | 1 | CL 01 PL-L EVSA 20.000u | Nacht astronomisch in / uit |  | OV | 109106.949 | 425017.532
Dordrecht | Haringvlietstraat (Dordrecht) | 057 1905 | 127040 Staal ggv 0,60m Paaltop con. | 6 | 2015-08-19 | Afzetting Cf CROW 9u t/m 16u | AVV 2025 project Harinvlietstraat | 057 1905.1 | SGS253 GB CC CPO45W | 2009-01-12 | 260045 CPO-TW 045W/628 MASTER | 2024-05-17 11:23 | 1 | Project geen remplace | Nacht astronomisch in / uit |  | OV | 109123.134 | 425036.173
Dordrecht | Haringvlietstraat (Dordrecht) | 057A1905 | 127015 Staal gegalvaniseerd 03,5m | 3.5 | 2012-08-30 | Hoogwerker gebruiken | Inspectie 2020 | 057A1905.1 | 2000 1x PLL24 E | 2012-08-30 | 310024 PL-L 24W/830 4P MASTER | 2020-06-26 | 1 | CL 01 PL-L EVSA 20.000u | Nacht astronomisch in / uit |  | OV | 109133.198 | 425009.509
Dordrecht | Haringvlietstraat (Dordrecht) | 058 1905 | 127040 Staal ggv 0,60m Paaltop con. | 6 | 1989-02-01 | Afzetting Cf CROW 9u t/m 16u | AVV 2025 project Harinvlietstraat | 058 1905.1 | SGS253 GB CC CPO45W | 2009-01-12 | 260045 CPO-TW 045W/628 MASTER | 2024-05-17 11:23 | 1 | Project geen remplace | Nacht astronomisch in / uit |  | OV | 109143.72 | 425050.012
Dordrecht | Haringvlietstraat (Dordrecht) | 059 1905 | 127040 Staal ggv 0,60m Paaltop con. | 6 | 1989-02-01 | Afzetting Cf CROW 9u t/m 16u | AVV 2025 project Harinvlietstraat | 059 1905.1 | SGS253 GB CC CPO45W | 2009-01-12 | 260045 CPO-TW 045W/628 MASTER | 2024-05-17 11:23 | 1 | Project geen remplace | Nacht astronomisch in / uit |  | OV | 109155.22 | 425073.781
Dordrecht | Haringvlietstraat (Dordrecht) | 060 1905 | 127040 Staal ggv 0,60m Paaltop con. | 6 | 1989-02-01 | Afzetting Cf CROW 9u t/m 16u | AVV 2025 project Harinvlietstraat | 060 1905.1 | SGS253 GB CC CPO45W | 2009-01-12 | 260045 CPO-TW 045W/628 MASTER | 2024-05-17 11:24 | 1 | Project geen remplace | Nacht astronomisch in / uit |  | OV | 109160.625 | 425099.665
Dordrecht | Haringvlietstraat (Dordrecht) | 061 1905 | 127040 Staal ggv 0,60m Paaltop con. | 6 | 1989-02-01 | Afzetting Cf CROW 9u t/m 16u | AVV 2025 project Harinvlietstraat | 061 1905.1 | SGS253 GB CC CPO45W | 2009-01-12 | 260045 CPO-TW 045W/628 MASTER | 2024-05-17 11:24 | 1 | Project geen remplace | Nacht astronomisch in / uit |  | OV | 109161.457 | 425125.573
Dordrecht | Hastingsweg | 001 1915 | 127175 Staal gegalvaniseerd 10,0m DU | 10 | 1992-07-01 | Actiewagen verplicht 9u t/m 16u | Inspectie 2024 | 001 1915.1 | Evolo-2 CPO 60W dim | 2012-05-15 | 260060 CPO-TW 060W/728 MASTER | 2024-05-14 20:26 | 1 | CL 04 CPO TW 24.000u | 23:00-06-00 Dim 10-40% | basis -10% - nacht -40% | OV | 107853.302 | 423779.791
[8 empty] | 001 1915.2 | Evolo-2 CPO 60W dim | 2012-05-15 | 260060 CPO-TW 060W/728 MASTER | 2024-05-14 20:26 | 1 | CL 04 CPO TW 24.000u | 23:00-06-00 Dim 10-40% | basis -10% - nacht -40% | OV
Dordrecht | Hastingsweg | 002 1915 | 127085 Staal gegalvaniseerd 06,0m | 6 | 1992-07-01 | Hoogwerker gebruiken | Inspectie 2019 | 002 1915.1 | LW-SRDS2 2500 LM 16A 730 DAME CC | 2021-04-29 | LED 20W 3000K 2500lm | 2021-04-29 | 1 | CL 08 LED VERLICHTING | Nacht astronomisch in / uit |  | OV | 107868.552 | 423775.698
Dordrecht | Hastingsweg | 002A1915 | 127030 Staal Verzinkt 4,5m TOP76 | 4.5 | 2002-07-01 | Hoogwerker gebruiken | Inspectie 2023 | 002A1915.1 | Piano-Mini 16LED .... NW 250mA | 2012-09-18 | LED 14W 4000K 1680lm | 2012-09-18 | 1 | CL 08 LED VERLICHTING | Nacht astronomisch in / uit |  | OV | 107882.406 | 423784.698
Dordrecht | Hastingsweg | 003 1915 | 127030 Staal Verzinkt 4,5m TOP76 | 4.5 | 1992-07-01 | Hoogwerker gebruiken | Inspectie 2023 | 003 1915.1 | Piano-Mini 16LED .... NW 250mA | 2012-09-18 | LED 14W 4000K 1680lm | 2012-09-18 | 1 | CL 08 LED VERLICHTING | Nacht astronomisch in / uit |  | OV | 107875.968 | 423806.166
Dordrecht | Hastingsweg | 004 1915 | 127175 Staal gegalvaniseerd 10,0m DU | 10 | 1992-07-01 | Actiewagen verplicht 9u t/m 16u | Inspectie 2024 | 004 1915.1 | Evolo-2 CPO 60W dim | 2012-05-15 | 260060 CPO-TW 060W/728 MASTER | 2024-05-14 20:27 | 1 | CL 04 CPO TW 24.000u | 23:00-06-00 Dim 10-40% | basis -10% - nacht -40% | OV | 107869.4 | 423817.829
[8 empty] | 004 1915.2 | Evolo-2 CPO 60W dim | 2012-05-15 | 260060 CPO-TW 060W/728 MASTER | 2024-05-14 20:27 | 1 | CL 04 CPO TW 24.000u | 23:00-06-00 Dim 10-40% | basis -10% - nacht -40% | OV
Dordrecht | Hastingsweg | 005 1915 | 127030 Staal Verzinkt 4,5m TOP76 | 4.5 | 2019-10-30 | Hoogwerker gebruiken | Inspectie 2023 | 005 1915.1 | LW-SRDS2 1200 LM 8A 730 DAME CC top 76 | 2019-10-30 | LED 10W 3000K 1200lm | 2019-10-30 | 1 | CL 08 LED VERLICHTING | Nacht astronomisch in / uit |  | OV | 107880.704 | 423832.361
Dordrecht | Hastingsweg | 006 1915 | 127030 Staal Verzinkt 4,5m TOP76 | 4.5 | 1992-07-01 | Hoogwerker gebruiken | Inspectie 2023 | 006 1915.1 | Piano-Mini 16LED .... NW 250mA | 2012-09-18 | LED 14W 4000K 1680lm | 2012-09-18 | 1 | CL 08 LED VERLICHTING | Nacht astronomisch in / uit |  | OV | 107885.216 | 423860.086
Dordrecht | Hastingsweg | 007 1915 | 127175 Staal gegalvaniseerd 10,0m | 10 | 1992-07-01 | Actiewagen verplicht 9u t/m 16u | Inspectie 2024 | 007 1915.1 | Evolo-2 CPO 60W dim | 2012-05-15 | 260060 CPO-TW 060W/728 MASTER | 2024-05-14 20:28 | 1 | CL 04 CPO TW 24.000u | 23:00-06-00 Dim 10-40% | basis -10% - nacht -40% | OV | 107869.48 | 423864.375
Dordrecht | Hastingsweg | 008 1915 | 127030 Staal Verzinkt 4,5m TOP76 | 4.5 | 1992-07-01 | Hoogwerker gebruiken | Inspectie 2023 | 008 1915.1 | Piano-Mini 16LED .... NW 250mA | 2012-09-18 | LED 14W 4000K 1680lm | 2012-09-18 | 1 | CL 08 LED VERLICHTING | Nacht astronomisch in / uit |  | OV | 107890.482 | 423886.957
Dordrecht | Hastingsweg | 009 1915 | 127175 Staal gegalvaniseerd 10,0m | 10 | 1992-07-01 | Actiewagen verplicht 9u t/m 16u | Inspectie 2024 | 009 1915.1 | Evolo-2 CPO 60W dim | 2012-05-15 | 260060 CPO-TW 060W/728 MASTER | 2024-05-14 20:28 | 1 | CL 04 CPO TW 24.000u | 23:00-06-00 Dim 10-40% | basis -10% - nacht -40% | OV | 107892.897 | 423898.665
Dordrecht | Hastingsweg | 010 1915 | 127030 Staal Verzinkt 4,5m TOP76 | 4.5 | 1992-07-01 | Hoogwerker gebruiken | Inspectie 2023 | 010 1915.1 | Piano-Mini 16LED .... NW 250mA | 2012-09-18 | LED 14W 4000K 1680lm | 2012-09-18 | 1 | CL 08 LED VERLICHTING | Nacht astronomisch in / uit |  | OV | 107899.096 | 423911.909
Dordrecht | Hastingsweg | 011 1915 | 127030 Staal Verzinkt 4,5m TOP76 | 4.5 | 1992-07-01 | Hoogwerker gebruiken | Inspectie 2023 | 011 1915.1 | Piano-Mini 16LED .... NW 250mA | 2012-09-18 | LED 14W 4000K 1680lm | 2012-09-18 | 1 | CL 08 LED VERLICHTING | Nacht astronomisch in / uit |  | OV | 107907.783 | 423936.955
Dordrecht | Hastingsweg | 012 1915 | 127175 Staal gegalvaniseerd 10,0m | 10 | 1992-07-01 | Actiewagen verplicht 9u t/m 16u | Inspectie 2024 | 012 1915.1 | Evolo-2 CPO 60W dim | 2012-05-15 | 260060 CPO-TW 060W/728 MASTER | 2024-05-14 20:28 | 1 | CL 04 CPO TW 24.000u | 23:00-06-00 Dim 10-40% | basis -10% - nacht -40% | OV | 107895.968 | 423941.314
Dordrecht | Hastingsweg | 013 1915 | 127030 Staal Verzinkt 4,5m TOP76 | 4.5 | 1992-07-01 | Hoogwerker gebruiken | Inspectie 2023 | 013 1915.1 | Piano-Mini 16LED .... NW 250mA | 2012-09-18 | LED 14W 4000K 1680lm | 2012-09-18 | 1 | CL 08 LED VERLICHTING | Nacht astronomisch in / uit |  | OV | 107917.293 | 423964.25
Dordrecht | Hastingsweg | 014 1915 | 127175 Staal gegalvaniseerd 10,0m | 10 | 1992-07-01 | Actiewagen verplicht 9u t/m 16u | Inspectie 2024 | 014 1915.1 | Evolo-2 CPO 60W dim | 2012-05-15 | 260060 CPO-TW 060W/728 MASTER | 2024-05-14 20:29 | 1 | CL 04 CPO TW 24.000u | 23:00-06-00 Dim 10-40% | basis -10% - nacht -40% | OV | 107917.366 | 423975.15
Dordrecht | Hastingsweg | 015 1915 | 127030 Staal Verzinkt 4,5m TOP76 | 4.5 | 1992-07-01 | Hoogwerker gebruiken | Inspectie 2023 | 015 1915.1 | Piano-Mini 16LED .... NW 250mA | 2012-09-18 | LED 14W 4000K 1680lm | 2012-09-18 | 1 | CL 08 LED VERLICHTING | Nacht astronomisch in / uit |  | OV | 107926.62 | 423991.076
Dordrecht | Hastingsweg | 016 1915 | 127175 Staal gegalvaniseerd 10,0m | 10 | 1992-07-01 | Actiewagen verplicht 9u t/m 16u | Inspectie 2024 | 016 1915.1 | Evolo-2 CPO 60W dim | 2012-05-15 | 260060 CPO-TW 060W/728 MASTER | 2024-05-14 20:29 | 1 | CL 04 CPO TW 24.000u | 23:00-06-00 Dim 10-40% | basis -10% - nacht -40% | OV | 107921.207 | 424013.842
Dordrecht | Hastingsweg | 017 1915 | 127030 Staal Verzinkt 4,5m TOP76 | 4.5 | 1992-07-01 | Hoogwerker gebruiken | Inspectie 2023 | 017 1915.1 | Piano-Mini 16LED .... NW 250mA | 2012-09-18 | LED 14W 4000K 1680lm | 2012-09-18 | 1 | CL 08 LED VERLICHTING | Nacht astronomisch in / uit |  | OV | 107935.912 | 424017.755
Dordrecht | Hastingsweg | 018 1915 | 127030 Staal Verzinkt 4,5m TOP76 | 4.5 | 1992-07-01 | Hoogwerker gebruiken | Inspectie 2023 | 018 1915.1 | Piano-Mini 16LED .... NW 250mA | 2012-09-18 | LED 14W 4000K 1680lm | 2012-09-18 | 1 | CL 08 LED VERLICHTING | Nacht astronomisch in / uit |  | OV | 107945.085 | 424042.89
Dordrecht | Hastingsweg | 019 1915 | Staal ggv 09,0m met Vpl | 9 | 1990-06-01 | Actiewagen verplicht 9u t/m 16u | Inspectie 2024 | 019 1915.1 | Evolo-2 CPO 60W dim | 2012-05-15 | 260060 CPO-TW 060W/728 MASTER | 2024-05-14 20:30 | 1 | CL 04 CPO TW 24.000u | 23:00-06-00 Dim 10-40% | basis -10% - nacht -40% | OV | 107946.746 | 424047.573
Dordrecht | Hastingsweg | 020 1915 | Tunnelverlichting 02,0m | 2 | 2016-10-24 | Ladder gebruiken | Inspectie 2022 | 020 1915.1 | RX60025-V-Strenna 600lm 3000k | 2016-10-24 | LED 06W 3000K 600lm | 2016-10-24 | 1 | CL 08 LED VERLICHTING | Nacht astronomisch in / uit |  | A052 | 107955.612 | 424059.617
Dordrecht | Hastingsweg | 021 1915 | Tunnelverlichting 02,0m | 2 | 2016-10-24 | Ladder gebruiken | Inspectie 2022 | 021 1915.1 | RX60025-V-Strenna 600lm 3000k | 2016-10-24 | LED 06W 3000K 600lm | 2016-10-24 | 1 | CL 08 LED VERLICHTING | Nacht astronomisch in / uit |  | A053 | 107959.906 | 424064.644
Dordrecht | Hastingsweg | 022 1915 | Tunnelverlichting 04,0m | 4 | 2016-10-10 | Hoogwerker gebruiken | Inspectie 2022 | 022 1915.1 | RX60025-V-Strenna 2000lm 3000k | 2016-10-10 | LED 18W 3000K 2000lm | 2016-10-10 | 01 | CL 08 LED VERLICHTING | Nacht astronomisch in / uit |  | A052 | 107955.066 | 424060.14
Dordrecht | Hastingsweg | 023 1915 | Tunnelverlichting 04,0m | 4 | 2016-10-10 | Hoogwerker gebruiken | Inspectie 2022 | 023 1915.1 | RX60025-V-Strenna 2000lm 3000k | 2016-10-10 | LED 18W 3000K 2000lm | 2016-10-10 | 01 | CL 08 LED VERLICHTING | Nacht astronomisch in / uit |  | A053 | 107959.265 | 424065.213
Dordrecht | Hastingsweg | 024 1915 | Tunnelverlichting 04,0m | 4 | 2016-10-10 | Hoogwerker gebruiken | Inspectie 2022 | 024 1915.1 | RX60025-V-Strenna 2000lm 3000k | 2016-10-10 | LED 18W 3000K 2000lm | 2016-10-10 | 01 | CL 08 LED VERLICHTING | Nacht astronomisch in / uit |  | A054 | 107940.243 | 424062.739
Dordrecht | Hastingsweg | 026 1915 | Tunnelverlichting 04,0m | 4 | 2016-10-10 | Hoogwerker gebruiken | Inspectie 2022 | 026 1915.1 | RX60025-V-Strenna 2000lm 3000k | 2016-10-10 | LED 18W 3000K 2000lm | 2016-10-10 | 01 | CL 08 LED VERLICHTING | Nacht astronomisch in / uit |  | A054 | 107942.945 | 424067.794
Dordrecht | Hastingsweg | 027 1915 | Staal ggv lph 10,0m & 4,5m |  | 1990-06-01 | Actiewagen verplicht 9u t/m 16u | Inspectie 2024 | 027 1915.1 | Evolo-2 CPO 60W dim | 2012-05-15 | 260060 CPO-TW 060W/728 MASTER | 2024-05-14 20:31 | 1 | CL 04 CPO TW 24.000u | 23:00-06-00 Dim 20-40% | basis -20% - nacht -40% | OV | 107967.046 | 424072.995
[8 empty] | 027 1915.2 | Piano-Mini 16LED .... NW 250mA | 2012-09-18 | LED 14W 4000K 1680lm | 2024-05-14 20:32 | 1 | CL 08 LED VERLICHTING | Nacht astronomisch in / uit |  | OV
Dordrecht | Hastingsweg | 028 1915 | Staal ggv 09,0m met Vpl | 9 | 1990-06-01 | Actiewagen verplicht 9u t/m 16u | Inspectie 2024 | 028 1915.1 | Evolo-2 CPO 60W dim | 2012-05-15 | 260060 CPO-TW 060W/728 MASTER | 2024-05-14 20:33 | 1 | CL 04 CPO TW 24.000u | 23:00-06-00 Dim 20-40% | basis -20% - nacht -40% | OV | 107954.093 | 424085.999
Dordrecht | Hastingsweg | 030 1915 | 127175 Staal gegalvaniseerd 10,0m DU | 10 | 2002-06-05 | Actiewagen verplicht 9u t/m 16u | Inspectie 2024 | 030 1915.1 | Evolo-2 CPO 60W dim | 2012-05-15 | 260060 CPO-TW 060W/728 MASTER | 2024-05-14 20:33 | 1 | CL 04 CPO TW 24.000u | 23:00-06-00 Dim 20-40% | basis -20% - nacht -40% | OV | 107976.702 | 424099.305
[8 empty] | 030 1915.2 | Evolo-2 CPO 60W dim | 2012-05-15 | 260060 CPO-TW 060W/728 MASTER | 2024-05-14 20:33 | 1 | CL 04 CPO TW 24.000u | 23:00-06-00 Dim 20-40% | basis -20% - nacht -40% | OV
Dordrecht | Hastingsweg | 031 1915 | 127030 Staal Verzinkt 4,5m TOP76 | 4.5 | 1995-04-01 | Hoogwerker gebruiken | Inspectie 2023 | 031 1915.1 | Piano-Mini 16LED .... NW 250mA | 2012-09-18 | LED 14W 4000K 1680lm | 2012-09-18 | 1 | CL 08 LED VERLICHTING | Nacht astronomisch in / uit |  | OV | 107991.62 | 424094.022
Dordrecht | Hastingsweg | 032 1915 | 127175 Staal gegalvaniseerd 10,0m DU | 10 | 1990-03-01 | Actiewagen verplicht 9u t/m 16u | Inspectie 2024 | 032 1915.1 | Evolo-2 CPO 60W dim | 2012-05-15 | 260060 CPO-TW 060W/728 MASTER | 2024-05-14 20:34 | 1 | CL 04 CPO TW 24.000u | 23:00-06-00 Dim 20-40% | basis -20% - nacht -40% | OV | 107998.635 | 424117.673
[8 empty] | 032 1915.2 | Evolo-2 CPO 60W dim | 2012-05-15 | 260060 CPO-TW 060W/728 MASTER | 2024-05-14 20:34 | 1 | CL 04 CPO TW 24.000u | 23:00-06-00 Dim 20-40% | basis -20% - nacht -40% | OV
Dordrecht | Hastingsweg | 033 1915 | 127030 Staal Verzinkt 4,5m TOP76 | 4.5 | 1990-03-01 | Hoogwerker gebruiken | Inspectie 2023 | 033 1915.1 | Piano-Mini 16LED .... NW 250mA | 2012-09-18 | LED 14W 4000K 1680lm | 2012-09-18 | 1 | CL 08 LED VERLICHTING | Nacht astronomisch in / uit |  | OV | 108010.684 | 424106.316
Dordrecht | Hastingsweg | 034 1915 | 127030 Staal Verzinkt 4,5m TOP76 | 4.5 | 1995-04-01 | Hoogwerker gebruiken | Inspectie 2023 | 034 1915.1 | Piano-Mini 16LED .... NW 500mA | 2012-09-18 | LED 27W 4000k 3066lm | 2012-09-18 | 1 | CL 08 LED VERLICHTING | Nacht astronomisch in / uit |  | OV | 108032.655 | 424113.403
Dordrecht | Havenstraat (Dordrecht) | 001 1920 | 127020 St.Gecoat Zwart 03,5m | 3.5 | 1995-08-01 | Hoogwerker gebruiken | Inspectie 2020 | 001 1920.1 | 2000 1x PLL24 E | 2015-05-28 | 310024 PL-L 24W/830 4P MASTER | 2020-03-04 | 1 | CL 01 PL-L EVSA 20.000u | Nacht astronomisch in / uit |  | OV | 104764.997 | 424724.423
Dordrecht | Havenstraat (Dordrecht) | 002 1920 | St.Gecoat Groen 08,0m | 8 | 1995-08-01 | Actiewagen verplicht 9u t/m 16u | Inspectie 2024 | 002 1920.1 | Evolo-2 CPO 60W dim | 2012-12-13 | 260060 CPO-TW 060W/728 MASTER | 2024-05-14 21:00 | 1 | CL 04 CPO TW 24.000u | 23:00-06:00 Dim 00-30% | basis -0% - nacht -30% | OV | 104752.92 | 424710.663
[8 empty] | 002 1920.2 | Evolo-2 CPO 60W dim | 2012-12-13 | 260060 CPO-TW 060W/728 MASTER | 2024-05-14 21:00 | 1 | CL 04 CPO TW 24.000u | 23:00-06:00 Dim 00-30% | basis -0% - nacht -30% | OV
Dordrecht | Havenstraat (Dordrecht) | 003 1920 | 127020 St.Gecoat Zwart 03,5m | 3.5 | 1995-08-01 | Hoogwerker gebruiken | Inspectie 2020 | 003 1920.1 | 2000 1x PLL24 E | 2015-05-28 | 310024 PL-L 24W/830 4P MASTER | 2020-03-04 | 1 | CL 01 PL-L EVSA 20.000u | Nacht astronomisch in / uit |  | OV | 104744.006 | 424732.167
Dordrecht | Havenstraat (Dordrecht) | 004 1920 | St.Gecoat Groen 08,0m | 8 | 1995-08-01 | Actiewagen verplicht 9u t/m 16u | Inspectie 2024 | 004 1920.1 | Evolo-2 CPO 60W dim | 2012-12-13 | 260060 CPO-TW 060W/728 MASTER | 2024-05-14 21:01 | 1 | CL 04 CPO TW 24.000u | 23:00-06:00 Dim 00-30% | basis -0% - nacht -30% | OV | 104723.092 | 424721.859
[8 empty] | 004 1920.2 | Evolo-2 CPO 60W dim | 2012-12-13 | 260060 CPO-TW 060W/728 MASTER | 2024-05-14 21:00 | 1 | CL 04 CPO TW 24.000u | 23:00-06:00 Dim 00-30% | basis -0% - nacht -30% | OV
Dordrecht | Havenstraat (Dordrecht) | 005 1920 | 127020 St.Gecoat Zwart 03,5m | 3.5 | 1995-08-01 | Hoogwerker gebruiken | Inspectie 2020 | 005 1920.1 | 2000 1x PLL24 E | 2015-05-28 | 310024 PL-L 24W/830 4P MASTER | 2020-03-04 | 1 | CL 01 PL-L EVSA 20.000u | Nacht astronomisch in / uit |  | OV | 104721.319 | 424740.493
Dordrecht | Havenstraat (Dordrecht) | 006 1920 | St.Gecoat Groen 08,0m | 8 | 1995-08-01 | Actiewagen verplicht 9u t/m 16u | Inspectie 2024 | 006 1920.1 | Evolo-2 CPO 60W dim | 2012-12-13 | 260060 CPO-TW 060W/728 MASTER | 2024-05-14 21:01 | 1 | CL 04 CPO TW 24.000u | 23:00-06:00 Dim 00-30% | basis -0% - nacht -30% | OV | 104699.624 | 424730.535
[8 empty] | 006 1920.2 | Evolo-2 CPO 60W dim | 2012-12-13 | 260060 CPO-TW 060W/728 MASTER | 2024-05-14 21:01 | 1 | CL 04 CPO TW 24.000u | 23:00-06:00 Dim 00-30% | basis -0% - nacht -30% | OV
Dordrecht | Havenstraat (Dordrecht) | 007 1920 | St.Gecoat Groen 08,0m | 8 | 1995-08-01 | Actiewagen verplicht 9u t/m 16u | Inspectie 2024 | 007 1920.1 | Evolo-2 CPO 60W dim | 2012-12-13 | 260060 CPO-TW 060W/728 MASTER | 2024-05-14 21:02 | 1 | CL 04 CPO TW 24.000u | 23:00-06:00 Dim 00-30% | basis -0% - nacht -30% | OV | 104670.526 | 424742.305
[8 empty] | 007 1920.2 | Evolo-2 CPO 60W dim | 2012-12-13 | 260060 CPO-TW 060W/728 MASTER | 2024-05-14 21:02 | 1 | CL 04 CPO TW 24.000u | 23:00-06:00 Dim 00-30% | basis -0% - nacht -30% | OV
Dordrecht | Havenstraat (Dordrecht) | 008 1920 | 127092-1500 St.Gecoat Zwart 06,0m | 6 | 1995-08-01 | Hoogwerker gebruiken | Inspectie 2020 | 008 1920.1 | ALTRA-2 1x PLL24 E | 2015-05-28 | 310024 PL-L 24W/830 4P MASTER | 2020-03-04 | 1 | CL 01 PL-L EVSA 20.000u | Nacht astronomisch in / uit |  | OV | 104658.274 | 424768.592
Dordrecht | Havenstraat (Dordrecht) | 009 1920 | St.Gecoat Groen 08,0m | 8 | 1992-05-01 | Actiewagen verplicht 9u t/m 16u | Inspectie 2024 | 009 1920.1 | Evolo-2 CPO 60W dim | 2012-12-13 | 260060 CPO-TW 060W/728 MASTER | 2024-05-14 21:02 | 1 | CL 04 CPO TW 24.000u | 23:00-06:00 Dim 00-30% | basis -0% - nacht -30% | OV | 104648.995 | 424752.261
[8 empty] | 009 1920.2 | Evolo-2 CPO 60W dim | 2012-12-13 | 260060 CPO-TW 060W/728 MASTER | 2024-05-14 21:02 | 1 | CL 04 CPO TW 24.000u | 23:00-06:00 Dim 00-30% | basis -0% - nacht -30% | OV
Dordrecht | Havenstraat (Dordrecht) | 010 1920 | 127092-1500 St.Gecoat Zwart 06,0m | 6 | 1995-08-01 | Hoogwerker gebruiken | Inspectie 2020 | 010 1920.1 | ALTRA-2 1x PLL24 E | 2015-05-28 | 310024 PL-L 24W/830 4P MASTER | 2020-03-04 | 1 | CL 01 PL-L EVSA 20.000u | Nacht astronomisch in / uit |  | OV | 104634.639 | 424778.899
Dordrecht | Havenstraat (Dordrecht) | 011 1920 | St.Gecoat Groen 08,0m | 8 | 1991-06-01 | Actiewagen verplicht 9u t/m 16u | Inspectie 2024 | 011 1920.1 | Evolo-2 CPO 60W dim | 2012-12-13 | 260060 CPO-TW 060W/728 MASTER | 2024-05-14 21:03 | 1 | CL 04 CPO TW 24.000u | 23:00-06:00 Dim 00-30% | basis -0% - nacht -30% | OV | 104621.89 | 424764.505
[8 empty] | 011 1920.2 | Evolo-2 CPO 60W dim | 2012-12-13 | 260060 CPO-TW 060W/728 MASTER | 2024-05-14 21:03 | 1 | CL 04 CPO TW 24.000u | 23:00-06:00 Dim 00-30% | basis -0% - nacht -30% | OV
Dordrecht | Havenstraat (Dordrecht) | 012 1920 | 127092-1500 St.Gecoat Zwart 06,0m | 6 | 1995-08-01 | Hoogwerker gebruiken | Inspectie 2020 | 012 1920.1 | ALTRA-2 1x PLL24 E | 2015-05-28 | 310024 PL-L 24W/830 4P MASTER | 2020-03-04 | 1 | CL 01 PL-L EVSA 20.000u | Nacht astronomisch in / uit |  | OV | 104607.104 | 424787.491
Dordrecht | Havenstraat (Dordrecht) | 013 1920 | St.Gecoat Groen 08,0m | 8 | 1991-06-01 | Actiewagen verplicht 9u t/m 16u | Inspectie 2024 | 013 1920.1 | Evolo-2 CPO 60W dim | 2012-12-13 | 260060 CPO-TW 060W/728 MASTER | 2024-05-14 21:03 | 1 | CL 04 CPO TW 24.000u | 23:00-06:00 Dim 00-30% | basis -0% - nacht -30% | OV | 104592.706 | 424777.417
[8 empty] | 013 1920.2 | Evolo-2 CPO 60W dim | 2012-12-13 | 260060 CPO-TW 060W/728 MASTER | 2024-05-14 21:03 | 1 | CL 04 CPO TW 24.000u | 23:00-06:00 Dim 00-30% | basis -0% - nacht -30% | OV
Dordrecht | Havikstraat (Dordrecht) | 001 1925 | 127091-1500 Staal gegalv. 06.0. UE 1500mm | 6 | 2020-12-03 | Hoogwerker gebruiken | Inspectie 2020 | 001 1925.1 | 2500 1xPLL36 E | 2004-12-07 | 310036 PL-L 36W/830 4P MASTER | 2020-01-22 | 1 | Project geen remplace | Nacht astronomisch in / uit |  | OV | 106582.666 | 425037.966
Dordrecht | Havikstraat (Dordrecht) | 001A1925 | 127015 Staal gegalvaniseerd 03,5m | 3.5 | 2004-12-13 | Ladder gebruiken | Inspectie 2020 | 001A1925.1 | 2000 1x PLL24 E | 2004-12-13 | 310024 PL-L 24W/830 4P MASTER | 2020-01-22 | 1 | CL 01 PL-L EVSA 20.000u | Nacht astronomisch in / uit |  | OV | 106598.453 | 425019.011
Dordrecht | Havikstraat (Dordrecht) | 002 1925 | 127091-1500 Staal gegalv. 06.0. UE 1500mm | 6 | 2020-12-03 | Hoogwerker gebruiken | Inspectie 2020 | 002 1925.1 | 2500 1xPLL36 E | 2004-12-07 | 310036 PL-L 36W/830 4P MASTER | 2020-01-22 | 1 | Project geen remplace | Nacht astronomisch in / uit |  | OV | 106582.989 | 425001.287
Dordrecht | Havikstraat (Dordrecht) | 002A1925 | 127015 Staal gegalvaniseerd 03,5m | 3.5 | 2004-12-13 | Ladder gebruiken | Inspectie 2020 | 002A1925.1 | 2000 1x PLL24 E | 2004-12-13 | 310024 PL-L 24W/830 4P MASTER | 2020-01-22 | 1 | CL 01 PL-L EVSA 20.000u | Nacht astronomisch in / uit |  | OV | 106588.964 | 424988.943
Dordrecht | Havikstraat (Dordrecht) | 003 1925 | 127015 Staal gegalvaniseerd 03,5m | 3.5 | 2000-05-01 | Ladder gebruiken | Inspectie 2020 | 003 1925.1 | 2550 1xPLL18/24 Iris | 2015-05-15 | 310018 PL-L 18W/830 4P MASTER | 2020-01-21 | 1 | Armatuur vervangen 2024 | Nacht astronomisch in / uit |  | B022 | 106608.207 | 424984.625
Dordrecht | Havikstraat (Dordrecht) | 004 1925 | 127091-1500 Staal gegalv. 06.0. UE 1500mm | 6 | 2020-12-03 | Hoogwerker gebruiken | Inspectie 2020 | 004 1925.1 | 2500 1xPLL36 E | 2004-12-07 | 310036 PL-L 36W/830 4P MASTER | 2020-07-15 | 1 | Project geen remplace | Nacht astronomisch in / uit |  | OV | 106567.657 | 424972.209
Dordrecht | Havikstraat (Dordrecht) | 004A1925 | 127015 Staal gegalvaniseerd 03,5m | 3.5 | 2004-12-13 | Ladder gebruiken | Inspectie 2020 | 004A1925.1 | 2000 1x PLL24 E | 2004-12-13 | 310024 PL-L 24W/830 4P MASTER | 2020-01-21 | 1 | CL 01 PL-L EVSA 20.000u | Nacht astronomisch in / uit |  | OV | 106582.286 | 424962.25
Dordrecht | Havikstraat (Dordrecht) | 005 1925 | 127015 Staal gegalvaniseerd 03,5m | 3.5 | 2000-05-01 | Ladder gebruiken | Inspectie 2020 | 005 1925.1 | 2600 1xPLL18 E | 2000-05-01 | 310018 PL-L 18W/830 4P MASTER | 2020-01-21 | 1 | Armatuur vervangen 2024 | Nacht astronomisch in / uit |  | B022 | 106601.836 | 424956.541
Dordrecht | Havikstraat (Dordrecht) | 006 1925 | 127091-1500 LineX Staal gegalv. 06.0. UE 1500mm | 6 | 2024-11-04 | Hoogwerker gebruiken | Inspectie 2024 | 006 1925.1 | 131160 LW-SRDS2 16W 2500LM 24A 730 DAME CC G4 XiSR22 X XC 7040C3M SPD | 2024-10-01 | LED 16W 3000K 2500lm | 2024-01-01 | 1 | CL 08 LED VERLICHTING | Nacht astronomisch in / uit | Zhaga Ready | OV | 106565.945 | 424932.263
Dordrecht | Havikstraat (Dordrecht) | 007 1925 | 127091-1500 Staal gegalv. 06.0. UE 1500mm | 6 | 2020-12-03 | Hoogwerker gebruiken | Inspectie 2020 | 007 1925.1 | 2500 1xPLL36 E | 2004-12-07 | 310036 PL-L 36W/830 4P MASTER | 2020-01-22 | 1 | Project geen remplace | Nacht astronomisch in / uit |  | OV | 106550.933 | 424903.751
Dordrecht | Hazelaarlaan | 001 86621 | 127015 Staal gegalvaniseerd 03,5m | 3.5 | 2020-04-20 | Hoogwerker gebruiken | Inspectie 2024 | 001 86621.1 | KFK LED2WELL 1500lm | 2020-04-20 | LED 13W 3000K 1500lm | 2020-04-20 | 1 | CL 08 LED VERLICHTING | Nacht astronomisch in / uit |  | OV | 108511.913 | 422991.879
Dordrecht | Hazelaarlaan | 002 86621 | 127015 Staal gegalvaniseerd 03,5m | 3.5 | 2020-04-20 | Hoogwerker gebruiken | Inspectie 2024 | 002 86621.1 | KFK LED2WELL 1500lm | 2020-04-20 | LED 13W 3000K 1500lm | 2020-04-20 | 1 | CL 08 LED VERLICHTING | Nacht astronomisch in / uit |  | OV | 108512.841 | 422967.234
Dordrecht | Hazelaarlaan | 003 86621 | 127015 Staal gegalvaniseerd 03,5m | 3.5 | 2020-04-20 | Hoogwerker gebruiken | Inspectie 2024 | 003 86621.1 | KFK LED2WELL 1500lm | 2020-04-20 | LED 13W 3000K 1500lm | 2020-04-20 | 1 | CL 08 LED VERLICHTING | Nacht astronomisch in / uit |  | OV | 108511.471 | 422947.987
Dordrecht | Hazelaarlaan | 004 86621 | 127015 Staal gegalvaniseerd 03,5m | 3.5 | 2020-04-20 | Hoogwerker gebruiken | Inspectie 2024 | 004 86621.1 | KFK LED2WELL 1500lm | 2020-04-20 | LED 13W 3000K 1500lm | 2020-04-20 | 1 | CL 08 LED VERLICHTING | Nacht astronomisch in / uit |  | OV | 108509.828 | 422928.428
Dordrecht | Hazelaarlaan | 005 86621 | 127015 Staal gegalvaniseerd 03,5m | 3.5 | 2020-04-20 | Hoogwerker gebruiken | Inspectie 2024 | 005 86621.1 | KFK LED2WELL 1500lm | 2020-04-20 | LED 13W 3000K 1500lm | 2020-04-20 | 1 | CL 08 LED VERLICHTING | Nacht astronomisch in / uit |  | OV | 108507.064 | 422909.497
Dordrecht | Hazelaarlaan | 006 86621 | 127015 Staal gegalvaniseerd 03,5m | 3.5 | 2020-04-20 | Hoogwerker gebruiken | Inspectie 2024 | 006 86621.1 | KFK LED2WELL 1500lm | 2020-04-20 | LED 13W 3000K 1500lm | 2020-04-20 | 1 | CL 08 LED VERLICHTING | Nacht astronomisch in / uit |  | OV | 108503.298 | 422890.791
Dordrecht | Hazelaarlaan | 007 86621 | 127015 Staal gegalvaniseerd 03,5m | 3.5 | 2020-04-20 | Hoogwerker gebruiken | Inspectie 2024 | 007 86621.1 | KFK LED2WELL 1500lm | 2020-04-20 | LED 13W 3000K 1500lm | 2020-04-20 | 1 | CL 08 LED VERLICHTING | Nacht astronomisch in / uit |  | OV | 108497.104 | 422873.203
Dordrecht | Hazelaarlaan | 008 86621 | 127015 Staal gegalvaniseerd 03,5m | 3.5 | 2020-04-20 | Hoogwerker gebruiken | Inspectie 2024 | 008 86621.1 | KFK LED2WELL 1500lm | 2020-04-20 | LED 13W 3000K 1500lm | 2020-04-20 | 1 | CL 08 LED VERLICHTING | Nacht astronomisch in / uit |  | OV | 108491.353 | 422855.115
Dordrecht | Hazelaarlaan | 009 86621 | 127015 Staal gegalvaniseerd 03,5m | 3.5 | 2020-04-20 | Hoogwerker gebruiken | Inspectie 2024 | 009 86621.1 | KFK LED2WELL 1500lm | 2020-04-20 | LED 13W 3000K 1500lm | 2020-04-20 | 1 | CL 08 LED VERLICHTING | Nacht astronomisch in / uit |  | OV | 108485.299 | 422829.78
Dordrecht | Hazelaarlaan | 010 86621 | 127015 Staal gegalvaniseerd 03,5m | 3.5 | 2020-04-20 | Hoogwerker gebruiken | Inspectie 2024 | 010 86621.1 | KFK LED2WELL 1500lm | 2020-04-20 | LED 13W 3000K 1500lm | 2020-04-20 | 1 | CL 08 LED VERLICHTING | Nacht astronomisch in / uit |  | OV | 108481.996 | 422807.591
Dordrecht | Hazelaarlaan | 011 86621 | 127015 Staal gegalvaniseerd 03,5m | 3.5 | 2020-04-20 | Hoogwerker gebruiken | Inspectie 2024 | 011 86621.1 | KFK LED2WELL 1500lm | 2020-04-20 | LED 13W 3000K 1500lm | 2020-04-20 | 1 | CL 08 LED VERLICHTING | Nacht astronomisch in / uit |  | OV | 108479.678 | 422786.573
Dordrecht | Hazelaarlaan | 012 86621 | 127015 Staal gegalvaniseerd 03,5m | 3.5 | 2020-04-20 | Hoogwerker gebruiken | Inspectie 2024 | 012 86621.1 | KFK LED2WELL 1500lm | 2020-04-20 | LED 13W 3000K 1500lm | 2020-04-20 | 1 | CL 08 LED VERLICHTING | Nacht astronomisch in / uit |  | OV | 108478.878 | 422765.284
Dordrecht | Hazelaarlaan | 013 86621 | 127015 Staal gegalvaniseerd 03,5m | 3.5 | 2020-04-20 | Hoogwerker gebruiken | Inspectie 2024 | 013 86621.1 | KFK LED2WELL 1500lm | 2020-04-20 | LED 13W 3000K 1500lm | 2020-04-20 | 1 | CL 08 LED VERLICHTING | Nacht astronomisch in / uit |  | OV | 108442.166 | 422751.567
Dordrecht | Hazelaarlaan | 014 86621 | 127015 Staal gegalvaniseerd 03,5m | 3.5 | 2020-04-20 | Hoogwerker gebruiken | Inspectie 2024 | 014 86621.1 | KFK LED2WELL 1500lm | 2020-04-20 | LED 13W 3000K 1500lm | 2020-04-20 | 1 | CL 08 LED VERLICHTING | Nacht astronomisch in / uit |  | OV | 108463.592 | 422750.247
Dordrecht | Hazelaarlaan | 015 86621 | 127015 Staal gegalvaniseerd 03,5m | 3.5 | 2020-04-20 | Hoogwerker gebruiken | Inspectie 2024 | 015 86621.1 | KFK LED2WELL 1500lm | 2020-04-20 | LED 13W 3000K 1500lm | 2020-04-20 | 1 | CL 08 LED VERLICHTING | Nacht astronomisch in / uit |  | OV | 108483.656 | 422749.36
Dordrecht | Hazelaarlaan | 016 86621 | 127015 Staal gegalvaniseerd 03,5m | 3.5 | 2020-04-20 | Hoogwerker gebruiken | Inspectie 2024 | 016 86621.1 | KFK LED2WELL 1500lm | 2020-04-20 | LED 13W 3000K 1500lm | 2020-04-20 | 1 | CL 08 LED VERLICHTING | Nacht astronomisch in / uit |  | OV | 108507.201 | 422748.711
Dordrecht | Hazelaarlaan | 017 86621 | 127015 Staal gegalvaniseerd 03,5m | 3.5 | 2020-04-20 | Hoogwerker gebruiken | Inspectie 2024 | 017 86621.1 | KFK LED2WELL 1500lm | 2020-04-20 | LED 13W 3000K 1500lm | 2020-04-20 | 1 | CL 08 LED VERLICHTING | Nacht astronomisch in / uit |  | OV | 108513.693 | 422732.782
Dordrecht | Hazelaarlaan | 018 86621 | 127015 Staal gegalvaniseerd 03,5m | 3.5 | 2020-04-20 | Hoogwerker gebruiken | Inspectie 2024 | 018 86621.1 | KFK LED2WELL 1500lm | 2020-04-20 | LED 13W 3000K 1500lm | 2020-04-20 | 1 | CL 08 LED VERLICHTING | Nacht astronomisch in / uit |  | OV | 108513.1 | 422711.79
Dordrecht | Heelalstraat | 001 1930 | 127015 Staal gegalvaniseerd 03,5m | 3.5 | 2017-07-15 | Hoogwerker gebruiken | Inspectie 2019 | 001 1930.1 | 2000 1xPLL36 E | 2008-03-19 | 310036 PL-L 36W/830 4P MASTER | 2024-11-12 20:33 | 1 | CL 01 PL-L EVSA 20.000u | Nacht astronomisch in / uit |  | OV | 106246.439 | 421645.855
Dordrecht | Heelalstraat | 001A1930 | 127015 Staal gegalvaniseerd 03,5m | 3.5 | 2008-05-25 | Hoogwerker gebruiken | Inspectie 2019 | 001A1930.1 | 2000 1x PLL24 E | 2008-05-25 | 310024 PL-L 24W/830 4P MASTER | 2024-11-12 20:33 | 1 | CL 01 PL-L EVSA 20.000u | Nacht astronomisch in / uit |  | OV | 106263.533 | 421625.355
Dordrecht | Heelalstraat | 002 1930 | 127015 Staal gegalvaniseerd 03,5m | 3.5 | 2017-07-15 | Hoogwerker gebruiken | Inspectie 2019 | 002 1930.1 | 2000 1xPLL36 E | 2008-03-17 | 310036 PL-L 36W/830 4P MASTER | 2024-11-12 20:33 | 1 | CL 01 PL-L EVSA 20.000u | Nacht astronomisch in / uit |  | OV | 106245.479 | 421620.083
Dordrecht | Heelalstraat | 003 1930 | 127085 Staal gegalvaniseerd 06,0m DU | 6 | 2008-04-25 | Hoogwerker gebruiken | Inspectie 2019 | 003 1930.1 | 2500 1xPLL24 E | 2008-04-25 | 310024 PL-L 24W/830 4P MASTER | 2024-11-12 20:34 | 1 | CL 01 PL-L EVSA 20.000u | Nacht astronomisch in / uit |  | OV | 106263.079 | 421603.466
[8 empty] | 003 1930.2 | 2500 1xPLL24 E | 2008-04-25 | 310024 PL-L 24W/830 4P MASTER | 2024-11-12 20:34 | 1 | CL 01 PL-L EVSA 20.000u | Nacht astronomisch in / uit |  | OV
Dordrecht | Heelalstraat | 004 1930 | 127015 Staal gegalvaniseerd 03,5m | 3.5 | 2017-07-15 | Hoogwerker gebruiken | Inspectie 2019 | 004 1930.1 | 2000 1x PLL24 E | 2008-03-19 | 310024 PL-L 24W/830 4P MASTER | 2024-11-12 20:34 | 1 | CL 01 PL-L EVSA 20.000u | Nacht astronomisch in / uit |  | OV | 106280.138 | 421597.076
Dordrecht | Heelalstraat | 005 1930 | 127015 Staal gegalvaniseerd 03,5m | 3.5 | 2017-07-15 | Hoogwerker gebruiken | Inspectie 2019 | 005 1930.1 | 2000 1xPLL36 E | 2008-03-17 | 310036 PL-L 36W/830 4P MASTER | 2024-11-12 20:34 | 1 | CL 01 PL-L EVSA 20.000u | Nacht astronomisch in / uit |  | OV | 106244.423 | 421596.496
Dordrecht | Heelalstraat | 006 1930 | 127085 Staal gegalvaniseerd 06,0m DU | 6 | 2008-04-25 | Hoogwerker gebruiken | Inspectie 2019 | 006 1930.1 | 2500 1xPLL24 E | 2008-04-25 | 310024 PL-L 24W/830 4P MASTER | 2024-11-12 20:35 | 1 | CL 01 PL-L EVSA 20.000u | Nacht astronomisch in / uit |  | OV | 106261.857 | 421575.733
[8 empty] | 006 1930.2 | 2500 1xPLL24 E | 2008-04-25 | 310024 PL-L 24W/830 4P MASTER | 2024-11-12 20:35 | 1 | CL 01 PL-L EVSA 20.000u | Nacht astronomisch in / uit |  | OV
Dordrecht | Heelalstraat | 007 1930 | 127015 Staal gegalvaniseerd 03,5m | 3.5 | 2017-07-15 | Hoogwerker gebruiken | Inspectie 2019 | 007 1930.1 | 2000 1xPLL36 E | 2008-03-17 | 310036 PL-L 36W/830 4P MASTER | 2024-11-12 20:35 | 1 | CL 01 PL-L EVSA 20.000u | Nacht astronomisch in / uit |  | OV | 106243.457 | 421573.241
Dordrecht | Heelalstraat | 008 1930 | 127015 Staal gegalvaniseerd 03,5m | 3.5 | 2017-07-15 | Hoogwerker gebruiken | Inspectie 2019 | 008 1930.1 | 2000 1x PLL24 E | 2008-03-19 | 310024 PL-L 24W/830 4P MASTER | 2024-11-12 20:35 | 1 | CL 01 PL-L EVSA 20.000u | Nacht astronomisch in / uit |  | OV | 106279.148 | 421571.836
Dordrecht | Heelalstraat | 009 1930 | 127015 Staal gegalvaniseerd 03,5m | 3.5 | 2017-07-15 | Hoogwerker gebruiken | Inspectie 2019 | 009 1930.1 | 2000 1x PLL24 E | 2008-03-19 | 310024 PL-L 24W/830 4P MASTER | 2024-11-12 20:35 | 1 | CL 01 PL-L EVSA 20.000u | Nacht astronomisch in / uit |  | OV | 106260.911 | 421555.163
Dordrecht | Heelalstraat | 009A1930 | 127015 Staal gegalvaniseerd 03,5m | 3.5 | 2015-04-28 | Hoogwerker gebruiken | Inspectie 2019 | 009A1930.1 | 2000 1x PLL24 E | 2015-04-28 | 310024 PL-L 24W/830 4P MASTER | 2024-11-12 20:38 | 1 | CL 01 PL-L EVSA 20.000u | Nacht astronomisch in / uit |  | OV | 106282.258 | 421530.441
Dordrecht | Heelalstraat | 010 1930 | 127015 Staal gegalvaniseerd 03,5m | 3.5 | 2009-11-09 | Hoogwerker gebruiken | Inspectie 2019 | 010 1930.1 | 2000 1xPLL36 E | 2009-11-09 | 310036 PL-L 36W/830 4P MASTER | 2024-11-12 20:36 | 1 | CL 01 PL-L EVSA 20.000u | Nacht astronomisch in / uit |  | OV | 106243.534 | 421551.906
Dordrecht | Heelalstraat | 010A1930 | 127015 Staal gegalvaniseerd 03,5m | 3.5 | 2015-04-28 | Hoogwerker gebruiken | Inspectie 2019 | 010A1930.1 | 2000 1x PLL24 E | 2015-04-28 | 310024 PL-L 24W/830 4P MASTER | 2024-11-12 20:39 | 1 | CL 01 PL-L EVSA 20.000u | Nacht astronomisch in / uit |  | OV | 106260.277 | 421530.096
Dordrecht | Heelalstraat | 011 1930 | 127015 Staal gegalvaniseerd 03,5m | 3.5 | 2017-07-15 | Hoogwerker gebruiken | Inspectie 2019 | 011 1930.1 | 2000 1xPLL36 E | 2008-03-17 | 310036 PL-L 36W/830 4P MASTER | 2024-11-12 20:40 | 1 | CL 01 PL-L EVSA 20.000u | Nacht astronomisch in / uit |  | OV | 106251.425 | 421531.675
Dordrecht | Heelalstraat | 011A1930 | 127015 Staal gegalvaniseerd 03,5m | 3.5 | 2008-05-25 | Hoogwerker gebruiken | Inspectie 2019 | 011A1930.1 | 2000 1x PLL24 E | 2008-05-25 | 310024 PL-L 24W/830 4P MASTER | 2024-11-12 20:40 | 1 | CL 01 PL-L EVSA 20.000u | Nacht astronomisch in / uit |  | OV | 106241.863 | 421520.025
Dordrecht | Heelalstraat | 012 1930 | 127015 Staal gegalvaniseerd 03,5m | 3.5 | 2017-07-15 | Hoogwerker gebruiken | Inspectie 2019 | 012 1930.1 | 2000 1xPLL36 E | 2008-03-17 | 310036 PL-L 36W/830 4P MASTER | 2024-11-12 20:41 | 1 | CL 01 PL-L EVSA 20.000u | Nacht astronomisch in / uit |  | OV | 106255.929 | 421510.077
Dordrecht | Heelalstraat | 013 1930 | 127015 Staal gegalvaniseerd 03,5m | 3.5 | 2017-07-15 | Ladder gebruiken | Inspectie 2019 | 013 1930.1 | 2000 1x PLL24 E | 2008-03-19 | 310024 PL-L 24W/830 4P MASTER | 2024-11-12 20:41 | 1 | CL 01 PL-L EVSA 20.000u | Nacht astronomisch in / uit |  | OV | 106269.019 | 421496.505
Dordrecht | Heelalstraat | 014 1930 | 127015 Staal gegalvaniseerd 03,5m | 3.5 | 2017-07-15 | Ladder gebruiken | Inspectie 2019 | 014 1930.1 | 2000 1x PLL24 E | 2008-03-19 | 310024 PL-L 24W/830 4P MASTER | 2024-11-12 20:42 | 1 | CL 01 PL-L EVSA 20.000u | Nacht astronomisch in / uit |  | OV | 106291.639 | 421495.429
Dordrecht | Heelalstraat | 015 1930 | 127015 Staal gegalvaniseerd 03,5m | 3.5 | 2017-07-15 | Ladder gebruiken | Inspectie 2019 | 015 1930.1 | 2000 1x PLL24 E | 2008-03-19 | 310024 PL-L 24W/830 4P MASTER | 2024-11-12 20:42 | 1 | CL 01 PL-L EVSA 20.000u | Nacht astronomisch in / uit |  | OV | 106318.406 | 421497.982
Dordrecht | Heelalstraat | 016 1930 | 127015 Staal gegalvaniseerd 03,5m | 3.5 | 2017-07-15 | Hoogwerker gebruiken | Inspectie 2019 | 016 1930.1 | 2000 1x PLL24 E | 2008-03-19 | 310024 PL-L 24W/830 4P MASTER | 2024-11-12 20:42 | 1 | CL 01 PL-L EVSA 20.000u | Nacht astronomisch in / uit |  | OV | 106255.016 | 421487.914
Dordrecht | Heelalstraat | 016A1930 | 127015 Staal gegalvaniseerd 03,5m | 3.5 | 2008-05-25 | Hoogwerker gebruiken | Inspectie 2019 | 016A1930.1 | 2000 1x PLL24 E | 2008-05-25 | 310024 PL-L 24W/830 4P MASTER | 2024-11-12 20:43 | 1 | CL 01 PL-L EVSA 20.000u | Nacht astronomisch in / uit |  | OV | 106259.48 | 421478.082
Dordrecht | Heelalstraat | 017 1930 | 127015 Staal gegalvaniseerd 03,5m | 3.5 | 2017-07-15 | Hoogwerker gebruiken | Inspectie 2019 | 017 1930.1 | 2000 1x PLL24 E | 2008-03-19 | 310024 PL-L 24W/830 4P MASTER | 2024-11-12 20:43 | 1 | CL 01 PL-L EVSA 20.000u | Nacht astronomisch in / uit |  | OV | 106254.022 | 421465.337
Dordrecht | Heelalstraat | 017A1930 | 127015 Staal gegalvaniseerd 03,5m | 3.5 | 2008-05-25 | Hoogwerker gebruiken | Inspectie 2019 | 017A1930.1 | 2000 1x PLL24 E | 2008-05-25 | 310024 PL-L 24W/830 4P MASTER | 2024-11-12 20:44 | 1 | CL 01 PL-L EVSA 20.000u | Nacht astronomisch in / uit |  | OV | 106244.438 | 421452.259
Dordrecht | Heelalstraat | 018 1930 | 127015 Staal gegalvaniseerd 03,5m | 3.5 | 2017-07-15 | Hoogwerker gebruiken | Inspectie 2019 | 018 1930.1 | 2000 1x PLL24 E | 2008-03-19 | 310024 PL-L 24W/830 4P MASTER | 2024-11-12 20:45 | 1 | CL 01 PL-L EVSA 20.000u | Nacht astronomisch in / uit |  | OV | 106252.909 | 421439.027
Dordrecht | Heelalstraat | 019 1930 | 127015 Staal gegalvaniseerd 03,5m | 3.5 | 2017-07-15 | Hoogwerker gebruiken | Inspectie 2019 | 019 1930.1 | 2000 1x PLL24 E | 2008-03-19 | 310024 PL-L 24W/830 4P MASTER | 2024-11-12 20:45 | 1 | CL 01 PL-L EVSA 20.000u | Nacht astronomisch in / uit |  | OV | 106243.776 | 421427.935
Dordrecht | Heelalstraat | 020 1930 | 127015 Staal gegalvaniseerd 03,5m | 3.5 | 2017-07-15 | Hoogwerker gebruiken | Inspectie 2019 | 020 1930.1 | 2000 1x PLL24 E | 2008-03-19 | 310024 PL-L 24W/830 4P MASTER | 2024-11-12 20:45 | 1 | CL 01 PL-L EVSA 20.000u | Nacht astronomisch in / uit |  | OV | 106249.453 | 421417.73
Dordrecht | Heelalstraat | 021 1930 | 127015 Staal gegalvaniseerd 03,5m | 3.5 | 2017-07-15 | Hoogwerker gebruiken | Inspectie 2019 | 021 1930.1 | 2000 1x PLL24 E | 2008-03-19 | 310024 PL-L 24W/830 4P MASTER | 2024-11-12 20:46 | 1 | CL 01 PL-L EVSA 20.000u | Nacht astronomisch in / uit |  | OV | 106242.78 | 421404.827
Dordrecht | Heelalstraat | 022 1930 | 127015 Staal gegalvaniseerd 03,5m | 3.5 | 2017-07-15 | Hoogwerker gebruiken | Inspectie 2019 | 022 1930.1 | 2000 1x PLL24 E | 2008-03-19 | 310024 PL-L 24W/830 4P MASTER | 2024-11-12 20:46 | 1 | CL 01 PL-L EVSA 20.000u | Nacht astronomisch in / uit |  | OV | 106252.117 | 421394.471
Dordrecht | Heelalstraat | 023 1930 | 127015 Staal gegalvaniseerd 03,5m | 3.5 | 2017-07-15 | Ladder gebruiken | Inspectie 2019 | 023 1930.1 | 2000 1x PLL24 E | 2008-03-19 | 310024 PL-L 24W/830 4P MASTER | 2024-11-12 20:46 | 1 | CL 01 PL-L EVSA 20.000u | Nacht astronomisch in / uit |  | OV | 106265.179 | 421391.851
Dordrecht | Heelalstraat | 024 1930 | 127015 Staal gegalvaniseerd 03,5m | 3.5 | 2017-07-15 | Hoogwerker gebruiken | Inspectie 2019 | 024 1930.1 | 2000 1x PLL24 E | 2008-03-19 | 310024 PL-L 24W/830 4P MASTER | 2024-11-12 20:46 | 1 | CL 01 PL-L EVSA 20.000u | Nacht astronomisch in / uit |  | OV | 106273.816 | 421377.862
Dordrecht | Heelalstraat | 025 1930 | 127015 Staal gegalvaniseerd 03,5m | 3.5 | 2017-07-15 | Hoogwerker gebruiken | Inspectie 2019 | 025 1930.1 | 2000 1x PLL24 E | 2008-03-19 | 310024 PL-L 24W/830 4P MASTER | 2024-11-12 20:47 | 1 | CL 01 PL-L EVSA 20.000u | Nacht astronomisch in / uit |  | OV | 106238.244 | 421395.126
Dordrecht | Heelalstraat | 026 1930 | 127015 Staal gegalvaniseerd 03,5m | 3.5 | 2017-07-15 | Hoogwerker gebruiken | Inspectie 2019 | 026 1930.1 | 2000 1x PLL24 E | 2008-03-19 | 310024 PL-L 24W/830 4P MASTER | 2024-11-12 20:47 | 1 | CL 01 PL-L EVSA 20.000u | Nacht astronomisch in / uit |  | OV | 106233.114 | 421405.219
Dordrecht | Heelalstraat | 027 1930 | 127015 Staal gegalvaniseerd 03,5m | 3.5 | 2017-07-15 | Hoogwerker gebruiken | Inspectie 2019 | 027 1930.1 | 2000 1x PLL24 E | 2008-03-19 | 310024 PL-L 24W/830 4P MASTER | 2024-11-12 20:47 | 1 | CL 01 PL-L EVSA 20.000u | Nacht astronomisch in / uit |  | OV | 106225.389 | 421405.426
Dordrecht | Heelalstraat | 028 1930 | 127015 Staal gegalvaniseerd 03,5m | 3.5 | 2017-07-15 | Hoogwerker gebruiken | Inspectie 2019 | 028 1930.1 | 2000 1x PLL24 E | 2008-03-19 | 310024 PL-L 24W/830 4P MASTER | 2024-11-12 20:47 | 1 | CL 01 PL-L EVSA 20.000u | Nacht astronomisch in / uit |  | OV | 106223.627 | 421395.737
Dordrecht | Heelalstraat | 029 1930 | 127015 Staal gegalvaniseerd 03,5m | 3.5 | 2017-07-15 | Hoogwerker gebruiken | Inspectie 2019 | 029 1930.1 | 2000 1x PLL24 E | 2008-03-19 | 310024 PL-L 24W/830 4P MASTER | 2024-11-12 20:47 | 1 | CL 01 PL-L EVSA 20.000u | Nacht astronomisch in / uit |  | OV | 106215.942 | 421405.911
Dordrecht | Heelalstraat | 030 1930 | 127015 Staal gegalvaniseerd 03,5m | 3.5 | 2017-07-15 | Hoogwerker gebruiken | Inspectie 2019 | 030 1930.1 | 2000 1x PLL24 E | 2008-03-19 | 310024 PL-L 24W/830 4P MASTER | 2024-11-12 20:48 | 1 | CL 01 PL-L EVSA 20.000u | Nacht astronomisch in / uit |  | OV | 106208.025 | 421396.523
Dordrecht | Heelalstraat | 031 1930 | 127015 Staal gegalvaniseerd 03,5m | 3.5 | 2017-07-15 | Hoogwerker gebruiken | Inspectie 2019 | 031 1930.1 | 2000 1x PLL24 E | 2008-03-19 | 310024 PL-L 24W/830 4P MASTER | 2024-11-12 20:48 | 1 | CL 01 PL-L EVSA 20.000u | Nacht astronomisch in / uit |  | OV | 106207.356 | 421380.379
Dordrecht | Heelalstraat | 032 1930 | 127015 Staal gegalvaniseerd 03,5m | 3.5 | 2017-07-15 | Ladder gebruiken | Inspectie 2019 | 032 1930.1 | 2000 1x PLL24 E | 2008-03-19 | 310024 PL-L 24W/830 4P MASTER | 2024-11-12 20:48 | 1 | CL 01 PL-L EVSA 20.000u | Nacht astronomisch in / uit |  | OV | 106200.214 | 421366.212
Dordrecht | Heelalstraat | 033 1930 | 127015 Staal gegalvaniseerd 03,5m | 3.5 | 2017-07-15 | Hoogwerker gebruiken | Inspectie 2019 | 033 1930.1 | 2000 1x PLL24 E | 2008-03-19 | 310024 PL-L 24W/830 4P MASTER | 2024-11-12 20:48 | 1 | CL 01 PL-L EVSA 20.000u | Nacht astronomisch in / uit |  | OV | 106209.02 | 421419.556
Dordrecht | Heelalstraat | 034 1930 | 127015 Staal gegalvaniseerd 03,5m | 3.5 | 2017-07-15 | Hoogwerker gebruiken | Inspectie 2019 | 034 1930.1 | 2000 1x PLL24 E | 2008-03-19 | 310024 PL-L 24W/830 4P MASTER | 2024-11-12 20:49 | 1 | CL 01 PL-L EVSA 20.000u | Nacht astronomisch in / uit |  | OV | 106230.366 | 421428.154
Dordrecht | Heelalstraat | 035 1930 | 127015 Staal gegalvaniseerd 03,5m | 3.5 | 2017-07-15 | Hoogwerker gebruiken | Inspectie 2019 | 035 1930.1 | 2000 1x PLL24 E | 2008-03-19 | 310024 PL-L 24W/830 4P MASTER | 2024-11-12 20:49 | 1 | CL 01 PL-L EVSA 20.000u | Nacht astronomisch in / uit |  | OV | 106217.175 | 421428.705
Dordrecht | Heelalstraat | 036 1930 | 127015 Staal gegalvaniseerd 03,5m | 3.5 | 2017-07-15 | Hoogwerker gebruiken | Inspectie 2019 | 036 1930.1 | 2000 1x PLL24 E | 2008-03-19 | 310024 PL-L 24W/830 4P MASTER | 2024-11-12 20:49 | 1 | CL 01 PL-L EVSA 20.000u | Nacht astronomisch in / uit |  | OV | 106208.288 | 421442.083
Dordrecht | Heelalstraat | 037 1930 | 127015 Staal gegalvaniseerd 03,5m | 3.5 | 2017-07-15 | Hoogwerker gebruiken | Inspectie 2019 | 037 1930.1 | 2000 1x PLL24 E | 2008-03-19 | 310024 PL-L 24W/830 4P MASTER | 2024-11-12 20:49 | 1 | CL 01 PL-L EVSA 20.000u | Nacht astronomisch in / uit |  | OV | 106216.586 | 421465.611
Dordrecht | Heelalstraat | 038 1930 | 127015 Staal gegalvaniseerd 03,5m | 3.5 | 2017-07-15 | Hoogwerker gebruiken | Inspectie 2019 | 038 1930.1 | 2000 1x PLL24 E | 2008-03-19 | 310024 PL-L 24W/830 4P MASTER | 2024-11-12 20:49 | 1 | CL 01 PL-L EVSA 20.000u | Nacht astronomisch in / uit |  | OV | 106199.452 | 421454.046
Dordrecht | Heelalstraat | 038A1930 | 127015 Staal gegalvaniseerd 03,5m | 3.5 | 2008-05-25 | Hoogwerker gebruiken | Inspectie 2019 | 038A1930.1 | 2000 1x PLL24 E | 2008-05-25 | 310024 PL-L 24W/830 4P MASTER | 2024-11-12 20:50 | 1 | CL 01 PL-L EVSA 20.000u | Nacht astronomisch in / uit |  | OV | 106187.172 | 421464.363
Dordrecht | Heelalstraat | 039 1930 | 127015 Staal gegalvaniseerd 03,5m | 3.5 | 2017-07-15 | Hoogwerker gebruiken | Inspectie 2019 | 039 1930.1 | 2000 1x PLL24 E | 2008-03-19 | 310024 PL-L 24W/830 4P MASTER | 2024-11-12 20:50 | 1 | CL 01 PL-L EVSA 20.000u | Nacht astronomisch in / uit |  | OV | 106200.545 | 421474.714
Dordrecht | Heelalstraat | 040 1930 | 127015 Staal gegalvaniseerd 03,5m | 3.5 | 2008-05-25 | Ladder gebruiken | Inspectie 2019 | 040 1930.1 | 2000 1x PLL24 E | 2008-05-25 | 310024 PL-L 24W/830 4P MASTER | 2024-11-12 20:50 | 1 | CL 01 PL-L EVSA 20.000u | Nacht astronomisch in / uit |  | OV | 106216.49 | 421489.848
Dordrecht | Heelalstraat | 041 1930 | Aluminium mast 02,0m Citytec | 2 | 2011-01-22 | Ladder gebruiken | Inspectie 2022 | 041 1930.1 | TPS 5-9W EVSA | 2011-11-22 | 331009 PL-S 09W/830 2P | 2022-10-20 | 1 | CL 03 TL, SOX, PLT 10.000u | Nacht astronomisch in / uit |  | OV | 106183.213 | 421443.764
Dordrecht | Heelalstraat | 042 1930 | Aluminium mast 02,0m Citytec | 2 | 2011-01-22 | Ladder gebruiken | Inspectie 2022 | 042 1930.1 | TPS 5-9W EVSA | 2011-11-22 | 331009 PL-S 09W/830 2P | 2022-09-19 11:00 | 1 | CL 03 TL, SOX, PLT 10.000u | Nacht astronomisch in / uit |  | OV | 106182.493 | 421426.602
Dordrecht | Heelalstraat | 043 1930 | Aluminium mast 02,0m Citytec | 2 | 2011-01-22 | Ladder gebruiken | Inspectie 2022 | 043 1930.1 | TPS 5-9W EVSA | 2011-11-22 | 331009 PL-S 09W/830 2P | 2022-09-19 11:00 | 1 | CL 03 TL, SOX, PLT 10.000u | Nacht astronomisch in / uit |  | OV | 106179.614 | 421419.049
Dordrecht | Heelalstraat | 044 1930 | Aluminium mast 02,0m Citytec | 2 | 2011-01-22 | Ladder gebruiken | Inspectie 2022 | 044 1930.1 | TPS 5-9W EVSA | 2011-11-22 | 330009 PL-S 09W/840 4P | 2022-09-19 10:59 | 1 | CL 03 TL, SOX, PLT 10.000u | Nacht astronomisch in / uit |  | OV | 106179.085 | 421405.284
Dordrecht | Heer Daniëlspad | 018A2455 | 127030 Staal Verzinkt 4,5m TOP76 | 4.5 | 2010-06-18 | Hoogwerker gebruiken | Inspectie <= 2018 | 018A2455.1 | Sill HIT-CE CDM-T 35W | 2010-06-18 | 200035 CDM-T35W/930 Mast.elite | 2024-08-12 | 1 | CL 99 OBJECTEN VERL. | Nacht astronomisch in / uit |  | OV | 108440.776 | 426097.197
Dordrecht | Heer Daniëlspad | 019A2455 | 127030 Staal Verzinkt 4,5m TOP76 | 4.5 | 2010-06-18 | Hoogwerker gebruiken | Inspectie <= 2018 | 019A2455.1 | Sill HIT-CE CDM-T 35W | 2010-06-18 | 200035 CDM-T35W/930 Mast.elite | 2018-12-01 | 1 | CL 99 OBJECTEN VERL. | Nacht astronomisch in / uit |  | OV | 108467.299 | 426092.625
Dordrecht | Heer Heymansuysstraat | 001 1945 | Muurarmatuur 03,5m | 3.5 | 2016-10-04 | Ladder gebruiken | Inspectie 2022 | 001 1945.1 | Bega 7825S LED 8W 500lm | 2016-10-04 | LED 08W 3000K 500lm | 2016-10-04 | 1 | CL 08 LED VERLICHTING | Nacht astronomisch in / uit |  | OV | 105616.712 | 425724.031
Dordrecht | Heer Heymansuysstraat | 002 1945 | 127015 Staal gegalvaniseerd 03,5m | 3.5 | 1985-04-01 | Hoogwerker gebruiken | Inspectie 2022 | 002 1945.1 | 132160 Ekra 20 helder lens 63 9W 1000 lumen 3000K RAL 9007 XiSR22 | 2022-07-01 | LED 09W 3000K 1000lm | 2022-07-01 | 1 | CL 08 LED VERLICHTING | Nacht astronomisch in / uit | Zhaga Ready | OV | 105633.553 | 425705.201
Dordrecht | Heer Heymansuysstraat | 003 1945 | 127015 Staal gegalvaniseerd 03,5m | 3.5 | 1999-01-01 | Hoogwerker gebruiken | Inspectie 2022 | 003 1945.1 | 132160 Ekra 20 helder lens 63 9W 1000 lumen 3000K RAL 9007 XiSR22 | 2022-07-01 | LED 09W 3000K 1000lm | 2022-07-01 | 1 | CL 08 LED VERLICHTING | Nacht astronomisch in / uit | Zhaga Ready | OV | 105658.547 | 425687.38
Dordrecht | Heer Heymansuysstraat | 004 1945 | 127020 St.Gecoat Zwart 03,5m | 3.5 | 2000-05-11 | Hoogwerker gebruiken | Inspectie 2022 | 004 1945.1 | 132160 Ekra 20 helder lens 63 9W 1000 lumen 3000K RAL 9007 XiSR22 | 2022-07-01 | LED 09W 3000K 1000lm | 2022-07-01 | 1 | CL 08 LED VERLICHTING | Nacht astronomisch in / uit | Zhaga Ready | OV | 105690.728 | 425669.923
Dordrecht | Heer Heymansuysstraat | 005 1945 | 127020 St.Gecoat Zwart 03,5m | 3.5 | 2004-08-01 | Hoogwerker gebruiken | Inspectie 2022 | 005 1945.1 | 132160 Ekra 20 helder lens 63 9W 1000 lumen 3000K RAL 9007 XiSR22 | 2022-07-01 | LED 09W 3000K 1000lm | 2022-07-01 | 1 | CL 08 LED VERLICHTING | Nacht astronomisch in / uit | Zhaga Ready | OV | 105702.275 | 425664.114
Dordrecht | Heer Heymansuysstraat | 006 1945 | 127020 St.Gecoat Zwart 03,5m | 3.5 | 2009-11-01 | Hoogwerker gebruiken | Inspectie 2022 | 006 1945.1 | 132160 Ekra 20 helder lens 63 9W 1000 lumen 3000K RAL 9007 XiSR22 | 2022-07-01 | LED 09W 3000K 1000lm | 2022-07-01 | 1 | CL 08 LED VERLICHTING | Nacht astronomisch in / uit | Zhaga Ready | OV | 105718.858 | 425654.267
Dordrecht | Heer Heymansuysstraat | 007 1945 | 127020 St.Gecoat Zwart 03,5m | 3.5 | 2009-11-01 | Hoogwerker gebruiken | Inspectie 2022 | 007 1945.1 | 132160 Ekra 20 helder lens 63 9W 1000 lumen 3000K RAL 9007 XiSR22 | 2022-07-01 | LED 09W 3000K 1000lm | 2022-07-01 | 1 | CL 08 LED VERLICHTING | Nacht astronomisch in / uit | Zhaga Ready | OV | 105737.378 | 425641.644
Dordrecht | Heer Heymansuysstraat | 008 1945 | 127020 St.Gecoat Zwart 03,5m | 3.5 | 2004-08-01 | Hoogwerker gebruiken | Inspectie 2022 | 008 1945.1 | 132160 Ekra 20 helder lens 63 9W 1000 lumen 3000K RAL 9007 XiSR22 | 2022-07-01 | LED 09W 3000K 1000lm | 2022-07-01 | 1 | CL 08 LED VERLICHTING | Nacht astronomisch in / uit | Zhaga Ready | OV | 105754.893 | 425627.93
Dordrecht | Heer Heymansuysstraat | 009 1945 | 127020 St.Gecoat Zwart 03,5m | 3.5 | 2000-05-11 | Ladder gebruiken | Inspectie 2022 | 009 1945.1 | 132160 Ekra 20 helder lens 63 9W 1000 lumen 3000K RAL 9007 XiSR22 | 2022-07-01 | LED 09W 3000K 1000lm | 2022-07-01 | 1 | CL 08 LED VERLICHTING | Nacht astronomisch in / uit | Zhaga Ready | OV | 105767.933 | 425620.046
Dordrecht | Heer Heymansuysstraat | 010 1945 | 127020 St.Gecoat Zwart 03,5m | 3.5 | 2000-05-11 | Ladder gebruiken | Inspectie 2022 | 010 1945.1 | 132160 Ekra 20 helder lens 63 9W 1000 lumen 3000K RAL 9007 XiSR22 | 2022-07-01 | LED 09W 3000K 1000lm | 2022-07-01 | 1 | CL 08 LED VERLICHTING | Nacht astronomisch in / uit | Zhaga Ready | OV | 105781.875 | 425611.095
Dordrecht | Heer Heymansuysstraat | 011 1945 | 127020 St.Gecoat Zwart 03,5m | 3.5 | 2002-03-13 | Hoogwerker gebruiken | Inspectie 2022 | 011 1945.1 | 132160 Ekra 20 helder lens 63 9W 1000 lumen 3000K RAL 9007 XiSR22 | 2022-07-01 | LED 09W 3000K 1000lm | 2022-07-01 | 1 | CL 08 LED VERLICHTING | Nacht astronomisch in / uit | Zhaga Ready | OV | 105799.563 | 425603.181
Dordrecht | Heerenhuis | 001 86572 | 127091-1500 Staal gegalv. 06.0. UE 1500mm | 6 | 2024-01-24 | Hoogwerker gebruiken | Inspectie 2024 | 001 86572.01 | BRISA LC-R 16Led 1200lm - 3000lm 3000k CLO * Ral 9007 | 2024-01-24 | LED 11W 3000K 1400lm | 2024-01-24 | 1 | CL 08 LED VERLICHTING | Nacht astronomisch in / uit |  | OV | 104686.654 | 420649.132
Dordrecht | Heerenhuis | 002 86572 | 127091-1500 Staal gegalv. 06.0. UE 1500mm | 6 | 2024-01-24 | Hoogwerker gebruiken | Inspectie 2024 | 002 86572.01 | BRISA LC-R 16Led 1200lm - 3000lm 3000k CLO * Ral 9007 | 2024-01-24 | LED 11W 3000K 1400lm | 2024-01-24 | 1 | CL 08 LED VERLICHTING | Nacht astronomisch in / uit |  | OV | 104677.189 | 420631.754
Dordrecht | Heerenhuis | 003 86572 | 127091-1500 Staal gegalv. 06.0. UE 1500mm | 6 | 2024-01-24 | Hoogwerker gebruiken | Inspectie 2024 | 003 86572.01 | BRISA LC-R 16Led 1200lm - 3000lm 3000k CLO * Ral 9007 | 2024-01-24 | LED 11W 3000K 1400lm | 2024-01-24 | 1 | CL 08 LED VERLICHTING | Nacht astronomisch in / uit |  | OV | 104684.907 | 420614.623
Dordrecht | Heerenhuis | 004 86572 | 127091-1500 Staal gegalv. 06.0. UE 1500mm | 6 | 2024-01-24 | Hoogwerker gebruiken | Inspectie 2024 | 004 86572.01 | BRISA LC-R 16Led 1200lm - 3000lm 3000k CLO * Ral 9007 | 2024-01-24 | LED 11W 3000K 1400lm | 2024-01-24 | 1 | CL 08 LED VERLICHTING | Nacht astronomisch in / uit |  | OV | 104677.754 | 420594.291
Dordrecht | Heerenhuis | 005 86572 | 127091-1500 Staal gegalv. 06.0. UE 1500mm | 6 | 2024-01-24 | Hoogwerker gebruiken | Inspectie 2024 | 005 86572.01 | BRISA LC-R 16Led 1200lm - 3000lm 3000k CLO * Ral 9007 | 2024-01-24 | LED 11W 3000K 1400lm | 2024-01-24 | 1 | CL 08 LED VERLICHTING | Nacht astronomisch in / uit |  | OV | 104685.211 | 420576.082
Dordrecht | Heerenhuis | 006 86572 | 127091-1500 Staal gegalv. 06.0. UE 1500mm | 6 | 2024-01-24 | Hoogwerker gebruiken | Inspectie 2024 | 006 86572.01 | BRISA LC-R 16Led 1200lm - 3000lm 3000k CLO * Ral 9007 | 2024-01-24 | LED 11W 3000K 1400lm | 2024-01-24 | 1 | CL 08 LED VERLICHTING | Nacht astronomisch in / uit |  | OV | 104673.727 | 420555.473
Dordrecht | Heerenhuis | 007 86572 | 127091-1500 Staal gegalv. 06.0. UE 1500mm | 6 | 2024-01-24 | Hoogwerker gebruiken | Inspectie 2024 | 007 86572.01 | BRISA LC-R 16Led 1200lm - 3000lm 3000k CLO * Ral 9007 | 2024-01-24 | LED 11W 3000K 1400lm | 2024-01-24 | 1 | CL 08 LED VERLICHTING | Nacht astronomisch in / uit |  | OV | 104681.493 | 420538.765
Dordrecht | Heerenhuis | 008 86572 | 127091-1500 Staal gegalv. 06.0. UE 1500mm | 6 | 2024-01-24 | Hoogwerker gebruiken | Inspectie 2024 | 008 86572.01 | BRISA LC-R 16Led 1200lm - 3000lm 3000k CLO * Ral 9007 | 2024-01-24 | LED 11W 3000K 1400lm | 2024-01-24 | 1 | CL 08 LED VERLICHTING | Nacht astronomisch in / uit |  | OV | 104673.963 | 420518.999
Dordrecht | Heerenhuis | 009 86572 | 127091-1500 Staal gegalv. 06.0. UE 1500mm | 6 | 2024-01-24 | Hoogwerker gebruiken | Inspectie 2024 | 009 86572.01 | BRISA LC-R 16Led 1200lm - 3000lm 3000k CLO * Ral 9007 | 2024-01-24 | LED 11W 3000K 1400lm | 2024-01-24 | 1 | CL 08 LED VERLICHTING | Nacht astronomisch in / uit |  | OV | 104681.182 | 420485.564
Dordrecht | Heerenhuis | 010 86572 | 127091-1500 Staal gegalv. 06.0. UE 1500mm | 6 | 2024-01-24 | Hoogwerker gebruiken | Inspectie 2024 | 010 86572.01 | BRISA LC-R 16Led 1200lm - 3000lm 3000k CLO * Ral 9007 | 2024-01-24 | LED 11W 3000K 1400lm | 2024-01-24 | 1 | CL 08 LED VERLICHTING | Nacht astronomisch in / uit |  | OV | 104680.476 | 420465.562
Dordrecht | Heerenhuis | 011 86572 | 127091-1500 Staal gegalv. 06.0. UE 1500mm | 6 | 2024-01-24 | Hoogwerker gebruiken | Inspectie 2024 | 011 86572.01 | BRISA LC-R 16Led 1200lm - 3000lm 3000k CLO * Ral 9007 | 2024-01-24 | LED 11W 3000K 1400lm | 2024-01-24 | 1 | CL 08 LED VERLICHTING | Nacht astronomisch in / uit |  | OV | 104679.636 | 420446.737
Dordrecht | Heerenhuis | 012 86572 | 127091-1500 Staal gegalv. 06.0. UE 1500mm | 6 | 2024-01-24 | Hoogwerker gebruiken | Inspectie 2024 | 012 86572.01 | BRISA LC-R 16Led 1200lm - 3000lm 3000k CLO * Ral 9007 | 2024-01-24 | LED 11W 3000K 1400lm | 2024-01-24 | 1 | CL 08 LED VERLICHTING | Nacht astronomisch in / uit |  | OV | 104678.733 | 420426.255
Dordrecht | Heerenhuis | 013 86572 | 127015 Staal gegalvaniseerd 03,5m | 6 | 2024-01-24 | Hoogwerker gebruiken | Inspectie 2024 | 013 86572.01 | KFK LED2WELL 1600lm | 2024-01-24 | LED 13W 3000K 1600lm | 2024-01-24 | 1 | CL 08 LED VERLICHTING | Nacht astronomisch in / uit |  | OV | 104657.809 | 420430.622
Dordrecht | Heerenhuis | 014 86572 | 127015 Staal gegalvaniseerd 03,5m | 6 | 2024-01-24 | Hoogwerker gebruiken | Inspectie 2024 | 014 86572.01 | KFK LED2WELL 2150lm | 2024-01-24 | LED 18W 3000K 2150lm | 2024-01-24 | 1 | CL 08 LED VERLICHTING | Nacht astronomisch in / uit |  | OV | 104643.501 | 420431.723
Dordrecht | Heerenhuis | 015 86572 | 127015 Staal gegalvaniseerd 03,5m | 6 | 2024-01-24 | Hoogwerker gebruiken | Inspectie 2024 | 015 86572.01 | KFK LED2WELL 2150lm | 2024-01-24 | LED 18W 3000K 2150lm | 2024-01-24 | 1 | CL 08 LED VERLICHTING | Nacht astronomisch in / uit |  | OV | 104642.243 | 420402.251
Dordrecht | Heerenhuis | 016 86572 | 127015 Staal gegalvaniseerd 03,5m | 6 | 2024-01-24 | Hoogwerker gebruiken | Inspectie 2024 | 016 86572.01 | KFK LED2WELL 1200lm | 2024-01-24 | LED 10W 3000K 1200lm | 2024-01-24 | 1 | CL 08 LED VERLICHTING | Nacht astronomisch in / uit |  | OV | 104644.564 | 420388.563
Dordrecht | Heerenhuis | 017 86572 | 127015 Staal gegalvaniseerd 03,5m | 6 | 2024-01-24 | Hoogwerker gebruiken | Inspectie 2024 | 017 86572.01 | KFK LED2WELL 2150lm | 2024-01-24 | LED 18W 3000K 2150lm | 2024-01-24 | 1 | CL 08 LED VERLICHTING | Nacht astronomisch in / uit |  | OV | 104625.113 | 420393.926
Dordrecht | Heerenhuis | 018 86572 | 127015 Staal gegalvaniseerd 03,5m | 6 | 2024-01-24 | Hoogwerker gebruiken | Inspectie 2024 | 018 86572.01 | KFK LED2WELL 1050lm | 2024-01-24 | LED 09W 3000K 1050lm | 2024-01-24 | 1 | CL 08 LED VERLICHTING | Nacht astronomisch in / uit |  | OV | 104617.349 | 420405.052
Dordrecht | Heerenhuis | 019 86572 | 127015 Staal gegalvaniseerd 03,5m | 6 | 2024-01-24 | Hoogwerker gebruiken | Inspectie 2024 | 019 86572.01 | KFK LED2WELL 2150lm | 2024-01-24 | LED 18W 3000K 2150lm | 2024-01-24 | 1 | CL 08 LED VERLICHTING | Nacht astronomisch in / uit |  | OV | 104626.291 | 420419.116
Dordrecht | Heerenhuis | 020 86572 | 127015 Staal gegalvaniseerd 03,5m | 6 | 2024-01-24 | Hoogwerker gebruiken | Inspectie 2024 | 020 86572.01 | KFK LED2WELL 2150lm | 2024-01-24 | LED 18W 3000K 2150lm | 2024-01-24 | 1 | CL 08 LED VERLICHTING | Nacht astronomisch in / uit |  | OV | 104627.592 | 420448.432
Dordrecht | Heerenhuis | 021 86572 | 127015 Staal gegalvaniseerd 03,5m | 6 | 2024-01-24 | Hoogwerker gebruiken | Inspectie 2024 | 021 86572.01 | KFK LED2WELL 2150lm | 2024-01-24 | LED 18W 3000K 2150lm | 2024-01-24 | 1 | CL 08 LED VERLICHTING | Nacht astronomisch in / uit |  | OV | 104644.896 | 420463.273
Dordrecht | Heerenhuis | 022 86572 | 127091-1500 Staal gegalv. 06.0. UE 1500mm | 6 | 2024-01-24 | Hoogwerker gebruiken | Inspectie 2024 | 022 86572.01 | BRISA LC-R 16Led 1200lm - 3000lm 3000k CLO * Ral 9007 | 2024-01-24 | LED 11W 3000K 1400lm | 2024-01-24 | 1 | CL 08 LED VERLICHTING | Nacht astronomisch in / uit |  | OV | 104677.754 | 420406.45
Dordrecht | Heerenhuis | 023 86572 | 127091-1500 Staal gegalv. 06.0. UE 1500mm | 6 | 2024-01-24 | Hoogwerker gebruiken | Inspectie 2024 | 023 86572.01 | BRISA LC-R 16Led 1200lm - 3000lm 3000k CLO * Ral 9007 | 2024-01-24 | LED 11W 3000K 1400lm | 2024-01-24 | 1 | CL 08 LED VERLICHTING | Nacht astronomisch in / uit |  | OV | 104677.147 | 420389.414
Dordrecht | Heerenhuis | 024 86572 | 127091-1500 Staal gegalv. 06.0. UE 1500mm | 6 | 2024-01-24 | Hoogwerker gebruiken | Inspectie 2024 | 024 86572.01 | BRISA LC-R 16Led 1200lm - 3000lm 3000k CLO * Ral 9007 | 2024-01-24 | LED 11W 3000K 1400lm | 2024-01-24 | 1 | CL 08 LED VERLICHTING | Nacht astronomisch in / uit |  | OV | 104676.092 | 420369.986
Dordrecht | Heerenhuis | 025 86572 | 127091-1500 Staal gegalv. 06.0. UE 1500mm | 6 | 2024-01-24 | Hoogwerker gebruiken | Inspectie 2024 | 025 86572.01 | BRISA LC-R 16Led 1200lm - 3000lm 3000k CLO * Ral 9007 | 2024-01-24 | LED 11W 3000K 1400lm | 2024-01-24 | 1 | CL 08 LED VERLICHTING | Nacht astronomisch in / uit |  | OV | 104675.158 | 420349.187
Dordrecht | Heerenhuis | 026 86572 | 127091-1500 Staal gegalv. 06.0. UE 1500mm | 6 | 2024-01-24 | Hoogwerker gebruiken | Inspectie 2024 | 026 86572.01 | BRISA LC-R 16Led 1200lm - 3000lm 3000k CLO * Ral 9007 | 2024-01-24 | LED 11W 3000K 1400lm | 2024-01-24 | 1 | CL 08 LED VERLICHTING | Nacht astronomisch in / uit |  | OV | 104674.027 | 420324.976
Dordrecht | Heerenhuis | 027 86572 | 127091-1500 Staal gegalv. 06.0. UE 1500mm | 6 | 2024-01-24 | Hoogwerker gebruiken | Inspectie 2024 | 027 86572.01 | BRISA LC-R 16Led 1200lm - 3000lm 3000k CLO * Ral 9007 | 2024-01-24 | LED 11W 3000K 1400lm | 2024-01-24 | 1 | CL 08 LED VERLICHTING | Nacht astronomisch in / uit |  | OV | 104667.938 | 420300.311
Dordrecht | Heerenweg | 001 1950 | 127085 Staal gegalvaniseerd 06,0m | 6 | 1986-04-01 | Hoogwerker gebruiken | Inspectie 2020 | 001 1950.1 | 2500 1xPLL36 E | 2012-12-19 | 310036 PL-L 36W/830 4P MASTER | 2020-09-10 | 1 | CL 01 PL-L EVSA 20.000u | Nacht astronomisch in / uit |  | OV | 111167.897 | 422472.831
Dordrecht | Heerenweg | 002 1950 | 127085 Staal gegalvaniseerd 06,0m | 6 | 1986-04-01 | Hoogwerker gebruiken | Inspectie 2020 | 002 1950.1 | 2500 1xPLL36 E | 2012-12-19 | 310036 PL-L 36W/830 4P MASTER | 2020-09-10 | 1 | CL 01 PL-L EVSA 20.000u | Nacht astronomisch in / uit |  | OV | 111186.179 | 422370.083
Dordrecht | Heerenweg | 003 1950 | 127085 Staal gegalvaniseerd 06,0m | 6 | 1986-04-01 | Hoogwerker gebruiken | Inspectie 2020 | 003 1950.1 | 2500 1xPLL36 E | 2012-12-19 | 310036 PL-L 36W/830 4P MASTER | 2020-09-10 | 1 | CL 01 PL-L EVSA 20.000u | Nacht astronomisch in / uit |  | OV | 111214.238 | 422245.064
Dordrecht | Heerenweg | 004 1950 | 127085 Staal gegalvaniseerd 06,0m | 6 | 2015-08-28 | Hoogwerker gebruiken | Inspectie 2020 | 004 1950.1 | 2500 1xPLL36 E | 2012-12-19 | 310036 PL-L 36W/830 4P MASTER | 2020-09-10 | 1 | CL 01 PL-L EVSA 20.000u | Nacht astronomisch in / uit |  | OV | 111226.337 | 422216.413
Dordrecht | Heijermansstraat | 001 2045 | 127015 Staal gegalvaniseerd 03,5m | 3.5 | 1986-04-01 | Hoogwerker gebruiken | Inspectie 2024 | 001 2045.1 | 2000 1x PLL24 E | 2014-10-31 | 310024 PL-L 24W/830 4P MASTER | 2024-10-10 01:20 | 1 | Project geen remplace | Nacht astronomisch in / uit |  | OV | 107532.117 | 423323.336
Dordrecht | Heijermansstraat | 001A2045 | 127015 Staal gegalvaniseerd 03,5m | 3.5 | 2014-10-31 | Hoogwerker gebruiken | Inspectie 2024 | 001A2045.1 | 2000 1x PLL24 E | 2014-10-31 | 310024 PL-L 24W/830 4P MASTER | 2024-10-10 01:20 | 1 | Project geen remplace | Nacht astronomisch in / uit |  | OV | 107522.977 | 423337.44
Dordrecht | Heijermansstraat | 002 2045 | 127015 Staal gegalvaniseerd 03,5m | 3.5 | 1992-06-01 | Ladder gebruiken | Inspectie 2024 | 002 2045.1 | 2000 1x PLL24 E | 2008-10-22 | 310024 PL-L 24W/830 4P MASTER | 2024-10-10 01:21 | 1 | Project geen remplace | Nacht astronomisch in / uit |  | OV | 107557.402 | 423333.818
Dordrecht | Heijermansstraat | 003 2045 | 127015 Staal gegalvaniseerd 03,5m | 3.5 | 1997-11-01 | Hoogwerker gebruiken | Inspectie 2024 | 003 2045.1 | 2000 1x PLL24 E | 2014-10-31 | 310024 PL-L 24W/830 4P MASTER | 2024-10-10 01:21 | 1 | Project geen remplace | Nacht astronomisch in / uit |  | OV | 107536.074 | 423347.233
Dordrecht | Heijermansstraat | 004 2045 | 127015 Staal gegalvaniseerd 03,5m | 3.5 | 1997-11-01 | Hoogwerker gebruiken | Inspectie 2024 | 004 2045.1 | 2000 1x PLL24 E | 2014-10-31 | 310024 PL-L 24W/830 4P MASTER | 2024-10-10 01:21 | 1 | Project geen remplace | Nacht astronomisch in / uit |  | OV | 107540.279 | 423370.631
Dordrecht | Heijermansstraat | 005 2045 | 127015 Staal gegalvaniseerd 03,5m | 3.5 | 1997-11-01 | Hoogwerker gebruiken | Inspectie 2024 | 005 2045.1 | 2000 1x PLL24 E | 2014-10-31 | 310024 PL-L 24W/830 4P MASTER | 2024-10-10 01:23 | 1 | Project geen remplace | Nacht astronomisch in / uit |  | OV | 107530.427 | 423377.6
Dordrecht | Heijermansstraat | 006 2045 | 127015 Staal gegalvaniseerd 03,5m | 3.5 | 1997-11-01 | Ladder gebruiken | Inspectie 2024 | 006 2045.1 | 2000 1xPLL36 E | 2011-11-17 | 310036 PL-L 36W/830 4P MASTER | 2024-10-10 01:22 | 1 | Project geen remplace | Nacht astronomisch in / uit |  | OV | 107514.947 | 423368.476
Dordrecht | Heijermansstraat | 006A2045 | 127015 Staal gegalvaniseerd 03,5m | 3.5 | 2014-10-31 | Hoogwerker gebruiken | Inspectie 2024 | 006A2045.1 | 2000 1x PLL24 E | 2014-10-31 | 310024 PL-L 24W/830 4P MASTER | 2024-10-10 01:22 | 1 | Project geen remplace | Nacht astronomisch in / uit |  | OV | 107499.072 | 423371.247
Dordrecht | Heijermansstraat | 007 2045 | 127015 Staal gegalvaniseerd 03,5m | 3.5 | 1997-11-01 | Hoogwerker gebruiken | Inspectie 2024 | 007 2045.1 | 2000 1x PLL24 E | 2014-10-31 | 310024 PL-L 24W/830 4P MASTER | 2024-10-10 01:22 | 1 | Project geen remplace | Nacht astronomisch in / uit |  | OV | 107492.888 | 423380.144
Dordrecht | Heijermansstraat | 008 2045 | 127015 Staal gegalvaniseerd 03,5m | 3.5 | 1997-11-01 | Hoogwerker gebruiken | Inspectie 2024 | 008 2045.1 | 2000 1x PLL24 E | 2014-10-31 | 310024 PL-L 24W/830 4P MASTER | 2024-10-10 01:23 | 1 | Project geen remplace | Nacht astronomisch in / uit |  | OV | 107538.427 | 423395.626
Dordrecht | Heijermansstraat | 009 2045 | 127015 Staal gegalvaniseerd 03,5m | 3.5 | 1992-06-01 | Ladder gebruiken | Inspectie 2024 | 009 2045.1 | 2000 1x PLL24 E | 2014-10-31 | 310024 PL-L 24W/830 4P MASTER | 2024-10-11 20:34 | 1 | Project geen remplace | Nacht astronomisch in / uit |  | OV | 107565.83 | 423398.682
Dordrecht | Heijermansstraat | 010 2045 | 127015 Staal gegalvaniseerd 03,5m | 3.5 | 1997-11-01 | Hoogwerker gebruiken | Inspectie 2024 | 010 2045.1 | 2000 1xPLL36 E | 2014-10-31 | 310036 PL-L 36W/830 4P MASTER | 2024-10-10 01:23 | 1 | Project geen remplace | Nacht astronomisch in / uit |  | OV | 107542.848 | 423420.78
Dordrecht | Heijermansstraat | 011 2045 | 127015 Staal gegalvaniseerd 03,5m | 3.5 | 1997-10-01 | Hoogwerker gebruiken | Inspectie 2024 | 011 2045.1 | 2000 1xPLL36 E | 2014-10-31 | 310036 PL-L 36W/830 4P MASTER | 2024-10-10 01:26 | 1 | Project geen remplace | Nacht astronomisch in / uit |  | OV | 107549.986 | 423443.426
Dordrecht | Heimerstein | 001 1955 | 127015 Staal gegalvaniseerd 03,5m | 3.5 | 2020-06-19 | Hoogwerker gebruiken | Inspectie 2020 | 001 1955.1 | 2000 1x PLL24 E | 2011-11-03 | 310024 PL-L 24W/830 4P MASTER | 2019-11-20 | 1 | CL 01 PL-L EVSA 20.000u | Nacht astronomisch in / uit |  | OV | 105345.538 | 420781.409
Dordrecht | Heimerstein | 002 1955 | 127015 Staal gegalvaniseerd 03,5m | 3.5 | 2020-06-19 | Hoogwerker gebruiken | Inspectie 2020 | 002 1955.1 | 2000 1x PLL24 E | 2011-11-03 | 310024 PL-L 24W/830 4P MASTER | 2019-11-20 | 1 | CL 01 PL-L EVSA 20.000u | Nacht astronomisch in / uit |  | OV | 105358.597 | 420770.403
Dordrecht | Heimerstein | 003 1955 | 127015 Staal gegalvaniseerd 03,5m | 3.5 | 2020-06-19 | Hoogwerker gebruiken | Inspectie 2020 | 003 1955.1 | 2000 1xPLL36 E | 2011-11-03 | 310036 PL-L 36W/830 4P MASTER | 2019-11-20 | 1 | CL 01 PL-L EVSA 20.000u | Nacht astronomisch in / uit |  | OV | 105362.708 | 420790.701
Dordrecht | Heimerstein | 004 1955 | 127015 Staal gegalvaniseerd 03,5m | 3.5 | 1990-06-01 | Hoogwerker gebruiken | Inspectie 2019 | 004 1955.1 | 2000 1x PLL24 E | 2011-11-03 | 310024 PL-L 24W/830 4P MASTER | 2019-11-20 | 1 | CL 01 PL-L EVSA 20.000u | Nacht astronomisch in / uit |  | OV | 105382.659 | 420792.677
Dordrecht | Heimerstein | 005 1955 | Wandsteun ggv 04,0m | 4 | 1979-01-01 | Hoogwerker gebruiken | Inspectie 2019 | 005 1955.1 | 2000 1xPLL36 E | 2011-11-03 | 310036 PL-L 36W/830 4P MASTER | 2019-11-20 | 1 | CL 01 PL-L EVSA 20.000u | Nacht astronomisch in / uit |  | OV | 105409.385 | 420792.44
Dordrecht | Heimerstein | 006 1955 | 127015 Staal gegalvaniseerd 03,5m | 3.5 | 2020-06-19 | Hoogwerker gebruiken | Inspectie 2020 | 006 1955.1 | 2000 1xPLL36 E | 2011-11-03 | 310036 PL-L 36W/830 4P MASTER | 2019-11-20 | 1 | CL 01 PL-L EVSA 20.000u | Nacht astronomisch in / uit |  | OV | 105429.919 | 420783.601
Dordrecht | Heimerstein | 007 1955 | Wandsteun ggv 03,0m | 3 | 1979-01-01 | Hoogwerker gebruiken | Inspectie 2019 | 007 1955.1 | 2000 1x PLL24 E | 2011-11-03 | 310024 PL-L 24W/830 4P MASTER | 2020-02-25 | 1 | CL 01 PL-L EVSA 20.000u | Nacht astronomisch in / uit |  | OV | 105445.037 | 420766.111
Dordrecht | Heimerstein | 008 1955 | Wandsteun ggv 03,0m | 3 | 1979-01-01 | Ladder gebruiken | Inspectie 2019 | 008 1955.1 | 2000 1x PLL24 E | 2011-11-03 | 310024 PL-L 24W/830 4P MASTER | 2020-09-21 | 1 | CL 01 PL-L EVSA 20.000u | Nacht astronomisch in / uit |  | OV | 105450.767 | 420786.529
Dordrecht | Heimerstein | 009 1955 | 127015 Staal gegalvaniseerd 03,5m | 3.5 | 2020-06-19 | Ladder gebruiken | Inspectie 2020 | 009 1955.1 | 2000 1x PLL24 E | 2011-10-07 | 310024 PL-L 24W/830 4P MASTER | 2021-01-05 | 1 | CL 01 PL-L EVSA 20.000u | Nacht astronomisch in / uit |  | OV | 105475.094 | 420789.816
Dordrecht | Heimerstein | 010 1955 | 127015 Staal gegalvaniseerd 03,5m | 3.5 | 2020-06-19 | Ladder gebruiken | Inspectie 2020 | 010 1955.1 | 2000 1x PLL24 E | 2011-11-03 | 310024 PL-L 24W/830 4P MASTER | 2021-07-06 | 1 | CL 01 PL-L EVSA 20.000u | Nacht astronomisch in / uit |  | OV | 105472.596 | 420769.065
Dordrecht | Heimerstein | 011 1955 | 127015 Staal gegalvaniseerd 03,5m | 3.5 | 2020-06-19 | Ladder gebruiken | Inspectie 2020 | 011 1955.1 | 2000 1x PLL24 E | 2011-11-03 | 310024 PL-L 24W/830 4P MASTER | 2020-03-12 | 1 | CL 01 PL-L EVSA 20.000u | Nacht astronomisch in / uit |  | OV | 105459.773 | 420807.896
Dordrecht | Heimerstein | 011A1955 | 127015 Staal gegalvaniseerd 03,5m | 3.5 | 2011-11-03 | Ladder gebruiken | Inspectie 2019 | 011A1955.1 | 2000 1x PLL24 E | 2011-11-03 | 310024 PL-L 24W/830 4P MASTER | 2020-02-17 | 1 | CL 01 PL-L EVSA 20.000u | Nacht astronomisch in / uit |  | OV | 105475.713 | 420806.495
Dordrecht | Heimerstein | 012 1955 | 127015 Staal gegalvaniseerd 03,5m | 3.5 | 2020-06-19 | Hoogwerker gebruiken | Inspectie 2020 | 012 1955.1 | 2000 1x PLL24 E | 2011-11-03 | 310024 PL-L 24W/830 4P MASTER | 2019-11-20 | 1 | CL 01 PL-L EVSA 20.000u | Nacht astronomisch in / uit |  | OV | 105429.332 | 420813.164
Dordrecht | Heimerstein | 013 1955 | 127015 Staal gegalvaniseerd 03,5m | 3.5 | 1994-09-01 | Hoogwerker gebruiken | Inspectie 2019 | 013 1955.1 | 2000 1x PLL24 E | 2011-11-03 | 310024 PL-L 24W/830 4P MASTER | 2019-11-20 | 1 | CL 01 PL-L EVSA 20.000u | Nacht astronomisch in / uit |  | OV | 105431.488 | 420838.552
Dordrecht | Heimerstein | 014 1955 | Wandsteun ggv 03,0m | 3 | 1979-01-01 | Hoogwerker gebruiken | Inspectie 2019 | 014 1955.1 | 2000 1x PLL24 E | 2011-11-03 | 310024 PL-L 24W/830 4P MASTER | 2020-12-28 | 1 | CL 01 PL-L EVSA 20.000u | Nacht astronomisch in / uit |  | OV | 105455.142 | 420832.997
Dordrecht | Heimerstein | 015 1955 | 127015 Staal gegalvaniseerd 03,5m | 3.5 | 2020-07-17 | Hoogwerker gebruiken | Inspectie 2020 | 015 1955.1 | 2000 1x PLL24 E | 2011-11-03 | 310024 PL-L 24W/830 4P MASTER | 2019-11-20 | 1 | CL 01 PL-L EVSA 20.000u | Nacht astronomisch in / uit |  | OV | 105446.375 | 420847.274
Dordrecht | Heimerstein | 016 1955 | 127015 Staal gegalvaniseerd 03,5m | 3.5 | 2020-06-19 | Ladder gebruiken | Inspectie 2020 | 016 1955.1 | 2000 1x PLL24 E | 1997-06-01 | 310024 PL-L 24W/830 4P MASTER | 2020-10-15 | 1 | CL 01 PL-L EVSA 20.000u | Nacht astronomisch in / uit |  | OV | 105441.825 | 420876.986
Dordrecht | Heimerstein | 016A1955 | 127015 Staal gegalvaniseerd 03,5m | 3.5 | 2011-11-03 | Ladder gebruiken | Inspectie 2019 | 016A1955.1 | 2000 1x PLL24 E | 2011-11-03 | 310024 PL-L 24W/830 4P MASTER | 2019-11-20 | 1 | CL 01 PL-L EVSA 20.000u | Nacht astronomisch in / uit |  | OV | 105447.472 | 420865.718
Dordrecht | Heimerstein | 017 1955 | 127015 Staal gegalvaniseerd 03,5m | 3.5 | 1986-09-01 | Hoogwerker gebruiken | Inspectie 2019 | 017 1955.1 | 2000 1x PLL24 E | 2011-11-03 | 310024 PL-L 24W/830 4P MASTER | 2023-04-18 | 1 | CL 01 PL-L EVSA 20.000u | Nacht astronomisch in / uit |  | OV | 105463.425 | 420855.409
Dordrecht | Heimerstein | 018 1955 | 127015 Staal gegalvaniseerd 03,5m | 3.5 | 2020-06-19 | Hoogwerker gebruiken | Inspectie 2020 | 018 1955.1 | 2000 1x PLL24 E | 2011-11-03 | 310024 PL-L 24W/830 4P MASTER | 2019-11-20 | 1 | CL 01 PL-L EVSA 20.000u | Nacht astronomisch in / uit |  | OV | 105482.753 | 420845.13
Dordrecht | Heimerstein | 019 1955 | 127015 Staal gegalvaniseerd 03,5m | 3.5 | 2020-06-19 | Ladder gebruiken | Inspectie 2020 | 019 1955.1 | 2000 1x PLL24 E | 2011-11-03 | 310024 PL-L 24W/830 4P MASTER | 2020-02-17 | 1 | CL 01 PL-L EVSA 20.000u | Nacht astronomisch in / uit |  | OV | 105477.095 | 420824.133
Dordrecht | Heimerstein | 020 1955 | 127015 Staal gegalvaniseerd 03,5m | 3.5 | 2020-07-17 | Ladder gebruiken | Inspectie 2020 | 020 1955.1 | 2000 1x PLL24 E | 2011-11-03 | 310024 PL-L 24W/830 4P MASTER | 2020-03-12 | 1 | CL 01 PL-L EVSA 20.000u | Nacht astronomisch in / uit |  | OV | 105496.021 | 420825.938
Dordrecht | Heimerstein | 020A1955 | 127015 Staal gegalvaniseerd 03,5m | 3.5 | 2011-11-03 | Hoogwerker gebruiken | Inspectie 2019 | 020A1955.1 | 2000 1x PLL24 E | 2011-11-03 | 310024 PL-L 24W/830 4P MASTER | 2019-11-20 | 1 | CL 01 PL-L EVSA 20.000u | Nacht astronomisch in / uit |  | OV | 105496.658 | 420846.506
Dordrecht | Heimerstein | 021 1955 | 127015 Staal gegalvaniseerd 03,5m | 3.5 | 2020-07-17 | Hoogwerker gebruiken | Inspectie 2020 | 021 1955.1 | 2000 1x PLL24 E | 2011-11-03 | 310024 PL-L 24W/830 4P MASTER | 2019-11-20 | 1 | CL 01 PL-L EVSA 20.000u | Nacht astronomisch in / uit |  | OV | 105512.009 | 420843.055
Dordrecht | Heimerstein | 022 1955 | Wandsteun ggv 03,0m | 3 | 1979-01-01 | Ladder gebruiken | Inspectie 2019 | 022 1955.1 | 2000 1x PLL24 E | 2011-04-28 | 310024 PL-L 24W/830 4P MASTER | 2019-12-04 | 1 | CL 01 PL-L EVSA 20.000u | Nacht astronomisch in / uit |  | OV | 105519.819 | 420873.561
Dordrecht | Heimerstein | 023 1955 | 127015 Staal gegalvaniseerd 03,5m | 3.5 | 2020-06-19 | Ladder gebruiken | Inspectie 2020 | 023 1955.1 | 2000 1x PLL24 E | 2011-11-03 | 310024 PL-L 24W/830 4P MASTER | 2021-06-22 | 1 | CL 01 PL-L EVSA 20.000u | Nacht astronomisch in / uit |  | OV | 105524.043 | 420894.803
Dordrecht | Heimerstein | 024 1955 | 127015 Staal gegalvaniseerd 03,5m | 3.5 | 2020-06-19 | Ladder gebruiken | Inspectie 2020 | 024 1955.1 | 2000 1xPLL18 E | 2011-11-03 | 310018 PL-L 18W/830 4P MASTER | 2022-09-27 | 1 | CL 01 PL-L EVSA 20.000u | Nacht astronomisch in / uit |  | OV | 105546.289 | 420888.536
Dordrecht | Heimerstein | 025 1955 | 127015 Staal gegalvaniseerd 03,5m | 3.5 | 2020-06-19 | Ladder gebruiken | Inspectie 2020 | 025 1955.1 | 2000 1xPLL18 E | 2011-11-03 | 310018 PL-L 18W/830 4P MASTER | 2021-09-22 | 1 | CL 01 PL-L EVSA 20.000u | Nacht astronomisch in / uit |  | OV | 105560.754 | 420878.644
Dordrecht | Heimerstein | 026 1955 | 127015 Staal gegalvaniseerd 03,5m | 3.5 | 2020-06-19 | Ladder gebruiken | Inspectie 2020 | 026 1955.1 | 2000 1xPLL18 E | 2011-11-03 | 310018 PL-L 18W/830 4P MASTER | 2021-09-22 | 1 | CL 01 PL-L EVSA 20.000u | Nacht astronomisch in / uit |  | OV | 105578.204 | 420868.211
Dordrecht | Heimerstein | 027 1955 | 127015 Staal gegalvaniseerd 03,5m | 3.5 | 2020-06-19 | Hoogwerker gebruiken | Inspectie 2020 | 027 1955.1 | 2000 1xPLL36 E | 2011-11-03 | 310036 PL-L 36W/830 4P MASTER | 2019-11-20 | 1 | CL 01 PL-L EVSA 20.000u | Nacht astronomisch in / uit |  | OV | 105525.535 | 420857.709
Dordrecht | Heimerstein | 029 1955 | 127015 Staal gegalvaniseerd 03,5m | 3.5 | 2020-06-19 | Hoogwerker gebruiken | Inspectie 2020 | 029 1955.1 | 2000 1xPLL36 E | 2011-11-03 | 310036 PL-L 36W/830 4P MASTER | 2019-11-19 | 1 | CL 01 PL-L EVSA 20.000u | Nacht astronomisch in / uit |  | OV | 105538.402 | 420844.034
Dordrecht | Heimerstein | 030 1955 | 127015 Staal gegalvaniseerd 03,5m | 3.5 | 2000-02-17 | Hoogwerker gebruiken | Inspectie 2019 | 030 1955.1 | 2000 1x PLL24 E | 2000-02-17 | 310024 PL-L 24W/830 4P MASTER | 2019-11-19 | 1 | CL 01 PL-L EVSA 20.000u | Nacht astronomisch in / uit |  | OV | 105561.215 | 420848.465
Dordrecht | Heimerstein | 031 1955 | 127015 Staal gegalvaniseerd 03,5m | 3.5 | 2015-10-02 | Hoogwerker gebruiken | Inspectie 2019 | 031 1955.1 | 2000 1x PLL24 E | 2006-07-26 | 310024 PL-L 24W/830 4P MASTER | 2019-11-19 | 1 | CL 01 PL-L EVSA 20.000u | Nacht astronomisch in / uit |  | OV | 105582.837 | 420833.961
Dordrecht | Heinsiusstraat | 001 1960 | 127085 Staal gegalvaniseerd 06,0m | 6 | 1981-12-01 | Hoogwerker gebruiken | Inspectie 2020 | 001 1960.1 | 2500 1xPLL36 E | 2011-10-13 | 310036 PL-L 36W/830 4P MASTER | 2020-03-11 | 1 | CL 01 PL-L EVSA 20.000u | Nacht astronomisch in / uit |  | OV | 104761.568 | 424485.893
Dordrecht | Heinsiusstraat | 002 1960 | 127085 Staal gegalvaniseerd 06,0m | 6 | 1981-12-01 | Hoogwerker gebruiken | Inspectie 2023 | 002 1960.1 | Avenue 3000K S 1500lm 17W | 2018-01-01 | LED 13W 3000K 1500lm | 2018-01-01 | 1 | CL 08 LED VERLICHTING | Nacht astronomisch in / uit |  | OV | 104736.34 | 424466.593
Dordrecht | Heinsiusstraat | 003 1960 | 127085 Staal gegalvaniseerd 06,0m | 6 | 1981-12-01 | Hoogwerker gebruiken | Inspectie 2020 | 003 1960.1 | 2500 1xPLL36 E | 2011-10-13 | 310036 PL-L 36W/830 4P MASTER | 2020-03-11 | 1 | CL 01 PL-L EVSA 20.000u | Nacht astronomisch in / uit |  | OV | 104698.128 | 424458.383
Dordrecht | Heinsiusstraat | 004 1960 | 127085 Staal gegalvaniseerd 06,0m | 6 | 1981-12-01 | Hoogwerker gebruiken | Inspectie 2020 | 004 1960.1 | 2500 1xPLL36 E | 2011-10-13 | 310036 PL-L 36W/830 4P MASTER | 2020-03-11 | 1 | CL 01 PL-L EVSA 20.000u | Nacht astronomisch in / uit |  | OV | 104667.263 | 424436.964
Dordrecht | Heinsiusstraat | 005 1960 | 127085 Staal gegalvaniseerd 06,0m | 6 | 2011-11-22 | Hoogwerker gebruiken | Inspectie 2020 | 005 1960.1 | 2500 1xPLL36 E | 2011-11-22 | 310036 PL-L 36W/830 4P MASTER | 2020-03-11 | 1 | CL 01 PL-L EVSA 20.000u | Nacht astronomisch in / uit |  | OV | 104645.84 | 424443.92
Dordrecht | Helenaplantsoen | 001 1965 | 127015 Staal gegalvaniseerd 03,5m | 3.5 | 2004-10-27 | Hoogwerker gebruiken | Inspectie 2020 | 001 1965.1 | 2000 1x PLL24 E | 2004-10-27 | 310024 PL-L 24W/830 4P MASTER | 2020-02-21 | 1 | CL 01 PL-L EVSA 20.000u | Nacht astronomisch in / uit |  | OV | 105510.042 | 423882.719
Dordrecht | Helenaplantsoen | 002 1965 | 127015 Staal gegalvaniseerd 03,5m | 3.5 | 2004-10-27 | Hoogwerker gebruiken | Inspectie 2020 | 002 1965.1 | 2000 1x PLL24 E | 2004-10-27 | 310024 PL-L 24W/830 4P MASTER | 2020-02-21 | 1 | CL 01 PL-L EVSA 20.000u | Nacht astronomisch in / uit |  | OV | 105495.809 | 423897.291
Dordrecht | Helenaplantsoen | 003 1965 | 127015 Staal gegalvaniseerd 03,5m | 3.5 | 2003-01-07 | Ladder gebruiken | Inspectie 2020 | 003 1965.1 | 2400 1xPLL 18 E Padvinder | 2003-01-07 | 310018 PL-L 18W/830 4P MASTER | 2020-02-21 | 1 | Armatuur vervangen 2024 | Nacht astronomisch in / uit |  | B032 | 105495.718 | 423851.487
Dordrecht | Helenaplantsoen | 004 1965 | 127015 Staal gegalvaniseerd 03,5m | 3.5 | 1998-03-01 | Hoogwerker gebruiken | Inspectie 2020 | 004 1965.1 | 2000 1x PLL24 E | 2015-06-24 | 310024 PL-L 24W/830 4P MASTER | 2020-02-21 | 1 | CL 01 PL-L EVSA 20.000u | Nacht astronomisch in / uit |  | OV | 105488.09 | 423871.767
Dordrecht | Helenaplantsoen | 005 1965 | 127015 Staal gegalvaniseerd 03,5m | 3.5 | 1998-03-01 | Hoogwerker gebruiken | Inspectie 2020 | 005 1965.1 | 2000 1x PLL24 E | 2015-06-24 | 310024 PL-L 24W/830 4P MASTER | 2020-02-21 | 1 | CL 01 PL-L EVSA 20.000u | Nacht astronomisch in / uit |  | OV | 105480.06 | 423889.807
Dordrecht | Helenaplantsoen | 006 1965 | 127015 Staal gegalvaniseerd 03,5m | 3.5 | 2003-01-07 | Ladder gebruiken | Inspectie 2020 | 006 1965.1 | 2400 1xPLL 18 E Padvinder | 2003-01-07 | 310018 PL-L 18W/830 4P MASTER | 2020-02-21 | 1 | Armatuur vervangen 2024 | Nacht astronomisch in / uit |  | B032 | 105471.595 | 423908.012
Dordrecht | Helenaplantsoen | 007 1965 | 127015 Staal gegalvaniseerd 03,5m | 3.5 | 2004-10-27 | Hoogwerker gebruiken | Inspectie 2020 | 007 1965.1 | 2000 1x PLL24 E | 2004-10-27 | 310024 PL-L 24W/830 4P MASTER | 2020-02-21 | 1 | CL 01 PL-L EVSA 20.000u | Nacht astronomisch in / uit |  | OV | 105463.385 | 423872.244
Dordrecht | Helenaplantsoen | 008 1965 | 127015 Staal gegalvaniseerd 03,5m | 3.5 | 2004-10-27 | Hoogwerker gebruiken | Inspectie 2020 | 008 1965.1 | 2000 1x PLL24 E | 2004-10-27 | 310024 PL-L 24W/830 4P MASTER | 2020-02-21 | 1 | CL 01 PL-L EVSA 20.000u | Nacht astronomisch in / uit |  | OV | 105468.07 | 423861.754
Dordrecht | Helenastraat | 009 1965 | PERGOLA |  | 2005-06-06 | Ladder gebruiken | Inspectie 2020 | 009 1965.1 | 2000 1x PLL24 E | 2005-06-06 | 310024 PL-L 24W/830 4P MASTER | 2020-02-21 | 1 | CL 01 PL-L EVSA 20.000u | Nacht astronomisch in / uit |  | OV | 105451.056 | 423860.42
Dordrecht | Helenastraat | 010 1965 | 127015 Staal gegalvaniseerd 03,5m | 3.5 | 2004-07-14 | Ladder gebruiken | Inspectie 2020 | 010 1965.1 | 2400 1xPLL 18 E Padvinder | 2004-07-14 | 310018 PL-L 18W/830 4P MASTER | 2020-02-21 | 1 | Armatuur vervangen 2024 | Nacht astronomisch in / uit |  | B033 | 105444.548 | 423831.339
Dordrecht | Helenastraat | 011 1965 | 127015 Staal gegalvaniseerd 03,5m | 3.5 | 2004-07-14 | Ladder gebruiken | Inspectie 2020 | 011 1965.1 | 2400 1xPLL 18 E Padvinder | 2004-07-14 | 310018 PL-L 18W/830 4P MASTER | 2020-02-21 | 1 | Armatuur vervangen 2024 | Nacht astronomisch in / uit |  | B033 | 105438.678 | 423846.492
Dordrecht | Helenastraat | 012 1965 | PERGOLA |  | 2005-06-06 | Ladder gebruiken | Inspectie 2020 | 012 1965.1 | 2000 1x PLL24 E | 2004-07-14 | 310024 PL-L 24W/830 4P MASTER | 2020-02-21 | 1 | CL 01 PL-L EVSA 20.000u | Nacht astronomisch in / uit |  | OV | 105433.542 | 423853.805
Dordrecht | Helenastraat | 014 1965 | PERGOLA |  | 2005-06-06 | Ladder gebruiken | Inspectie 2020 | 014 1965.1 | 2000 1x PLL24 E | 2005-06-06 | 310024 PL-L 24W/830 4P MASTER | 2020-02-21 | 1 | CL 01 PL-L EVSA 20.000u | Nacht astronomisch in / uit |  | OV | 105415.951 | 423847.032
Dordrecht | Heliotroopring | 001 1967 | Staal ggv lph 08,0m & 04,5m |  | 2004-10-15 | Afzetting Cf CROW 9u t/m 16u | Inspectie 2022 | 001 1967.1 | 131207 LW-SRDS2 33W 5000 LM 24A 730 DANB CC G4 XiSR40 X 8SC C1 7040C3M SPD (dimmen basis 20% (4000lm) en tussen 23:00 - 6:00 uur 50%) | 2022-08-01 | LED 33W 3000K 5000lm | 2022-08-01 | 1 | CL 08 LED VERLICHTING | 23:00-06-00 Dim 20-50% | Zhaga Ready | OV | 103192.076 | 420286.894
[8 empty] | 001 1967.2 | LW-SRDS2 2000 LM 16A 730 DAME CC | 2021-10-15 | LED 16W 3000K 2000lm | 2021-10-15 | 1 | CL 08 LED VERLICHTING | Nacht astronomisch in / uit |  | OV
Dordrecht | Heliotroopring | 002 1967 | Staal ggv lph 08,0m & 04,5m |  | 2002-10-03 | Afzetting Cf CROW 9u t/m 16u | Inspectie 2022 | 002 1967.1 | 131207 LW-SRDS2 33W 5000 LM 24A 730 DANB CC G4 XiSR40 X 8SC C1 7040C3M SPD (dimmen basis 20% (4000lm) en tussen 23:00 - 6:00 uur 50%) | 2022-08-01 | LED 33W 3000K 5000lm | 2022-08-01 | 1 | CL 08 LED VERLICHTING | 23:00-06-00 Dim 20-50% | Zhaga Ready | OV | 103224.659 | 420279.03
[8 empty] | 002 1967.2 | LW-SRDS2 2000 LM 16A 730 DAME CC | 2021-10-15 | LED 16W 3000K 2000lm | 2021-10-15 | 1 | CL 08 LED VERLICHTING | Nacht astronomisch in / uit |  | OV
Dordrecht | Heliotroopring | 003 1967 | Staal ggv lph 08,0m & 04,5m |  | 2006-10-10 | Afzetting Cf CROW 9u t/m 16u | Inspectie 2022 | 003 1967.1 | 131207 LW-SRDS2 33W 5000 LM 24A 730 DANB CC G4 XiSR40 X 8SC C1 7040C3M SPD (dimmen basis 20% (4000lm) en tussen 23:00 - 6:00 uur 50%) | 2022-08-01 | LED 33W 3000K 5000lm | 2022-08-01 | 1 | CL 08 LED VERLICHTING | 23:00-06-00 Dim 20-50% | Zhaga Ready | OV | 103243.982 | 420271.033
[8 empty] | 003 1967.2 | LW-SRDS2 2000 LM 16A 730 DAME CC | 2021-10-15 | LED 16W 3000K 2000lm | 2021-10-15 | 1 | CL 08 LED VERLICHTING | Nacht astronomisch in / uit |  | OV
Dordrecht | Heliotroopring | 004 1967 | Staal ggv lph 08,0m & 04,5m |  | 2002-10-03 | Afzetting Cf CROW 9u t/m 16u | Inspectie 2022 | 004 1967.1 | 131207 LW-SRDS2 33W 5000 LM 24A 730 DANB CC G4 XiSR40 X 8SC C1 7040C3M SPD (dimmen basis 20% (4000lm) en tussen 23:00 - 6:00 uur 50%) | 2022-08-01 | LED 33W 3000K 5000lm | 2022-08-01 | 1 | CL 08 LED VERLICHTING | 23:00-06-00 Dim 20-50% | Zhaga Ready | OV | 103264.353 | 420264.814
[8 empty] | 004 1967.2 | LW-SRDS2 2000 LM 16A 730 DAME CC | 2021-10-15 | LED 16W 3000K 2000lm | 2021-10-15 | 1 | CL 08 LED VERLICHTING | Nacht astronomisch in / uit |  | OV
Dordrecht | Heliotroopring | 005 1967 | Staal ggv lph 08,0m & 04,5m |  | 2006-10-10 | Afzetting Cf CROW 9u t/m 16u | Inspectie 2022 | 005 1967.1 | 131207 LW-SRDS2 33W 5000 LM 24A 730 DANB CC G4 XiSR40 X 8SC C1 7040C3M SPD (dimmen basis 20% (4000lm) en tussen 23:00 - 6:00 uur 50%) | 2022-08-01 | LED 33W 3000K 5000lm | 2022-08-01 | 1 | CL 08 LED VERLICHTING | 23:00-06-00 Dim 20-50% | Zhaga Ready | OV | 103283.023 | 420246.064
[8 empty] | 005 1967.2 | LW-SRDS2 2000 LM 16A 730 DAME CC | 2021-10-15 | LED 16W 3000K 2000lm | 2021-10-15 | 1 | CL 08 LED VERLICHTING | Nacht astronomisch in / uit |  | OV
Dordrecht | Heliotroopring | 006 1967 | Staal ggv lph 08,0m & 04,5m |  | 2002-10-03 | Afzetting Cf CROW 9u t/m 16u | Inspectie 2022 | 006 1967.1 | 131207 LW-SRDS2 33W 5000 LM 24A 730 DANB CC G4 XiSR40 X 8SC C1 7040C3M SPD (dimmen basis 20% (4000lm) en tussen 23:00 - 6:00 uur 50%) | 2022-08-01 | LED 33W 3000K 5000lm | 2022-08-01 | 1 | CL 08 LED VERLICHTING | 23:00-06-00 Dim 20-50% | Zhaga Ready | OV | 103294.53 | 420223.649
[8 empty] | 006 1967.2 | LW-SRDS2 2000 LM 16A 730 DAME CC | 2021-10-15 | LED 16W 3000K 2000lm | 2021-10-15 | 1 | CL 08 LED VERLICHTING | Nacht astronomisch in / uit |  | OV
Dordrecht | Heliotroopring | 007 1967 | Staal ggv lph 08,0m & 04,5m |  | 2006-10-10 | Afzetting Cf CROW 9u t/m 16u | Inspectie 2022 | 007 1967.1 | 131207 LW-SRDS2 33W 5000 LM 24A 730 DANB CC G4 XiSR40 X 8SC C1 7040C3M SPD (dimmen basis 20% (4000lm) en tussen 23:00 - 6:00 uur 50%) | 2022-08-01 | LED 33W 3000K 5000lm | 2022-08-01 | 1 | CL 08 LED VERLICHTING | 23:00-06-00 Dim 20-50% | Zhaga Ready | OV | 103307.842 | 420198.913
[8 empty] | 007 1967.2 | LW-SRDS2 2000 LM 16A 730 DAME CC | 2021-10-15 | LED 16W 3000K 2000lm | 2021-10-15 | 1 | CL 08 LED VERLICHTING | Nacht astronomisch in / uit |  | OV
Dordrecht | Heliotroopring | 008 1967 | Staal ggv lph 08,0m & 04,5m |  | 2002-10-03 | Afzetting Cf CROW 9u t/m 16u | Inspectie 2022 | 008 1967.1 | 131207 LW-SRDS2 33W 5000 LM 24A 730 DANB CC G4 XiSR40 X 8SC C1 7040C3M SPD (dimmen basis 20% (4000lm) en tussen 23:00 - 6:00 uur 50%) | 2022-08-01 | LED 33W 3000K 5000lm | 2022-08-01 | 1 | CL 08 LED VERLICHTING | 23:00-06-00 Dim 20-50% | Zhaga Ready | OV | 103320.577 | 420174.225
[8 empty] | 008 1967.2 | LW-SRDS2 2000 LM 16A 730 DAME CC | 2021-10-15 | LED 16W 3000K 2000lm | 2021-10-15 | 1 | CL 08 LED VERLICHTING | Nacht astronomisch in / uit |  | OV
Dordrecht | Heliotroopring | 009 1967 | Staal ggv lph 08,0m & 04,5m |  | 2006-10-10 | Afzetting Cf CROW 9u t/m 16u | Inspectie 2022 | 009 1967.1 | 131207 LW-SRDS2 33W 5000 LM 24A 730 DANB CC G4 XiSR40 X 8SC C1 7040C3M SPD (dimmen basis 20% (4000lm) en tussen 23:00 - 6:00 uur 50%) | 2022-08-01 | LED 33W 3000K 5000lm | 2022-08-01 | 1 | CL 08 LED VERLICHTING | 23:00-06-00 Dim 20-50% | Zhaga Ready | OV | 103333.751 | 420149.613
[8 empty] | 009 1967.2 | LW-SRDS2 2000 LM 16A 730 DAME CC | 2021-10-15 | LED 16W 3000K 2000lm | 2021-10-15 | 1 | CL 08 LED VERLICHTING | Nacht astronomisch in / uit |  | OV
Dordrecht | Heliotroopring | 010 1967 | Staal ggv lph 08,0m & 04,5m |  | 2002-10-03 | Afzetting Cf CROW 9u t/m 16u | Inspectie 2022 | 010 1967.1 | 131207 LW-SRDS2 33W 5000 LM 24A 730 DANB CC G4 XiSR40 X 8SC C1 7040C3M SPD (dimmen basis 20% (4000lm) en tussen 23:00 - 6:00 uur 50%) | 2022-08-01 | LED 33W 3000K 5000lm | 2022-08-01 | 1 | CL 08 LED VERLICHTING | 23:00-06-00 Dim 20-50% | Zhaga Ready | OV | 103346.546 | 420125.022
[8 empty] | 010 1967.2 | LW-SRDS2 2000 LM 16A 730 DAME CC | 2021-10-15 | LED 16W 3000K 2000lm | 2021-10-15 | 1 | CL 08 LED VERLICHTING | Nacht astronomisch in / uit |  | OV
Dordrecht | Heliotroopring | 011 1967 | Staal ggv lph 08,0m & 04,5m |  | 2006-10-10 | Afzetting Cf CROW 9u t/m 16u | Inspectie 2022 | 011 1967.1 | 131207 LW-SRDS2 33W 5000 LM 24A 730 DANB CC G4 XiSR40 X 8SC C1 7040C3M SPD (dimmen basis 20% (4000lm) en tussen 23:00 - 6:00 uur 50%) | 2022-08-01 | LED 33W 3000K 5000lm | 2022-08-01 | 1 | CL 08 LED VERLICHTING | 23:00-06-00 Dim 20-50% | Zhaga Ready | OV | 103357.885 | 420105.171
[8 empty] | 011 1967.2 | LW-SRDS2 2000 LM 16A 730 DAME CC | 2021-10-15 | LED 16W 3000K 2000lm | 2021-10-15 | 1 | CL 08 LED VERLICHTING | Nacht astronomisch in / uit |  | OV
Dordrecht | Heliotroopring | 012 1967 | Staal ggv lph 08,0m & 04,5m |  | 2002-10-03 | Afzetting Cf CROW 9u t/m 16u | Inspectie 2022 | 012 1967.1 | 131207 LW-SRDS2 33W 5000 LM 24A 730 DANB CC G4 XiSR40 X 8SC C1 7040C3M SPD (dimmen basis 20% (4000lm) en tussen 23:00 - 6:00 uur 50%) | 2022-08-01 | LED 33W 3000K 5000lm | 2022-08-01 | 1 | CL 08 LED VERLICHTING | 23:00-06-00 Dim 20-50% | Zhaga Ready | OV | 103369.16 | 420073.097
[8 empty] | 012 1967.2 | LW-SRDS2 2000 LM 16A 730 DAME CC | 2021-10-15 | LED 16W 3000K 2000lm | 2021-10-15 | 1 | CL 08 LED VERLICHTING | Nacht astronomisch in / uit |  | OV
Dordrecht | Heliotroopring | 013 1967 | Staal ggv lph 08,0m & 04,5m |  | 2006-10-10 | Afzetting Cf CROW 9u t/m 16u | Inspectie 2022 | 013 1967.1 | 131207 LW-SRDS2 33W 5000 LM 24A 730 DANB CC G4 XiSR40 X 8SC C1 7040C3M SPD (dimmen basis 20% (4000lm) en tussen 23:00 - 6:00 uur 50%) | 2022-08-01 | LED 33W 3000K 5000lm | 2022-08-01 | 1 | CL 08 LED VERLICHTING | 23:00-06-00 Dim 20-50% | Zhaga Ready | OV | 103376.789 | 420046.372
[8 empty] | 013 1967.2 | LW-SRDS2 2000 LM 16A 730 DAME CC | 2021-10-15 | LED 16W 3000K 2000lm | 2021-10-15 | 1 | CL 08 LED VERLICHTING | Nacht astronomisch in / uit |  | OV
Dordrecht | Heliotroopring | 014 1967 | Staal ggv lph 08,0m & 04,5m |  | 2002-10-03 | Afzetting Cf CROW 9u t/m 16u | Inspectie 2022 | 014 1967.1 | 131207 LW-SRDS2 33W 5000 LM 24A 730 DANB CC G4 XiSR40 X 8SC C1 7040C3M SPD (dimmen basis 20% (4000lm) en tussen 23:00 - 6:00 uur 50%) | 2022-08-01 | LED 33W 3000K 5000lm | 2022-08-01 | 1 | CL 08 LED VERLICHTING | 23:00-06-00 Dim 20-50% | Zhaga Ready | OV | 103384.225 | 420019.226
[8 empty] | 014 1967.2 | LW-SRDS2 2000 LM 16A 730 DAME CC | 2021-10-15 | LED 16W 3000K 2000lm | 2021-10-15 | 1 | CL 08 LED VERLICHTING | Nacht astronomisch in / uit |  | OV
Dordrecht | Heliotroopring | 015 1967 | Staal ggv lph 08,0m & 04,5m |  | 2006-10-10 | Afzetting Cf CROW 9u t/m 16u | Inspectie 2022 | 015 1967.1 | 131207 LW-SRDS2 33W 5000 LM 24A 730 DANB CC G4 XiSR40 X 8SC C1 7040C3M SPD (dimmen basis 20% (4000lm) en tussen 23:00 - 6:00 uur 50%) | 2022-08-01 | LED 33W 3000K 5000lm | 2022-08-01 | 1 | CL 08 LED VERLICHTING | 23:00-06-00 Dim 20-50% | Zhaga Ready | OV | 103391.615 | 419992.201
[8 empty] | 015 1967.2 | LW-SRDS2 2000 LM 16A 730 DAME CC | 2021-10-15 | LED 16W 3000K 2000lm | 2021-10-15 | 1 | CL 08 LED VERLICHTING | Nacht astronomisch in / uit |  | OV
Dordrecht | Heliotroopring | 016 1967 | Staal ggv lph 08,0m & 04,5m |  | 2002-10-03 | Afzetting Cf CROW 9u t/m 16u | Inspectie 2022 | 016 1967.1 | 131207 LW-SRDS2 33W 5000 LM 24A 730 DANB CC G4 XiSR40 X 8SC C1 7040C3M SPD (dimmen basis 20% (4000lm) en tussen 23:00 - 6:00 uur 50%) | 2022-08-01 | LED 33W 3000K 5000lm | 2022-08-01 | 1 | CL 08 LED VERLICHTING | 23:00-06-00 Dim 20-50% | Zhaga Ready | OV | 103399.047 | 419965.494
[8 empty] | 016 1967.2 | LW-SRDS2 2000 LM 16A 730 DAME CC | 2021-10-15 | LED 16W 3000K 2000lm | 2021-10-15 | 1 | CL 08 LED VERLICHTING | Nacht astronomisch in / uit |  | OV
Dordrecht | Heliotroopring | 017 1967 | Staal ggv lph 08,0m & 04,5m |  | 2006-10-10 | Afzetting Cf CROW 9u t/m 16u | Inspectie 2022 | 017 1967.1 | 131207 LW-SRDS2 33W 5000 LM 24A 730 DANB CC G4 XiSR40 X 8SC C1 7040C3M SPD (dimmen basis 20% (4000lm) en tussen 23:00 - 6:00 uur 50%) | 2022-08-01 | LED 33W 3000K 5000lm | 2022-08-01 | 1 | CL 08 LED VERLICHTING | 23:00-06-00 Dim 20-50% | Zhaga Ready | OV | 103404.422 | 419945.353
[8 empty] | 017 1967.2 | LW-SRDS2 2000 LM 16A 730 DAME CC | 2021-10-15 | LED 16W 3000K 2000lm | 2021-10-15 | 1 | CL 08 LED VERLICHTING | Nacht astronomisch in / uit |  | OV
Dordrecht | Heliotroopring | 018 1967 | Staal ggv lph 08,0m & 04,5m |  | 2002-10-03 | Afzetting Cf CROW 9u t/m 16u | Inspectie 2022 | 018 1967.1 | 131207 LW-SRDS2 33W 5000 LM 24A 730 DANB CC G4 XiSR40 X 8SC C1 7040C3M SPD (dimmen basis 20% (4000lm) en tussen 23:00 - 6:00 uur 50%) | 2022-08-01 | LED 33W 3000K 5000lm | 2022-08-01 | 1 | CL 08 LED VERLICHTING | 23:00-06-00 Dim 20-50% | Zhaga Ready | OV | 103413.836 | 419911.477
[8 empty] | 018 1967.2 | LW-SRDS2 2000 LM 16A 730 DAME CC | 2021-10-15 | LED 16W 3000K 2000lm | 2021-10-15 | 1 | CL 08 LED VERLICHTING | Nacht astronomisch in / uit |  | OV
Dordrecht | Heliotroopring | 019 1967 | Staal ggv lph 08,0m & 04,5m |  | 2006-10-10 | Afzetting Cf CROW 9u t/m 16u | Inspectie 2022 | 019 1967.1 | 131207 LW-SRDS2 33W 5000 LM 24A 730 DANB CC G4 XiSR40 X 8SC C1 7040C3M SPD (dimmen basis 20% (4000lm) en tussen 23:00 - 6:00 uur 50%) | 2022-08-01 | LED 33W 3000K 5000lm | 2022-08-01 | 1 | CL 08 LED VERLICHTING | 23:00-06-00 Dim 20-50% | Zhaga Ready | OV | 103421.463 | 419884.272
[8 empty] | 019 1967.2 | LW-SRDS2 2000 LM 16A 730 DAME CC | 2021-10-15 | LED 16W 3000K 2000lm | 2021-10-15 | 1 | CL 08 LED VERLICHTING | Nacht astronomisch in / uit |  | OV
Dordrecht | Heliotroopring | 020 1967 | Staal ggv lph 08,0m & 04,5m |  | 2002-10-03 | Afzetting Cf CROW 9u t/m 16u | Inspectie 2022 | 020 1967.1 | 131207 LW-SRDS2 33W 5000 LM 24A 730 DANB CC G4 XiSR40 X 8SC C1 7040C3M SPD (dimmen basis 20% (4000lm) en tussen 23:00 - 6:00 uur 50%) | 2022-08-01 | LED 33W 3000K 5000lm | 2022-08-01 | 1 | CL 08 LED VERLICHTING | 23:00-06-00 Dim 20-50% | Zhaga Ready | OV | 103428.721 | 419857.555
[8 empty] | 020 1967.2 | LW-SRDS2 2000 LM 16A 730 DAME CC | 2021-10-15 | LED 16W 3000K 2000lm | 2021-10-15 | 1 | CL 08 LED VERLICHTING | Nacht astronomisch in / uit |  | OV
Dordrecht | Heliotroopring | 021 1967 | Staal ggv lph 08,0m & 04,5m |  | 2006-10-10 | Afzetting Cf CROW 9u t/m 16u | Inspectie 2022 | 021 1967.1 | 131207 LW-SRDS2 33W 5000 LM 24A 730 DANB CC G4 XiSR40 X 8SC C1 7040C3M SPD (dimmen basis 20% (4000lm) en tussen 23:00 - 6:00 uur 50%) | 2022-08-01 | LED 33W 3000K 5000lm | 2022-08-01 | 1 | CL 08 LED VERLICHTING | 23:00-06-00 Dim 20-50% | Zhaga Ready | OV | 103436.177 | 419830.945
[8 empty] | 021 1967.2 | LW-SRDS2 2000 LM 16A 730 DAME CC | 2021-10-15 | LED 16W 3000K 2000lm | 2021-10-15 | 1 | CL 08 LED VERLICHTING | Nacht astronomisch in / uit |  | OV
Dordrecht | Heliotroopring | 022 1967 | Staal ggv lph 08,0m & 04,5m |  | 2002-10-03 | Afzetting Cf CROW 9u t/m 16u | Inspectie 2022 | 022 1967.1 | 131207 LW-SRDS2 33W 5000 LM 24A 730 DANB CC G4 XiSR40 X 8SC C1 7040C3M SPD (dimmen basis 20% (4000lm) en tussen 23:00 - 6:00 uur 50%) | 2022-08-01 | LED 33W 3000K 5000lm | 2022-08-01 | 1 | CL 08 LED VERLICHTING | 23:00-06-00 Dim 20-50% | Zhaga Ready | OV | 103442.923 | 419802.88
Dordrecht | Heliotroopring | 023 1967 | Staal ggv lph 08,0m & 04,5m |  | 2006-10-10 | Afzetting Cf CROW 9u t/m 16u | Inspectie 2022 | 023 1967.1 | 131207 LW-SRDS2 33W 5000 LM 24A 730 DANB CC G4 XiSR40 X 8SC C1 7040C3M SPD (dimmen basis 20% (4000lm) en tussen 23:00 - 6:00 uur 50%) | 2022-08-01 | LED 33W 3000K 5000lm | 2022-08-01 | 1 | CL 08 LED VERLICHTING | 23:00-06-00 Dim 20-50% | Zhaga Ready | OV | 103422.001 | 419783.747
Dordrecht | Heliotroopring | 024 1967 | Staal ggv lph 08,0m & 04,5m |  | 2002-10-03 | Afzetting Cf CROW 9u t/m 16u | Inspectie 2022 | 024 1967.1 | 131207 LW-SRDS2 33W 5000 LM 24A 730 DANB CC G4 XiSR40 X 8SC C1 7040C3M SPD (dimmen basis 20% (4000lm) en tussen 23:00 - 6:00 uur 50%) | 2022-08-01 | LED 33W 3000K 5000lm | 2022-08-01 | 1 | CL 08 LED VERLICHTING | 23:00-06-00 Dim 20-50% | Zhaga Ready | OV | 103395.818 | 419773.095
Dordrecht | Heliotroopring | 025 1967 | Staal ggv lph 08,0m & 04,5m |  | 2006-10-10 | Afzetting Cf CROW 9u t/m 16u | Inspectie 2022 | 025 1967.1 | 131207 LW-SRDS2 33W 5000 LM 24A 730 DANB CC G4 XiSR40 X 8SC C1 7040C3M SPD (dimmen basis 20% (4000lm) en tussen 23:00 - 6:00 uur 50%) | 2022-08-01 | LED 33W 3000K 5000lm | 2022-08-01 | 1 | CL 08 LED VERLICHTING | 23:00-06-00 Dim 20-50% | Zhaga Ready | OV | 103369.567 | 419762.592
Dordrecht | Heliotroopring | 026 1967 | Staal ggv lph 08,0m & 04,5m |  | 2002-10-03 | Afzetting Cf CROW 9u t/m 16u | Inspectie 2022 | 026 1967.1 | 131207 LW-SRDS2 33W 5000 LM 24A 730 DANB CC G4 XiSR40 X 8SC C1 7040C3M SPD (dimmen basis 20% (4000lm) en tussen 23:00 - 6:00 uur 50%) | 2022-08-01 | LED 33W 3000K 5000lm | 2022-08-01 | 1 | CL 08 LED VERLICHTING | 23:00-06-00 Dim 20-50% | Zhaga Ready | OV | 103343.008 | 419751.646
Dordrecht | Heliotroopring | 027 1967 | Staal ggv lph 08,0m & 04,5m |  | 2006-10-10 | Afzetting Cf CROW 9u t/m 16u | Inspectie 2022 | 027 1967.1 | 131207 LW-SRDS2 33W 5000 LM 24A 730 DANB CC G4 XiSR40 X 8SC C1 7040C3M SPD (dimmen basis 20% (4000lm) en tussen 23:00 - 6:00 uur 50%) | 2022-08-01 | LED 33W 3000K 5000lm | 2022-08-01 | 1 | CL 08 LED VERLICHTING | 23:00-06-00 Dim 20-50% | Zhaga Ready | OV | 103317.125 | 419741.102
Dordrecht | Heliotroopring | 028 1967 | Staal ggv lph 08,0m & 04,5m |  | 2002-10-03 | Afzetting Cf CROW 9u t/m 16u | Inspectie 2022 | 028 1967.1 | 131207 LW-SRDS2 33W 5000 LM 24A 730 DANB CC G4 XiSR40 X 8SC C1 7040C3M SPD (dimmen basis 20% (4000lm) en tussen 23:00 - 6:00 uur 50%) | 2022-08-01 | LED 33W 3000K 5000lm | 2022-08-01 | 1 | CL 08 LED VERLICHTING | 23:00-06-00 Dim 20-50% | Zhaga Ready | OV | 103290.774 | 419730.178
Dordrecht | Heliotroopring | 029 1967 | Staal ggv lph 08,0m & 04,5m |  | 2006-10-10 | Afzetting Cf CROW 9u t/m 16u | Inspectie 2022 | 029 1967.1 | 131207 LW-SRDS2 33W 5000 LM 24A 730 DANB CC G4 XiSR40 X 8SC C1 7040C3M SPD (dimmen basis 20% (4000lm) en tussen 23:00 - 6:00 uur 50%) | 2022-08-01 | LED 33W 3000K 5000lm | 2022-08-01 | 1 | CL 08 LED VERLICHTING | 23:00-06-00 Dim 20-50% | Zhaga Ready | OV | 103265.214 | 419719.864
Dordrecht | Heliotroopring | 030 1967 | Staal ggv lph 08,0m & 04,5m |  | 2002-10-03 | Afzetting Cf CROW 9u t/m 16u | Inspectie 2022 | 030 1967.1 | 131207 LW-SRDS2 33W 5000 LM 24A 730 DANB CC G4 XiSR40 X 8SC C1 7040C3M SPD (dimmen basis 20% (4000lm) en tussen 23:00 - 6:00 uur 50%) | 2022-08-01 | LED 33W 3000K 5000lm | 2022-08-01 | 1 | CL 08 LED VERLICHTING | 23:00-06-00 Dim 20-50% | Zhaga Ready | OV | 103238.018 | 419708.554
Dordrecht | Heliotroopring | 031 1967 | Staal ggv lph 08,0m & 04,5m |  | 2006-10-10 | Afzetting Cf CROW 9u t/m 16u | Inspectie 2022 | 031 1967.1 | 131207 LW-SRDS2 33W 5000 LM 24A 730 DANB CC G4 XiSR40 X 8SC C1 7040C3M SPD (dimmen basis 20% (4000lm) en tussen 23:00 - 6:00 uur 50%) | 2022-08-01 | LED 33W 3000K 5000lm | 2022-08-01 | 1 | CL 08 LED VERLICHTING | 23:00-06-00 Dim 20-50% | Zhaga Ready | OV | 103210.323 | 419697.33
Dordrecht | Heliotroopring | 032 1967 | Staal ggv lph 08,0m & 04,5m |  | 2002-10-03 | Afzetting Cf CROW 9u t/m 16u | Inspectie 2022 | 032 1967.1 | 131207 LW-SRDS2 33W 5000 LM 24A 730 DANB CC G4 XiSR40 X 8SC C1 7040C3M SPD (dimmen basis 20% (4000lm) en tussen 23:00 - 6:00 uur 50%) | 2022-08-01 | LED 33W 3000K 5000lm | 2022-08-01 | 1 | CL 08 LED VERLICHTING | 23:00-06-00 Dim 20-50% | Zhaga Ready | OV | 103181.558 | 419685.155
Dordrecht | Heliotroopring | 033 1967 | Staal ggv lph 08,0m & 04,5m |  | 2006-10-10 | Afzetting Cf CROW 9u t/m 16u | Inspectie 2022 | 033 1967.1 | 131207 LW-SRDS2 33W 5000 LM 24A 730 DANB CC G4 XiSR40 X 8SC C1 7040C3M SPD (dimmen basis 20% (4000lm) en tussen 23:00 - 6:00 uur 50%) | 2022-08-01 | LED 33W 3000K 5000lm | 2022-08-01 | 1 | CL 08 LED VERLICHTING | 23:00-06-00 Dim 20-50% | Zhaga Ready | OV | 103158.489 | 419675.935
Dordrecht | Heliotroopring | 034 1967 | Staal ggv lph 08,0m & 04,5m |  | 2002-10-03 | Afzetting Cf CROW 9u t/m 16u | Inspectie 2022 | 034 1967.1 | 131207 LW-SRDS2 33W 5000 LM 24A 730 DANB CC G4 XiSR40 X 8SC C1 7040C3M SPD (dimmen basis 20% (4000lm) en tussen 23:00 - 6:00 uur 50%) | 2022-08-01 | LED 33W 3000K 5000lm | 2022-08-01 | 1 | CL 08 LED VERLICHTING | 23:00-06-00 Dim 20-50% | Zhaga Ready | OV | 103135.264 | 419666.85
Dordrecht | Heliotroopring | 035 1967 | Staal ggv lph 08,0m & 04,5m |  | 2006-10-10 | Afzetting Cf CROW 9u t/m 16u | Inspectie 2022 | 035 1967.1 | 131207 LW-SRDS2 33W 5000 LM 24A 730 DANB CC G4 XiSR40 X 8SC C1 7040C3M SPD (dimmen basis 20% (4000lm) en tussen 23:00 - 6:00 uur 50%) | 2022-08-01 | LED 33W 3000K 5000lm | 2022-08-01 | 1 | CL 08 LED VERLICHTING | 23:00-06-00 Dim 20-50% | Zhaga Ready | OV | 103108.653 | 419667.65
Dordrecht | Heliotroopring | 036 1967 | Staal ggv lph 08,0m & 04,5m |  | 2002-10-03 | Afzetting Cf CROW 9u t/m 16u | Inspectie 2022 | 036 1967.1 | 131207 LW-SRDS2 33W 5000 LM 24A 730 DANB CC G4 XiSR40 X 8SC C1 7040C3M SPD (dimmen basis 20% (4000lm) en tussen 23:00 - 6:00 uur 50%) | 2022-08-01 | LED 33W 3000K 5000lm | 2022-08-01 | 1 | CL 08 LED VERLICHTING | 23:00-06-00 Dim 20-50% | Zhaga Ready | OV | 103085.334 | 419668.219
Dordrecht | Hellenburg (Dordrecht) | 002 1970 | 127175 Staal gegalvaniseerd 10,0m DU | 10 | 2001-07-01 | Hoogwerker gebruiken | Inspectie 2023 | 002 1970.1 | BGP623 28LED ... WW CLO 3600-7200lm Luma 1 | 2018-04-18 | LED 45W 3000K 7200lm | 2018-04-18 | 1 | CL 08 LED VERLICHTING | Nacht astronomisch in / uit |  | OV | 105823.908 | 421009.439
[8 empty] | 002 1970.2 | BGP623 28LED ... WW CLO 3600-7200lm Luma 1 | 2018-04-18 | LED 45W 3000K 7200lm | 2018-04-18 | 1 | CL 08 LED VERLICHTING | Nacht astronomisch in / uit |  | OV
Dordrecht | Hellenburg (Dordrecht) | 007 1970 | 127135-1500 Staal gegalvaniseerd 08,0m | 8 | 2005-08-22 | Hoogwerker gebruiken | Inspectie 2022 | 007 1970.1 | Sintra 1 SONT070 | 2005-08-22 | 220070 CDO-TT 070W/828 MASTER | 2022-08-23 08:26 | 1 | CL 02 SON - CDO <70W 1.2000u | Nacht astronomisch in / uit |  | OV | 105805.818 | 421022.049
Dordrecht | Hellenburg (Dordrecht) | 008 1970 | 127135-1500 Staal gegalvaniseerd 08,0m | 8 | 2012-11-11 | Hoogwerker gebruiken | Inspectie 2022 | 008 1970.1 | Sintra 1 SONT070 | 2005-07-12 | 220070 CDO-TT 070W/828 MASTER | 2022-08-23 08:44 | 1 | CL 02 SON - CDO <70W 1.2000u | Nacht astronomisch in / uit |  | OV | 105790.518 | 421011.779
Dordrecht | Hellenburg (Dordrecht) | 009 1970 | 127135-1500 Staal gegalvaniseerd 08,0m | 8 | 2011-03-30 | Hoogwerker gebruiken | Inspectie 2022 | 009 1970.1 | Sintra 1 SONT070 | 2005-07-12 | 220070 CDO-TT 070W/828 MASTER | 2022-08-23 08:46 | 1 | CL 02 SON - CDO <70W 1.2000u | Nacht astronomisch in / uit |  | OV | 105774.768 | 421030.769
Dordrecht | Hellenburg (Dordrecht) | 010 1970 | 127135-1500 Staal gegalvaniseerd 08,0m | 8 | 1993-05-01 | Hoogwerker gebruiken | Inspectie 2022 | 010 1970.1 | Sintra 1 SONT070 | 2005-07-12 | 220070 CDO-TT 070W/828 MASTER | 2022-08-23 08:52 | 1 | CL 02 SON - CDO <70W 1.2000u | Nacht astronomisch in / uit |  | OV | 105741.933 | 421028.962
Dordrecht | Hellenburg (Dordrecht) | 011 1970 | 127135-1500 Staal gegalvaniseerd 08,0m | 8 | 2005-08-22 | Hoogwerker gebruiken | Inspectie 2022 | 011 1970.1 | Sintra 1 SONT070 | 2005-08-22 | 220070 CDO-TT 070W/828 MASTER | 2022-08-23 08:48 | 1 | CL 02 SON - CDO <70W 1.2000u | Nacht astronomisch in / uit |  | OV | 105723.062 | 421046.291
Dordrecht | Hellenburg (Dordrecht) | 012 1970 | 127135-1500 Staal gegalvaniseerd 08,0m | 8 | 2005-12-21 | Hoogwerker gebruiken | Inspectie 2022 | 012 1970.1 | Sintra 1 SONT070 | 2005-07-12 | 220070 CDO-TT 070W/828 MASTER | 2022-08-23 08:54 | 1 | CL 02 SON - CDO <70W 1.2000u | Nacht astronomisch in / uit |  | OV | 105691.455 | 421040.854
Dordrecht | Hellenburg (Dordrecht) | 013 1970 | Staal gegalvaniseerd 07,5m | 7.5 | 1985-12-01 | Hoogwerker gebruiken | Inspectie 2022 | 013 1970.1 | Sintra 1 SONT070 | 2005-07-12 | 220070 CDO-TT 070W/828 MASTER | 2022-08-23 08:42 | 1 | CL 02 SON - CDO <70W 1.2000u | Nacht astronomisch in / uit |  | OV | 105666.754 | 421060.304
Dordrecht | Hellenburg (Dordrecht) | 014 1970 | 127135-1500 Staal gegalvaniseerd 08,0m | 8 | 1995-06-01 | Hoogwerker gebruiken | Inspectie 2022 | 014 1970.1 | Sintra 1 SONT070 | 2005-07-12 | 220070 CDO-TT 070W/828 MASTER | 2022-08-23 08:39 | 1 | CL 02 SON - CDO <70W 1.2000u | Nacht astronomisch in / uit |  | OV | 105646.588 | 421040.589
Dordrecht | Hellenburg (Dordrecht) | 015 1970 | 127135-1500 Staal gegalvaniseerd 08,0m | 8 | 2012-11-11 | Hoogwerker gebruiken | Inspectie 2022 | 015 1970.1 | Sintra 1 SONT070 | 2005-07-12 | 220070 CDO-TT 070W/828 MASTER | 2022-08-23 08:56 | 1 | CL 02 SON - CDO <70W 1.2000u | Nacht astronomisch in / uit |  | OV | 105648.738 | 421014.439
Dordrecht | Hellenburg (Dordrecht) | 016 1970 | Staal gegalvaniseerd 07,5m | 7.5 | 1978-01-01 | Hoogwerker gebruiken | Inspectie 2022 | 016 1970.1 | Sintra 1 SONT070 | 2005-07-12 | 220070 CDO-TT 070W/828 MASTER | 2022-08-23 08:40 | 1 | CL 02 SON - CDO <70W 1.2000u | Nacht astronomisch in / uit |  | OV | 105632.598 | 420991.059
Dordrecht | Hellenburg (Dordrecht) | 017 1970 | 127135-1500 Staal gegalvaniseerd 08,0m | 8 | 1995-06-01 | Hoogwerker gebruiken | Inspectie 2022 | 017 1970.1 | Sintra 1 SONT070 | 2005-07-12 | 220070 CDO-TT 070W/828 MASTER | 2022-08-23 08:58 | 1 | CL 02 SON - CDO <70W 1.2000u | Nacht astronomisch in / uit |  | OV | 105634.348 | 420962.959
Dordrecht | Hellenburg (Dordrecht) | 018 1970 | 127135-1500 Staal gegalvaniseerd 08,0m | 8 | 2002-10-21 | Hoogwerker gebruiken | Inspectie 2022 | 018 1970.1 | Sintra 1 SONT070 | 2005-07-12 | 220070 CDO-TT 070W/828 MASTER | 2022-08-23 09:00 | 1 | CL 02 SON - CDO <70W 1.2000u | Nacht astronomisch in / uit |  | OV | 105616.648 | 420934.179
Dordrecht | Hellenburg (Dordrecht) | 019 1970 | 127135-1500 Staal gegalvaniseerd 08,0m | 8 | 2007-07-03 | Hoogwerker gebruiken | Inspectie 2022 | 019 1970.1 | Sintra 1 SONT070 | 2006-02-14 | 220070 CDO-TT 070W/828 MASTER | 2022-08-23 08:36 | 1 | CL 02 SON - CDO <70W 1.2000u | Nacht astronomisch in / uit |  | OV | 105616.778 | 420900.769
Dordrecht | Hellenburg (Dordrecht) | 020 1970 | 127135-1500 Staal gegalvaniseerd 08,0m | 8 | 1995-06-01 | Hoogwerker gebruiken | Inspectie 2022 | 020 1970.1 | Sintra 1 SONT070 | 2005-07-12 | 220070 CDO-TT 070W/828 MASTER | 2022-08-23 08:34 | 1 | CL 02 SON - CDO <70W 1.2000u | Nacht astronomisch in / uit |  | OV | 105599.538 | 420873.639
Dordrecht | Hellenburg (Dordrecht) | 021 1970 | 127135-1500 Staal gegalvaniseerd 08,0m | 8 | 2005-08-22 | Hoogwerker gebruiken | Inspectie 2022 | 021 1970.1 | Sintra 1 SONT070 | 2005-08-22 | 220070 CDO-TT 070W/828 MASTER | 2022-08-23 08:32 | 1 | CL 02 SON - CDO <70W 1.2000u | Nacht astronomisch in / uit |  | OV | 105591.016 | 420843.146
Dordrecht | Hellenburg (Dordrecht) | 022 1970 | 127135-1500 Staal gegalvaniseerd 08,0m | 8 | 2001-05-30 | Hoogwerker gebruiken | Inspectie 2022 | 022 1970.1 | Sintra 1 SONT070 | 2005-07-12 | 220070 CDO-TT 070W/828 MASTER | 2022-08-23 08:30 | 1 | CL 02 SON - CDO <70W 1.2000u | Nacht astronomisch in / uit |  | OV | 105607.156 | 420819.537
Dordrecht | Hellenburg (Dordrecht) | 023 1970 | 127135-1500 Staal gegalvaniseerd 08,0m | 8 | 2020-11-11 | Hoogwerker gebruiken | Inspectie 2022 | 023 1970.1 | Sintra 1 SONT070 | 2005-07-12 | 220070 CDO-TT 070W/828 MASTER | 2022-08-23 10:19 | 1 | CL 02 SON - CDO <70W 1.2000u | Nacht astronomisch in / uit |  | OV | 105611.059 | 420789.909
Dordrecht | Hellenburg (Dordrecht) | 024 1970 | 127135-1500 Staal gegalvaniseerd 08,0m | 8 | 2020-11-11 | Hoogwerker gebruiken | Inspectie 2022 | 024 1970.1 | Sintra 1 SONT070 | 2005-07-12 | 220070 CDO-TT 070W/828 MASTER | 2022-08-23 09:05 | 1 | CL 02 SON - CDO <70W 1.2000u | Nacht astronomisch in / uit |  | OV | 105596.028 | 420767.179
Dordrecht | Hellenburg (Dordrecht) | 025 1970 | 127015 Staal gegalvaniseerd 03,5m | 3.5 | 2013-08-30 | Hoogwerker gebruiken | Inspectie 2019 | 025 1970.1 | 2000 1x PLL24 E | 2013-08-30 | 310024 PL-L 24W/830 4P MASTER | 2022-08-19 | 1 | CL 01 PL-L EVSA 20.000u | Nacht astronomisch in / uit |  | OV | 105611.778 | 420752.869
Dordrecht | Hellenburg (Dordrecht) | 026 1970 | 127135-1500 Staal gegalvaniseerd 08,0m | 8 | 1995-06-01 | Hoogwerker gebruiken | Inspectie 2022 | 026 1970.1 | Sintra 1 SONT070 | 2005-07-12 | 220070 CDO-TT 070W/828 MASTER | 2022-08-23 14:43 | 1 | CL 02 SON - CDO <70W 1.2000u | Nacht astronomisch in / uit |  | OV | 105596.678 | 420738.949
Dordrecht | Hellenburg (Dordrecht) | 027 1970 | 127015 Staal gegalvaniseerd 03,5m | 3.5 | 2013-08-30 | Hoogwerker gebruiken | Inspectie 2019 | 027 1970.1 | 2000 1x PLL24 E | 2013-08-30 | 310024 PL-L 24W/830 4P MASTER | 2022-08-19 | 1 | CL 01 PL-L EVSA 20.000u | Nacht astronomisch in / uit |  | OV | 105609.178 | 420730.709
Dordrecht | Hellenburg (Dordrecht) | 028 1970 | 127015 Staal gegalvaniseerd 03,5m | 3.5 | 2013-08-30 | Hoogwerker gebruiken | Inspectie 2019 | 028 1970.1 | 2000 1x PLL24 E | 2013-08-30 | 310024 PL-L 24W/830 4P MASTER | 2020-09-08 | 1 | CL 01 PL-L EVSA 20.000u | Nacht astronomisch in / uit |  | OV | 105599.879 | 420710.669
Dordrecht | Hellenburg (Dordrecht) | 029 1970 | 127135-1500 Staal gegalvaniseerd 08,0m | 8 | 1995-06-01 | Hoogwerker gebruiken | Inspectie 2022 | 029 1970.1 | Sintra 1 SONT070 | 2005-07-12 | 220070 CDO-TT 070W/828 MASTER | 2022-08-23 09:08 | 1 | CL 02 SON - CDO <70W 1.2000u | Nacht astronomisch in / uit |  | OV | 105580.948 | 420713.559
Dordrecht | Hellenburg (Dordrecht) | 031 1970 | 127135-1500 Staal gegalvaniseerd 08,0m | 8 | 2005-08-22 | Hoogwerker gebruiken | Inspectie 2022 | 031 1970.1 | Sintra 1 SONT070 | 2005-08-22 | 220070 CDO-TT 070W/828 MASTER | 2022-08-23 14:25 | 1 | CL 02 SON - CDO <70W 1.2000u | Nacht astronomisch in / uit |  | OV | 105580.698 | 420682.389
Dordrecht | Hellenburg (Dordrecht) | 032 1970 | Staal gegalvaniseerd 07,5m | 7.5 | 1987-04-01 | Hoogwerker gebruiken | Inspectie 2022 | 032 1970.1 | Sintra 1 SONT070 | 2005-07-12 | 220070 CDO-TT 070W/828 MASTER | 2022-08-23 14:19 | 1 | CL 02 SON - CDO <70W 1.2000u | Nacht astronomisch in / uit |  | OV | 105573.433 | 420656.264
Dordrecht | Hellenburg (Dordrecht) | 033 1970 | 127135-1500 Staal gegalvaniseerd 08,0m | 8 | 2005-08-22 | Hoogwerker gebruiken | Inspectie 2022 | 033 1970.1 | Sintra 1 SONT070 | 2005-07-12 | 220070 CDO-TT 070W/828 MASTER | 2022-08-23 09:15 | 1 | CL 02 SON - CDO <70W 1.2000u | Nacht astronomisch in / uit |  | OV | 105557.786 | 420643.992
Dordrecht | Hellingen | 001 1975 | St.Gecoat Al. 08,0m Vpl | 8 | 2002-02-12 | Afzetting Cf CROW 9u t/m 16u | Inspectie 2024 | 001 1975.1 | Evolo-2 CPO 60W dim | 2013-12-01 | 260060 CPO-TW 060W/728 MASTER | 2024-05-12 16:26 | 1 | CL 04 CPO TW 24.000u | 23:00-06-00 Dim 30-50% | basis -30% - nacht -50% | OV | 104993.789 | 425033.724
Dordrecht | Hellingen | 002 1975 | St.Gecoat Al. 08,0m Vpl | 8 | 1999-03-10 | Afzetting Cf CROW 9u t/m 16u | Inspectie 2024 | 002 1975.1 | Evolo-2 CPO 60W dim | 2013-12-01 | 260060 CPO-TW 060W/728 MASTER | 2024-05-12 16:27 | 1 | CL 04 CPO TW 24.000u | 23:00-06-00 Dim 30-50% | basis -30% - nacht -50% | OV | 104990.769 | 425014.533
Dordrecht | Hellingen | 005 1975 | 127135-1500 Staal gegalvaniseerd 08,0m | 8 | 1992-06-01 | Afzetting Cf CROW 9u t/m 16u | Inspectie 2023 | 005 1975.1 | Evolo-2 CPO 60W dim | 2013-12-01 | 260060 CPO-TW 060W/728 MASTER | 2024-05-12 16:27 | 1 | CL 04 CPO TW 24.000u | 23:00-06-00 Dim 30-50% | basis -30% - nacht -50% | OV | 104988.909 | 424994.865
Dordrecht | Hellingen | 006 1975 | 127135-1500 Staal gegalvaniseerd 08,0m | 8 | 1992-06-01 | Afzetting Cf CROW 9u t/m 16u | Inspectie 2023 | 006 1975.1 | Evolo-2 CPO 60W dim | 2013-12-01 | 260060 CPO-TW 060W/728 MASTER | 2024-05-12 16:28 | 1 | CL 04 CPO TW 24.000u | 23:00-06-00 Dim 30-50% | basis -30% - nacht -50% | OV | 104985.454 | 424971.696
Dordrecht | Helmersstraat (Dordrecht) | 001 1980 | 127085 Staal gegalvaniseerd 06,0m | 6 | 1981-12-01 | Hoogwerker gebruiken | Inspectie 2020 | 001 1980.1 | 2500 1xPLL36 E | 2011-10-12 | 310036 PL-L 36W/830 4P MASTER | 2020-03-09 | 1 | CL 01 PL-L EVSA 20.000u | Nacht astronomisch in / uit |  | OV | 104913.039 | 423980.616
Dordrecht | Helmersstraat (Dordrecht) | 002 1980 | 127085 Staal gegalvaniseerd 06,0m | 6 | 1981-12-01 | Hoogwerker gebruiken | Inspectie 2020 | 002 1980.1 | 2500 1xPLL36 E | 2011-10-12 | 310036 PL-L 36W/830 4P MASTER | 2020-03-09 | 1 | CL 01 PL-L EVSA 20.000u | Nacht astronomisch in / uit |  | OV | 104893.066 | 423961.514
Dordrecht | Helmersstraat (Dordrecht) | 003 1980 | 127085 Staal gegalvaniseerd 06,0m | 6 | 1981-12-01 | Hoogwerker gebruiken | Inspectie 2020 | 003 1980.1 | 2500 1xPLL36 E | 2011-10-12 | 310036 PL-L 36W/830 4P MASTER | 2020-03-09 | 1 | CL 01 PL-L EVSA 20.000u | Nacht astronomisch in / uit |  | OV | 104878.879 | 423938.953
Dordrecht | Helmersstraat (Dordrecht) | 004 1980 | 127085 Staal gegalvaniseerd 06,0m | 6 | 1981-12-01 | Hoogwerker gebruiken | Inspectie 2020 | 004 1980.1 | 2500 1xPLL36 E | 2011-10-12 | 310036 PL-L 36W/830 4P MASTER | 2020-03-09 | 1 | CL 01 PL-L EVSA 20.000u | Nacht astronomisch in / uit |  | OV | 104856.335 | 423926.36
Dordrecht | Helmersstraat (Dordrecht) | 005 1980 | 127085 Staal gegalvaniseerd 06,0m | 6 | 1981-12-01 | Hoogwerker gebruiken | Inspectie 2020 | 005 1980.1 | 2500 1xPLL36 E | 2011-10-12 | 310036 PL-L 36W/830 4P MASTER | 2020-03-09 | 1 | CL 01 PL-L EVSA 20.000u | Nacht astronomisch in / uit |  | OV | 104842.308 | 423903.071
Dordrecht | Helmholtzstraat | 001 1985 | 127135-1500 Staal gegalvaniseerd 08,0m | 8 | 2016-12-06 | Hoogwerker gebruiken | Inspectie 2023 | 001 1985.1 | LW-SRDS2 5000LM 24A 730 DANB CV (4500lm dim10-40) Zagha | 2018-10-22 | LED 40W 3000K 5000lm | 2018-10-22 | 1 | CL 08 LED VERLICHTING | 23:00-06-00 Dim 10-40% | Citytouch OLC aanwezig | OV | 102904.766 | 421565.491
Dordrecht | Helmholtzstraat | 002 1985 | 127135-1500 Staal gegalvaniseerd 08,0m | 8 | 2010-02-26 | Hoogwerker gebruiken | Inspectie 2023 | 002 1985.1 | LW-SRDS2 5000LM 24A 730 DANB CV (4500lm dim10-40) Zagha | 2018-10-22 | LED 40W 3000K 5000lm | 2018-10-22 | 1 | CL 08 LED VERLICHTING | 23:00-06-00 Dim 10-40% | Citytouch OLC aanwezig | OV | 102906.185 | 421591.001
Dordrecht | Helmholtzstraat | 003 1985 | 127135-1500 Staal gegalvaniseerd 08,0m | 8 | 2011-06-08 | Hoogwerker gebruiken | Inspectie 2023 | 003 1985.1 | LW-SRDS2 5000LM 24A 730 DANB CV (4500lm dim10-40) Zagha | 2018-10-22 | LED 40W 3000K 5000lm | 2018-10-22 | 1 | CL 08 LED VERLICHTING | 23:00-06-00 Dim 10-40% | Citytouch OLC aanwezig | OV | 102907.603 | 421622.614
Dordrecht | Helmholtzstraat | 004 1985 | 127135-1500 Staal gegalvaniseerd 08,0m | 8 | 2010-02-26 | Hoogwerker gebruiken | Inspectie 2023 | 004 1985.1 | LW-SRDS2 5000LM 24A 730 DANB CV (4500lm dim10-40) Zagha | 2018-10-22 | LED 40W 3000K 5000lm | 2018-10-22 | 1 | CL 08 LED VERLICHTING | 23:00-06-00 Dim 10-40% | Citytouch OLC aanwezig | OV | 102908.853 | 421649.435
Dordrecht | Helmholtzstraat | 005 1985 | 127135-1500 Staal gegalvaniseerd 08,0m | 8 | 2012-01-18 | Hoogwerker gebruiken | Inspectie 2023 | 005 1985.1 | LW-SRDS2 5000LM 24A 730 DANB CV (4500lm dim10-40) Zagha | 2018-10-22 | LED 40W 3000K 5000lm | 2018-10-22 | 1 | CL 08 LED VERLICHTING | 23:00-06-00 Dim 10-40% | Citytouch OLC aanwezig | OV | 102909.732 | 421668.415
Dordrecht | Helmholtzstraat | 006 1985 | 127135-1500 Staal gegalvaniseerd 08,0m | 8 | 2016-12-06 | Hoogwerker gebruiken | Inspectie 2023 | 006 1985.1 | LW-SRDS2 5000LM 24A 730 DANB CV (4500lm dim10-40) Zagha | 2018-10-22 | LED 40W 3000K 5000lm | 2018-10-22 | 1 | CL 08 LED VERLICHTING | 23:00-06-00 Dim 10-40% | Citytouch OLC aanwezig | OV | 102911.526 | 421700.183
Dordrecht | Hendrikstraat | 001 2000 | 127085 Staal gegalvaniseerd 06,0m | 6 | 2003-10-02 | Hoogwerker gebruiken | Inspectie 2023 | 001 2000.1 | LW-SRDS2 2000 LM 16A 730 DAME CC | 2018-10-01 | LED 16W 3000K 2000lm | 2018-10-01 | 1 | CL 08 LED VERLICHTING | Nacht astronomisch in / uit |  | OV | 105804.26 | 424360.144
Dordrecht | Hendrikstraat | 002 2000 | 127085 Staal gegalvaniseerd 06,0m | 6 | 2003-10-02 | Hoogwerker gebruiken | Inspectie 2023 | 002 2000.1 | LW-SRDS2 2000 LM 16A 730 DAME CC | 2018-10-01 | LED 16W 3000K 2000lm | 2018-10-01 | 1 | CL 08 LED VERLICHTING | Nacht astronomisch in / uit |  | OV | 105808.168 | 424336.729
Dordrecht | Hendrikstraat | 003 2000 | 127085 Staal gegalvaniseerd 06,0m | 6 | 2003-10-02 | Hoogwerker gebruiken | Inspectie 2023 | 003 2000.1 | LW-SRDS2 2000 LM 16A 730 DAME CC | 2018-10-01 | LED 16W 3000K 2000lm | 2018-10-01 | 1 | CL 08 LED VERLICHTING | Nacht astronomisch in / uit |  | OV | 105826.392 | 424318.483
Dordrecht | Hendrikstraat | 004 2000 | 127085 Staal gegalvaniseerd 06,0m | 6 | 2003-10-02 | Hoogwerker gebruiken | Inspectie 2023 | 004 2000.1 | LW-SRDS2 2000 LM 16A 730 DAME CC | 2018-10-01 | LED 16W 3000K 2000lm | 2018-10-01 | 1 | CL 08 LED VERLICHTING | Nacht astronomisch in / uit |  | OV | 105833.639 | 424288.833
Dordrecht | Hendrikstraat | 005 2000 | 127085 Staal gegalvaniseerd 06,0m | 6 | 2003-10-02 | Hoogwerker gebruiken | Inspectie 2023 | 005 2000.1 | LW-SRDS2 2000 LM 16A 730 DAME CC | 2018-10-01 | LED 16W 3000K 2000lm | 2018-10-01 | 1 | CL 08 LED VERLICHTING | Nacht astronomisch in / uit |  | OV | 105851.31 | 424272.676
Dordrecht | Hendrikstraat | 006 2000 | 127085 Staal gegalvaniseerd 06,0m | 6 | 2003-10-02 | Hoogwerker gebruiken | Inspectie 2023 | 006 2000.1 | LW-SRDS2 2000 LM 16A 730 DAME CC | 2018-10-01 | LED 16W 3000K 2000lm | 2018-10-01 | 1 | CL 08 LED VERLICHTING | Nacht astronomisch in / uit |  | OV | 105855.855 | 424247.185
Dordrecht | Hendrikstraat | 007 2000 | 127085 Staal gegalvaniseerd 06,0m | 6 | 2003-10-16 | Hoogwerker gebruiken | Inspectie 2023 | 007 2000.1 | LW-SRDS2 2000 LM 16A 730 DAME CC | 2018-10-01 | LED 16W 3000K 2000lm | 2018-10-01 | 1 | CL 08 LED VERLICHTING | Nacht astronomisch in / uit |  | OV | 105877.302 | 424215.958
Dordrecht | Hendrikstraat | 008 2000 | 127085 Staal gegalvaniseerd 06,0m | 6 | 2003-10-16 | Hoogwerker gebruiken | Inspectie 2023 | 008 2000.1 | LW-SRDS2 2000 LM 16A 730 DAME CC | 2018-10-01 | LED 16W 3000K 2000lm | 2018-10-01 | 1 | CL 08 LED VERLICHTING | Nacht astronomisch in / uit |  | OV | 105900.892 | 424205.093
Dordrecht | Hendrikstraat | 009 2000 | 127085 Staal gegalvaniseerd 06,0m | 6 | 2003-10-16 | Hoogwerker gebruiken | Inspectie 2023 | 009 2000.1 | LW-SRDS2 2000 LM 16A 730 DAME CC | 2018-10-01 | LED 16W 3000K 2000lm | 2018-10-01 | 1 | CL 08 LED VERLICHTING | Nacht astronomisch in / uit |  | OV | 105908.542 | 424182.141
Dordrecht | Hendrikstraat | 010 2000 | 127085 Staal gegalvaniseerd 06,0m | 6 | 2003-10-16 | Hoogwerker gebruiken | Inspectie 2023 | 010 2000.1 | LW-SRDS2 2000 LM 16A 730 DAME CC | 2018-10-01 | LED 16W 3000K 2000lm | 2018-10-01 | 1 | CL 08 LED VERLICHTING | Nacht astronomisch in / uit |  | OV | 105931.598 | 424171.824
Dordrecht | Hendrikstraat | 011 2000 | 127085 Staal gegalvaniseerd 06,0m | 6 | 2003-10-16 | Hoogwerker gebruiken | Inspectie 2023 | 011 2000.1 | LW-SRDS2 2000 LM 16A 730 DAME CC | 2018-10-01 | LED 16W 3000K 2000lm | 2018-10-01 | 1 | CL 08 LED VERLICHTING | Nacht astronomisch in / uit |  | OV | 105934.287 | 424153.743
Dordrecht | Hendrikstraat | 012 2000 | 127085 Staal gegalvaniseerd 06,0m | 6 | 2003-10-16 | Hoogwerker gebruiken | Inspectie 2023 | 012 2000.1 | LW-SRDS2 2000 LM 16A 730 DAME CC | 2018-10-01 | LED 16W 3000K 2000lm | 2018-10-01 | 1 | CL 08 LED VERLICHTING | Nacht astronomisch in / uit |  | OV | 105949.912 | 424151.639
Dordrecht | Henri Dunantpromenade | 016 17595 | Staal gegalvaniseerd 12,0m | 12 | 1986-10-01 | Hoogwerker gebruiken | Inspectie 2019 | 016 17595.1 | KVC 1xSON150 | 1989-10-01 | 210150 CDO-ET 150W/828 MASTER | 2019-04-01 | 1 | CL 02a SON - CDO >70W 20.000u | Nacht astronomisch in / uit |  | OV | 106213.236 | 422923.491
Dordrecht | Henri Dunantpromenade | 019 17595 | Staal gegalvaniseerd 12,0m | 12 | 1976-01-01 | Hoogwerker gebruiken | Inspectie 2020 | 019 17595.1 | 2500 1xPLL55 E | 2003-04-29 | 310055 PL-L 55W/830 4P MASTER | 2024-07-31 | 1 | CL 01 PL-L EVSA 20.000u | Nacht astronomisch in / uit |  | OV | 106198.411 | 422931.399
Dordrecht | Henri Dunantpromenade | 047 17595 | Staal gegalvaniseerd 12,0m | 12 | 1993-01-01 | Hoogwerker gebruiken | Inspectie 2019 | 047 17595.1 | KVC 1xSON150 | 2003-04-29 | 210150 CDO-ET 150W/828 MASTER | 2019-04-02 | 1 | CL 02a SON - CDO >70W 20.000u | Nacht astronomisch in / uit |  | OV | 106227.931 | 422915.601
Dordrecht | Henri Dunantpromenade | 048 17595 | 127135-1500 Staal gegalvaniseerd 08,0m | 8 | 1993-01-01 | Hoogwerker gebruiken | Inspectie 2020 | 048 17595.1 | 2500 1xPLL24 E | 2000-03-16 | 310024 PL-L 24W/830 4P MASTER | 2020-02-28 | 1 | CL 01 PL-L EVSA 20.000u | Nacht astronomisch in / uit |  | OV | 106242.682 | 422907.674
Dordrecht | Henri Polakstraat | 001 4135 | 127091-1500 Staal gegalv. 06.0. UE 1500mm | 6 | 2019-10-23 | Hoogwerker gebruiken | Inspectie 2023 | 001 4135.1 | Axia 2.1 WW 5187 8 led 480mA 13W 1600lm | 2017-09-30 | LED 13W 3000K 1600lm | 2017-09-30 | 1 | CL 08 LED VERLICHTING | Nacht astronomisch in / uit |  | OV | 105407.272 | 422525.934
Dordrecht | Henri Polakstraat | 002 4135 | 127091-1500 LineX Staal gegalv. 06.0. UE 1500mm | 6 | 2023-10-24 | Hoogwerker gebruiken | Inspectie 2023 | 002 4135.1 | Axia 2.1 WW 5187 8 led 480mA 13W 1600lm | 2017-09-30 | LED 13W 3000K 1600lm | 2017-09-30 | 1 | CL 08 LED VERLICHTING | Nacht astronomisch in / uit |  | OV | 105382.487 | 422538.754
Dordrecht | Henri Polakstraat | 003 4135 | 127015 LineX Staal gegalvaniseerd 03,5m | 3.5 | 2023-10-24 | Hoogwerker gebruiken | Inspectie 2023 | 003 4135.1 | 132160 Ekra 20 helder lens 63 9W 1000 lumen 3000K RAL 9007 XiSR22 | 2023-10-24 | LED 09W 3000K 1000lm | 2023-10-24 | 1 | CL 08 LED VERLICHTING | Nacht astronomisch in / uit | Zhaga Ready | OV | 105384.246 | 422520.459
Dordrecht | Henri Polakstraat | 004 4135 | 127015 LineX Staal gegalvaniseerd 03,5m | 3.5 | 2023-10-24 | Hoogwerker gebruiken | Inspectie 2023 | 004 4135.1 | 132160 Ekra 20 helder lens 63 9W 1000 lumen 3000K RAL 9007 XiSR22 | 2023-10-24 | LED 09W 3000K 1000lm | 2023-10-24 | 1 | CL 08 LED VERLICHTING | Nacht astronomisch in / uit | Zhaga Ready | OV | 105361.716 | 422524.124
Dordrecht | Henri Polakstraat | 005 4135 | 127091-1500 Staal gegalv. 06.0. UE 1500mm | 6 | 2017-12-05 | Hoogwerker gebruiken | Inspectie 2023 | 005 4135.1 | Axia 2.1 WW 5187 8 led 480mA 13W 1600lm | 2017-09-30 | LED 13W 3000K 1600lm | 2017-09-30 | 1 | CL 08 LED VERLICHTING | Nacht astronomisch in / uit |  | OV | 105359.368 | 422534.045
Dordrecht | Henri Polakstraat | 006 4135 | 127091-1500 Staal gegalv. 06.0. UE 1500mm | 6 | 2017-12-11 | Hoogwerker gebruiken | Inspectie 2023 | 006 4135.1 | Axia 2.1 WW 5187 8 led 480mA 13W 1600lm | 2017-09-30 | LED 13W 3000K 1600lm | 2017-09-30 | 1 | CL 08 LED VERLICHTING | Nacht astronomisch in / uit |  | OV | 105338.485 | 422545.925
Dordrecht | Henri Polakstraat | 007 4135 | 127015 LineX Staal gegalvaniseerd 03,5m | 3.5 | 2023-10-24 | Hoogwerker gebruiken | Inspectie 2023 | 007 4135.1 | 132160 Ekra 20 helder lens 63 9W 1000 lumen 3000K RAL 9007 XiSR22 | 2023-10-24 | LED 09W 3000K 1000lm | 2023-10-24 | 1 | CL 08 LED VERLICHTING | Nacht astronomisch in / uit | Zhaga Ready | OV | 105334.953 | 422528.577
Dordrecht | Henri Polakstraat | 008 4135 | 127085 Staal gegalvaniseerd 06,0m | 6 | 2004-08-26 | Hoogwerker gebruiken | Inspectie 2023 | 008 4135.1 | Axia 2.1 WW 5187 8 led 480mA 13W 1600lm | 2017-09-30 | LED 13W 3000K 1600lm | 2017-09-30 | 1 | CL 08 LED VERLICHTING | Nacht astronomisch in / uit |  | OV | 105290.672 | 422546.356
Dordrecht | Henri Polakstraat | 009 4135 | 127085 Staal gegalvaniseerd 06,0m | 6 | 2007-06-08 | Hoogwerker gebruiken | Inspectie 2023 | 009 4135.1 | Axia 2.1 WW 5187 8 led 480mA 13W 1600lm | 2017-09-30 | LED 13W 3000K 1600lm | 2017-09-30 | 1 | CL 08 LED VERLICHTING | Nacht astronomisch in / uit |  | OV | 105269.796 | 422557.397
Dordrecht | Henri Polakstraat | 010 4135 | 127085 Staal gegalvaniseerd 06,0m | 6 | 2004-08-26 | Hoogwerker gebruiken | Inspectie 2023 | 010 4135.1 | Axia 2.1 WW 5187 8 led 480mA 13W 1600lm | 2017-09-30 | LED 13W 3000K 1600lm | 2017-09-30 | 1 | CL 08 LED VERLICHTING | Nacht astronomisch in / uit |  | OV | 105244.732 | 422553.953
Dordrecht | Henri Polakstraat | 011 4135 | 127085 Staal gegalvaniseerd 06,0m | 6 | 2004-08-26 | Hoogwerker gebruiken | Inspectie 2023 | 011 4135.1 | Axia 2.1 WW 5187 8 led 480mA 13W 1600lm | 2017-09-30 | LED 13W 3000K 1600lm | 2017-09-30 | 1 | CL 08 LED VERLICHTING | Nacht astronomisch in / uit |  | OV | 105219.03 | 422565.798
Dordrecht | Henri Polakstraat | 012 4135 | 127091-1500 Staal gegalv. 06.0. UE 1500mm | 6 | 2021-08-23 | Hoogwerker gebruiken | Inspectie 2023 | 012 4135.1 | Axia 2.1 WW 5187 8 led 480mA 13W 1600lm | 2017-09-30 | LED 13W 3000K 1600lm | 2017-09-30 | 1 | CL 08 LED VERLICHTING | Nacht astronomisch in / uit |  | OV | 105191.085 | 422562.566
Dordrecht | Henri Polakstraat | 013 4135 | 127085 Staal gegalvaniseerd 06,0m | 6 | 2004-08-26 | Hoogwerker gebruiken | Inspectie 2023 | 013 4135.1 | Axia 2.1 WW 5187 8 led 480mA 13W 1600lm | 2017-09-30 | LED 13W 3000K 1600lm | 2017-09-30 | 1 | CL 08 LED VERLICHTING | Nacht astronomisch in / uit |  | OV | 105173.745 | 422573.652
Dordrecht | Henri Polakstraat | 014 4135 | 127085 Staal gegalvaniseerd 06,0m | 6 | 2004-08-26 | Hoogwerker gebruiken | Inspectie 2023 | 014 4135.1 | Axia 2.1 WW 5187 8 led 480mA 13W 1600lm | 2017-09-30 | LED 13W 3000K 1600lm | 2017-09-30 | 1 | CL 08 LED VERLICHTING | Nacht astronomisch in / uit |  | OV | 105152.611 | 422569.102
Dordrecht | Henriëtte Roland Holst-erf | 001 4450 | 127015 Staal gegalvaniseerd 03,5m | 3.5 | 1988-04-01 | Hoogwerker gebruiken | Inspectie 2019 | 001 4450.1 | 2000 1xPLL36 E | 2006-06-28 | 310036 PL-L 36W/830 4P MASTER | 2019-11-25 | 1 | CL 01 PL-L EVSA 20.000u | Nacht astronomisch in / uit |  | OV | 109885.299 | 423530.333
Dordrecht | Henriëtte Roland Holst-erf | 002 4450 | 127015 Staal gegalvaniseerd 03,5m | 3.5 | 1988-03-01 | Hoogwerker gebruiken | Inspectie 2019 | 002 4450.1 | 2000 1xPLL36 E | 2006-06-28 | 310036 PL-L 36W/830 4P MASTER | 2019-11-25 | 1 | CL 01 PL-L EVSA 20.000u | Nacht astronomisch in / uit |  | OV | 109914.237 | 423498.602
Dordrecht | Henriëtte Roland Holst-erf | 003 4450 | 127015 Staal gegalvaniseerd 03,5m | 3.5 | 1988-03-01 | Hoogwerker gebruiken | Inspectie 2019 | 003 4450.1 | 2000 1xPLL36 E | 2006-06-28 | 310036 PL-L 36W/830 4P MASTER | 2019-11-25 | 1 | CL 01 PL-L EVSA 20.000u | Nacht astronomisch in / uit |  | OV | 109928.279 | 423485.286
Dordrecht | Henriëtte Roland Holst-erf | 004 4450 | 127015 Staal gegalvaniseerd 03,5m | 3.5 | 2022-07-15 | Hoogwerker gebruiken | Inspectie 2022 | 004 4450.1 | 2000 1xPLL36 E | 2006-06-28 | 310036 PL-L 36W/830 4P MASTER | 2019-11-25 | 1 | CL 01 PL-L EVSA 20.000u | Nacht astronomisch in / uit |  | OV | 109917.864 | 423466.152
Dordrecht | Henriëtte Roland Holst-erf | 005 4450 | 127015 Staal gegalvaniseerd 03,5m | 3.5 | 2004-04-07 | Hoogwerker gebruiken | Inspectie 2019 | 005 4450.1 | 2000 1xPLL36 E | 2004-04-07 | 310036 PL-L 36W/830 4P MASTER | 2019-11-25 | 1 | CL 01 PL-L EVSA 20.000u | Nacht astronomisch in / uit |  | OV | 109905.128 | 423454.279
Dordrecht | Henriëtte Roland Holst-erf | 006 4450 | 127015 Staal gegalvaniseerd 03,5m | 3.5 | 1988-02-01 | Hoogwerker gebruiken | Inspectie 2019 | 006 4450.1 | 2000 1xPLL36 E | 2006-06-28 | 310036 PL-L 36W/830 4P MASTER | 2019-11-25 | 1 | CL 01 PL-L EVSA 20.000u | Nacht astronomisch in / uit |  | OV | 109906.73 | 423438.42
Dordrecht | Henriëtte Roland Holst-erf | 007 4450 | 127015 Staal gegalvaniseerd 03,5m | 3.5 | 2004-04-07 | Hoogwerker gebruiken | Inspectie 2019 | 007 4450.1 | 2000 1xPLL36 E | 2004-04-07 | 310036 PL-L 36W/830 4P MASTER | 2019-11-25 | 1 | CL 01 PL-L EVSA 20.000u | Nacht astronomisch in / uit |  | OV | 109893.316 | 423435.521
Dordrecht | Henriëtte Roland Holst-erf | 008 4450 | 127015 Staal gegalvaniseerd 03,5m | 3.5 | 2003-09-16 | Hoogwerker gebruiken | Inspectie 2019 | 008 4450.1 | 2000 1xPLL36 E | 2006-06-28 | 310036 PL-L 36W/830 4P MASTER | 2019-11-25 | 1 | CL 01 PL-L EVSA 20.000u | Nacht astronomisch in / uit |  | OV | 109929.717 | 423429.063
Dordrecht | Henriëtte Roland Holst-erf | 009 4450 | 127015 Staal gegalvaniseerd 03,5m | 3.5 | 2004-04-07 | Hoogwerker gebruiken | Inspectie 2019 | 009 4450.1 | 2000 1xPLL36 E | 2004-04-07 | 310036 PL-L 36W/830 4P MASTER | 2019-11-25 | 1 | CL 01 PL-L EVSA 20.000u | Nacht astronomisch in / uit |  | OV | 109946.172 | 423419.421
Dordrecht | Henriëtte Roland Holst-erf | 010 4450 | 127015 Staal gegalvaniseerd 03,5m | 3.5 | 2007-02-01 | Hoogwerker gebruiken | Inspectie 2019 | 010 4450.1 | 2000 1xPLL36 E | 2004-04-07 | 310036 PL-L 36W/830 4P MASTER | 2019-11-25 | 1 | CL 01 PL-L EVSA 20.000u | Nacht astronomisch in / uit |  | OV | 109965.909 | 423411.461
Dordrecht | Henriëtte Roland Holst-erf | 011 4450 | 127015 Staal gegalvaniseerd 03,5m | 3.5 | 2017-08-29 | Hoogwerker gebruiken | Inspectie 2023 | 011 4450.1 | KFK LED2WELL 1600lm | 2017-08-29 | LED 13W 3000K 1600lm | 2017-08-29 | 1 | CL 08 LED VERLICHTING | Nacht astronomisch in / uit |  | OV | 109969.744 | 423432.797
Dordrecht | Henriëtte Roland Holst-erf | 012 4450 | 127015 Staal gegalvaniseerd 03,5m | 3.5 | 1988-01-01 | Ladder gebruiken | Inspectie 2019 | 012 4450.1 | 2000 1xPLL36 E | 2006-06-28 | 310036 PL-L 36W/830 4P MASTER | 2019-11-26 | 1 | CL 01 PL-L EVSA 20.000u | Nacht astronomisch in / uit |  | OV | 109979.317 | 423462.297
Dordrecht | Henriëtte Roland Holst-erf | 013 4450 | 127015 Staal gegalvaniseerd 03,5m | 3.5 | 1987-12-01 | Hoogwerker gebruiken | Inspectie 2019 | 013 4450.1 | 2000 1xPLL36 E | 2006-06-28 | 310036 PL-L 36W/830 4P MASTER | 2019-11-26 | 1 | CL 01 PL-L EVSA 20.000u | Nacht astronomisch in / uit |  | OV | 109982.197 | 423442.822
Dordrecht | Henriëtte Roland Holst-erf | 014 4450 | 127015 Staal gegalvaniseerd 03,5m | 3.5 | 1987-12-01 | Hoogwerker gebruiken | Inspectie 2019 | 014 4450.1 | 2000 1xPLL36 E | 2006-06-28 | 310036 PL-L 36W/830 4P MASTER | 2019-11-26 | 1 | CL 01 PL-L EVSA 20.000u | Nacht astronomisch in / uit |  | OV | 109993.306 | 423419.923
Dordrecht | Henriëtte Roland Holst-erf | 015 4450 | 127015 Staal gegalvaniseerd 03,5m | 3.5 | 1988-03-01 | Hoogwerker gebruiken | Inspectie 2019 | 015 4450.1 | 2000 1xPLL36 E | 2006-06-28 | 310036 PL-L 36W/830 4P MASTER | 2019-11-26 | 1 | CL 01 PL-L EVSA 20.000u | Nacht astronomisch in / uit |  | OV | 109988.356 | 423397.47
Dordrecht | Henriëtte Roland Holst-erf | 016 4450 | 127015 Staal gegalvaniseerd 03,5m | 3.5 | 1987-12-01 | Hoogwerker gebruiken | Inspectie 2019 | 016 4450.1 | 2000 1xPLL36 E | 2006-06-28 | 310036 PL-L 36W/830 4P MASTER | 2019-11-26 | 1 | CL 01 PL-L EVSA 20.000u | Nacht astronomisch in / uit |  | OV | 109981.783 | 423374.614
Dordrecht | Henriëtte Roland Holst-erf | 017 4450 | 127015 Staal gegalvaniseerd 03,5m | 3.5 | 2005-07-15 | Hoogwerker gebruiken | Inspectie 2019 | 017 4450.1 | 2000 1xPLL36 E | 2006-06-28 | 310036 PL-L 36W/830 4P MASTER | 2019-11-26 | 1 | CL 01 PL-L EVSA 20.000u | Nacht astronomisch in / uit |  | OV | 109970.2 | 423354.817
Dordrecht | Henriëtte Roland Holst-erf | 018 4450 | 127015 Staal gegalvaniseerd 03,5m | 3.5 | 1987-12-01 | Hoogwerker gebruiken | Inspectie 2019 | 018 4450.1 | 2000 1xPLL36 E | 2006-06-28 | 310036 PL-L 36W/830 4P MASTER | 2019-11-26 | 1 | CL 01 PL-L EVSA 20.000u | Nacht astronomisch in / uit |  | OV | 109952.632 | 423332.669
Dordrecht | Henriëtte Roland Holst-erf | 019 4450 | 127015 Staal gegalvaniseerd 03,5m | 3.5 | 1987-11-01 | Hoogwerker gebruiken | Inspectie 2019 | 019 4450.1 | 2000 1xPLL36 E | 2006-06-28 | 310036 PL-L 36W/830 4P MASTER | 2019-11-26 | 1 | CL 01 PL-L EVSA 20.000u | Nacht astronomisch in / uit |  | OV | 109938.145 | 423309.193
Dordrecht | Henriëtte Roland Holst-erf | 020 4450 | 127015 Staal gegalvaniseerd 03,5m | 3.5 | 1987-11-01 | Hoogwerker gebruiken | Inspectie 2019 | 020 4450.1 | 2000 1xPLL36 E | 2006-06-28 | 310036 PL-L 36W/830 4P MASTER | 2019-11-26 | 1 | CL 01 PL-L EVSA 20.000u | Nacht astronomisch in / uit |  | OV | 109943.632 | 423282.999
Dordrecht | Henriëtte Roland Holst-erf | 021 4450 | 127015 Staal gegalvaniseerd 03,5m | 3.5 | 2004-04-07 | Hoogwerker gebruiken | Inspectie 2019 | 021 4450.1 | 2000 1xPLL36 E | 2004-04-07 | 310036 PL-L 36W/830 4P MASTER | 2019-11-26 | 1 | CL 01 PL-L EVSA 20.000u | Nacht astronomisch in / uit |  | OV | 109940.028 | 423263.222
Dordrecht | Henriëtte Roland Holst-erf | 022 4450 | 127015 Staal gegalvaniseerd 03,5m | 3.5 | 1987-11-01 | Hoogwerker gebruiken | Inspectie 2019 | 022 4450.1 | 2000 1xPLL36 E | 2006-06-28 | 310036 PL-L 36W/830 4P MASTER | 2019-11-26 | 1 | CL 01 PL-L EVSA 20.000u | Nacht astronomisch in / uit |  | OV | 109918.472 | 423300.164
Dordrecht | Henriëtte Roland Holst-erf | 023 4450 | 127015 Staal gegalvaniseerd 03,5m | 3.5 | 1987-11-01 | Ladder gebruiken | Inspectie 2019 | 023 4450.1 | 2000 1xPLL36 E | 2006-06-28 | 310036 PL-L 36W/830 4P MASTER | 2019-11-26 | 1 | CL 01 PL-L EVSA 20.000u | Nacht astronomisch in / uit |  | OV | 109917.266 | 423319.552
Dordrecht | Henriëtte Roland Holst-erf | 024 4450 | 127015 Staal gegalvaniseerd 03,5m | 3.5 | 1987-11-01 | Hoogwerker gebruiken | Inspectie 2019 | 024 4450.1 | 2000 1xPLL36 E | 2006-06-28 | 310036 PL-L 36W/830 4P MASTER | 2019-11-26 | 1 | CL 01 PL-L EVSA 20.000u | Nacht astronomisch in / uit |  | OV | 109896.857 | 423315.191
Dordrecht | Henriëtte Roland Holst-erf | 025 4450 | 127015 Staal gegalvaniseerd 03,5m | 3.5 | 1987-11-01 | Hoogwerker gebruiken | Inspectie 2019 | 025 4450.1 | 2000 1xPLL36 E | 2006-06-28 | 310036 PL-L 36W/830 4P MASTER | 2019-11-26 | 1 | CL 01 PL-L EVSA 20.000u | Nacht astronomisch in / uit |  | OV | 109892.136 | 423337.323
Dordrecht | Henriëtte Roland Holst-erf | 026 4450 | 127015 Staal gegalvaniseerd 03,5m | 3.5 | 1987-11-01 | Hoogwerker gebruiken | Inspectie 2019 | 026 4450.1 | 2000 1xPLL36 E | 2006-06-28 | 310036 PL-L 36W/830 4P MASTER | 2019-11-26 | 1 | CL 01 PL-L EVSA 20.000u | Nacht astronomisch in / uit |  | OV | 109890.183 | 423362.081
Dordrecht | Henriëtte Roland Holst-erf | 027 4450 | 127030 Staal Verzinkt 4,5m TOP76 | 4.5 | 1987-11-01 | Hoogwerker gebruiken | Inspectie 2019 | 027 4450.1 | 2550 1xPLL18/24 Iris | 2006-06-28 | 310024 PL-L 24W/830 4P MASTER | 2019-11-26 | 1 | CL 01 PL-L EVSA 20.000u | Nacht astronomisch in / uit |  | OV | 109876.484 | 423356.623
Dordrecht | Henriëtte Roland Holst-erf | 028 4450 | 127015 Staal gegalvaniseerd 03,5m | 3.5 | 2004-04-07 | Ladder gebruiken | Inspectie 2019 | 028 4450.1 | 2000 1xPLL36 E | 2004-04-07 | 310036 PL-L 36W/830 4P MASTER | 2019-11-26 | 1 | CL 01 PL-L EVSA 20.000u | Nacht astronomisch in / uit |  | OV | 109855.303 | 423369.376
Dordrecht | Henriëtte Roland Holst-erf | 029 4450 | 127030 Staal Verzinkt 4,5m TOP76 | 4.5 | 1987-11-01 | Hoogwerker gebruiken | Inspectie 2019 | 029 4450.1 | 2550 1xPLL18/24 Iris | 2006-06-28 | 310024 PL-L 24W/830 4P MASTER | 2019-11-26 | 1 | CL 01 PL-L EVSA 20.000u | Nacht astronomisch in / uit |  | OV | 109848.438 | 423359.132
Dordrecht | Henriëtte Roland Holst-erf | 030 4450 | 127030 Staal Verzinkt 4,5m TOP76 | 4.5 | 1987-11-01 | Hoogwerker gebruiken | Inspectie 2019 | 030 4450.1 | 2550 1xPLL18/24 Iris | 2006-06-28 | 310024 PL-L 24W/830 4P MASTER | 2019-11-26 | 1 | CL 01 PL-L EVSA 20.000u | Nacht astronomisch in / uit |  | OV | 109840.184 | 423332.153
Dordrecht | Henriëtte Roland Holst-erf | 031 4450 | 127015 Staal gegalvaniseerd 03,5m | 3.5 | 2004-05-12 | Ladder gebruiken | Inspectie 2019 | 031 4450.1 | 2000 1xPLL36 E | 2004-05-12 | 310036 PL-L 36W/830 4P MASTER | 2019-11-26 | 1 | CL 01 PL-L EVSA 20.000u | Nacht astronomisch in / uit |  | OV | 109867.54 | 423314.995
Dordrecht | Henriëtte Roland Holst-erf | 032 4450 | 127030 Staal Verzinkt 4,5m TOP76 | 4.5 | 1987-11-01 | Hoogwerker gebruiken | Inspectie 2019 | 032 4450.1 | 2550 1xPLL18/24 Iris | 2006-06-28 | 310024 PL-L 24W/830 4P MASTER | 2019-11-25 | 1 | CL 01 PL-L EVSA 20.000u | Nacht astronomisch in / uit |  | OV | 109867.12 | 423382.219
Dordrecht | Henriëtte Roland Holst-erf | 033 4450 | 127015 Staal gegalvaniseerd 03,5m | 3.5 | 1988-02-01 | Ladder gebruiken | Inspectie 2019 | 033 4450.1 | 2000 1xPLL36 E | 2006-06-28 | 310036 PL-L 36W/830 4P MASTER | 2019-11-25 | 1 | CL 01 PL-L EVSA 20.000u | Nacht astronomisch in / uit |  | OV | 109882.356 | 423396.156
Dordrecht | Henriëtte Roland Holst-erf | 034 4450 | 127030 Staal Verzinkt 4,5m TOP76 | 4.5 | 1988-02-01 | Hoogwerker gebruiken | Inspectie 2019 | 034 4450.1 | 2550 1xPLL18/24 Iris | 2006-06-28 | 310024 PL-L 24W/830 4P MASTER | 2019-11-25 | 1 | CL 01 PL-L EVSA 20.000u | Nacht astronomisch in / uit |  | OV | 109868.596 | 423409.343
Dordrecht | Henriëtte Roland Holst-erf | 035 4450 | 127015 Staal gegalvaniseerd 03,5m | 3.5 | 1988-02-01 | Hoogwerker gebruiken | Inspectie 2019 | 035 4450.1 | 2000 1xPLL36 E | 2006-06-28 | 310036 PL-L 36W/830 4P MASTER | 2019-11-25 | 1 | CL 01 PL-L EVSA 20.000u | Nacht astronomisch in / uit |  | OV | 109890.513 | 423414.531
Dordrecht | Henriëtte Roland Holst-erf | 036 4450 | 127030 Staal Verzinkt 4,5m TOP76 | 4.5 | 2006-05-05 | Hoogwerker gebruiken | Inspectie 2019 | 036 4450.1 | 2550 1xPLL18/24 Iris | 2006-06-28 | 310024 PL-L 24W/830 4P MASTER | 2019-11-25 | 1 | CL 01 PL-L EVSA 20.000u | Nacht astronomisch in / uit |  | OV | 109851.875 | 423424.835
Dordrecht | Henriëtte Roland Holst-erf | 037 4450 | 127015 Staal gegalvaniseerd 03,5m | 3.5 | 1988-02-01 | Hoogwerker gebruiken | Inspectie 2019 | 037 4450.1 | 2000 1x PLL24 E | 2006-06-28 | 310024 PL-L 24W/830 4P MASTER | 2019-11-26 | 1 | CL 01 PL-L EVSA 20.000u | Nacht astronomisch in / uit |  | OV | 109838.815 | 423411.036
Dordrecht | Henriëtte Roland Holst-erf | 038 4450 | 127015 Staal gegalvaniseerd 03,5m | 3.5 | 2004-05-12 | Hoogwerker gebruiken | Inspectie 2019 | 038 4450.1 | 2000 1x PLL24 E | 2004-05-12 | 310024 PL-L 24W/830 4P MASTER | 2019-11-26 | 1 | CL 01 PL-L EVSA 20.000u | Nacht astronomisch in / uit |  | OV | 109817.376 | 423411.104
Dordrecht | Henriëtte Roland Holst-erf | 039 4450 | 127015 Staal gegalvaniseerd 03,5m | 3.5 | 1988-02-01 | Ladder gebruiken | Inspectie 2019 | 039 4450.1 | 2000 1x PLL24 E | 2006-06-28 | 310024 PL-L 24W/830 4P MASTER | 2019-11-26 | 1 | CL 01 PL-L EVSA 20.000u | Nacht astronomisch in / uit |  | OV | 109822.549 | 423446.682
Dordrecht | Henriëtte Roland Holst-erf | 040 4450 | 127015 Staal gegalvaniseerd 03,5m | 3.5 | 1998-04-01 | Ladder gebruiken | Inspectie 2019 | 040 4450.1 | 2000 1x PLL24 E | 1998-04-01 | 310024 PL-L 24W/830 4P MASTER | 2019-11-26 | 1 | CL 01 PL-L EVSA 20.000u | Nacht astronomisch in / uit |  | OV | 109804.465 | 423460.346
Dordrecht | Henriëtte Roland Holst-erf | 041 4450 | 127015 Staal gegalvaniseerd 03,5m | 3.5 | 1998-04-01 | Ladder gebruiken | Inspectie 2019 | 041 4450.1 | 2000 1x PLL24 E | 1998-04-01 | 310024 PL-L 24W/830 4P MASTER | 2019-11-26 | 1 | CL 01 PL-L EVSA 20.000u | Nacht astronomisch in / uit |  | OV | 109791.911 | 423440.871
Dordrecht | Henriëtte Roland Holst-erf | 042 4450 | 127015 Staal gegalvaniseerd 03,5m | 3.5 | 2004-04-07 | Hoogwerker gebruiken | Inspectie 2019 | 042 4450.1 | 2000 1x PLL24 E | 2004-04-07 | 310024 PL-L 24W/830 4P MASTER | 2019-11-26 | 1 | CL 01 PL-L EVSA 20.000u | Nacht astronomisch in / uit |  | OV | 109808.524 | 423440.489
Dordrecht | Henriëtte Roland Holst-erf | 043 4450 | 127015 Staal gegalvaniseerd 03,5m | 3.5 | 1988-02-01 | Hoogwerker gebruiken | Inspectie 2019 | 043 4450.1 | 2000 1x PLL24 E | 2006-06-28 | 310024 PL-L 24W/830 4P MASTER | 2019-11-26 | 1 | CL 01 PL-L EVSA 20.000u | Nacht astronomisch in / uit |  | OV | 109796.27 | 423407.61
Dordrecht | Henriëtte Roland Holst-erf | 044 4450 | 127015 Staal gegalvaniseerd 03,5m | 3.5 | 2004-04-07 | Hoogwerker gebruiken | Inspectie 2019 | 044 4450.1 | 2000 1x PLL24 E | 2004-04-07 | 310024 PL-L 24W/830 4P MASTER | 2019-11-26 | 1 | CL 01 PL-L EVSA 20.000u | Nacht astronomisch in / uit |  | OV | 109803.048 | 423388.837
Dordrecht | Henriëtte Roland Holst-erf | 045 4450 | 127015 Staal gegalvaniseerd 03,5m | 3.5 | 2018-07-01 | Hoogwerker gebruiken | Inspectie 2023 | 045 4450.1 | KFK LED2WELL 1600lm overeenkomst | 2018-07-01 | LED 13W 3000K 1600lm | 2018-07-01 | 1 | CL 08 LED VERLICHTING | Nacht astronomisch in / uit |  | OV | 109785.735 | 423373.082
Dordrecht | Henriëtte Roland Holst-erf | 046 4450 | 127015 Staal gegalvaniseerd 03,5m | 3.5 | 1988-02-01 | Hoogwerker gebruiken | Inspectie 2019 | 046 4450.1 | 2000 1x PLL24 E | 2006-06-28 | 310024 PL-L 24W/830 4P MASTER | 2019-11-26 | 1 | CL 01 PL-L EVSA 20.000u | Nacht astronomisch in / uit |  | OV | 109774.076 | 423421.33
Dordrecht | Henriëtte Roland Holst-erf | 047 4450 | 127030 Staal Verzinkt 4,5m TOP76 | 4.5 | 1988-02-01 | Hoogwerker gebruiken | Inspectie 2019 | 047 4450.1 | 2550 1xPLL18/24 Iris | 2006-06-28 | 310024 PL-L 24W/830 4P MASTER | 2019-11-25 | 1 | CL 01 PL-L EVSA 20.000u | Nacht astronomisch in / uit |  | OV | 109852.846 | 423442.826
Dordrecht | Henriëtte Roland Holst-erf | 048 4450 | 127030 Staal Verzinkt 4,5m TOP76 | 4.5 | 1988-02-01 | Hoogwerker gebruiken | Inspectie 2019 | 048 4450.1 | 2550 1xPLL18/24 Iris | 2006-06-28 | 310024 PL-L 24W/830 4P MASTER | 2019-11-25 | 1 | CL 01 PL-L EVSA 20.000u | Nacht astronomisch in / uit |  | OV | 109842.99 | 423465.521
Dordrecht | Henriëtte Roland Holst-erf | 049 4450 | 127015 Staal gegalvaniseerd 03,5m | 3.5 | 1988-02-01 | Ladder gebruiken | Inspectie 2019 | 049 4450.1 | 2000 1xPLL36 E | 2006-06-28 | 310036 PL-L 36W/830 4P MASTER | 2019-11-25 | 1 | CL 01 PL-L EVSA 20.000u | Nacht astronomisch in / uit |  | OV | 109827.66 | 423472.992
Dordrecht | Henriëtte Roland Holst-erf | 050 4450 | 127030 Staal Verzinkt 4,5m TOP76 | 4.5 | 1988-03-01 | Hoogwerker gebruiken | Inspectie 2019 | 050 4450.1 | 2550 1xPLL18/24 Iris | 2006-06-28 | 310024 PL-L 24W/830 4P MASTER | 2019-11-25 | 1 | CL 01 PL-L EVSA 20.000u | Nacht astronomisch in / uit |  | OV | 109839.179 | 423491.263
Dordrecht | Henriëtte Roland Holst-erf | 051 4450 | 127015 Staal gegalvaniseerd 03,5m | 3.5 | 1988-03-01 | Hoogwerker gebruiken | Inspectie 2019 | 051 4450.1 | 2000 1xPLL36 E | 2006-06-28 | 310036 PL-L 36W/830 4P MASTER | 2019-11-25 | 1 | CL 01 PL-L EVSA 20.000u | Nacht astronomisch in / uit |  | OV | 109857.157 | 423514.531
Dordrecht | Henriëtte Roland Holst-erf | 052 4450 | 127030 Staal Verzinkt 4,5m TOP76 | 4.5 | 1988-03-01 | Ladder gebruiken | Inspectie 2019 | 052 4450.1 | 2550 1xPLL18/24 Iris | 2006-06-28 | 310024 PL-L 24W/830 4P MASTER | 2019-11-25 | 1 | CL 01 PL-L EVSA 20.000u | Nacht astronomisch in / uit |  | OV | 109867.666 | 423539.88
Dordrecht | Henriëtte Roland Holst-erf | 053 4450 | 127030 Staal Verzinkt 4,5m TOP76 | 4.5 | 1988-03-01 | Ladder gebruiken | Inspectie 2019 | 053 4450.1 | 2550 1xPLL18/24 Iris | 2006-06-28 | 310024 PL-L 24W/830 4P MASTER | 2019-11-25 | 1 | CL 01 PL-L EVSA 20.000u | Nacht astronomisch in / uit |  | OV | 109842.829 | 423552.486
Dordrecht | Henriëtte Roland Holst-erf | 054 4450 | 127030 Staal Verzinkt 4,5m TOP76 | 4.5 | 1988-06-01 | Hoogwerker gebruiken | Inspectie 2019 | 054 4450.1 | 2550 1xPLL18/24 Iris | 2006-06-28 | 310024 PL-L 24W/830 4P MASTER | 2019-11-25 | 1 | CL 01 PL-L EVSA 20.000u | Nacht astronomisch in / uit |  | OV | 109818.815 | 423503.135
Dordrecht | Henriëtte Roland Holst-erf | 055 4450 | 127015 Staal gegalvaniseerd 03,5m | 3.5 | 1988-02-01 | Ladder gebruiken | Inspectie 2019 | 055 4450.1 | 2000 1xPLL36 E | 2006-06-28 | 310036 PL-L 36W/830 4P MASTER | 2019-11-25 | 1 | CL 01 PL-L EVSA 20.000u | Nacht astronomisch in / uit |  | OV | 109808.209 | 423485.574
Dordrecht | Henriëtte Roland Holst-erf | 056 4450 | 127015 Staal gegalvaniseerd 03,5m | 3.5 | 2018-06-01 | Hoogwerker gebruiken | Inspectie 2019 | 056 4450.1 | 2000 1x PLL24 E | 2003-02-25 | 310024 PL-L 24W/830 4P MASTER | 2019-11-26 | 1 | CL 01 PL-L EVSA 20.000u | Nacht astronomisch in / uit |  | OV | 109773.619 | 423475.557
Dordrecht | Henriëtte Roland Holst-erf | 057 4450 | 127015 Staal gegalvaniseerd 03,5m | 3.5 | 1988-02-01 | Hoogwerker gebruiken | Inspectie 2019 | 057 4450.1 | 2000 1xPLL36 E | 2006-06-28 | 310036 PL-L 36W/830 4P MASTER | 2019-11-26 | 1 | CL 01 PL-L EVSA 20.000u | Nacht astronomisch in / uit |  | OV | 109768.846 | 423453.467
Dordrecht | Henriëtte Roland Holst-erf | 058 4450 | 127015 Staal gegalvaniseerd 03,5m | 3.5 | 1988-03-01 | Hoogwerker gebruiken | Inspectie 2019 | 058 4450.1 | 2000 1xPLL36 E | 2006-06-28 | 310036 PL-L 36W/830 4P MASTER | 2019-11-26 | 1 | CL 01 PL-L EVSA 20.000u | Nacht astronomisch in / uit |  | OV | 109752.972 | 423439.883
Dordrecht | Henriëtte Roland Holst-erf | 059 4450 | 127015 Staal gegalvaniseerd 03,5m | 3.5 | 1988-10-01 | Ladder gebruiken | Inspectie 2019 | 059 4450.1 | 2000 1xPLL36 E | 2006-06-28 | 310036 PL-L 36W/830 4P MASTER | 2019-11-26 | 1 | CL 01 PL-L EVSA 20.000u | Nacht astronomisch in / uit |  | OV | 109731.2 | 423446.689
Dordrecht | Henriëtte Roland Holst-erf | 060 4450 | 127015 Staal gegalvaniseerd 03,5m | 3.5 | 1988-11-01 | Hoogwerker gebruiken | Inspectie 2019 | 060 4450.1 | 2000 1xPLL36 E | 2006-06-28 | 310036 PL-L 36W/830 4P MASTER | 2019-11-26 | 1 | CL 01 PL-L EVSA 20.000u | Nacht astronomisch in / uit |  | OV | 109710.916 | 423411.63
Dordrecht | Henriëtte Roland Holst-erf | 061 4450 | 127015 Staal gegalvaniseerd 03,5m | 3.5 | 2004-10-12 | Hoogwerker gebruiken | Inspectie 2019 | 061 4450.1 | 2000 1x PLL24 E | 2004-10-12 | 310024 PL-L 24W/830 4P MASTER | 2019-11-26 | 1 | CL 01 PL-L EVSA 20.000u | Nacht astronomisch in / uit |  | OV | 109691.54 | 423416.022
Dordrecht | Henriëtte Roland Holst-erf | 062 4450 | 127015 Staal gegalvaniseerd 03,5m | 3.5 | 1988-10-01 | Hoogwerker gebruiken | Inspectie 2019 | 062 4450.1 | 2000 1xPLL36 E | 2006-06-28 | 310036 PL-L 36W/830 4P MASTER | 2019-11-26 | 1 | CL 01 PL-L EVSA 20.000u | Nacht astronomisch in / uit |  | OV | 109707.895 | 423457.527
Dordrecht | Henriëtte Roland Holst-erf | 063 4450 | 127030 Staal Verzinkt 4,5m TOP76 | 4.5 | 2012-03-16 | Hoogwerker gebruiken | Inspectie 2019 | 063 4450.1 | 2550 1xPLL18/24 Iris | 2006-06-28 | 310024 PL-L 24W/830 4P MASTER | 2019-11-25 | 1 | CL 01 PL-L EVSA 20.000u | Nacht astronomisch in / uit |  | OV | 109797.392 | 423513.112
Dordrecht | Henriëtte Roland Holst-erf | 064 4450 | 127015 Staal gegalvaniseerd 03,5m | 3.5 | 2018-06-01 | Hoogwerker gebruiken | Inspectie 2019 | 064 4450.1 | 2000 1xPLL36 E | 2006-06-28 | 310036 PL-L 36W/830 4P MASTER | 2019-11-25 | 1 | CL 01 PL-L EVSA 20.000u | Nacht astronomisch in / uit |  | OV | 109804.317 | 423527.455
Dordrecht | Henriëtte Roland Holst-erf | 065 4450 | 127015 Staal gegalvaniseerd 03,5m | 3.5 | 2004-04-20 | Hoogwerker gebruiken | Inspectie 2019 | 065 4450.1 | 2000 1xPLL36 E | 2004-04-20 | 310036 PL-L 36W/830 4P MASTER | 2019-11-25 | 1 | CL 01 PL-L EVSA 20.000u | Nacht astronomisch in / uit |  | OV | 109807.873 | 423546.025
Dordrecht | Henriëtte Roland Holst-erf | 066 4450 | 127030 Staal Verzinkt 4,5m TOP76 | 4.5 | 1988-03-01 | Ladder gebruiken | Inspectie 2019 | 066 4450.1 | 2550 1xPLL18/24 Iris | 2006-06-28 | 310024 PL-L 24W/830 4P MASTER | 2019-11-25 | 1 | CL 01 PL-L EVSA 20.000u | Nacht astronomisch in / uit |  | OV | 109817.316 | 423565.479
Dordrecht | Henriëtte Roland Holst-erf | 067 4450 | 127030 Staal Verzinkt 4,5m TOP76 | 4.5 | 1988-10-01 | Ladder gebruiken | Inspectie 2019 | 067 4450.1 | 2550 1xPLL18/24 Iris | 2006-06-28 | 310024 PL-L 24W/830 4P MASTER | 2019-11-25 | 1 | CL 01 PL-L EVSA 20.000u | Nacht astronomisch in / uit |  | OV | 109789.789 | 423581.041
Dordrecht | Henriëtte Roland Holst-erf | 068 4450 | 127030 Staal Verzinkt 4,5m TOP76 | 4.5 | 1988-10-01 | Ladder gebruiken | Inspectie 2019 | 068 4450.1 | 2550 1xPLL18/24 Iris | 2006-06-28 | 310024 PL-L 24W/830 4P MASTER | 2019-11-25 | 1 | CL 01 PL-L EVSA 20.000u | Nacht astronomisch in / uit |  | OV | 109766.789 | 423593.959
Dordrecht | Henriëtte Roland Holst-erf | 069 4450 | 127030 Staal Verzinkt 4,5m TOP76 | 4.5 | 1989-12-01 | Hoogwerker gebruiken | Inspectie 2019 | 069 4450.1 | 2550 1xPLL18/24 Iris | 2004-04-07 | 310024 PL-L 24W/830 4P MASTER | 2019-11-25 | 1 | CL 01 PL-L EVSA 20.000u | Nacht astronomisch in / uit |  | OV | 109791.426 | 423495.481
Dordrecht | Henriëtte Roland Holst-erf | 070 4450 | 127026 Staal Verzinkt 4,5m TOP60 | 4.5 | 2017-06-15 | Hoogwerker gebruiken | Inspectie 2019 | 070 4450.1 | 2550 1xPLL18/24 Iris | 2006-06-28 | 310024 PL-L 24W/830 4P MASTER | 2019-11-26 | 1 | CL 01 PL-L EVSA 20.000u | Nacht astronomisch in / uit |  | OV | 109779.565 | 423505.917
Dordrecht | Henriëtte Roland Holst-erf | 071 4450 | 127030 Staal Verzinkt 4,5m TOP76 | 4.5 | 1988-09-01 | Hoogwerker gebruiken | Inspectie 2019 | 071 4450.1 | 2550 1xPLL18/24 Iris | 2006-06-28 | 310024 PL-L 24W/830 4P MASTER | 2019-11-26 | 1 | CL 01 PL-L EVSA 20.000u | Nacht astronomisch in / uit |  | OV | 109762.505 | 423514.354
Dordrecht | Henriëtte Roland Holst-erf | 072 4450 | 127030 Staal Verzinkt 4,5m TOP76 | 4.5 | 1998-11-01 | Hoogwerker gebruiken | Inspectie 2019 | 072 4450.1 | 2550 1xPLL18/24 Iris | 2006-06-28 | 310024 PL-L 24W/830 4P MASTER | 2019-11-26 | 1 | CL 01 PL-L EVSA 20.000u | Nacht astronomisch in / uit |  | OV | 109734.697 | 423520.404
Dordrecht | Henriëtte Roland Holst-erf | 073 4450 | 127015 Staal gegalvaniseerd 03,5m | 3.5 | 2004-03-30 | Hoogwerker gebruiken | Inspectie 2019 | 073 4450.1 | 2000 1xPLL36 E | 2004-03-30 | 310036 PL-L 36W/830 4P MASTER | 2019-11-25 | 1 | CL 01 PL-L EVSA 20.000u | Nacht astronomisch in / uit |  | OV | 109748.849 | 423539.191
Dordrecht | Henriëtte Roland Holst-erf | 074 4450 | 127015 Staal gegalvaniseerd 03,5m | 3.5 | 2004-03-30 | Hoogwerker gebruiken | Inspectie 2019 | 074 4450.1 | 2000 1xPLL36 E | 2004-03-30 | 310036 PL-L 36W/830 4P MASTER | 2019-11-25 | 1 | CL 01 PL-L EVSA 20.000u | Nacht astronomisch in / uit |  | OV | 109755.21 | 423553.15
Dordrecht | Henriëtte Roland Holst-erf | 075 4450 | 127015 Staal gegalvaniseerd 03,5m | 3.5 | 2004-04-07 | Hoogwerker gebruiken | Inspectie 2019 | 075 4450.1 | 2000 1xPLL36 E | 2004-04-07 | 310036 PL-L 36W/830 4P MASTER | 2019-11-25 | 1 | CL 01 PL-L EVSA 20.000u | Nacht astronomisch in / uit |  | OV | 109770.226 | 423574.971
Dordrecht | Henriëtte Roland Holst-erf | 076 4450 | 127015 Staal gegalvaniseerd 03,5m | 3.5 | 2007-07-11 | Hoogwerker gebruiken | Inspectie 2019 | 076 4450.1 | 2000 1xPLL36 E | 2004-03-30 | 310036 PL-L 36W/830 4P MASTER | 2019-11-26 | 1 | CL 01 PL-L EVSA 20.000u | Nacht astronomisch in / uit |  | OV | 109731.126 | 423508.201
Dordrecht | Henriëtte Roland Holst-erf | 077 4450 | 127015 Staal gegalvaniseerd 03,5m | 3.5 | 2004-04-07 | Hoogwerker gebruiken | Inspectie 2019 | 077 4450.1 | 2000 1xPLL36 E | 2004-03-30 | 310036 PL-L 36W/830 4P MASTER | 2019-11-26 | 1 | CL 01 PL-L EVSA 20.000u | Nacht astronomisch in / uit |  | OV | 109717.093 | 423479.277
Dordrecht | Henriëtte Ronnerstraat | 001 4465 | 127085 Staal gegalvaniseerd 06,0m | 6 | 2003-05-06 | Hoogwerker gebruiken | Inspectie 2020 | 001 4465.1 | 2500 1xPLL36 E | 2006-12-13 | 310036 PL-L 36W/830 4P MASTER | 2020-02-27 | 1 | CL 01 PL-L EVSA 20.000u | Nacht astronomisch in / uit |  | OV | 105158.439 | 423595.032
Dordrecht | Henriëtte Ronnerstraat | 002 4465 | 127085 Staal gegalvaniseerd 06,0m | 6 | 2003-05-06 | Hoogwerker gebruiken | Inspectie 2020 | 002 4465.1 | 2500 1xPLL36 E | 2006-12-13 | 310036 PL-L 36W/830 4P MASTER | 2020-02-27 | 1 | CL 01 PL-L EVSA 20.000u | Nacht astronomisch in / uit |  | OV | 105170.333 | 423560.171
Dordrecht | Henriëtte Ronnerstraat | 003 4465 | 127085 Staal gegalvaniseerd 06,0m | 6 | 2003-05-06 | Hoogwerker gebruiken | Inspectie 2020 | 003 4465.1 | 2500 1xPLL36 E | 2006-12-13 | 310036 PL-L 36W/830 4P MASTER | 2020-02-27 | 1 | CL 01 PL-L EVSA 20.000u | Nacht astronomisch in / uit |  | OV | 105184.636 | 423527.032
Dordrecht | Herculesring | 001 2005 | 127015 Staal gegalvaniseerd 03,5m | 3.5 | 2017-03-16 | Hoogwerker gebruiken | Inspectie 2019 | 001 2005.1 | 2000 1x PLL24 E | 2010-06-29 | 310024 PL-L 24W/830 4P MASTER | 2024-11-05 20:44 | 1 | CL 01 PL-L EVSA 20.000u | Nacht astronomisch in / uit |  | OV | 106479.633 | 421426.773
Dordrecht | Herculesring | 001A2005 | 127015 Staal gegalvaniseerd 03,5m | 3.5 | 2010-07-02 | Hoogwerker gebruiken | Inspectie 2019 | 001A2005.1 | 2000 1x PLL24 E | 2010-07-02 | 310024 PL-L 24W/830 4P MASTER | 2024-11-05 20:44 | 1 | CL 01 PL-L EVSA 20.000u | Nacht astronomisch in / uit |  | OV | 106493.159 | 421418.516
Dordrecht | Herculesring | 002 2005 | 127015 Staal gegalvaniseerd 03,5m | 3.5 | 2017-03-16 | Hoogwerker gebruiken | Inspectie 2019 | 002 2005.1 | 2000 1xPLL36 E | 2016-02-11 | 310036 PL-L 36W/830 4P MASTER | 2024-11-05 20:45 | 1 | CL 01 PL-L EVSA 20.000u | Nacht astronomisch in / uit |  | OV | 106483.61 | 421405.481
Dordrecht | Herculesring | 003 2005 | 127015 Staal gegalvaniseerd 03,5m | 3.5 | 2017-03-16 | Hoogwerker gebruiken | Inspectie 2019 | 003 2005.1 | 2000 1x PLL24 E | 2010-06-29 | 310024 PL-L 24W/830 4P MASTER | 2024-11-05 20:45 | 1 | CL 01 PL-L EVSA 20.000u | Nacht astronomisch in / uit |  | OV | 106487.293 | 421385.67
Dordrecht | Herculesring | 004 2005 | 127015 Staal gegalvaniseerd 03,5m | 3.5 | 2017-03-16 | Hoogwerker gebruiken | Inspectie 2019 | 004 2005.1 | 2000 1x PLL24 E | 2010-06-29 | 310024 PL-L 24W/830 4P MASTER | 2024-11-05 20:45 | 1 | CL 01 PL-L EVSA 20.000u | Nacht astronomisch in / uit |  | OV | 106504.092 | 421376.296
Dordrecht | Herculesring | 005 2005 | 127015 Staal gegalvaniseerd 03,5m | 3.5 | 2017-03-16 | Hoogwerker gebruiken | Inspectie 2019 | 005 2005.1 | 2000 1xPLL36 E | 2010-07-02 | 310036 PL-L 36W/830 4P MASTER | 2024-11-05 20:45 | 1 | CL 01 PL-L EVSA 20.000u | Nacht astronomisch in / uit |  | OV | 106511.778 | 421395.574
Dordrecht | Herculesring | 006 2005 | 127015 Staal gegalvaniseerd 03,5m | 3.5 | 2017-03-16 | Hoogwerker gebruiken | Inspectie 2019 | 006 2005.1 | 2000 1x PLL24 E | 2010-06-29 | 310024 PL-L 24W/830 4P MASTER | 2024-11-05 20:45 | 1 | CL 01 PL-L EVSA 20.000u | Nacht astronomisch in / uit |  | OV | 106524.303 | 421375.505
Dordrecht | Herculesring | 007 2005 | 127015 Staal gegalvaniseerd 03,5m | 3.5 | 2017-03-16 | Hoogwerker gebruiken | Inspectie 2019 | 007 2005.1 | 2000 1x PLL24 E | 2010-06-29 | 310024 PL-L 24W/830 4P MASTER | 2024-11-05 20:46 | 1 | CL 01 PL-L EVSA 20.000u | Nacht astronomisch in / uit |  | OV | 106540.684 | 421372.443
Dordrecht | Herculesring | 008 2005 | 127015 Staal gegalvaniseerd 03,5m | 3.5 | 2001-07-24 | Ladder gebruiken | Inspectie 2019 | 008 2005.1 | 2000 1x PLL24 E | 2001-09-19 | 310024 PL-L 24W/830 4P MASTER | 2024-11-05 20:46 | 1 | CL 01 PL-L EVSA 20.000u | Nacht astronomisch in / uit |  | OV | 106542.37 | 421361.543
Dordrecht | Herculesring | 009 2005 | 127015 Staal gegalvaniseerd 03,5m | 3.5 | 2017-03-16 | Hoogwerker gebruiken | Inspectie 2019 | 009 2005.1 | 2000 1x PLL24 E | 2010-06-29 | 310024 PL-L 24W/830 4P MASTER | 2024-11-05 20:46 | 1 | CL 01 PL-L EVSA 20.000u | Nacht astronomisch in / uit |  | OV | 106536.87 | 421392.237
Dordrecht | Herculesring | 010 2005 | 127015 Staal gegalvaniseerd 03,5m | 3.5 | 2017-03-16 | Hoogwerker gebruiken | Inspectie 2019 | 010 2005.1 | 2000 1x PLL24 E | 2010-06-29 | 310024 PL-L 24W/830 4P MASTER | 2024-11-05 20:46 | 1 | CL 01 PL-L EVSA 20.000u | Nacht astronomisch in / uit |  | OV | 106532.424 | 421415.942
Dordrecht | Herman Josinahof | 001 2010 | 127015 Staal gegalvaniseerd 03,5m | 3.5 | 1994-03-01 | Hoogwerker gebruiken | Inspectie 2020 | 001 2010.1 | 2000 1x PLL24 E | 2013-12-01 | 310024 PL-L 24W/830 4P MASTER | 2020-02-05 | 1 | CL 01 PL-L EVSA 20.000u | Nacht astronomisch in / uit |  | OV | 105806.463 | 425030.27
Dordrecht | Herman Josinahof | 001A2010 | 127020 St.Gecoat Zwart 03,5m | 3.5 | 2013-12-01 | Hoogwerker gebruiken | Inspectie 2020 | 001A2010.1 | 2000 1x PLL24 E | 2013-12-01 | 310024 PL-L 24W/830 4P MASTER | 2020-02-05 | 1 | CL 01 PL-L EVSA 20.000u | Nacht astronomisch in / uit |  | OV | 105804.233 | 425042.859
Dordrecht | Herman Josinahof | 002 2010 | 127015 Staal gegalvaniseerd 03,5m | 3.5 | 1994-03-01 | Hoogwerker gebruiken | Inspectie 2020 | 002 2010.1 | 2000 1x PLL24 E | 2013-12-01 | 310024 PL-L 24W/830 4P MASTER | 2020-02-05 | 1 | CL 01 PL-L EVSA 20.000u | Nacht astronomisch in / uit |  | OV | 105825.416 | 425016.834
Dordrecht | Herman Josinahof | 002A2010 | 127020 St.Gecoat Zwart 03,5m | 3.5 | 2013-12-01 | Hoogwerker gebruiken | Inspectie 2020 | 002A2010.1 | 2000 1x PLL24 E | 2013-12-01 | 310024 PL-L 24W/830 4P MASTER | 2020-02-05 | 1 | CL 01 PL-L EVSA 20.000u | Nacht astronomisch in / uit |  | OV | 105824.903 | 425027.662
Dordrecht | Herman Josinahof | 004 2010 | Wandsteun ggv 03,5m | 3.5 | 1985-06-01 | Ladder gebruiken | Inspectie 2024 | 004 2010.1 | Bega 7825S LED 8W 500lm | 2017-07-15 | LED 08W 3000K 500lm | 2017-07-15 | 1 | CL 08 LED VERLICHTING | Nacht astronomisch in / uit |  | OV | 105831.605 | 425000.146
Dordrecht | Hermann Hesse-erf | 001 2025 | 127030 Staal Verzinkt 4,5m TOP76 | 4.5 | 2005-08-10 | Hoogwerker gebruiken | Inspectie 2024 | 001 2025.1 | 131118 LW-SRDS2 7W 800 LM 8A 730 DANB CC G4 XiSR22 X XC 7040C3M SPD (diameter 76 mm) | 2024-06-01 | LED 07W 3000k 800lm | 2024-06-01 | 1 | CL 08 LED VERLICHTING | Nacht astronomisch in / uit | Zhaga Ready | OV | 109511.25 | 423392.7
Dordrecht | Hermann Hesse-erf | 002 2025 | 127030 Staal Verzinkt 4,5m TOP76 | 4.5 | 2002-06-13 | Hoogwerker gebruiken | Inspectie 2023 | 002 2025.1 | 131118 LW-SRDS2 7W 800 LM 8A 730 DANB CC G4 XiSR22 X XC 7040C3M SPD (diameter 76 mm) | 2023-09-01 | LED 07W 3000k 800lm | 2023-09-01 | 1 | CL 08 LED VERLICHTING | Nacht astronomisch in / uit | Zhaga Ready | OV | 109508.754 | 423409.189
Dordrecht | Hermann Hesse-erf | 003 2025 | 127015 LineX Staal gegalvaniseerd 03,5m | 3.5 | 2024-04-01 | Hoogwerker gebruiken | Inspectie 2024 | 003 2025.1 | 132160 Ekra 20 helder lens 63 9W 1000 lumen 3000K RAL 9007 XiSR22 | 2024-04-01 | LED 09W 3000K 1000lm | 2024-04-01 | 1 | CL 08 LED VERLICHTING | Nacht astronomisch in / uit | Zhaga Ready | OV | 109526.324 | 423406.269
Dordrecht | Hermann Hesse-erf | 004 2025 | 127015 LineX Staal gegalvaniseerd 03,5m | 3.5 | 2024-04-01 | Hoogwerker gebruiken | Inspectie 2024 | 004 2025.1 | 132160 Ekra 20 helder lens 63 9W 1000 lumen 3000K RAL 9007 XiSR22 | 2024-04-01 | LED 09W 3000K 1000lm | 2024-04-01 | 1 | CL 08 LED VERLICHTING | Nacht astronomisch in / uit | Zhaga Ready | OV | 109553.634 | 423395.611
Dordrecht | Hermann Hesse-erf | 005 2025 | 127015 LineX Staal gegalvaniseerd 03,5m | 3.5 | 2024-04-01 | Ladder gebruiken | Inspectie 2024 | 005 2025.1 | 132160 Ekra 20 helder lens 63 9W 1000 lumen 3000K RAL 9007 XiSR22 | 2024-04-01 | LED 09W 3000K 1000lm | 2024-04-01 | 1 | CL 08 LED VERLICHTING | Nacht astronomisch in / uit | Zhaga Ready | OV | 109559.452 | 423370.767
Dordrecht | Hermann Hesse-erf | 006 2025 | 127015 Staal gegalvaniseerd 03,5m | 3.5 | 2004-03-04 | Ladder gebruiken | Inspectie 2023 | 006 2025.1 | 132160 Ekra 20 helder lens 63 9W 1000 lumen 3000K RAL 9007 XiSR22 | 2023-09-01 | LED 09W 3000K 1000lm | 2023-09-01 | 1 | CL 08 LED VERLICHTING | Nacht astronomisch in / uit | Zhaga Ready | OV | 109568.516 | 423394.112
Dordrecht | Hermann Hesse-erf | 007 2025 | 127015 LineX Staal gegalvaniseerd 03,5m | 3.5 | 2024-04-01 | Ladder gebruiken | Inspectie 2024 | 007 2025.1 | 132160 Ekra 20 helder lens 63 9W 1000 lumen 3000K RAL 9007 XiSR22 | 2024-04-01 | LED 09W 3000K 1000lm | 2024-04-01 | 1 | CL 08 LED VERLICHTING | Nacht astronomisch in / uit | Zhaga Ready | OV | 109578.919 | 423420.616
Dordrecht | Hermann Hesse-erf | 008 2025 | 127015 Staal gegalvaniseerd 03,5m | 3.5 | 1996-10-01 | Ladder gebruiken | Inspectie 2023 | 008 2025.1 | 132160 Ekra 20 helder lens 63 9W 1000 lumen 3000K RAL 9007 XiSR22 | 2023-09-01 | LED 09W 3000K 1000lm | 2023-09-01 | 1 | CL 08 LED VERLICHTING | Nacht astronomisch in / uit | Zhaga Ready | OV | 109586.246 | 423450.429
Dordrecht | Hermann Hesse-erf | 009 2025 | 127026 Staal Verzinkt 4,5m TOP60 | 4.5 | 2020-10-05 | Hoogwerker gebruiken | Inspectie 2023 | 009 2025.1 | 131118 LW-SRDS2 7W 800 LM 8A 730 DANB CC G4 XiSR22 X XC 7040C3M SPD (diameter 76 mm) | 2023-12-12 | LED 07W 3000k 800lm | 2023-12-12 | 1 | CL 08 LED VERLICHTING | Nacht astronomisch in / uit | Zhaga Ready | OV | 109521.38 | 423424.303
Dordrecht | Hermann Hesse-erf | 010 2025 | 127015 LineX Staal gegalvaniseerd 03,5m | 3.5 | 2024-06-12 | Hoogwerker gebruiken | Inspectie 2024 | 010 2025.1 | 132161 Ekra 20 helder lens 63 10W 1200 lumen 3000K RAL 9007 XiSR22 | 2024-06-12 | LED 10W 3000K 1200lm | 2024-06-12 | 1 | CL 08 LED VERLICHTING | Nacht astronomisch in / uit | Zhaga Ready | OV | 109528.733 | 423438.573
Dordrecht | Hermann Hesse-erf | 011 2025 | 127015 LineX Staal gegalvaniseerd 03,5m | 3.5 | 2024-04-01 | Hoogwerker gebruiken | Inspectie 2024 | 011 2025.1 | 132161 Ekra 20 helder lens 63 10W 1200 lumen 3000K RAL 9007 XiSR22 | 2024-04-01 | LED 10W 3000K 1200lm | 2024-04-01 | 1 | CL 08 LED VERLICHTING | Nacht astronomisch in / uit | Zhaga Ready | OV | 109530.518 | 423461.543
Dordrecht | Hermann Hesse-erf | 012 2025 | 127015 Staal gegalvaniseerd 03,5m | 3.5 | 1997-05-01 | Hoogwerker gebruiken | Inspectie 2023 | 012 2025.1 | 132161 Ekra 20 helder lens 63 10W 1200 lumen 3000K RAL 9007 XiSR22 | 2023-12-12 | LED 10W 3000K 1200lm | 2023-12-12 | 1 | CL 08 LED VERLICHTING | Nacht astronomisch in / uit | Zhaga Ready | OV | 109545.755 | 423475.996
Dordrecht | Hermann Hesse-erf | 013 2025 | 127015 Staal gegalvaniseerd 03,5m | 3.5 | 2002-02-01 | Hoogwerker gebruiken | Inspectie 2023 | 013 2025.1 | 131130 LW-SRDS2 10W 1200 LM 8A 730 DANB CC G4 XiSR22 X XC7040C3M SPD (diameter 60 mm) | 2023-09-01 | LED 10W 3000K 1200lm | 2023-09-01 | 1 | CL 08 LED VERLICHTING | Nacht astronomisch in / uit | Zhaga Ready | OV | 109552.627 | 423500.759
Dordrecht | Hermann Hesse-erf | 014 2025 | 127015 Staal gegalvaniseerd 03,5m | 3.5 | 2002-06-14 | Hoogwerker gebruiken | Inspectie 2023 | 014 2025.1 | 131130 LW-SRDS2 10W 1200 LM 8A 730 DANB CC G4 XiSR22 X XC7040C3M SPD (diameter 60 mm) | 2023-09-01 | LED 10W 3000K 1200lm | 2023-09-01 | 1 | CL 08 LED VERLICHTING | Nacht astronomisch in / uit | Zhaga Ready | OV | 109501.393 | 423431.362
Dordrecht | Hermann Hesse-erf | 015 2025 | 127015 LineX Staal gegalvaniseerd 03,5m | 3.5 | 2024-04-01 | Hoogwerker gebruiken | Inspectie 2024 | 015 2025.1 | 132161 Ekra 20 helder lens 63 10W 1200 lumen 3000K RAL 9007 XiSR22 | 2024-04-01 | LED 10W 3000K 1200lm | 2024-04-01 | 1 | CL 08 LED VERLICHTING | Nacht astronomisch in / uit | Zhaga Ready | OV | 109496.845 | 423446.263
Dordrecht | Hermann Hesse-erf | 016 2025 | 127015 LineX Staal gegalvaniseerd 03,5m | 3.5 | 2024-06-04 | Hoogwerker gebruiken | Inspectie 2024 | 016 2025.1 | 132161 Ekra 20 helder lens 63 10W 1200 lumen 3000K RAL 9007 XiSR22 | 2024-06-04 | LED 10W 3000K 1200lm | 2024-06-04 | 1 | CL 08 LED VERLICHTING | Nacht astronomisch in / uit | Zhaga Ready | OV | 109500.007 | 423473.817
Dordrecht | Hermann Hesse-erf | 017 2025 | 127015 Staal gegalvaniseerd 03,5m | 3.5 | 2002-05-06 | Hoogwerker gebruiken | Inspectie 2023 | 017 2025.1 | 131130 LW-SRDS2 10W 1200 LM 8A 730 DANB CC G4 XiSR22 X XC7040C3M SPD (diameter 60 mm) | 2023-09-01 | LED 10W 3000K 1200lm | 2023-09-01 | 1 | CL 08 LED VERLICHTING | Nacht astronomisch in / uit | Zhaga Ready | OV | 109485.029 | 423437.933
Dordrecht | Hermann Hesse-erf | 018 2025 | 127015 Staal gegalvaniseerd 03,5m | 3.5 | 2002-05-06 | Hoogwerker gebruiken | Inspectie 2023 | 018 2025.1 | 132160 Ekra 20 helder lens 63 9W 1000 lumen 3000K RAL 9007 XiSR22 | 2023-09-01 | LED 09W 3000K 1000lm | 2023-09-01 | 1 | CL 08 LED VERLICHTING | Nacht astronomisch in / uit | Zhaga Ready | OV | 109479.677 | 423424.111
Dordrecht | Hermann Hesse-erf | 019 2025 | 127015 Staal gegalvaniseerd 03,5m | 3.5 | 2002-05-06 | Hoogwerker gebruiken | Inspectie 2023 | 019 2025.1 | 131130 LW-SRDS2 10W 1200 LM 8A 730 DANB CC G4 XiSR22 X XC7040C3M SPD (diameter 60 mm) | 2023-09-01 | LED 10W 3000K 1200lm | 2023-09-01 | 1 | CL 08 LED VERLICHTING | Nacht astronomisch in / uit | Zhaga Ready | OV | 109461.73 | 423444.092
Dordrecht | Hermann Hesse-erf | 020 2025 | 127015 Staal gegalvaniseerd 03,5m | 3.5 | 2002-05-06 | Hoogwerker gebruiken | Inspectie 2023 | 020 2025.1 | 132161 Ekra 20 helder lens 63 10W 1200 lumen 3000K RAL 9007 XiSR22 | 2023-12-12 | LED 10W 3000K 1200lm | 2023-12-12 | 1 | CL 08 LED VERLICHTING | Nacht astronomisch in / uit | Zhaga Ready | OV | 109459.256 | 423433.132
Dordrecht | Hermann Hesse-erf | 021 2025 | 127015 Staal gegalvaniseerd 03,5m | 3.5 | 2002-11-15 | Hoogwerker gebruiken | Inspectie 2023 | 021 2025.1 | 131130 LW-SRDS2 10W 1200 LM 8A 730 DANB CC G4 XiSR22 X XC7040C3M SPD (diameter 60 mm) | 2023-09-01 | LED 10W 3000K 1200lm | 2023-09-01 | 1 | CL 08 LED VERLICHTING | Nacht astronomisch in / uit | Zhaga Ready | OV | 109468.012 | 423462.674
Dordrecht | Hermann Hesse-erf | 022 2025 | 127015 LineX Staal gegalvaniseerd 03,5m | 3.5 | 2024-06-04 | Hoogwerker gebruiken | Inspectie 2024 | 022 2025.1 | 132161 Ekra 20 helder lens 63 10W 1200 lumen 3000K RAL 9007 XiSR22 | 2024-06-04 | LED 10W 3000K 1200lm | 2024-06-04 | 1 | CL 08 LED VERLICHTING | Nacht astronomisch in / uit | Zhaga Ready | OV | 109480.732 | 423485.256
Dordrecht | Hermann Hesse-erf | 023 2025 | 127015 LineX Staal gegalvaniseerd 03,5m | 3.5 | 2024-06-04 | Hoogwerker gebruiken | Inspectie 2024 | 023 2025.1 | 132161 Ekra 20 helder lens 63 10W 1200 lumen 3000K RAL 9007 XiSR22 | 2024-06-04 | LED 10W 3000K 1200lm | 2024-06-04 | 1 | CL 08 LED VERLICHTING | Nacht astronomisch in / uit | Zhaga Ready | OV | 109488.177 | 423512.243
Dordrecht | Hermann Hesse-erf | 024 2025 | 127015 Staal gegalvaniseerd 03,5m | 3.5 | 2002-01-29 | Hoogwerker gebruiken | Inspectie 2023 | 024 2025.1 | 131130 LW-SRDS2 10W 1200 LM 8A 730 DANB CC G4 XiSR22 X XC7040C3M SPD (diameter 60 mm) | 2023-09-01 | LED 10W 3000K 1200lm | 2023-09-01 | 1 | CL 08 LED VERLICHTING | Nacht astronomisch in / uit | Zhaga Ready | OV | 109504.336 | 423524.43
Dordrecht | Hermann Hesse-erf | 025 2025 | 127015 Staal gegalvaniseerd 03,5m | 3.5 | 2001-09-27 | Hoogwerker gebruiken | Inspectie 2023 | 025 2025.1 | 131130 LW-SRDS2 10W 1200 LM 8A 730 DANB CC G4 XiSR22 X XC7040C3M SPD (diameter 60 mm) | 2023-09-01 | LED 10W 3000K 1200lm | 2023-09-01 | 1 | CL 08 LED VERLICHTING | Nacht astronomisch in / uit | Zhaga Ready | OV | 109438.79 | 423462.975
Dordrecht | Hermann Hesse-erf | 026 2025 | 127015 Staal gegalvaniseerd 03,5m | 3.5 | 2001-09-27 | Ladder gebruiken | Inspectie 2023 | 026 2025.1 | 132160 Ekra 20 helder lens 63 9W 1000 lumen 3000K RAL 9007 XiSR22 | 2023-09-01 | LED 09W 3000K 1000lm | 2023-09-01 | 1 | CL 08 LED VERLICHTING | Nacht astronomisch in / uit | Zhaga Ready | OV | 109419.356 | 423460.74
Dordrecht | Hermann Hesse-erf | 027 2025 | 127015 Staal gegalvaniseerd 03,5m | 3.5 | 2001-09-27 | Hoogwerker gebruiken | Inspectie 2023 | 027 2025.1 | 131130 LW-SRDS2 10W 1200 LM 8A 730 DANB CC G4 XiSR22 X XC7040C3M SPD (diameter 60 mm) | 2023-09-01 | LED 10W 3000K 1200lm | 2023-09-01 | 1 | CL 08 LED VERLICHTING | Nacht astronomisch in / uit | Zhaga Ready | OV | 109434.128 | 423442.093
Dordrecht | Herradesstraat | 001 2015 | 127085 Staal gegalvaniseerd 06,0m | 6 | 2005-09-29 | Hoogwerker gebruiken | Inspectie 2021 | 001 2015.1 | Avenue 3000K S 1500lm 17W | 2015-11-16 | LED 17W 3000K 1500lm | 2015-11-16 | 1 | CL 08 LED VERLICHTING | Nacht astronomisch in / uit |  | OV | 106567.819 | 424267.623
Dordrecht | Herradesstraat | 002 2015 | 127085 Staal gegalvaniseerd 06,0m | 6 | 2005-09-29 | Hoogwerker gebruiken | Inspectie 2021 | 002 2015.1 | Avenue 3000K S 1500lm 17W | 2015-11-16 | LED 17W 3000K 1500lm | 2015-11-16 | 1 | CL 08 LED VERLICHTING | Nacht astronomisch in / uit |  | OV | 106569.885 | 424242.112
Dordrecht | Herradesstraat | 003 2015 | 127085 Staal gegalvaniseerd 06,0m | 6 | 2005-09-29 | Hoogwerker gebruiken | Inspectie 2021 | 003 2015.1 | Avenue 3000K S 1500lm 17W | 2015-11-16 | LED 17W 3000K 1500lm | 2015-11-16 | 1 | CL 08 LED VERLICHTING | Nacht astronomisch in / uit |  | OV | 106554.669 | 424220.935
Dordrecht | Herradesstraat | 004 2015 | 127085 Staal gegalvaniseerd 06,0m | 6 | 2005-09-29 | Hoogwerker gebruiken | Inspectie 2021 | 004 2015.1 | Avenue 3000K S 1500lm 17W | 2015-11-16 | LED 17W 3000K 1500lm | 2015-11-16 | 1 | CL 08 LED VERLICHTING | Nacht astronomisch in / uit |  | OV | 106537.384 | 424194.083
Dordrecht | Herradesstraat | 005 2015 | 127085 Staal gegalvaniseerd 06,0m | 6 | 2005-09-29 | Hoogwerker gebruiken | Inspectie 2021 | 005 2015.1 | Avenue 3000K S 1500lm 17W | 2015-11-16 | LED 17W 3000K 1500lm | 2015-11-16 | 1 | CL 08 LED VERLICHTING | Nacht astronomisch in / uit |  | OV | 106521.358 | 424170.493
Dordrecht | Herradesstraat | 006 2015 | 127085 Staal gegalvaniseerd 06,0m | 6 | 2005-09-29 | Hoogwerker gebruiken | Inspectie 2021 | 006 2015.1 | Avenue 3000K S 1500lm 17W | 2015-11-16 | LED 17W 3000K 1500lm | 2015-11-16 | 1 | CL 08 LED VERLICHTING | Nacht astronomisch in / uit |  | OV | 106510.644 | 424142.57
Dordrecht | Herradesstraat | 007 2015 | 127085 Staal gegalvaniseerd 06,0m | 6 | 2005-09-29 | Hoogwerker gebruiken | Inspectie 2021 | 007 2015.1 | Avenue 3000K S 1500lm 17W | 2015-11-16 | LED 17W 3000K 1500lm | 2015-11-16 | 1 | CL 08 LED VERLICHTING | Nacht astronomisch in / uit |  | OV | 106488.699 | 424121.209
Dordrecht | Herradesstraat | 008 2015 | 127085 Staal gegalvaniseerd 06,0m | 6 | 2005-09-29 | Hoogwerker gebruiken | Inspectie 2021 | 008 2015.1 | Avenue 3000K S 1500lm 17W | 2015-11-16 | LED 17W 3000K 1500lm | 2015-11-16 | 1 | CL 08 LED VERLICHTING | Nacht astronomisch in / uit |  | OV | 106472.533 | 424096.59
Dordrecht | Herschelstraat | 001 2020 | 127015 Staal gegalvaniseerd 03,5m | 3.5 | 2004-07-15 | Hoogwerker gebruiken | Inspectie 2019 | 001 2020.1 | 2000 1x PLL24 E | 2008-10-03 | 310024 PL-L 24W/830 4P MASTER | 2024-11-01 20:43 | 1 | CL 01 PL-L EVSA 20.000u | Nacht astronomisch in / uit |  | OV | 106576.105 | 422273.29
Dordrecht | Herschelstraat | 002 2020 | 127015 Staal gegalvaniseerd 03,5m | 3.5 | 1975-01-01 | Hoogwerker gebruiken | Inspectie 2019 | 002 2020.1 | 2000 1x PLL24 E | 2008-10-03 | 310024 PL-L 24W/830 4P MASTER | 2024-11-01 20:43 | 1 | CL 01 PL-L EVSA 20.000u | Nacht astronomisch in / uit |  | OV | 106551.535 | 422276.12
Dordrecht | Herschelstraat | 003 2020 | 127015 Staal gegalvaniseerd 03,5m | 3.5 | 1975-01-01 | Hoogwerker gebruiken | Inspectie 2019 | 003 2020.1 | 2000 1x PLL24 E | 2008-10-03 | 310024 PL-L 24W/830 4P MASTER | 2024-11-01 20:44 | 1 | CL 01 PL-L EVSA 20.000u | Nacht astronomisch in / uit |  | OV | 106530.474 | 422278.891
Dordrecht | Herschelstraat | 004 2020 | 127135-1500 Staal gegalvaniseerd 08,0m | 8 | 2013-11-26 | Afzetting Cf CROW 9u t/m 16u | Inspectie 2022 | 004 2020.1 | Sintra 1 SONT070 | 2008-06-06 | 220070 CDO-TT 070W/828 MASTER | 2022-08-15 | 1 | CL 02 SON - CDO <70W 1.2000u | Nacht astronomisch in / uit |  | OV | 106530.966 | 422258.859
Dordrecht | Herschelstraat | 005 2020 | 127135-1500 Staal gegalvaniseerd 08,0m | 8 | 2008-06-06 | Afzetting Cf CROW 9u t/m 16u | Inspectie 2022 | 005 2020.1 | Sintra 1 SONT070 | 2008-06-06 | 220070 CDO-TT 070W/828 MASTER | 2022-08-15 13:33 | 1 | CL 02 SON - CDO <70W 1.2000u | Nacht astronomisch in / uit |  | OV | 106513.321 | 422264.855
Dordrecht | Herschelstraat | 006 2020 | 127135-1500 Staal gegalvaniseerd 08,0m | 8 | 2016-12-05 | Afzetting Cf CROW 9u t/m 16u | Inspectie 2022 | 006 2020.1 | Sintra 1 SONT070 | 2005-07-11 | 220070 CDO-TT 070W/828 MASTER | 2022-08-15 14:22 | 1 | CL 02 SON - CDO <70W 1.2000u | Nacht astronomisch in / uit |  | OV | 106486.84 | 422258.82
Dordrecht | Herschelstraat | 007 2020 | Staal gegalvaniseerd 07,5m | 7.5 | 1990-02-01 | Afzetting Cf CROW 9u t/m 16u | Inspectie 2022 | 007 2020.1 | Sintra 1 SONT070 | 2005-07-11 | 220070 CDO-TT 070W/828 MASTER | 2022-08-15 13:48 | 1 | CL 02 SON - CDO <70W 1.2000u | Nacht astronomisch in / uit |  | OV | 106467.147 | 422270.693
Dordrecht | Herschelstraat | 008A2020 | Staal gegalvaniseerd 07,5m | 7.5 | 1980-12-01 | Afzetting Cf CROW 9u t/m 16u | Inspectie 2022 | 008A2020.1 | Sintra 1 SONT070 | 2005-07-11 | 220070 CDO-TT 070W/828 MASTER | 2022-08-15 14:18 | 1 | CL 02 SON - CDO <70W 1.2000u | Nacht astronomisch in / uit |  | OV | 106444.815 | 422267.006
Dordrecht | Herschelstraat | 011 2020 | 127135-1500 Staal gegalvaniseerd 08,0m | 8 | 2016-12-05 | Afzetting Cf CROW 9u t/m 16u | Inspectie 2022 | 011 2020.1 | Sintra 1 SONT070 | 2005-07-11 | 220070 CDO-TT 070W/828 MASTER | 2022-08-15 13:46 | 1 | CL 02 SON - CDO <70W 1.2000u | Nacht astronomisch in / uit |  | OV | 106423.845 | 422283.626
Dordrecht | Heysterbachstraat | 001 2055 | 127085 Staal gegalvaniseerd 06,0m | 6 | 1997-03-01 | Hoogwerker gebruiken | Inspectie 2023 | 001 2055.1 | LW-SRDS2 2500 LM 16A 730 DAME CC | 2018-12-21 | LED 20W 3000K 2500lm | 2018-12-21 | 1 | CL 08 LED VERLICHTING | Nacht astronomisch in / uit |  | OV | 106352.493 | 424046.347
Dordrecht | Heysterbachstraat | 002 2055 | 127085 Staal gegalvaniseerd 06,0m | 6 | 1997-03-01 | Hoogwerker gebruiken | Inspectie 2023 | 002 2055.1 | LW-SRDS2 2500 LM 16A 730 DAME CC | 2018-12-21 | LED 20W 3000K 2500lm | 2018-12-21 | 1 | CL 08 LED VERLICHTING | Nacht astronomisch in / uit |  | OV | 106380.568 | 424038.325
Dordrecht | Heysterbachstraat | 003 2055 | 127085 Staal gegalvaniseerd 06,0m | 6 | 1997-01-01 | Hoogwerker gebruiken | Inspectie 2023 | 003 2055.1 | LW-SRDS2 2500 LM 16A 730 DAME CC | 2018-12-21 | LED 20W 3000K 2500lm | 2018-12-21 | 1 | CL 08 LED VERLICHTING | Nacht astronomisch in / uit |  | OV | 106398.844 | 424014.381
Dordrecht | Heysterbachstraat | 004 2055 | 127085 Staal gegalvaniseerd 06,0m | 6 | 1997-01-01 | Hoogwerker gebruiken | Inspectie 2023 | 004 2055.1 | LW-SRDS2 2500 LM 16A 730 DAME CC | 2018-12-21 | LED 20W 3000K 2500lm | 2018-12-21 | 1 | CL 08 LED VERLICHTING | Nacht astronomisch in / uit |  | OV | 106424.116 | 424010.056
Dordrecht | Heysterbachstraat | 005 2055 | 127085 Staal gegalvaniseerd 06,0m | 6 | 1997-01-01 | Hoogwerker gebruiken | Inspectie 2023 | 005 2055.1 | LW-SRDS2 2500 LM 16A 730 DAME CC | 2018-12-21 | LED 20W 3000K 2500lm | 2018-12-21 | 1 | CL 08 LED VERLICHTING | Nacht astronomisch in / uit |  | OV | 106440.953 | 423986.95
Dordrecht | Heysterbachstraat | 006 2055 | 127085 Staal gegalvaniseerd 06,0m | 6 | 1997-01-01 | Hoogwerker gebruiken | Inspectie 2023 | 006 2055.1 | LW-SRDS2 2500 LM 16A 730 DAME CC | 2018-12-21 | LED 20W 3000K 2500lm | 2018-12-21 | 1 | CL 08 LED VERLICHTING | Nacht astronomisch in / uit |  | OV | 106469.756 | 423980.331
Dordrecht | Heysterbachstraat | 007 2055 | 127085 Staal gegalvaniseerd 06,0m | 6 | 1997-01-01 | Hoogwerker gebruiken | Inspectie 2023 | 007 2055.1 | LW-SRDS2 2500 LM 16A 730 DAME CC | 2018-12-21 | LED 20W 3000K 2500lm | 2018-12-21 | 1 | CL 08 LED VERLICHTING | Nacht astronomisch in / uit |  | OV | 106486.726 | 423957.133
Dordrecht | Heysterbachstraat | 008 2055 | 127085 Staal gegalvaniseerd 06,0m | 6 | 1997-01-01 | Hoogwerker gebruiken | Inspectie 2023 | 008 2055.1 | LW-SRDS2 2500 LM 16A 730 DAME CC | 2018-12-21 | LED 20W 3000K 2500lm | 2018-12-21 | 1 | CL 08 LED VERLICHTING | Nacht astronomisch in / uit |  | OV | 106508.205 | 423955.2
Dordrecht | Heysterbachstraat | 009 2055 | 127085 Staal gegalvaniseerd 06,0m | 6 | 1997-01-01 | Hoogwerker gebruiken | Inspectie 2023 | 009 2055.1 | LW-SRDS2 2500 LM 16A 730 DAME CC | 2018-12-21 | LED 20W 3000K 2500lm | 2018-12-21 | 1 | CL 08 LED VERLICHTING | Nacht astronomisch in / uit |  | OV | 106520.148 | 423935.442
Dordrecht | Heysterbachstraat | 010 2055 | 127085 Staal gegalvaniseerd 06,0m | 6 | 1997-04-01 | Hoogwerker gebruiken | Inspectie 2023 | 010 2055.1 | LW-SRDS2 2500 LM 16A 730 DAME CC | 2018-12-21 | LED 20W 3000K 2500lm | 2018-12-21 | 1 | CL 08 LED VERLICHTING | Nacht astronomisch in / uit |  | OV | 106547.187 | 423917.809
Dordrecht | Heysterbachstraat | 011 2055 | 127085 Staal gegalvaniseerd 06,0m | 6 | 1997-04-01 | Hoogwerker gebruiken | Inspectie 2023 | 011 2055.1 | LW-SRDS2 2500 LM 16A 730 DAME CC | 2018-12-21 | LED 20W 3000K 2500lm | 2018-12-21 | 1 | CL 08 LED VERLICHTING | Nacht astronomisch in / uit |  | OV | 106571.517 | 423914.296
Dordrecht | Heysterbachstraat | 012 2055 | 127085 Staal gegalvaniseerd 06,0m | 6 | 1997-04-01 | Hoogwerker gebruiken | Inspectie 2023 | 012 2055.1 | LW-SRDS2 2500 LM 16A 730 DAME CC | 2018-12-21 | LED 20W 3000K 2500lm | 2018-12-21 | 1 | CL 08 LED VERLICHTING | Nacht astronomisch in / uit |  | OV | 106583.526 | 423894.216
Dordrecht | Heysterbachstraat | 013 2055 | 127085 Staal gegalvaniseerd 06,0m | 6 | 1997-04-01 | Hoogwerker gebruiken | Inspectie 2023 | 013 2055.1 | LW-SRDS2 2500 LM 16A 730 DAME CC | 2018-12-21 | LED 20W 3000K 2500lm | 2018-12-21 | 1 | CL 08 LED VERLICHTING | Nacht astronomisch in / uit |  | OV | 106611.228 | 423888.379
Dordrecht | Heysterbachstraat | 014 2055 | 127085 Staal gegalvaniseerd 06,0m | 6 | 1997-04-01 | Hoogwerker gebruiken | Inspectie 2023 | 014 2055.1 | LW-SRDS2 2500 LM 16A 730 DAME CC | 2018-12-21 | LED 20W 3000K 2500lm | 2018-12-21 | 1 | CL 08 LED VERLICHTING | Nacht astronomisch in / uit |  | OV | 106628.472 | 423865.022
Dordrecht | Hilstraat | 001 2060 | Muurarmatuur 03,5m | 3.5 | 2024-09-15 | Hoogwerker gebruiken | Inspectie 2024 | 001 2060.1 | Bega 7825S LED 7W 800lm | 2024-09-15 | LED 07W 3000k 800lm | 2024-09-15 | 1 | CL 08 LED VERLICHTING | Nacht astronomisch in / uit |  | OV | 105189.808 | 425132.483
Dordrecht | Hilstraat | 002 2060 | Muurarmatuur 03,5m | 3.5 | 2024-09-15 | Hoogwerker gebruiken | Inspectie 2024 | 002 2060.1 | Bega 7825S LED 7W 800lm | 2024-09-15 | LED 07W 3000k 800lm | 2024-09-15 | 1 | CL 08 LED VERLICHTING | Nacht astronomisch in / uit |  | OV | 105183.503 | 425147.774
Dordrecht | Hoefijzerstraat | 001 2075 | Muurarmatuur 04,0m | 4 | 2016-10-04 | Hoogwerker gebruiken | Inspectie 2022 | 001 2075.1 | Bega 7825S LED 8W 500lm | 2016-10-04 | LED 08W 3000K 500lm | 2016-10-04 | 1 | CL 08 LED VERLICHTING | Nacht astronomisch in / uit |  | OV | 105795.388 | 425874.211
Dordrecht | Hoekenessestraat | 001 2080 | 127085 Staal gegalvaniseerd 06,0m | 6 | 2006-05-01 | Hoogwerker gebruiken | Inspectie 2020 | 001 2080.1 | 2500 1xPLL36 E | 2006-05-01 | 310036 PL-L 36W/830 4P MASTER | 2020-01-24 | 1 | CL 01 PL-L EVSA 20.000u | Nacht astronomisch in / uit |  | OV | 106157.948 | 424299.12
Dordrecht | Hoekenessestraat | 002 2080 | 127085 Staal gegalvaniseerd 06,0m | 6 | 2006-05-01 | Hoogwerker gebruiken | Inspectie 2020 | 002 2080.1 | 2500 1xPLL36 E | 2006-05-01 | 310036 PL-L 36W/830 4P MASTER | 2020-01-24 | 1 | CL 01 PL-L EVSA 20.000u | Nacht astronomisch in / uit |  | OV | 106161.317 | 424265.854
Dordrecht | Hoekenessestraat | 003 2080 | 127085 Staal gegalvaniseerd 06,0m | 6 | 2006-05-01 | Hoogwerker gebruiken | Inspectie 2020 | 003 2080.1 | 2500 1xPLL36 E | 2006-05-01 | 310036 PL-L 36W/830 4P MASTER | 2020-01-24 | 1 | CL 01 PL-L EVSA 20.000u | Nacht astronomisch in / uit |  | OV | 106179.122 | 424239.761
Dordrecht | Hoekenessestraat | 004 2080 | 127085 Staal gegalvaniseerd 06,0m | 6 | 2006-05-01 | Hoogwerker gebruiken | Inspectie 2020 | 004 2080.1 | 2500 1xPLL36 E | 2006-05-01 | 310036 PL-L 36W/830 4P MASTER | 2020-01-24 | 1 | CL 01 PL-L EVSA 20.000u | Nacht astronomisch in / uit |  | OV | 106180.745 | 424211.695
Dordrecht | Hoekenessestraat | 005 2080 | 127085 Staal gegalvaniseerd 06,0m | 6 | 2006-05-01 | Hoogwerker gebruiken | Inspectie 2020 | 005 2080.1 | 2500 1xPLL36 E | 2006-05-01 | 310036 PL-L 36W/830 4P MASTER | 2020-01-24 | 1 | CL 01 PL-L EVSA 20.000u | Nacht astronomisch in / uit |  | OV | 106196.322 | 424186.933
Dordrecht | Hoekenessestraat | 006 2080 | 127085 Staal gegalvaniseerd 06,0m | 6 | 2006-05-01 | Hoogwerker gebruiken | Inspectie 2020 | 006 2080.1 | 2500 1xPLL36 E | 2006-05-01 | 310036 PL-L 36W/830 4P MASTER | 2020-01-24 | 1 | CL 01 PL-L EVSA 20.000u | Nacht astronomisch in / uit |  | OV | 106195.505 | 424162.503
Dordrecht | Hoekenessestraat | 007 2080 | 127085 Staal gegalvaniseerd 06,0m | 6 | 2006-05-01 | Hoogwerker gebruiken | Inspectie 2020 | 007 2080.1 | 2500 1xPLL36 E | 2006-05-01 | 310036 PL-L 36W/830 4P MASTER | 2020-01-24 | 1 | CL 01 PL-L EVSA 20.000u | Nacht astronomisch in / uit |  | OV | 106223.905 | 424153.742
Dordrecht | Hoekenessestraat | 008 2080 | 127085 Staal gegalvaniseerd 06,0m | 6 | 1992-09-01 | Hoogwerker gebruiken | Inspectie 2020 | 008 2080.1 | 2500 1xPLL36 E | 2006-05-01 | 310036 PL-L 36W/830 4P MASTER | 2020-01-24 | 1 | CL 01 PL-L EVSA 20.000u | Nacht astronomisch in / uit |  | OV | 106260.222 | 424123.603
Dordrecht | Hoekenessestraat | 009 2080 | 127085 Staal gegalvaniseerd 06,0m | 6 | 1992-09-01 | Hoogwerker gebruiken | Inspectie 2020 | 009 2080.1 | 2500 1xPLL36 E | 2006-05-01 | 310036 PL-L 36W/830 4P MASTER | 2020-01-24 | 1 | CL 01 PL-L EVSA 20.000u | Nacht astronomisch in / uit |  | OV | 106280.024 | 424108.762
Dordrecht | Hoekenessestraat | 010 2080 | 127085 Staal gegalvaniseerd 06,0m | 6 | 1992-09-01 | Hoogwerker gebruiken | Inspectie 2020 | 010 2080.1 | 2500 1xPLL36 E | 2006-05-01 | 310036 PL-L 36W/830 4P MASTER | 2020-01-24 | 1 | CL 01 PL-L EVSA 20.000u | Nacht astronomisch in / uit |  | OV | 106311.323 | 424100.411
Dordrecht | Hoekenessestraat | 011 2080 | 127085 Staal gegalvaniseerd 06,0m | 6 | 2000-11-01 | Hoogwerker gebruiken | Inspectie 2020 | 011 2080.1 | 2500 1xPLL36 E | 2006-05-01 | 310036 PL-L 36W/830 4P MASTER | 2020-01-24 | 1 | CL 01 PL-L EVSA 20.000u | Nacht astronomisch in / uit |  | OV | 106327.016 | 424094.813
Dordrecht | Hoekstraat | 001 2085 | 127092-1500 St.Gecoat Zwart 06,0m | 6 | 1998-12-23 | Hoogwerker gebruiken | Inspectie 2023 | 001 2085.1 | LW-SRDS2 1200 LM 8A 730 DAME CC top 60 | 2019-11-07 | LED 10W 3000K 1200lm | 2019-11-07 | 1 | CL 08 LED VERLICHTING | Nacht astronomisch in / uit |  | OV | 106121.366 | 425311.063
Dordrecht | Hoekstraat | 002 2085 | 127092-1500 St.Gecoat Zwart 06,0m | 6 | 1998-12-23 | Hoogwerker gebruiken | Inspectie 2023 | 002 2085.1 | LW-SRDS2 1200 LM 8A 730 DAME CC top 60 | 2019-11-07 | LED 10W 3000K 1200lm | 2019-11-07 | 1 | CL 08 LED VERLICHTING | Nacht astronomisch in / uit |  | OV | 106136.33 | 425311.242
Dordrecht | Hoekstraat | 003 2085 | 127092-1500 St.Gecoat Zwart 06,0m | 6 | 1998-12-23 | Hoogwerker gebruiken | Inspectie 2023 | 003 2085.1 | LW-SRDS2 1200 LM 8A 730 DAME CC top 60 | 2019-11-07 | LED 10W 3000K 1200lm | 2019-11-07 | 1 | CL 08 LED VERLICHTING | Nacht astronomisch in / uit |  | OV | 106149.785 | 425303.912
Dordrecht | Hoekstraat | 004 2085 | 127092-1500 St.Gecoat Zwart 06,0m | 6 | 1998-12-23 | Hoogwerker gebruiken | Inspectie 2023 | 004 2085.1 | LW-SRDS2 1200 LM 8A 730 DAME CC top 60 | 2019-11-07 | LED 10W 3000K 1200lm | 2019-11-07 | 1 | CL 08 LED VERLICHTING | Nacht astronomisch in / uit |  | OV | 106139.587 | 425285.423
Dordrecht | Hoekstraat | 005 2085 | 127092-1500 St.Gecoat Zwart 06,0m | 6 | 1998-12-23 | Hoogwerker gebruiken | Inspectie 2023 | 005 2085.1 | LW-SRDS2 1200 LM 8A 730 DAME CC top 60 | 2019-11-07 | LED 10W 3000K 1200lm | 2019-11-07 | 1 | CL 08 LED VERLICHTING | Nacht astronomisch in / uit |  | OV | 106126.218 | 425292.657
Dordrecht | Hoendiep | 001 2090 | Wandsteun ggv 04,5m | 4.5 | 2018-12-24 | Hoogwerker gebruiken | Inspectie 2023 | 001 2090.1 | BDP102 GRN12 / 830 DRW PCC SI CLO D9 SRG10 | 2018-12-24 | LED 11W 3000K 1200lm | 2018-12-24 | 1 | CL 08 LED VERLICHTING | Nacht astronomisch in / uit |  | OV | 108954.007 | 425163.551
Dordrecht | Hoendiep | 002 2090 | 127015 Staal gegalvaniseerd 03,5m | 3.5 | 2005-11-28 | Hoogwerker gebruiken | Inspectie 2023 | 002 2090.1 | BDP102 GRN12 / 830 DRW PCC SI CLO D9 SRG10 | 2018-12-24 | LED 11W 3000K 1200lm | 2018-12-24 | 1 | CL 08 LED VERLICHTING | Nacht astronomisch in / uit |  | OV | 108949.78 | 425186.893
Dordrecht | Hoendiep | 003 2090 | 127015 Staal gegalvaniseerd 03,5m | 3.5 | 2005-11-28 | Hoogwerker gebruiken | Inspectie 2023 | 003 2090.1 | BDP102 GRN12 / 830 DRW PCC SI CLO D9 SRG10 | 2018-12-24 | LED 11W 3000K 1200lm | 2018-12-24 | 1 | CL 08 LED VERLICHTING | Nacht astronomisch in / uit |  | OV | 108954.097 | 425207.224
Dordrecht | Hoendiep | 004 2090 | 127026 Staal Verzinkt 4,5m TOP60 | 4.5 | 2018-12-24 | Hoogwerker gebruiken | Inspectie 2023 | 004 2090.1 | BDP102 GRN12 / 830 DRW PCC SI CLO D9 SRG10 | 2018-12-24 | LED 11W 3000K 1200lm | 2018-12-24 | 1 | CL 08 LED VERLICHTING | Nacht astronomisch in / uit |  | OV | 108943.963 | 425221.076
Dordrecht | Hoendiep | 005 2090 | 127026 Staal Verzinkt 4,5m TOP60 | 4.5 | 2018-12-24 | Hoogwerker gebruiken | Inspectie 2023 | 005 2090.1 | BDP102 GRN12 / 830 DRW PCC SI CLO D9 SRG10 | 2018-12-24 | LED 11W 3000K 1200lm | 2018-12-24 | 1 | CL 08 LED VERLICHTING | Nacht astronomisch in / uit |  | OV | 108940.067 | 425176.019
Dordrecht | Hoendiep | 006 2090 | 127026 Staal Verzinkt 4,5m TOP60 | 4.5 | 2018-12-24 | Hoogwerker gebruiken | Inspectie 2023 | 006 2090.1 | BDP102 GRN12 / 830 DRW PCC SI CLO D9 SRG10 | 2018-12-24 | LED 11W 3000K 1200lm | 2018-12-24 | 1 | CL 08 LED VERLICHTING | Nacht astronomisch in / uit |  | OV | 108919.105 | 425179.611
Dordrecht | Hoendiep | 007 2090 | 127026 Staal Verzinkt 4,5m TOP60 | 4.5 | 2018-12-24 | Hoogwerker gebruiken | Inspectie 2023 | 007 2090.1 | BDP102 GRN12 / 830 DRW PCC SI CLO D9 SRG10 | 2018-12-24 | LED 11W 3000K 1200lm | 2018-12-24 | 1 | CL 08 LED VERLICHTING | Nacht astronomisch in / uit |  | OV | 108913.608 | 425197.833
Dordrecht | Hoendiep | 008 2090 | 127015 Staal gegalvaniseerd 03,5m | 3.5 | 2005-11-28 | Hoogwerker gebruiken | Inspectie 2023 | 008 2090.1 | BDP102 GRN12 / 830 DRW PCC SI CLO D9 SRG10 | 2018-12-24 | LED 11W 3000K 1200lm | 2018-12-24 | 1 | CL 08 LED VERLICHTING | Nacht astronomisch in / uit |  | OV | 108908.548 | 425211.696
Dordrecht | Hoendiep | 009 2090 | 127030 Staal Verzinkt 4,5m TOP76 | 4.5 | 1996-06-01 | Hoogwerker gebruiken | Inspectie 2023 | 009 2090.1 | BDP102 GRN12 / 830 DRW PCC SI CLO D9 SRG10 | 2018-12-24 | LED 11W 3000K 1200lm | 2018-12-24 | 1 | CL 08 LED VERLICHTING | Nacht astronomisch in / uit |  | OV | 108920.374 | 425220.836
Dordrecht | Hoendiep | 010 2090 | 127026 Staal Verzinkt 4,5m TOP60 | 4.5 | 2018-12-24 | Hoogwerker gebruiken | Inspectie 2023 | 010 2090.1 | BDP102 GRN12 / 830 DRW PCC SI CLO D9 SRG10 | 2018-12-24 | LED 11W 3000K 1200lm | 2018-12-24 | 1 | CL 08 LED VERLICHTING | Nacht astronomisch in / uit |  | OV | 108900.651 | 425229.848
Dordrecht | Hoendiep | 011 2090 | 127026 Staal Verzinkt 4,5m TOP60 | 4.5 | 2018-12-24 | Hoogwerker gebruiken | Inspectie 2023 | 011 2090.1 | BDP102 GRN12 / 830 DRW PCC SI CLO D9 SRG10 | 2018-12-24 | LED 11W 3000K 1200lm | 2018-12-24 | 1 | CL 08 LED VERLICHTING | Nacht astronomisch in / uit |  | OV | 108914.244 | 425252.362
Dordrecht | Hoendiep | 012 2090 | 127030 Staal Verzinkt 4,5m TOP76 | 4.5 | 1988-04-01 | Hoogwerker gebruiken | Inspectie 2023 | 012 2090.1 | BDP102 GRN12 / 830 DRW PCC SI CLO D9 SRG10 | 2018-12-24 | LED 11W 3000K 1200lm | 2018-12-24 | 1 | CL 08 LED VERLICHTING | Nacht astronomisch in / uit |  | OV | 108894.341 | 425254.298
Dordrecht | Hoendiep | 013 2090 | 127026 Staal Verzinkt 4,5m TOP60 | 4.5 | 2018-12-24 | Hoogwerker gebruiken | Inspectie 2023 | 013 2090.1 | BDP102 GRN12 / 830 DRW PCC SI CLO D9 SRG10 | 2018-12-24 | LED 11W 3000K 1200lm | 2018-12-24 | 1 | CL 08 LED VERLICHTING | Nacht astronomisch in / uit |  | OV | 108899.325 | 425173.856
Dordrecht | Hoendiep | 014 2090 | 127026 Staal Verzinkt 4,5m TOP60 | 4.5 | 2018-12-24 | Hoogwerker gebruiken | Inspectie 2023 | 014 2090.1 | BDP102 GRN12 / 830 DRW PCC SI CLO D9 SRG10 | 2018-12-24 | LED 11W 3000K 1200lm | 2018-12-24 | 1 | CL 08 LED VERLICHTING | Nacht astronomisch in / uit |  | OV | 108900.598 | 425152.256
Dordrecht | Hoendiep | 015 2090 | 127026 Staal Verzinkt 4,5m TOP60 | 4.5 | 2018-12-24 | Hoogwerker gebruiken | Inspectie 2023 | 015 2090.1 | BDP102 GRN12 / 830 DRW PCC SI CLO D9 SRG10 | 2018-12-24 | LED 11W 3000K 1200lm | 2018-12-24 | 1 | CL 08 LED VERLICHTING | Nacht astronomisch in / uit |  | OV | 108890.026 | 425163.293
Dordrecht | Hoendiep | 016 2090 | 127015 Staal gegalvaniseerd 03,5m | 3.5 | 2005-11-14 | Hoogwerker gebruiken | Inspectie 2023 | 016 2090.1 | BDP102 GRN12 / 830 DRW PCC SI CLO D9 SRG10 | 2018-12-24 | LED 11W 3000K 1200lm | 2018-12-24 | 1 | CL 08 LED VERLICHTING | Nacht astronomisch in / uit |  | OV | 108871.045 | 425164.01
Dordrecht | Hoendiep | 017 2090 | 127030 Staal Verzinkt 4,5m TOP76 | 4.5 | 2005-12-19 | Hoogwerker gebruiken | Inspectie 2023 | 017 2090.1 | BDP102 GRN12 / 830 DRW PCC SI CLO D9 SRG10 | 2018-12-24 | LED 11W 3000K 1200lm | 2018-12-24 | 1 | CL 08 LED VERLICHTING | Nacht astronomisch in / uit |  | OV | 108883.935 | 425153.998
Dordrecht | Hoendiep | 018 2090 | 127015 Staal gegalvaniseerd 03,5m | 3.5 | 2005-11-28 | Hoogwerker gebruiken | Inspectie 2023 | 018 2090.1 | BDP102 GRN12 / 830 DRW PCC SI CLO D9 SRG10 | 2018-12-24 | LED 11W 3000K 1200lm | 2018-12-24 | 1 | CL 08 LED VERLICHTING | Nacht astronomisch in / uit |  | OV | 108898.352 | 425135.451
Dordrecht | Hoendiep | 019 2090 | 127026 Staal Verzinkt 4,5m TOP60 | 4.5 | 2018-12-24 | Hoogwerker gebruiken | Inspectie 2023 | 019 2090.1 | BDP102 GRN12 / 830 DRW PCC SI CLO D9 SRG10 | 2018-12-24 | LED 11W 3000K 1200lm | 2018-12-24 | 1 | CL 08 LED VERLICHTING | Nacht astronomisch in / uit |  | OV | 108873.733 | 425137.432
Dordrecht | Hoendiep | 020 2090 | 127026 Staal Verzinkt 4,5m TOP60 | 4.5 | 2018-12-24 | Hoogwerker gebruiken | Inspectie 2023 | 020 2090.1 | BDP102 GRN12 / 830 DRW PCC SI CLO D9 SRG10 | 2018-12-24 | LED 11W 3000K 1200lm | 2018-12-24 | 1 | CL 08 LED VERLICHTING | Nacht astronomisch in / uit |  | OV | 108893.46 | 425122.011
Dordrecht | Hoendiep | 021 2090 | 127026 Staal Verzinkt 4,5m TOP60 | 4.5 | 2018-12-24 | Hoogwerker gebruiken | Inspectie 2023 | 021 2090.1 | BDP102 GRN12 / 830 DRW PCC SI CLO D9 SRG10 | 2018-12-24 | LED 11W 3000K 1200lm | 2018-12-24 | 1 | CL 08 LED VERLICHTING | Nacht astronomisch in / uit |  | OV | 108908.283 | 425112.633
Dordrecht | Hoendiep | 022 2090 | 127026 Staal Verzinkt 4,5m TOP60 | 4.5 | 2018-12-24 | Hoogwerker gebruiken | Inspectie 2023 | 022 2090.1 | BDP102 GRN12 / 830 DRW PCC SI CLO D9 SRG10 | 2018-12-24 | LED 11W 3000K 1200lm | 2018-12-24 | 1 | CL 08 LED VERLICHTING | Nacht astronomisch in / uit |  | OV | 108877.335 | 425118.694
Dordrecht | Hoendiep | 023 2090 | 127030 Staal Verzinkt 4,5m TOP76 | 4.5 | 2006-01-16 | Hoogwerker gebruiken | Inspectie 2023 | 023 2090.1 | BDP102 GRN12 / 830 DRW PCC SI CLO D9 SRG10 | 2018-12-24 | LED 11W 3000K 1200lm | 2018-12-24 | 1 | CL 08 LED VERLICHTING | Nacht astronomisch in / uit |  | OV | 108847.526 | 425107.86
Dordrecht | Hoendiep | 024 2090 | 127026 Staal Verzinkt 4,5m TOP60 | 4.5 | 2018-12-24 | Hoogwerker gebruiken | Inspectie 2023 | 024 2090.1 | BDP102 GRN12 / 830 DRW PCC SI CLO D9 SRG10 | 2018-12-24 | LED 11W 3000K 1200lm | 2018-12-24 | 1 | CL 08 LED VERLICHTING | Nacht astronomisch in / uit |  | OV | 108867.193 | 425103.678
Dordrecht | Hoendiep | 025 2090 | 127030 Staal Verzinkt 4,5m TOP76 | 4.5 | 2006-01-16 | Hoogwerker gebruiken | Inspectie 2023 | 025 2090.1 | BDP102 GRN12 / 830 DRW PCC SI CLO D9 SRG10 | 2018-12-24 | LED 11W 3000K 1200lm | 2018-12-24 | 1 | CL 08 LED VERLICHTING | Nacht astronomisch in / uit |  | OV | 108876.409 | 425089.187
Dordrecht | Hoendiep | 026 2090 | 127026 Staal Verzinkt 4,5m TOP60 | 4.5 | 2018-12-24 | Hoogwerker gebruiken | Inspectie 2023 | 026 2090.1 | BDP102 GRN12 / 830 DRW PCC SI CLO D9 SRG10 | 2018-12-24 | LED 11W 3000K 1200lm | 2018-12-24 | 1 | CL 08 LED VERLICHTING | Nacht astronomisch in / uit |  | OV | 108864.998 | 425071.982
Dordrecht | Hof | 001 2095 | Muurarmatuur 05,0m. | 5 | 2014-12-17 | Hoogwerker gebruiken | Inspectie 2024 | 001 2095.1 | Model Agudo plaffoniere in koper uitvoering | 2014-12-17 | LED 14W 3000K 1800lm | 2014-12-17 | 1 | CL 08 LED VERLICHTING | Nacht astronomisch in / uit |  | A045 | 105506.58 | 425477.389
Dordrecht | Hof | 001a2095 | Muurarmatuur 05,0m. | 5 | 2014-12-17 | Hoogwerker gebruiken | Inspectie 2024 | 001a2095.1 | Model Agudo plaffoniere in koper uitvoering | 2014-12-17 | LED 14W 3000K 1800lm | 2014-12-17 | 1 | CL 08 LED VERLICHTING | Nacht astronomisch in / uit |  | A045 | 105509.588 | 425474.928
Dordrecht | Hof | 001A2095 | Wandsteun Gietijzer 04,0m | 4 | 2002-08-03 | Ladder gebruiken | Inspectie 2024 | 001A2095.1 | Leidse kap C11 Elegance QL 55 | 2014-12-17 | QL 55W/830 MASTER | 2014-12-17 | 1 | CL 11 QL 60.000u | Nacht astronomisch in / uit |  | OV | 105514.259 | 425469.409
Dordrecht | Hof | 002 2095 | Wandsteun Gietijzer 03,0m Dord | 3 | 1965-12-01 | Hoogwerker gebruiken | Inspectie 2024 | 002 2095.1 | Leidse kap C11 Elegance QL 55 | 2014-12-17 | QL 55W/830 MASTER | 2014-12-17 | 1 | CL 11 QL 60.000u | Nacht astronomisch in / uit |  | OV | 105528.056 | 425464.395
Dordrecht | Hof | 002Aa2095 | Muurarmatuur 05,0m. | 5 | 2014-12-17 | Hoogwerker gebruiken | Inspectie 2024 | 002Aa2095.1 | Model Agudo plaffoniere in koper uitvoering | 2014-12-17 | LED 14W 3000K 1800lm | 2014-12-17 | 1 | CL 08 LED VERLICHTING | Nacht astronomisch in / uit |  | A011 | 105540.92 | 425458.108
Dordrecht | Hof | 002Ab2095 | Muurarmatuur 05,0m. | 5 | 2014-12-17 | Hoogwerker gebruiken | Inspectie 2024 | 002Ab2095.1 | Model Agudo plaffoniere in koper uitvoering | 2014-12-17 | LED 14W 3000K 1800lm | 2014-12-17 | 1 | CL 08 LED VERLICHTING | Nacht astronomisch in / uit |  | A011 | 105543.359 | 425456.52
Dordrecht | Hof | 003 2095 | Wandsteun Gietijzer 03,0m Dord | 3 | 1965-12-01 | Hoogwerker gebruiken | Inspectie 2024 | 003 2095.1 | Leidse kap C11 Elegance QL 55 | 2014-12-17 | QL 55W/830 MASTER | 2014-12-17 | 1 | CL 11 QL 60.000u | Nacht astronomisch in / uit |  | OV | 105545.907 | 425456.737
Dordrecht | Hof | 004 2095 | Wandsteun Gietijzer 03,0m Dord | 3 | 1965-12-01 | Hoogwerker gebruiken | Inspectie 2024 | 004 2095.1 | Leidse kap C11 Elegance QL 55 | 2014-12-17 | QL 55W/830 MASTER | 2014-12-17 | 1 | CL 11 QL 60.000u | Nacht astronomisch in / uit |  | OV | 105555.563 | 425465.077
Dordrecht | Hof | 005 2095 | Wandsteun Gietijzer 03,0m Dord | 3 | 1965-12-01 | Hoogwerker gebruiken | Inspectie 2024 | 005 2095.1 | Leidse kap C11 Elegance QL 55 | 2014-12-17 | QL 55W/830 MASTER | 2014-12-17 | 1 | CL 11 QL 60.000u | Nacht astronomisch in / uit |  | OV | 105564.748 | 425458.43
Dordrecht | Hof | 006 2095 | Muurarmatuur 05,0m. | 5 | 2014-12-17 | Hoogwerker gebruiken | Inspectie 2024 | 006 2095.1 | Model Agudo plaffoniere in koper uitvoering | 2014-12-17 | LED 14W 3000K 1800lm | 2014-12-17 | 1 | CL 08 LED VERLICHTING | Nacht astronomisch in / uit |  | A010 | 105574.452 | 425453.593
Dordrecht | Hof | 007 2095 | Muurarmatuur 05,0m. | 5 | 2014-12-17 | Hoogwerker gebruiken | Inspectie 2024 | 007 2095.1 | Model Agudo plaffoniere in koper uitvoering | 2014-12-17 | LED 14W 3000K 1800lm | 2014-12-17 | 1 | CL 08 LED VERLICHTING | Nacht astronomisch in / uit |  | A010 | 105575.995 | 425455.936
Dordrecht | Hof | 008 2095 | Wandsteun Gietijzer 04,0m | 4 | 2015-07-08 | Ladder gebruiken | Inspectie 2024 | 008 2095.1 | Leidse kap C11 Elegance QL 55 | 2015-07-08 | QL 55W/830 MASTER | 2015-07-08 | 1 | CL 11 QL 60.000u | Nacht astronomisch in / uit |  | OV | 105578.719 | 425461.532
Dordrecht | Hof | 009 2095 | Wandsteun Gietijzer 03,0m Dord | 3 | 1965-12-01 | Hoogwerker gebruiken | Inspectie 2024 | 009 2095.1 | Leidse kap C11 Elegance QL 55 | 2014-12-17 | QL 55W/830 MASTER | 2014-12-17 | 1 | CL 11 QL 60.000u | Nacht astronomisch in / uit |  | OV | 105575.119 | 425451.325
Dordrecht | Hof | 009A2095 | Muurarmatuur 05,0m. | 5 | 2014-12-17 | Hoogwerker gebruiken | Inspectie 2024 | 009A2095.1 | Model Agudo plaffoniere in koper uitvoering | 2014-12-17 | LED 14W 3000K 1800lm | 2014-12-17 | 1 | CL 08 LED VERLICHTING | Nacht astronomisch in / uit |  | A013 | 105584.218 | 425442.965
Dordrecht | Hof | 009Aa2095 | Muurarmatuur 05,0m. | 5 | 2014-12-17 | Hoogwerker gebruiken | Inspectie 2024 | 009Aa2095.1 | Model Agudo plaffoniere in koper uitvoering | 2014-12-17 | LED 14W 3000K 1800lm | 2014-12-17 | 1 | CL 08 LED VERLICHTING | Nacht astronomisch in / uit |  | A013 | 105583.182 | 425441.015
Dordrecht | Hof | 009Ab2095 | Muurarmatuur 05,0m. | 5 | 2014-12-17 | Hoogwerker gebruiken | Inspectie 2024 | 009Ab2095.1 | Model Agudo plaffoniere in koper uitvoering | 2014-12-17 | LED 14W 3000K 1800lm | 2014-12-17 | 1 | CL 08 LED VERLICHTING | Nacht astronomisch in / uit |  | A013 | 105582.187 | 425439.066
Dordrecht | Hof | 010 2095 | Wandsteun Gietijzer 03,0m Dord | 3 | 2014-12-17 | Hoogwerker gebruiken | Inspectie 2024 | 010 2095.1 | Leidse kap C11 Elegance QL 55 | 2014-12-17 | QL 55W/830 MASTER | 2014-12-17 | 1 | CL 11 QL 60.000u | Nacht astronomisch in / uit |  | OV | 105579.707 | 425437.546
Dordrecht | Hof | 011 2095 | Wandsteun Gietijzer 03,0m Dord | 3 | 1965-12-01 | Hoogwerker gebruiken | Inspectie 2024 | 011 2095.1 | Leidse kap C11 Elegance QL 55 | 2014-12-17 | QL 55W/830 MASTER | 2014-12-17 | 1 | CL 11 QL 60.000u | Nacht astronomisch in / uit |  | OV | 105575.851 | 425430.458
Dordrecht | Hof | 012 2095 | Wandsteun Gietijzer 03,0m Dord | 3 | 1965-12-01 | Hoogwerker gebruiken | Inspectie 2024 | 012 2095.1 | Leidse kap C11 Elegance QL 55 | 2014-12-17 | QL 55W/830 MASTER | 2014-12-17 | 1 | CL 11 QL 60.000u | Nacht astronomisch in / uit |  | OV | 105563.316 | 425434.579
Dordrecht | Hof | 014 2095 | Wandsteun Gietijzer 03,0m Dord | 3 | 1965-12-01 | Hoogwerker gebruiken | Inspectie 2024 | 014 2095.1 | Leidse kap C11 Elegance QL 55 | 2014-12-17 | QL 55W/830 MASTER | 2014-12-17 | 1 | CL 11 QL 60.000u | Nacht astronomisch in / uit |  | OV | 105554.334 | 425437.796
Dordrecht | Hof | 015 2095 | Wandsteun Gietijzer 03,0m Dord | 3 | 1965-12-01 | Hoogwerker gebruiken | Inspectie 2024 | 015 2095.1 | Leidse kap C11 Elegance QL 55 | 2014-12-17 | QL 55W/830 MASTER | 2014-12-17 | 1 | CL 11 QL 60.000u | Nacht astronomisch in / uit |  | OV | 105544.727 | 425445.714
Dordrecht | Hof | 016 2095 | Schijnwerper, grondspot 00,0m |  | 2014-12-17 | Hoogwerker gebruiken | Inspectie 2021 | 016 2095.1 | Bega 87 51S HCI-TC 70W WDL g8.5 | 2014-12-17 | HCI-TC 70W/830 G8.5 WDL pow.b | 2021-06-24 | 1 | CL 99 OBJECTEN VERL. | Nacht astronomisch in / uit |  | EN2560 | 105555.779 | 425462.762
Dordrecht | Hof | 017 2095 | Schijnwerper, grondspot 00,0m |  | 2014-12-17 | Hoogwerker gebruiken | Inspectie 2021 | 017 2095.1 | Bega 87 51S HCI-TC 70W WDL g8.5 | 2014-12-17 | HCI-TC 70W/830 G8.5 WDL pow.b | 2021-06-24 | 1 | CL 99 OBJECTEN VERL. | Nacht astronomisch in / uit |  | EN2560 | 105559.025 | 425460.46
Dordrecht | Hof | 018 2095 | Schijnwerper, grondspot 00,0m |  | 2014-12-17 | Hoogwerker gebruiken | Inspectie 2021 | 018 2095.1 | Bega 87 51S HCI-TC 70W WDL g8.5 | 2014-12-17 | HCI-TC 70W/830 G8.5 WDL pow.b | 2021-06-24 | 1 | CL 99 OBJECTEN VERL. | Nacht astronomisch in / uit |  | EN2560 | 105562.161 | 425458.274
Dordrecht | Hof | 019 2095 | Schijnwerper, grondspot 00,0m |  | 2014-12-17 | Hoogwerker gebruiken | Inspectie 2021 | 019 2095.1 | Bega 87 51S HCI-TC 70W WDL g8.5 | 2014-12-17 | HCI-TC 70W/830 G8.5 WDL pow.b | 2021-06-24 | 1 | CL 99 OBJECTEN VERL. | Nacht astronomisch in / uit |  | EN2560 | 105565.431 | 425456.004
Dordrecht | Hof | 020 2095 | Schijnwerper, grondspot 00,0m |  | 2014-12-17 | Hoogwerker gebruiken | Inspectie 2021 | 020 2095.1 | Bega 87 51S HCI-TC 70W WDL g8.5 | 2014-12-17 | HCI-TC 70W/830 G8.5 WDL pow.b | 2021-06-24 | 1 | CL 99 OBJECTEN VERL. | Nacht astronomisch in / uit |  | EN2560 | 105568.696 | 425453.697
Dordrecht | Hof | 021 2095 | Schijnwerper, grondspot 00,0m |  | 2014-12-17 | Hoogwerker gebruiken | Inspectie 2021 | 021 2095.1 | Bega 87 51S HCI-TC 70W WDL g8.5 | 2014-12-17 | HCI-TC 70W/830 G8.5 WDL pow.b | 2021-06-24 | 1 | CL 99 OBJECTEN VERL. | Nacht astronomisch in / uit |  | EN2560 | 105565.745 | 425434.614
Dordrecht | Hof | 022 2095 | Schijnwerper, grondspot 00,0m |  | 2014-12-17 | Hoogwerker gebruiken | Inspectie 2021 | 022 2095.1 | Bega 87 51S HCI-TC 70W WDL g8.5 | 2014-12-17 | HCI-TC 70W/830 G8.5 WDL pow.b | 2021-06-24 | 1 | CL 99 OBJECTEN VERL. | Nacht astronomisch in / uit |  | EN2560 | 105569.789 | 425432.754
Dordrecht | Hof | 023 2095 | Schijnwerper, grondspot 00,0m |  | 2014-12-17 | Hoogwerker gebruiken | Inspectie 2021 | 023 2095.1 | Bega 87 51S HCI-TC 70W WDL g8.5 | 2014-12-17 | HCI-TC 70W/830 G8.5 WDL pow.b | 2021-06-24 | 1 | CL 99 OBJECTEN VERL. | Nacht astronomisch in / uit |  | EN2560 | 105573.694 | 425430.953
Dordrecht | Hof | 024 2095 | Schijnwerper, grondspot 00,0m |  | 2014-12-17 | Hoogwerker gebruiken | Inspectie 2021 | 024 2095.1 | Bega 87 51S HCI-TC 70W WDL g8.5 | 2014-12-17 | HCI-TC 70W/830 G8.5 WDL pow.b | 2021-06-24 | 1 | CL 99 OBJECTEN VERL. | Nacht astronomisch in / uit |  | EN2560 | 105581.458 | 425437.578
Dordrecht | Hof | 025 2095 | Schijnwerper, grondspot 00,0m |  | 2014-12-17 | Hoogwerker gebruiken | Inspectie 2021 | 025 2095.1 | Bega 87 51S HCI-TC 70W WDL g8.5 | 2014-12-17 | HCI-TC 70W/830 G8.5 WDL pow.b | 2021-06-24 | 1 | CL 99 OBJECTEN VERL. | Nacht astronomisch in / uit |  | EN2560 | 105580.266 | 425431.12
Dordrecht | Hof | 026 2095 | Schijnwerper, grondspot 00,0m |  | 2014-12-17 | Hoogwerker gebruiken | Inspectie 2021 | 026 2095.1 | Bega 87 51S HCI-TC 70W WDL g8.5 | 2014-12-17 | HCI-TC 70W/830 G8.5 WDL pow.b | 2021-06-24 | 1 | CL 99 OBJECTEN VERL. | Nacht astronomisch in / uit |  | EN2560 | 105582.347 | 425429.342
Dordrecht | Hof de Vriendschap | 001 2100 | Muurarmatuur 04,0m | 4 | 2011-11-11 | Ladder gebruiken | Inspectie 2024 | 001 2100.1 | 2875 FLOW LED UNIT 11W 1200lm 3000K | 2011-11-11 | LED 11W 3000K 1200lm | 2024-08-01 | 1 | CL 08 LED VERLICHTING | Nacht astronomisch in / uit |  | OV | 105992.798 | 424682.593
Dordrecht | Hof de Vriendschap | 002 2100 | 127085 Staal gegalvaniseerd 06,0m | 6 | 2011-10-28 | Mini hoogwerker | Inspectie 2020 | 002 2100.1 | ALTRA-2 1xPLL 36 E | 2011-10-28 | 310036 PL-L 36W/830 4P MASTER | 2020-01-15 | 1 | CL 01 PL-L EVSA 20.000u | Nacht astronomisch in / uit |  | OV | 106014.806 | 424658.165
Dordrecht | Hof de Vriendschap | 003 2100 | 127085 Staal gegalvaniseerd 06,0m | 6 | 2011-10-28 | Mini hoogwerker | Inspectie 2020 | 003 2100.1 | 2000 1xPLL36 E | 2011-10-28 | 310036 PL-L 36W/830 4P MASTER | 2020-01-15 | 1 | CL 01 PL-L EVSA 20.000u | Nacht astronomisch in / uit |  | OV | 106033.369 | 424632.95
Dordrecht | Hof de Vriendschap | 004 2100 | 127085 Staal gegalvaniseerd 06,0m | 6 | 2011-10-28 | Mini hoogwerker | Inspectie 2020 | 004 2100.1 | ALTRA-2 1xPLL 36 E | 2011-10-28 | 310036 PL-L 36W/830 4P MASTER | 2020-01-15 | 1 | CL 01 PL-L EVSA 20.000u | Nacht astronomisch in / uit |  | OV | 106052.434 | 424607.083
Dordrecht | Hof de Vriendschap | 005 2100 | 127085 Staal gegalvaniseerd 06,0m | 6 | 2011-10-28 | Mini hoogwerker | Inspectie 2020 | 005 2100.1 | ALTRA-2 1xPLL 36 E | 2011-10-28 | 310036 PL-L 36W/830 4P MASTER | 2020-01-15 | 1 | CL 01 PL-L EVSA 20.000u | Nacht astronomisch in / uit |  | OV | 106065.418 | 424582.053
Dordrecht | Hofstraat | 001 2115 | Muurarmatuur 02.5m | 2.5 | 1965-12-01 | Ladder gebruiken |  | 001 2115.1 | FBC 2x TLS20 | 1965-12-01 | TLS 20W kl33 | 2009-11-05 | 1 | Geen onderhoud | Nacht astronomisch in / uit |  | OV | 105542.128 | 425432.516
[11 empty] | TLS 20W kl33 | 2009-11-05 | 2 | Geen onderhoud | Nacht astronomisch in / uit |  | OV
Dordrecht | Hofstraat | 002 2115 | 127960 Gietijzeren Mast 03,0m De Nood | 3 | 2014-12-17 | Hoogwerker gebruiken | Inspectie 2019 | 002 2115.1 | 150110 Haagse kap A11 Elegance QL55 | 2014-12-17 | QL 55W/830 MASTER | 2014-12-17 | 1 | CL 11 QL 60.000u | Nacht astronomisch in / uit |  | OV | 105548.707 | 425414.313
Dordrecht | Hofstraat | 003 2115 | Wandsteun Gietijzer 03,0m Dord | 3 | 2003-04-01 | Ladder gebruiken | Inspectie 2019 | 003 2115.1 | 150110 Haagse kap A11 Elegance QL55 | 2013-12-01 | QL 55W/827 MASTER | 2013-12-01 | 1 | CL 11 QL 60.000u | Nacht astronomisch in / uit |  | OV | 105540.585 | 425418.231
Dordrecht | Hofstraat | 004 2115 | Wandsteun Gietijzer 03,0m Dord | 3 | 2003-04-01 | Ladder gebruiken | Inspectie 2019 | 004 2115.1 | 150110 Haagse kap A11 Elegance QL55 | 2013-12-01 | QL 55W/827 MASTER | 2013-12-01 | 1 | CL 11 QL 60.000u | Nacht astronomisch in / uit |  | OV | 105529.073 | 425405.585
Dordrecht | Hofstraat | 005 2115 | 127960 Gietijzeren Mast 03,0m De Nood | 3 | 2014-12-17 | Hoogwerker gebruiken | Inspectie 2019 | 005 2115.1 | 150110 Haagse kap A11 Elegance QL55 | 2014-12-17 | QL 55W/830 MASTER | 2014-12-17 | 1 | CL 11 QL 60.000u | Nacht astronomisch in / uit |  | OV | 105529.089 | 425393.87
Dordrecht | Hofstraat | 006 2115 | Gietijzeren Mast 03,0m | 3 | 2011-04-05 | Hoogwerker gebruiken | Inspectie 2019 | 006 2115.1 | 150110 Haagse kap A11 Elegance QL55 | 2013-02-07 | QL 55W/827 MASTER | 2013-02-07 | 1 | CL 11 QL 60.000u | Nacht astronomisch in / uit |  | OV | 105516.796 | 425383.699
Dordrecht | Hofstraat | 007 2115 | Wandsteun Gietijzer 03,0m Dord | 3 | 2021-05-19 | Ladder gebruiken | Inspectie 2021 | 007 2115.1 | 150110 Haagse kap A11 Elegance QL55 | 2014-12-17 | QL 55W/830 MASTER | 2014-12-17 | 1 | CL 11 QL 60.000u | Nacht astronomisch in / uit |  | OV | 105511.02 | 425393.327
Dordrecht | Hoge Bakstraat | 001 2120 | 127092-1500 St.Gecoat Zwart 06,0m | 6 | 1997-11-01 | Hoogwerker gebruiken | Inspectie 2023 | 001 2120.1 | LW-SRDS2 1600 LM 16A 730 DAME CC | 2019-05-15 | LED 13W 3000K 1600lm | 2019-05-15 | 1 | CL 08 LED VERLICHTING | Nacht astronomisch in / uit |  | OV | 104646.133 | 424895.071
Dordrecht | Hoge Bakstraat | 002 2120 | 127092-1500 St.Gecoat Zwart 06,0m | 6 | 1997-11-01 | Hoogwerker gebruiken | Inspectie 2023 | 002 2120.1 | LW-SRDS2 1600 LM 16A 730 DAME CC | 2019-05-15 | LED 13W 3000K 1600lm | 2019-05-15 | 1 | CL 08 LED VERLICHTING | Nacht astronomisch in / uit |  | OV | 104655.182 | 424889.742
Dordrecht | Hoge Bakstraat | 003 2120 | 127092-1500 St.Gecoat Zwart 06,0m | 6 | 1997-11-01 | Hoogwerker gebruiken | Inspectie 2023 | 003 2120.1 | LW-SRDS2 1600 LM 16A 730 DAME CC | 2019-05-29 | LED 13W 3000K 1600lm | 2019-05-29 | 1 | CL 08 LED VERLICHTING | Nacht astronomisch in / uit |  | OV | 104636.46 | 424871.369
Dordrecht | Hoge Bakstraat | 004 2120 | 127092-1500 St.Gecoat Zwart 06,0m | 6 | 1997-11-01 | Hoogwerker gebruiken | Inspectie 2023 | 004 2120.1 | LW-SRDS2 1600 LM 16A 730 DAME CC | 2019-05-15 | LED 13W 3000K 1600lm | 2019-05-15 | 1 | CL 08 LED VERLICHTING | Nacht astronomisch in / uit |  | OV | 104650.966 | 424865.375
Dordrecht | Hoge Bakstraat | 005 2120 | 127092-1500 St.Gecoat Zwart 06,0m | 6 | 1997-11-01 | Hoogwerker gebruiken | Inspectie 2023 | 005 2120.1 | LW-SRDS2 1600 LM 16A 730 DAME CC | 2019-05-15 | LED 13W 3000K 1600lm | 2019-05-15 | 1 | CL 08 LED VERLICHTING | Nacht astronomisch in / uit |  | OV | 104626.888 | 424847.659
Dordrecht | Hoge Bakstraat | 006 2120 | 127092-1500 St.Gecoat Zwart 06,0m | 6 | 1997-11-01 | Hoogwerker gebruiken | Inspectie 2023 | 006 2120.1 | LW-SRDS2 1600 LM 16A 730 DAME CC | 2019-05-15 | LED 13W 3000K 1600lm | 2019-05-15 | 1 | CL 08 LED VERLICHTING | Nacht astronomisch in / uit |  | OV | 104644.054 | 424841.473
Dordrecht | Hoge Bakstraat | 007 2120 | 127092-1500 St.Gecoat Zwart 06,0m | 6 | 1997-11-01 | Hoogwerker gebruiken | Inspectie 2023 | 007 2120.1 | LW-SRDS2 1600 LM 16A 730 DAME CC | 2019-05-15 | LED 13W 3000K 1600lm | 2019-05-15 | 1 | CL 08 LED VERLICHTING | Nacht astronomisch in / uit |  | OV | 104619.625 | 424829.972
Dordrecht | Hoge Bakstraat | 008 2120 | 127092-1500 St.Gecoat Zwart 06,0m | 6 | 1997-11-01 | Hoogwerker gebruiken | Inspectie 2023 | 008 2120.1 | LW-SRDS2 1600 LM 16A 730 DAME CC | 2019-05-29 | LED 13W 3000K 1600lm | 2019-05-29 | 1 | CL 08 LED VERLICHTING | Nacht astronomisch in / uit |  | OV | 104635.519 | 424817.953
Dordrecht | Hoge Bakstraat | 009 2120 | 127092-1500 St.Gecoat Zwart 06,0m | 6 | 1997-11-01 | Hoogwerker gebruiken | Inspectie 2023 | 009 2120.1 | LW-SRDS2 1600 LM 16A 730 DAME CC | 2019-05-15 | LED 13W 3000K 1600lm | 2019-05-15 | 1 | CL 08 LED VERLICHTING | Nacht astronomisch in / uit |  | OV | 104611.546 | 424810.181
Dordrecht | Hoge Bakstraat | 010 2120 | 127092-1500 St.Gecoat Zwart 06,0m | 6 | 2007-07-20 | Hoogwerker gebruiken | Inspectie 2023 | 010 2120.1 | LW-SRDS2 1600 LM 16A 730 DAME CC | 2019-05-15 | LED 13W 3000K 1600lm | 2019-05-15 | 1 | CL 08 LED VERLICHTING | Nacht astronomisch in / uit |  | OV | 104619.262 | 424799.84
Dordrecht | Hoge Nieuwstraat | 001 2125 | Overspanning 06,0m |  | 1998-11-01 | Hoogwerker gebruiken | Inspectie 2024 | 001 2125.1 | 132200 Blackbird Hanging ECO CRl70 L19 16LED RAL9006 Zhaga, 12kV SPD klasse 1 31W 4000lm | 2024-11-01 | LED 31W 3000K 4000lm | 2024-11-01 | 1 | CL 08 LED VERLICHTING | Dimmen 50% | Citytouch OLC aanwezig | OV | 105193.038 | 425671.745
Dordrecht | Hoge Nieuwstraat | 002 2125 | Overspanning 06,0m |  | 1998-11-01 | Hoogwerker gebruiken | Inspectie 2024 | 002 2125.1 | 132200 Blackbird Hanging ECO CRl70 L19 16LED RAL9006 Zhaga, 12kV SPD klasse 1 31W 4000lm | 2024-11-01 | LED 31W 3000K 4000lm | 2024-11-01 | 1 | CL 08 LED VERLICHTING | Dimmen 60% | Citytouch OLC aanwezig | OV | 105169.101 | 425650.902
Dordrecht | Hoge Nieuwstraat | 003 2125 | Overspanning 06,0m |  | 1998-11-01 | Hoogwerker gebruiken | Inspectie 2024 | 003 2125.1 | 132200 Blackbird Hanging ECO CRl70 L19 16LED RAL9006 Zhaga, 12kV SPD klasse 1 31W 4000lm | 2024-11-01 | LED 31W 3000K 4000lm | 2024-11-01 | 1 | CL 08 LED VERLICHTING | Dimmen 60% | Citytouch OLC aanwezig | OV | 105145.31 | 425630.049
Dordrecht | Hoge Nieuwstraat | 004 2125 | Overspanning 06,0m |  | 1998-11-01 | Hoogwerker gebruiken | Inspectie 2024 | 004 2125.1 | 132200 Blackbird Hanging ECO CRl70 L19 16LED RAL9006 Zhaga, 12kV SPD klasse 1 31W 4000lm | 2024-11-01 | LED 31W 3000K 4000lm | 2024-11-01 | 1 | CL 08 LED VERLICHTING | Dimmen 60% | Citytouch OLC aanwezig | OV | 105126.97 | 425614.301
Dordrecht | Hoge Nieuwstraat | 005 2125 | Overspanning 06,0m |  | 1998-11-01 | Hoogwerker gebruiken | Inspectie 2024 | 005 2125.1 | 132200 Blackbird Hanging ECO CRl70 L19 16LED RAL9006 Zhaga, 12kV SPD klasse 1 31W 4000lm | 2024-11-01 | LED 31W 3000K 4000lm | 2024-11-01 | 1 | CL 08 LED VERLICHTING | Dimmen 60% | Citytouch OLC aanwezig | OV | 105104.877 | 425595.734
Dordrecht | Hoge Nieuwstraat | 006 2125 | Overspanning 06,0m |  | 1998-11-01 | Hoogwerker gebruiken | Inspectie 2024 | 006 2125.1 | 132200 Blackbird Hanging ECO CRl70 L19 16LED RAL9006 Zhaga, 12kV SPD klasse 1 31W 4000lm | 2024-11-01 | LED 31W 3000K 4000lm | 2024-11-01 | 1 | CL 08 LED VERLICHTING | Dimmen 60% | Citytouch OLC aanwezig | OV | 105080.892 | 425575.58
Dordrecht | Hoge Nieuwstraat | 007 2125 | Overspanning 06,0m |  | 1998-11-01 | Hoogwerker gebruiken | Inspectie 2024 | 007 2125.1 | 132200 Blackbird Hanging ECO CRl70 L19 16LED RAL9006 Zhaga, 12kV SPD klasse 1 31W 4000lm | 2024-11-01 | LED 31W 3000K 4000lm | 2024-11-01 | 1 | CL 08 LED VERLICHTING | Dimmen 60% | Citytouch OLC aanwezig | OV | 105054.998 | 425553.888
Dordrecht | Hoge Nieuwstraat | 008 2125 | Overspanning 06,0m |  | 1998-11-01 | Hoogwerker gebruiken | Inspectie 2024 | 008 2125.1 | 132200 Blackbird Hanging ECO CRl70 L19 16LED RAL9006 Zhaga, 12kV SPD klasse 1 31W 4000lm | 2024-11-01 | LED 31W 3000K 4000lm | 2024-11-01 | 1 | CL 08 LED VERLICHTING | Dimmen 60% | Citytouch OLC aanwezig | OV | 105030.43 | 425534.099
Dordrecht | Hoge Nieuwstraat | 009 2125 | Overspanning 06,0m |  | 1998-11-01 | Hoogwerker gebruiken | Inspectie 2024 | 009 2125.1 | 132200 Blackbird Hanging ECO CRl70 L19 16LED RAL9006 Zhaga, 12kV SPD klasse 1 31W 4000lm | 2024-11-01 | LED 31W 3000K 4000lm | 2024-11-01 | 1 | CL 08 LED VERLICHTING | Dimmen 60% | Citytouch OLC aanwezig | A999 | 105007.707 | 425515.75
Dordrecht | Hoge Nieuwstraat | 010 2125 | Overspanning 06,0m |  | 1998-11-01 | Hoogwerker gebruiken | Inspectie 2024 | 010 2125.1 | 132200 Blackbird Hanging ECO CRl70 L19 16LED RAL9006 Zhaga, 12kV SPD klasse 1 31W 4000lm | 2024-11-01 | LED 31W 3000K 4000lm | 2024-11-01 | 1 | CL 08 LED VERLICHTING | Dimmen 60% | Citytouch OLC aanwezig | OV | 104982.044 | 425492.702
Dordrecht | Hollanderstraat | 001 2135 | 127085 Staal gegalvaniseerd 06,0m | 6 | 2001-01-12 | Hoogwerker gebruiken | Project 2026 AAV Compenistenbuurt | 001 2135.1 | 2500 1xPLL24 E | 2001-01-12 | 310024 PL-L 24W/830 4P MASTER | 2020-03-05 | 1 | CL 01 PL-L EVSA 20.000u | Nacht astronomisch in / uit |  | OV | 104319.703 | 424179.387
Dordrecht | Hollanderstraat | 002 2135 | 127085 Staal gegalvaniseerd 06,0m | 6 | 1979-12-01 | Hoogwerker gebruiken | Project 2026 MAV Compenistenbuurt | 002 2135.1 | 2500 1xPLL24 E | 2001-03-14 | 310024 PL-L 24W/830 4P MASTER | 2020-03-05 | 1 | CL 01 PL-L EVSA 20.000u | Nacht astronomisch in / uit |  | OV | 104337.076 | 424160.094
Dordrecht | Hollanderstraat | 003 2135 | 127085 Staal gegalvaniseerd 06,0m | 6 | 1979-12-01 | Hoogwerker gebruiken | Project 2026 MAV Compenistenbuurt | 003 2135.1 | 2500 1xPLL24 E | 2001-03-14 | 310024 PL-L 24W/830 4P MASTER | 2020-03-05 | 1 | CL 01 PL-L EVSA 20.000u | Nacht astronomisch in / uit |  | OV | 104340.083 | 424132.085
Dordrecht | Hollanderstraat | 004 2135 | 127085 Staal gegalvaniseerd 06,0m | 6 | 1979-12-01 | Hoogwerker gebruiken | Project 2026 MAV Compenistenbuurt | 004 2135.1 | 2500 1xPLL24 E | 2001-03-14 | 310024 PL-L 24W/830 4P MASTER | 2020-03-05 | 1 | CL 01 PL-L EVSA 20.000u | Nacht astronomisch in / uit |  | OV | 104357.22 | 424113.219
Dordrecht | Hollanderstraat | 005 2135 | 127085 Staal gegalvaniseerd 06,0m | 6 | 1979-12-01 | Hoogwerker gebruiken | Project 2026 MAV Compenistenbuurt | 005 2135.1 | 2500 1xPLL24 E | 2001-03-14 | 310024 PL-L 24W/830 4P MASTER | 2020-03-05 | 1 | CL 01 PL-L EVSA 20.000u | Nacht astronomisch in / uit |  | OV | 104359.872 | 424086.117
Dordrecht | Hollanderstraat | 006 2135 | 127085 Staal gegalvaniseerd 06,0m | 6 | 1979-12-01 | Hoogwerker gebruiken | Project 2026 MAV Compenistenbuurt | 006 2135.1 | 2500 1xPLL24 E | 2000-10-11 | 310024 PL-L 24W/830 4P MASTER | 2020-03-05 | 1 | CL 01 PL-L EVSA 20.000u | Nacht astronomisch in / uit |  | OV | 104377.086 | 424067.413
Dordrecht | Hollanderstraat | 007 2135 | 127085 Staal gegalvaniseerd 06,0m | 6 | 1993-04-01 | Hoogwerker gebruiken | Inspectie 2022 | 007 2135.1 | Axia 2.1 WW 5187 8 led 480mA 13W 1600lm | 2016-12-20 | LED 13W 3000K 1600lm | 2016-12-20 | 1 | CL 08 LED VERLICHTING | Nacht astronomisch in / uit |  | OV | 104380.318 | 424040.727
Dordrecht | Hollanderstraat | 008 2135 | 127085 Staal gegalvaniseerd 06,0m | 6 | 1993-04-01 | Hoogwerker gebruiken | Inspectie 2022 | 008 2135.1 | Axia 2.1 WW 5187 8 led 480mA 13W 1600lm | 2016-12-20 | LED 13W 3000K 1600lm | 2016-12-20 | 1 | CL 08 LED VERLICHTING | Nacht astronomisch in / uit |  | OV | 104388.996 | 424023.763
Dordrecht | Hollanderstraat | 009 2135 | 127085 Staal gegalvaniseerd 06,0m | 6 | 1993-04-01 | Hoogwerker gebruiken | Inspectie 2022 | 009 2135.1 | Axia 2.1 WW 5187 8 led 480mA 13W 1600lm | 2016-12-20 | LED 13W 3000K 1600lm | 2016-12-20 | 1 | CL 08 LED VERLICHTING | Nacht astronomisch in / uit |  | OV | 104404.849 | 423998.76
Dordrecht | Hollanderstraat | 010 2135 | 127085 Staal gegalvaniseerd 06,0m | 6 | 1993-04-01 | Hoogwerker gebruiken | Project 2026 AAV Compenistenbuurt | 010 2135.1 | Axia 2.1 WW 5187 8 led 480mA 13W 1600lm | 2016-12-20 | LED 13W 3000K 1600lm | 2016-12-20 | 1 | CL 08 LED VERLICHTING | Nacht astronomisch in / uit |  | OV | 104408.979 | 423974.571
Dordrecht | Hollanderstraat | 011 2135 | 127085 Staal gegalvaniseerd 06,0m | 6 | 1993-04-01 | Hoogwerker gebruiken | Project 2026 AAV Compenistenbuurt | 011 2135.1 | LIBRA 1xPLL24 E RAL9007 | 2015-03-27 | 310024 PL-L 24W/830 4P MASTER | 2024-10-09 | 1 | CL 01 PL-L EVSA 20.000u | Nacht astronomisch in / uit |  | OV | 104424.563 | 423953.47
Dordrecht | Holwardastraat | 001 2150 | 127015 LineX Staal gegalvaniseerd 03,5m | 3.5 | 2024-08-08 | Hoogwerker gebruiken | Inspectie 2024 | 001 2150.1 | 132160 Ekra 20 helder lens 63 9W 1000 lumen 3000K RAL 9007 XiSR22 | 2024-08-08 | LED 09W 3000K 1000lm | 2024-08-08 | 1 | CL 08 LED VERLICHTING | Nacht astronomisch in / uit | Zhaga Ready | OV | 106432.889 | 421725.805
Dordrecht | Holwardastraat | 002 2150 | 127015 Staal gegalvaniseerd 03,5m | 3.5 | 2020-05-13 | Hoogwerker gebruiken | Inspectie 2020 | 002 2150.1 | 2000 1x PLL24 E | 2010-07-01 | 310024 PL-L 24W/830 4P MASTER | 2024-11-11 19:45 | 1 | CL 01 PL-L EVSA 20.000u | Nacht astronomisch in / uit |  | OV | 106455.328 | 421716.441
Dordrecht | Holwardastraat | 003 2150 | 127015 Staal gegalvaniseerd 03,5m | 3.5 | 2020-05-13 | Hoogwerker gebruiken | Inspectie 2020 | 003 2150.1 | 2000 1x PLL24 E | 2010-07-01 | 310024 PL-L 24W/830 4P MASTER | 2024-11-11 19:45 | 1 | CL 01 PL-L EVSA 20.000u | Nacht astronomisch in / uit |  | OV | 106451.549 | 421698.751
Dordrecht | Holwardastraat | 003A2150 | 127015 Staal gegalvaniseerd 03,5m | 3.5 | 2010-07-09 | Hoogwerker gebruiken | Inspectie 2019 | 003A2150.1 | 2000 1xPLL18 E | 2010-07-09 | 310018 PL-L 18W/830 4P MASTER | 2024-11-11 19:45 | 1 | CL 01 PL-L EVSA 20.000u | Nacht astronomisch in / uit |  | OV | 106441.002 | 421690.467
Dordrecht | Holwardastraat | 004 2150 | 127015 Staal gegalvaniseerd 03,5m | 3.5 | 2020-05-13 | Hoogwerker gebruiken | Inspectie 2020 | 004 2150.1 | 2000 1x PLL24 E | 2010-07-01 | 310024 PL-L 24W/830 4P MASTER | 2024-11-11 19:46 | 1 | CL 01 PL-L EVSA 20.000u | Nacht astronomisch in / uit |  | OV | 106460.003 | 421675.663
Dordrecht | Holwardastraat | 005 2150 | Muurarmatuur 04,0m | 4 | 2017-07-15 | Ladder gebruiken | Inspectie 2023 | 005 2150.1 | Bega 7825S LED 8W 500lm | 2017-07-15 | LED 08W 3000K 500lm | 2017-07-15 | 1 | CL 08 LED VERLICHTING | Nacht astronomisch in / uit |  | OV | 106478.128 | 421666.924
Dordrecht | Holwardastraat | 005A2150 | 127015 Staal gegalvaniseerd 03,5m | 3.5 | 2010-07-09 | Ladder gebruiken | Inspectie 2019 | 005A2150.1 | 2000 1x PLL24 E | 2010-07-09 | 310024 PL-L 24W/830 4P MASTER | 2024-11-11 19:47 | 1 | CL 01 PL-L EVSA 20.000u | Nacht astronomisch in / uit |  | OV | 106482.551 | 421679.546
Dordrecht | Holwardastraat | 006 2150 | Muurarmatuur 04,0m | 4 | 2017-07-15 | Ladder gebruiken | Inspectie 2023 | 006 2150.1 | Bega 7825S LED 8W 500lm | 2017-07-15 | LED 08W 3000K 500lm | 2017-07-15 | 1 | CL 08 LED VERLICHTING | Nacht astronomisch in / uit |  | OV | 106489.048 | 421668.917
Dordrecht | Holwardastraat | 006A2150 | 127015 Staal gegalvaniseerd 03,5m | 3.5 | 2010-07-09 | Hoogwerker gebruiken | Inspectie 2019 | 006A2150.1 | 2000 1x PLL24 E | 2010-07-09 | 310024 PL-L 24W/830 4P MASTER | 2024-11-11 19:47 | 1 | CL 01 PL-L EVSA 20.000u | Nacht astronomisch in / uit |  | OV | 106467.124 | 421660.092
Dordrecht | Holwardastraat | 007 2150 | 127015 Staal gegalvaniseerd 03,5m | 3.5 | 2020-05-13 | Hoogwerker gebruiken | Inspectie 2020 | 007 2150.1 | 2000 1x PLL24 E | 2010-07-01 | 310024 PL-L 24W/830 4P MASTER | 2024-11-11 19:48 | 1 | CL 01 PL-L EVSA 20.000u | Nacht astronomisch in / uit |  | OV | 106461.134 | 421650.749
Dordrecht | Hooftstraat | 001 2160 | 127040 Staal ggv 0,60m Paaltop con. | 6 | 1991-08-01 | Hoogwerker gebruiken | Inspectie 2020 | 001 2160.1 | 2500 1xPLL36 E | 2012-06-18 | 310036 PL-L 36W/830 4P MASTER | 2020-03-10 | 1 | CL 01 PL-L EVSA 20.000u | Nacht astronomisch in / uit |  | OV | 105048.09 | 424390.533
Dordrecht | Hooftstraat | 002 2160 | 127040 Staal ggv 0,60m Paaltop con. | 6 | 1991-08-01 | Hoogwerker gebruiken | Inspectie 2020 | 002 2160.1 | 2500 1xPLL36 E | 2012-06-18 | 310036 PL-L 36W/830 4P MASTER | 2020-03-10 | 1 | CL 01 PL-L EVSA 20.000u | Nacht astronomisch in / uit |  | OV | 105030.895 | 424372.22
Dordrecht | Hooftstraat | 003 2160 | 127040 Staal ggv 0,60m Paaltop con. | 6 | 1991-08-01 | Hoogwerker gebruiken | Inspectie 2020 | 003 2160.1 | 2500 1xPLL36 E | 2012-06-18 | 310036 PL-L 36W/830 4P MASTER | 2020-03-10 | 1 | CL 01 PL-L EVSA 20.000u | Nacht astronomisch in / uit |  | OV | 105004.615 | 424368.833
Dordrecht | Hooftstraat | 004 2160 | 127040 Staal ggv 0,60m Paaltop con. | 6 | 1991-08-01 | Hoogwerker gebruiken | Inspectie 2020 | 004 2160.1 | 2500 1xPLL36 E | 2012-06-18 | 310036 PL-L 36W/830 4P MASTER | 2020-03-10 | 1 | CL 01 PL-L EVSA 20.000u | Nacht astronomisch in / uit |  | OV | 104989.816 | 424352
Dordrecht | Hooftstraat | 005 2160 | 127040 Staal ggv 0,60m Paaltop con. | 6 | 1991-08-01 | Hoogwerker gebruiken | Inspectie 2020 | 005 2160.1 | 2500 1xPLL36 E | 2012-06-18 | 310036 PL-L 36W/830 4P MASTER | 2020-03-10 | 1 | CL 01 PL-L EVSA 20.000u | Nacht astronomisch in / uit |  | OV | 104961.953 | 424348.235
Dordrecht | Hooftstraat | 006 2160 | 127040 Staal ggv 0,60m Paaltop con. | 6 | 1991-08-01 | Hoogwerker gebruiken | Inspectie 2020 | 006 2160.1 | 2500 1xPLL36 E | 2012-06-18 | 310036 PL-L 36W/830 4P MASTER | 2020-03-10 | 1 | CL 01 PL-L EVSA 20.000u | Nacht astronomisch in / uit |  | OV | 104942.046 | 424328.286
Dordrecht | Hooftstraat | 007 2160 | 127040 Staal ggv 0,60m Paaltop con. | 6 | 1991-08-01 | Hoogwerker gebruiken | Inspectie 2020 | 007 2160.1 | 2500 1xPLL36 E | 2012-06-18 | 310036 PL-L 36W/830 4P MASTER | 2020-03-10 | 1 | CL 01 PL-L EVSA 20.000u | Nacht astronomisch in / uit |  | OV | 104917.035 | 424325.906
Dordrecht | Hooftstraat | 008 2160 | 127040 Staal ggv 0,60m Paaltop con. | 6 | 1991-08-01 | Hoogwerker gebruiken | Inspectie 2020 | 008 2160.1 | 2500 1xPLL36 E | 2012-06-18 | 310036 PL-L 36W/830 4P MASTER | 2020-03-10 | 1 | CL 01 PL-L EVSA 20.000u | Nacht astronomisch in / uit |  | OV | 104896.656 | 424305.985
Dordrecht | Hooftstraat | 009 2160 | 127040 Staal ggv 0,60m Paaltop con. | 6 | 1991-08-01 | Hoogwerker gebruiken | Inspectie 2020 | 009 2160.1 | 2500 1xPLL36 E | 2012-06-18 | 310036 PL-L 36W/830 4P MASTER | 2020-03-10 | 1 | CL 01 PL-L EVSA 20.000u | Nacht astronomisch in / uit |  | OV | 104864.366 | 424300.231
Dordrecht | Hooftstraat | 010 2160 | 127040 Staal ggv 0,60m Paaltop con. | 6 | 1991-08-01 | Hoogwerker gebruiken | Inspectie 2020 | 010 2160.1 | 2500 1xPLL36 E | 2012-06-18 | 310036 PL-L 36W/830 4P MASTER | 2020-03-10 | 1 | CL 01 PL-L EVSA 20.000u | Nacht astronomisch in / uit |  | OV | 104840.252 | 424281.315
Dordrecht | Hooftstraat | 011 2160 | 127040 Staal ggv 0,60m Paaltop con. | 6 | 1991-08-01 | Hoogwerker gebruiken | Inspectie 2020 | 011 2160.1 | 2500 1xPLL36 E | 2012-06-18 | 310036 PL-L 36W/830 4P MASTER | 2020-03-10 | 1 | CL 01 PL-L EVSA 20.000u | Nacht astronomisch in / uit |  | OV | 104805.867 | 424276.644
Dordrecht | Hooftstraat | 012 2160 | 127085 Staal gegalvaniseerd 06,0m | 6 | 2003-10-25 | Hoogwerker gebruiken | Inspectie 2020 | 012 2160.1 | 2500 1xPLL36 E | 2012-06-18 | 310036 PL-L 36W/830 4P MASTER | 2020-03-09 | 1 | CL 01 PL-L EVSA 20.000u | Nacht astronomisch in / uit |  | OV | 104783.529 | 424258.503
Dordrecht | Hooftstraat | 013 2160 | 127085 Staal gegalvaniseerd 06,0m | 6 | 2003-10-25 | Hoogwerker gebruiken | Inspectie 2020 | 013 2160.1 | 2500 1xPLL36 E | 2012-06-18 | 310036 PL-L 36W/830 4P MASTER | 2020-03-09 | 1 | CL 01 PL-L EVSA 20.000u | Nacht astronomisch in / uit |  | OV | 104758.364 | 424257.502
Dordrecht | Hooftstraat | 014 2160 | 127085 Staal gegalvaniseerd 06,0m | 6 | 2003-10-25 | Hoogwerker gebruiken | Inspectie 2020 | 014 2160.1 | 2500 1xPLL36 E | 2012-06-18 | 310036 PL-L 36W/830 4P MASTER | 2020-03-09 | 1 | CL 01 PL-L EVSA 20.000u | Nacht astronomisch in / uit |  | OV | 104730.889 | 424246.349
Dordrecht | Hooftstraat | 015 2160 | 127015 Staal gegalvaniseerd 03,5m | 3.5 | 1998-09-01 | Ladder gebruiken | Inspectie 2022 | 015 2160.1 | 132165 Ekra 20 helder lens 63 + CF-F-1/4 9W 1000 lumen 3000K RAL 9007 XiSR22 | 2022-07-01 | LED 09W 3000K 1000lm | 2022-07-01 | 1 | CL 08 LED VERLICHTING | Nacht astronomisch in / uit | Zhaga Ready | OV | 104706.944 | 424234.053
Dordrecht | Hooftstraat | 016 2160 | 127085 Staal gegalvaniseerd 06,0m | 6 | 2003-10-25 | Hoogwerker gebruiken | Inspectie 2020 | 016 2160.1 | 2500 1xPLL36 E | 2012-06-18 | 310036 PL-L 36W/830 4P MASTER | 2020-03-09 | 1 | CL 01 PL-L EVSA 20.000u | Nacht astronomisch in / uit |  | OV | 104724.009 | 424227.915
Dordrecht | Hoogt | 001 2170 | 127092-1500 St.Gecoat Zwart 06,0m | 6 | 1998-11-01 | Hoogwerker gebruiken | Inspectie 2023 | 001 2170.1 | LW-SRDS2 1600 LM 16A 730 DAME CC | 2019-05-15 | LED 13W 3000K 1600lm | 2019-05-15 | 1 | CL 08 LED VERLICHTING | Nacht astronomisch in / uit |  | OV | 104636.813 | 424927.143
Dordrecht | Hoogt | 002 2170 | 127092-1500 St.Gecoat Zwart 06,0m | 6 | 1998-11-01 | Hoogwerker gebruiken | Inspectie 2023 | 002 2170.1 | LW-SRDS2 1600 LM 16A 730 DAME CC | 2019-05-15 | LED 13W 3000K 1600lm | 2019-05-15 | 1 | CL 08 LED VERLICHTING | Nacht astronomisch in / uit |  | OV | 104621.588 | 424934.742
Dordrecht | Hoogt | 003 2170 | 127092-1500 St.Gecoat Zwart 06,0m | 6 | 1998-11-01 | Hoogwerker gebruiken | Inspectie 2023 | 003 2170.1 | LW-SRDS2 1600 LM 16A 730 DAME CC | 2019-05-15 | LED 13W 3000K 1600lm | 2019-05-15 | 1 | CL 08 LED VERLICHTING | Nacht astronomisch in / uit |  | OV | 104599.64 | 424945.924
Dordrecht | Hooikade | 001 2175 | 127960 Gietijzeren Mast 03,0m De Nood | 3 | 2007-03-01 | Hoogwerker gebruiken | Inspectie 2024 | 001 2175.1 | 150120 Haagse kap A11 Elegance Son50/70 | 2007-03-01 | 230050 SON PIA 050W E | 2024-01-24 | 1 | CL 02b SON binnenstad | Nacht astronomisch in / uit |  | OV | 104856.013 | 425491.426
Dordrecht | Hooikade | 002 2175 | 127960 Gietijzeren Mast 03,0m De Nood | 3 | 2007-03-01 | Hoogwerker gebruiken | Inspectie 2024 | 002 2175.1 | 150120 Haagse kap A11 Elegance Son50/70 | 2007-03-01 | 230050 SON PIA 050W E | 2024-01-24 | 1 | CL 02b SON binnenstad | Nacht astronomisch in / uit |  | OV | 104838.285 | 425476.167
Dordrecht | Hooikade | 003 2175 | 127960 Gietijzeren Mast 03,0m De Nood | 3 | 2007-03-01 | Hoogwerker gebruiken | Inspectie 2024 | 003 2175.1 | 150120 Haagse kap A11 Elegance Son50/70 | 2007-03-01 | 230050 SON PIA 050W E | 2024-01-24 | 1 | CL 02b SON binnenstad | Nacht astronomisch in / uit |  | OV | 104826.883 | 425465.012
Dordrecht | Hooikade | 004 2175 | 127960 Gietijzeren Mast 03,0m De Nood | 3 | 2007-03-01 | Hoogwerker gebruiken | Inspectie 2024 | 004 2175.1 | 150120 Haagse kap A11 Elegance Son50/70 | 2007-03-01 | 230050 SON PIA 050W E | 2024-01-24 | 1 | CL 02b SON binnenstad | Nacht astronomisch in / uit |  | OV | 104817.461 | 425455.927
Dordrecht | Hooikade | 005 2175 | 127960 Gietijzeren Mast 03,0m De Nood | 3 | 2007-03-01 | Hoogwerker gebruiken | Inspectie 2024 | 005 2175.1 | 150120 Haagse kap A11 Elegance Son50/70 | 2007-03-01 | 240070 SON-T PIA plus 070W | 2024-01-24 | 1 | CL 02b SON binnenstad | Nacht astronomisch in / uit |  | OV | 104806.517 | 425445.431
Dordrecht | Hooikade | 006 2175 | 127960 Gietijzeren Mast 03,0m De Nood | 3 | 2007-03-01 | Hoogwerker gebruiken | Inspectie 2024 | 006 2175.1 | 150120 Haagse kap A11 Elegance Son50/70 | 2007-03-01 | 230050 SON PIA 050W E | 2024-01-24 | 1 | CL 02b SON binnenstad | Nacht astronomisch in / uit |  | OV | 104797.18 | 425436.393
Dordrecht | Hooikade | 007 2175 | 127960 Gietijzeren Mast 03,0m De Nood | 3 | 2007-03-01 | Hoogwerker gebruiken | Inspectie 2024 | 007 2175.1 | 150120 Haagse kap A11 Elegance Son50/70 | 2007-03-01 | 230050 SON PIA 050W E | 2024-01-24 | 1 | CL 02b SON binnenstad | Nacht astronomisch in / uit |  | OV | 104786.528 | 425426.103
Dordrecht | Hooikade | 008 2175 | 127960 Gietijzeren Mast 03,0m De Nood | 3 | 2007-03-01 | Hoogwerker gebruiken | Inspectie 2024 | 008 2175.1 | 150120 Haagse kap A11 Elegance Son50/70 | 2007-03-01 | 230050 SON PIA 050W E | 2024-01-24 | 1 | CL 02b SON binnenstad | Nacht astronomisch in / uit |  | OV | 104776.302 | 425416.269
Dordrecht | Hooikade | 010 2175 | Rondje dordt info |  | 1995-03-01 | Hoogwerker gebruiken |  | 010 2175.1 | TCW 195S 1xTLD18 | 1995-03-01 | 391018 TL-D Xtreme 18W/840 | 2002-06-24 | 1 | CL 20 Geen Remp Wel Onderh | Nacht astronomisch in / uit |  | OV | 104769.321 | 425408.213
[8 empty] | 010 2175.2 | TCW 195S 1xTLD18 | 1995-03-01 | 391018 TL-D Xtreme 18W/840 | 2002-06-24 | 1 | CL 20 Geen Remp Wel Onderh | Nacht astronomisch in / uit |  | OV
Dordrecht | Hooikade | 011 2175 | 127960 Gietijzeren Mast 03,0m De Nood | 3 | 2007-03-01 | Hoogwerker gebruiken | Inspectie 2024 | 011 2175.1 | 150120 Haagse kap A11 Elegance Son50/70 | 2007-03-01 | 230050 SON PIA 050W E | 2024-01-24 | 1 | CL 02b SON binnenstad | Nacht astronomisch in / uit |  | OV | 104760.974 | 425401.434
Dordrecht | Hooikade | 012 2175 | 127960 Gietijzeren Mast 03,0m De Nood | 3 | 2007-03-01 | Hoogwerker gebruiken | Inspectie 2024 | 012 2175.1 | 150120 Haagse kap A11 Elegance Son50/70 | 2007-03-01 | 230050 SON PIA 050W E | 2024-01-24 | 1 | CL 02b SON binnenstad | Nacht astronomisch in / uit |  | OV | 104751.894 | 425392.683
Dordrecht | Hooikade | 013 2175 | 127960 Gietijzeren Mast 03,0m De Nood | 3 | 2007-03-01 | Hoogwerker gebruiken | Inspectie 2024 | 013 2175.1 | 150120 Haagse kap A11 Elegance Son50/70 | 2007-03-01 | 230050 SON PIA 050W E | 2024-01-24 | 1 | CL 02b SON binnenstad | Nacht astronomisch in / uit |  | OV | 104743.048 | 425384.144
Dordrecht | Hortensiastraat (Dordrecht) | 001 2180 | 127015 Staal gegalvaniseerd 03,5m | 3.5 | 1987-11-01 | Hoogwerker gebruiken | Inspectie 2024 | 001 2180.1 | 2000 1x PLL24 E | 2015-02-17 | 310024 PL-L 24W/830 4P MASTER | 2024-10-11 19:52 | 1 | CL 01 PL-L EVSA 20.000u | Nacht astronomisch in / uit |  | OV | 108084.959 | 423306.715
Dordrecht | Hortensiastraat (Dordrecht) | 002 2180 | 127015 Staal gegalvaniseerd 03,5m | 3.5 | 1987-11-01 | Hoogwerker gebruiken | Inspectie 2024 | 002 2180.1 | 2000 1xPLL36 E | 2015-02-17 | 310036 PL-L 36W/830 4P MASTER | 2024-10-11 19:51 | 1 | CL 01 PL-L EVSA 20.000u | Nacht astronomisch in / uit |  | OV | 108107.11 | 423323.381
Dordrecht | Hortensiastraat (Dordrecht) | 003 2180 | 127015 Staal gegalvaniseerd 03,5m | 3.5 | 1987-11-01 | Hoogwerker gebruiken | Inspectie 2024 | 003 2180.1 | 2000 1x PLL24 E | 2015-02-17 | 310024 PL-L 24W/830 4P MASTER | 2024-10-11 19:51 | 1 | CL 01 PL-L EVSA 20.000u | Nacht astronomisch in / uit |  | OV | 108110.957 | 423348.357
Dordrecht | Hortensiastraat (Dordrecht) | 004 2180 | 127015 Staal gegalvaniseerd 03,5m | 3.5 | 1997-11-01 | Hoogwerker gebruiken | Inspectie 2024 | 004 2180.1 | 2000 1x PLL24 E | 2015-02-17 | 310024 PL-L 24W/830 4P MASTER | 2024-10-11 19:51 | 1 | CL 01 PL-L EVSA 20.000u | Nacht astronomisch in / uit |  | OV | 108109.12 | 423357.763
Dordrecht | Hortensiastraat (Dordrecht) | 005 2180 | 127015 Staal gegalvaniseerd 03,5m | 3.5 | 1987-11-01 | Hoogwerker gebruiken | Inspectie 2024 | 005 2180.1 | 2000 1xPLL36 E | 2015-02-17 | 310036 PL-L 36W/830 4P MASTER | 2024-10-11 19:51 | 1 | CL 01 PL-L EVSA 20.000u | Nacht astronomisch in / uit |  | OV | 108129.438 | 423359.233
Dordrecht | Hortensiastraat (Dordrecht) | 006 2180 | 127015 Staal gegalvaniseerd 03,5m | 3.5 | 1987-11-01 | Hoogwerker gebruiken | Inspectie 2024 | 006 2180.1 | 2000 1x PLL24 E | 2015-02-17 | 310024 PL-L 24W/830 4P MASTER | 2024-10-11 19:50 | 1 | CL 01 PL-L EVSA 20.000u | Nacht astronomisch in / uit |  | OV | 108130.748 | 423380.444
Dordrecht | Hortensiastraat (Dordrecht) | 007 2180 | 127015 Staal gegalvaniseerd 03,5m | 3.5 | 1997-11-01 | Hoogwerker gebruiken | Inspectie 2024 | 007 2180.1 | 2000 1x PLL24 E | 2015-02-17 | 310024 PL-L 24W/830 4P MASTER | 2024-10-11 19:50 | 1 | CL 01 PL-L EVSA 20.000u | Nacht astronomisch in / uit |  | OV | 108138.456 | 423405.109
Dordrecht | Hortensiastraat (Dordrecht) | 008 2180 | 127015 Staal gegalvaniseerd 03,5m | 3.5 | 1999-10-14 | Hoogwerker gebruiken | Inspectie 2024 | 008 2180.1 | 2000 1xPLL36 E | 2015-02-17 | 310036 PL-L 36W/830 4P MASTER | 2024-10-11 19:50 | 1 | CL 01 PL-L EVSA 20.000u | Nacht astronomisch in / uit |  | OV | 108153.816 | 423401.691
Dordrecht | Hortensiastraat (Dordrecht) | 009 2180 | 127015 Staal gegalvaniseerd 03,5m | 3.5 | 1987-11-01 | Hoogwerker gebruiken | Inspectie 2024 | 009 2180.1 | 2000 1x PLL24 E | 2015-02-17 | 310024 PL-L 24W/830 4P MASTER | 2024-10-11 19:49 | 1 | CL 01 PL-L EVSA 20.000u | Nacht astronomisch in / uit |  | OV | 108158.336 | 423424.136
Dordrecht | Hortensiastraat (Dordrecht) | 010 2180 | 127015 Staal gegalvaniseerd 03,5m | 3.5 | 2020-05-15 | Hoogwerker gebruiken | Inspectie 2024 | 010 2180.1 | KFK LED2WELL 1600lm overeenkomst | 2020-05-15 | LED 13W 3000K 1600lm | 2020-05-15 | 1 | CL 08 LED VERLICHTING | Nacht astronomisch in / uit |  | OV | 108176.646 | 423438.006
Dordrecht | Hortensiastraat (Dordrecht) | 011 2180 | 127015 Staal gegalvaniseerd 03,5m | 3.5 | 1997-11-01 | Hoogwerker gebruiken | Inspectie 2024 | 011 2180.1 | 2000 1x PLL24 E | 2015-02-17 | 310024 PL-L 24W/830 4P MASTER | 2024-10-11 19:49 | 1 | CL 01 PL-L EVSA 20.000u | Nacht astronomisch in / uit |  | OV | 108164.883 | 423446.645
Dordrecht | Houtenend | 001 2185 | St.Gecoat Groen 04,5m | 4.5 | 2000-11-29 | Hoogwerker gebruiken | Inspectie 2024 | 001 2185.1 | STARLIGHT 16LED WW 500mA 28W RAL-6009 sym. 140mm | 2018-06-15 | LED 25W 3000K 3000lm | 2018-06-15 | 1 | CL 08 LED VERLICHTING | Dimmen 10% | basis -10% | OV | 104661.923 | 421904.896
Dordrecht | Houtenend | 002 2185 | St.Gecoat Groen 04,5m | 4.5 | 2000-11-29 | Hoogwerker gebruiken | Inspectie 2024 | 002 2185.1 | STARLIGHT 16LED WW 500mA 28W RAL-6009 sym. 140mm | 2018-06-15 | LED 25W 3000K 3000lm | 2018-06-15 | 1 | CL 08 LED VERLICHTING | Dimmen 10% | basis -10% | OV | 104663.04 | 421928.713
Dordrecht | Houtenend | 003 2185 | St.Gecoat Groen 04,5m | 4.5 | 2000-11-29 | Hoogwerker gebruiken | Inspectie 2024 | 003 2185.1 | STARLIGHT 16LED WW 500mA 28W RAL-6009 sym. 140mm | 2018-06-15 | LED 25W 3000K 3000lm | 2018-06-15 | 1 | CL 08 LED VERLICHTING | Dimmen 10% | basis -10% | OV | 104661.038 | 421948.543
Dordrecht | Houtenend | 004 2185 | St.Gecoat Groen 04,5m | 4.5 | 2001-02-12 | Hoogwerker gebruiken | Inspectie 2024 | 004 2185.1 | STARLIGHT 16LED WW 500mA 28W RAL-6009 sym. 140mm | 2018-06-15 | LED 25W 3000K 3000lm | 2018-06-15 | 1 | CL 08 LED VERLICHTING | Dimmen 10% | basis -10% | OV | 104633.029 | 421949.895
Dordrecht | Houtenend | 005 2185 | St.Gecoat Groen 04,5m | 4.5 | 2001-02-12 | Hoogwerker gebruiken | Inspectie 2024 | 005 2185.1 | STARLIGHT 16LED WW 500mA 28W RAL-6009 sym. 140mm | 2018-06-15 | LED 25W 3000K 3000lm | 2018-06-15 | 1 | CL 08 LED VERLICHTING | Dimmen 10% | basis -10% | OV | 104601.773 | 421951.403
Dordrecht | Houtenend | 006 2185 | St.Gecoat Groen 04,5m | 4.5 | 2001-02-12 | Hoogwerker gebruiken | Inspectie 2024 | 006 2185.1 | STARLIGHT 16LED WW 500mA 28W RAL-6009 sym. 140mm | 2018-06-15 | LED 25W 3000K 3000lm | 2018-06-15 | 1 | CL 08 LED VERLICHTING | Dimmen 10% | basis -10% | OV | 104574.785 | 421952.681
Dordrecht | Houtenend | 007 2185 | St.Gecoat Groen 04,5m | 4.5 | 2001-02-12 | Hoogwerker gebruiken | Inspectie 2024 | 007 2185.1 | STARLIGHT 16LED WW 500mA 28W RAL-6009 sym. 140mm | 2018-06-15 | LED 25W 3000K 3000lm | 2018-06-15 | 1 | CL 08 LED VERLICHTING | Dimmen 10% | basis -10% | OV | 104545.217 | 421954.123
Dordrecht | Houtenend | 008 2185 | St.Gecoat Groen 04,5m | 4.5 | 2001-03-05 | Hoogwerker gebruiken | Inspectie 2024 | 008 2185.1 | STARLIGHT 16LED WW 500mA 28W RAL-6009 sym. 140mm | 2018-06-15 | LED 25W 3000K 3000lm | 2018-06-15 | 1 | CL 08 LED VERLICHTING | Dimmen 10% | basis -10% | OV | 104518.366 | 421955.444
Dordrecht | Houtenend | 009 2185 | St.Gecoat Groen 04,5m | 4.5 | 2001-03-05 | Hoogwerker gebruiken | Inspectie 2024 | 009 2185.1 | STARLIGHT 16LED WW 500mA 28W RAL-6009 sym. 140mm | 2018-06-15 | LED 25W 3000K 3000lm | 2018-06-15 | 1 | CL 08 LED VERLICHTING | Dimmen 10% | basis -10% | OV | 104521.086 | 421932.509
Dordrecht | Houtenend | 010 2185 | St.Gecoat Groen 04,5m | 4.5 | 2001-03-05 | Hoogwerker gebruiken | Inspectie 2024 | 010 2185.1 | STARLIGHT 16LED WW 500mA 28W RAL-6009 sym. 140mm | 2018-06-15 | LED 25W 3000K 3000lm | 2018-06-15 | 1 | CL 08 LED VERLICHTING | Dimmen 10% | basis -10% | OV | 104536.956 | 421917.334
Dordrecht | Houtenend | 011 2185 | St.Gecoat Groen 04,5m | 4.5 | 2001-03-05 | Hoogwerker gebruiken | Inspectie 2024 | 011 2185.1 | STARLIGHT 16LED WW 500mA 28W RAL-6009 sym. 140mm | 2018-06-15 | LED 25W 3000K 3000lm | 2018-06-15 | 1 | CL 08 LED VERLICHTING | Dimmen 10% | basis -10% | OV | 104559.235 | 421914.021
Dordrecht | Houtenend | 012 2185 | St.Gecoat Groen 04,5m | 4.5 | 2001-03-05 | Hoogwerker gebruiken | Inspectie 2024 | 012 2185.1 | STARLIGHT 16LED WW 500mA 28W RAL-6009 sym. 140mm | 2018-06-15 | LED 25W 3000K 3000lm | 2018-06-15 | 1 | CL 08 LED VERLICHTING | Dimmen 10% | basis -10% | OV | 104574.866 | 421900.344
Dordrecht | Houtenend | 013 2185 | St.Gecoat Groen 04,5m | 4.5 | 2001-03-05 | Hoogwerker gebruiken | Inspectie 2024 | 013 2185.1 | STARLIGHT 16LED WW 500mA 28W RAL-6009 sym. 140mm | 2018-06-15 | LED 25W 3000K 3000lm | 2018-06-15 | 1 | CL 08 LED VERLICHTING | Dimmen 10% | basis -10% | OV | 104586.049 | 421912.613
Dordrecht | Houtenend | 014 2185 | St.Gecoat Groen 04,5m | 4.5 | 2001-03-05 | Hoogwerker gebruiken | Inspectie 2024 | 014 2185.1 | STARLIGHT 16LED WW 500mA 28W RAL-6009 sym. 140mm | 2018-06-15 | LED 25W 3000K 3000lm | 2018-06-15 | 1 | CL 08 LED VERLICHTING | Dimmen 10% | basis -10% | OV | 104606.524 | 421911.766
Dordrecht | Houtenend | 015 2185 | St.Gecoat Groen 04,5m | 4.5 | 2001-03-05 | Hoogwerker gebruiken | Inspectie 2024 | 015 2185.1 | STARLIGHT 16LED WW 500mA 28W RAL-6009 sym. 140mm | 2018-06-15 | LED 25W 3000K 3000lm | 2018-06-15 | 1 | CL 08 LED VERLICHTING | Dimmen 10% | basis -10% | OV | 104627.256 | 421899.273
Dordrecht | Houthavenplein | 001 2195 | 127020 St.Gecoat Zwart 03,5m | 3.5 | 2011-01-20 | Hoogwerker gebruiken | Inspectie 2020 | 001 2195.1 | 2000 1x PLL24 E | 2006-12-10 | 310024 PL-L 24W/830 4P MASTER | 2020-02-13 | 1 | CL 01 PL-L EVSA 20.000u | Nacht astronomisch in / uit |  | OV | 105986.821 | 425678.038
Dordrecht | Houthavenplein | 002 2195 | 127092-1500 St.Gecoat Zwart 06,0m | 6 | 2006-12-10 | Hoogwerker gebruiken | Inspectie 2020 | 002 2195.1 | 2500 1xPLL36 E | 2006-12-10 | 310036 PL-L 36W/830 4P MASTER | 2020-06-16 | 1 | CL 01 PL-L EVSA 20.000u | Nacht astronomisch in / uit |  | OV | 105999.093 | 425683.556
Dordrecht | Houthavenplein | 003 2195 | 127092-1500 St.Gecoat Zwart 06,0m | 6 | 2006-12-10 | Hoogwerker gebruiken | Inspectie 2020 | 003 2195.1 | 2500 1xPLL36 E | 2006-12-10 | 310036 PL-L 36W/830 4P MASTER | 2020-06-16 | 1 | CL 01 PL-L EVSA 20.000u | Nacht astronomisch in / uit |  | OV | 106015.232 | 425699.678
Dordrecht | Houthavenplein | 004 2195 | 127020 St.Gecoat Zwart 03,5m | 3.5 | 2010-07-14 | Hoogwerker gebruiken | Inspectie 2020 | 004 2195.1 | 2000 1x PLL24 E | 2010-07-21 | 310024 PL-L 24W/830 4P MASTER | 2020-02-13 | 1 | CL 01 PL-L EVSA 20.000u | Nacht astronomisch in / uit |  | OV | 106006.36 | 425668.705
Dordrecht | Houthavenplein | 005 2195 | 127092-1500 St.Gecoat Zwart 06,0m | 6 | 2006-12-10 | Hoogwerker gebruiken | Inspectie 2020 | 005 2195.1 | 2500 1xPLL36 E | 2006-12-10 | 310036 PL-L 36W/830 4P MASTER | 2020-06-16 | 1 | CL 01 PL-L EVSA 20.000u | Nacht astronomisch in / uit |  | OV | 106037.66 | 425681.785
Dordrecht | Houthavenplein | 006 2195 | 127092-1500 St.Gecoat Zwart 06,0m | 6 | 2006-12-10 | Hoogwerker gebruiken | Inspectie 2020 | 006 2195.1 | 2500 1xPLL36 E | 2006-12-10 | 310036 PL-L 36W/830 4P MASTER | 2020-06-16 | 1 | CL 01 PL-L EVSA 20.000u | Nacht astronomisch in / uit |  | OV | 106032.252 | 425668.215
Dordrecht | Houthavenplein | 007 2195 | 127020 St.Gecoat Zwart 03,5m | 3.5 | 2020-12-10 | Hoogwerker gebruiken | Inspectie 2024 | 007 2195.1 | KFK LED2WELL 1600lm overeenkomst | 2020-12-10 | LED 13W 3000K 1600lm | 2020-12-10 | 1 | CL 08 LED VERLICHTING | Nacht astronomisch in / uit |  | OV | 106027.028 | 425658.719
Dordrecht | Houthavenplein | 008 2195 | 127020 St.Gecoat Zwart 03,5m | 3.5 | 2017-08-15 | Hoogwerker gebruiken | Inspectie 2020 | 008 2195.1 | 2000 1x PLL24 E | 2006-12-10 | 310024 PL-L 24W/830 4P MASTER | 2020-02-13 | 1 | CL 01 PL-L EVSA 20.000u | Nacht astronomisch in / uit |  | OV | 106051.138 | 425667.648
Dordrecht | Houthavenplein | 009 2195 | 127020 St.Gecoat Zwart 03,5m | 3.5 | 2016-11-28 | Hoogwerker gebruiken | Inspectie 2022 | 009 2195.1 | 132160 Ekra 20 helder lens 63 9W 1000 lumen 3000K RAL 9007 XiSR22 | 2024-01-03 | LED 09W 3000K 1000lm | 2024-01-03 | 1 | CL 08 LED VERLICHTING | Nacht astronomisch in / uit | Zhaga Ready | OV | 106042.977 | 425651.104
Dordrecht | Houthavenplein | 010 2195 | 127020 St.Gecoat Zwart 03,5m | 3.5 | 2006-12-10 | Hoogwerker gebruiken | Inspectie 2020 | 010 2195.1 | 2000 1x PLL24 E | 2006-12-10 | 310024 PL-L 24W/830 4P MASTER | 2020-02-13 | 1 | CL 01 PL-L EVSA 20.000u | Nacht astronomisch in / uit |  | OV | 106065.347 | 425656.367
Dordrecht | Houthavenplein | 011 2195 | 127020 St.Gecoat Zwart 03,5m | 3.5 | 2020-02-28 | Hoogwerker gebruiken | Inspectie 2020 | 011 2195.1 | 2000 1x PLL24 E | 2006-12-10 | 310024 PL-L 24W/830 4P MASTER | 2020-02-13 | 1 | CL 01 PL-L EVSA 20.000u | Nacht astronomisch in / uit |  | OV | 106063.161 | 425641.417
Dordrecht | Houthavenplein | 012 2195 | 127020 St.Gecoat Zwart 03,5m | 3.5 | 2006-12-10 | Hoogwerker gebruiken | Inspectie 2020 | 012 2195.1 | 2000 1x PLL24 E | 2006-12-10 | 310024 PL-L 24W/830 4P MASTER | 2020-02-13 | 1 | CL 01 PL-L EVSA 20.000u | Nacht astronomisch in / uit |  | OV | 106082.307 | 425642.692
Dordrecht | Houthavenplein | 013 2195 | 127020 St.Gecoat Zwart 03,5m | 3.5 | 2006-12-10 | Hoogwerker gebruiken | Inspectie 2020 | 013 2195.1 | 2000 1x PLL24 E | 2006-12-10 | 310024 PL-L 24W/830 4P MASTER | 2020-02-13 | 1 | CL 01 PL-L EVSA 20.000u | Nacht astronomisch in / uit |  | OV | 106083.722 | 425631.455
Dordrecht | Houtkopersplaats | 001 2200 | 127135-1500 Staal gegalvaniseerd 08,0m | 8 | 1985-07-01 | Hoogwerker gebruiken | Inspectie 2024 | 001 2200.1 | Evolo-2 CPO 60W dim | 2011-07-26 | 260060 CPO-TW 060W/728 MASTER | 2024-05-12 16:38 | 1 | CL 04 CPO TW 24.000u | 23:00-06:00 Dim 00-25% | basis -0% - nacht -25% | OV | 104857.207 | 425069.449
Dordrecht | Houtkopersplaats | 002 2200 | 127135-1500 Staal gegalvaniseerd 08,0m | 8 | 1985-07-01 | Hoogwerker gebruiken | Inspectie 2024 | 002 2200.1 | Evolo-2 CPO 60W dim | 2011-07-26 | 260060 CPO-TW 060W/728 MASTER | 2024-05-12 16:38 | 1 | CL 04 CPO TW 24.000u | 23:00-06:00 Dim 00-25% | basis -0% - nacht -25% | OV | 104851.837 | 425037.261
Dordrecht | Houtkopersplaats | 003 2200 | Staal gegalvaniseerd 10,0m verl. PT | 10 | 1991-10-01 | Hoogwerker gebruiken | Inspectie 2024 | 003 2200.1 | Evolo-2 CPO 60W dim | 2011-07-26 | 260060 CPO-TW 060W/728 MASTER | 2024-05-12 16:39 | 1 | CL 04 CPO TW 24.000u | 23:00-06:00 Dim 00-25% | basis -0% - nacht -25% | OV | 104859.803 | 425023.465
Dordrecht | Houtkopersplaats | 003A2200 | 127015 Staal gegalvaniseerd 03,5m | 3.5 | 1999-12-21 | Hoogwerker gebruiken | Inspectie 2020 | 003A2200.1 | 2000 1x PLL24 E | 1999-12-21 | 310024 PL-L 24W/830 4P MASTER | 2020-03-04 | 1 | CL 01 PL-L EVSA 20.000u | Nacht astronomisch in / uit |  | OV | 104874.486 | 425019.728
Dordrecht | Houtkopersplaats | 004 2200 | 127040 Staal ggv 0,60m Paaltop con. | 6 | 1980-12-01 | Hoogwerker gebruiken | Inspectie 2020 | 004 2200.1 | 2500 1xPLL36 E | 2011-07-26 | 310036 PL-L 36W/830 4P MASTER | 2020-06-18 | 1 | CL 01 PL-L EVSA 20.000u | Nacht astronomisch in / uit |  | OV | 104895.545 | 425016.428
Dordrecht | Houtkopersplaats | 005 2200 | 127015 Staal gegalvaniseerd 03,5m | 3.5 | 1980-12-01 | Hoogwerker gebruiken | Inspectie 2020 | 005 2200.1 | 2000 1x PLL24 E | 2011-07-26 | 310024 PL-L 24W/830 4P MASTER | 2020-03-04 | 1 | CL 01 PL-L EVSA 20.000u | Nacht astronomisch in / uit |  | OV | 104920.127 | 425022.287
Dordrecht | Houtkopersplaats | 006 2200 | 127015 Staal gegalvaniseerd 03,5m | 3.5 | 1980-12-01 | Hoogwerker gebruiken | Inspectie 2020 | 006 2200.1 | 2000 1xPLL36 E | 2011-07-26 | 310036 PL-L 36W/830 4P MASTER | 2020-06-18 | 1 | CL 01 PL-L EVSA 20.000u | Nacht astronomisch in / uit |  | OV | 104942.696 | 425011.179
Dordrecht | Houtkopersplaats | 007 2200 | 127015 Staal gegalvaniseerd 03,5m | 3.5 | 1980-12-01 | Hoogwerker gebruiken | Inspectie 2020 | 007 2200.1 | 2000 1x PLL24 E | 2011-07-26 | 310024 PL-L 24W/830 4P MASTER | 2020-03-04 | 1 | CL 01 PL-L EVSA 20.000u | Nacht astronomisch in / uit |  | OV | 104941.767 | 424986.083
Dordrecht | Houtsteiger | 001 2210 | Muurarmatuur 04,5m | 4.5 | 2013-07-17 | Ladder gebruiken | Inspectie 2024 | 001 2210.1 | Bega 6455 SK3 LED26W 2540lm | 2013-07-17 | LED 25W 3000K 2500lm | 2013-07-17 | 1 | CL 08 LED VERLICHTING | Nacht astronomisch in / uit |  | OV | 105514.874 | 425649.234
Dordrecht | Houtsteiger | 002 2210 | Muurarmatuur 04,5m | 4.5 | 2013-07-17 | Ladder gebruiken | Inspectie 2024 | 002 2210.1 | Bega 6455 SK3 LED26W 2540lm | 2013-07-17 | LED 25W 3000K 2500lm | 2013-07-17 | 1 | CL 08 LED VERLICHTING | Nacht astronomisch in / uit |  | OV | 105500.204 | 425651.961
Dordrecht | Houttuinen | 001 2215 | Overspanning 06,0m |  | 2017-04-05 | Hoogwerker gebruiken | Inspectie 2024 | 001 2215.1 | 132205 Blackbird Hanging ECO CRl70 L19 24LED RAL9006 Zhaga, 12kV SPD klasse 1 46W 6000lm | 2024-11-22 | LED 46W 3000K 6000lm | 2024-11-22 | 1 | CL 08 LED VERLICHTING | Dimmen 30% | Citytouch OLC aanwezig | OV | 105091.444 | 425423.232
Dordrecht | Houttuinen | 002 2215 | Overspanning 06,0m |  | 1998-11-01 | Hoogwerker gebruiken | Inspectie 2024 | 002 2215.1 | 132205 Blackbird Hanging ECO CRl70 L19 24LED RAL9006 Zhaga, 12kV SPD klasse 1 46W 6000lm | 2024-11-22 | LED 46W 3000K 6000lm | 2024-11-22 | 1 | CL 08 LED VERLICHTING | Dimmen 30% | Citytouch OLC aanwezig | OV | 105066.625 | 425408.471
Dordrecht | Houttuinen | 003 2215 | Overspanning 06,0m |  | 1998-11-01 | Hoogwerker gebruiken | Armatuur vervangen 2024 | 003 2215.1 | 132205 Blackbird Hanging ECO CRl70 L19 24LED RAL9006 Zhaga, 12kV SPD klasse 1 46W 6000lm | 2024-11-22 | LED 46W 3000K 6000lm | 2024-11-22 | 1 | CL 08 LED VERLICHTING | Dimmen 30% | Citytouch OLC aanwezig | OV | 105045.238 | 425396.256
Dordrecht | Houttuinen | 004 2215 | Overspanning 06,0m |  | 2019-02-01 | Hoogwerker gebruiken | Inspectie 2024 | 004 2215.1 | 132205 Blackbird Hanging ECO CRl70 L19 24LED RAL9006 Zhaga, 12kV SPD klasse 1 46W 6000lm | 2024-11-22 | LED 46W 3000K 6000lm | 2024-11-22 | 1 | CL 08 LED VERLICHTING | Dimmen 30% | Citytouch OLC aanwezig | OV | 105022.388 | 425384.048
Dordrecht | Houttuinen | 005 2215 | Overspanning 06,0m |  | 2017-08-01 | Hoogwerker gebruiken | Armatuur vervangen 2024 | 005 2215.1 | 132205 Blackbird Hanging ECO CRl70 L19 24LED RAL9006 Zhaga, 12kV SPD klasse 1 46W 6000lm | 2024-11-22 | LED 46W 3000K 6000lm | 2024-11-22 | 1 | CL 08 LED VERLICHTING | Dimmen 30% | Citytouch OLC aanwezig | A999 | 104999.994 | 425384.537
Dordrecht | Houttuinen | 006 2215 | Overspanning 06,0m |  | 1998-11-01 | Hoogwerker gebruiken | Inspectie 2024 | 006 2215.1 | 132205 Blackbird Hanging ECO CRl70 L19 24LED RAL9006 Zhaga, 12kV SPD klasse 1 46W 6000lm | 2024-11-22 | LED 46W 3000K 6000lm | 2024-11-22 | 1 | CL 08 LED VERLICHTING | Dimmen 30% | Citytouch OLC aanwezig | OV | 104973.341 | 425385.736
Dordrecht | Houttuinen | 007 2215 | Wandsteun Gietijzer 03,0m Dord | 3 | 1994-11-01 | Ladder gebruiken | Inspectie 2019 | 007 2215.1 | Haagse kap A11 Elegance QL 85 | 2006-10-04 | QL 85W/827 MASTER | 2017-01-13 | 1 | CL 11 QL 60.000u | Nacht astronomisch in / uit |  | OV | 104977.325 | 425398.641
Dordrecht | Houttuinen | 008 2215 | 127960 Gietijzeren Mast 03,0m De Nood | 3 | 2022-07-15 | Ladder gebruiken | Inspectie 2024 | 008 2215.1 | Haagse kap A11 Elegance QL 85 | 2006-10-04 | QL 85W/827 MASTER | 2006-10-04 | 1 | CL 11 QL 60.000u | Nacht astronomisch in / uit |  | OV | 104962.085 | 425382.68
Dordrecht | Houttuinen | 009 2215 | 127960 Gietijzeren Mast 03,0m De Nood | 3 | 1994-11-01 | Ladder gebruiken | Inspectie 2024 | 009 2215.1 | Haagse kap A11 Elegance QL 85 | 2006-10-04 | QL 85W/827 MASTER | 2006-10-04 | 1 | CL 11 QL 60.000u | Nacht astronomisch in / uit |  | OV | 104953.48 | 425391.426
Dordrecht | Houttuinen | 010 2215 | 127960 Gietijzeren Mast 03,0m De Nood | 3 | 1994-11-01 | Ladder gebruiken | Inspectie 2019 | 010 2215.1 | Haagse kap A11 Elegance QL 85 | 2006-10-04 | QL 85W/827 MASTER | 2006-10-04 | 1 | CL 11 QL 60.000u | Nacht astronomisch in / uit |  | OV | 104957.606 | 425401.189
Dordrecht | Houttuinen | 011 2215 | 127960 Gietijzeren Mast 03,0m De Nood | 3 | 2000-04-09 | Ladder gebruiken | Inspectie 2024 | 011 2215.1 | Haagse kap A11 Elegance QL 85 | 2006-10-04 | QL 85W/827 MASTER | 2006-10-04 | 1 | CL 11 QL 60.000u | Nacht astronomisch in / uit |  | OV | 104946.074 | 425385.176
Dordrecht | Houttuinen | 012 2215 | 127960 Gietijzeren Mast 03,0m De Nood | 3 | 2000-04-09 | Ladder gebruiken | Inspectie 2024 | 012 2215.1 | Haagse kap A11 Elegance QL 85 | 2006-10-04 | QL 85W/827 MASTER | 2006-10-04 | 1 | CL 11 QL 60.000u | Nacht astronomisch in / uit |  | OV | 104935.293 | 425396.981
Dordrecht | Houttuinen | 013 2215 | 127960 Gietijzeren Mast 03,0m De Nood | 3 | 2000-04-09 | Ladder gebruiken | Inspectie 2024 | 013 2215.1 | Haagse kap A11 Elegance QL 85 | 2006-10-04 | QL 85W/827 MASTER | 2006-10-04 | 1 | CL 11 QL 60.000u | Nacht astronomisch in / uit |  | OV | 104937.733 | 425412.171
Dordrecht | Houttuinen | 014 2215 | Gietijzeren Mast 03,0m | 3 | 1965-12-01 | Ladder gebruiken | Inspectie 2024 | 014 2215.1 | Haagse kap A11 Elegance QL 85 | 2006-10-04 | QL 85W/827 MASTER | 2006-10-04 | 1 | CL 11 QL 60.000u | Nacht astronomisch in / uit |  | OV | 104926.756 | 425392.323
Dordrecht | Houweningestraat | 001 2220 | 127085 Staal gegalvaniseerd 06,0m | 6 | 2006-04-18 | Hoogwerker gebruiken | Inspectie 2020 | 001 2220.1 | 2500 1xPLL36 E | 2006-04-18 | 310036 PL-L 36W/830 4P MASTER | 2020-01-24 | 1 | CL 01 PL-L EVSA 20.000u | Nacht astronomisch in / uit |  | OV | 106030.473 | 424400.285
Dordrecht | Houweningestraat | 001A2220 | 127015 Staal gegalvaniseerd 03,5m | 3.5 | 2006-06-27 | Hoogwerker gebruiken | Inspectie 2020 | 001A2220.1 | 2000 1x PLL24 E | 2006-06-27 | 310024 PL-L 24W/830 4P MASTER | 2020-01-24 | 1 | CL 01 PL-L EVSA 20.000u | Nacht astronomisch in / uit |  | OV | 106009.061 | 424393.067
Dordrecht | Houweningestraat | 002 2220 | 127085 Staal gegalvaniseerd 06,0m | 6 | 2006-04-18 | Hoogwerker gebruiken | Inspectie 2020 | 002 2220.1 | 2500 1xPLL36 E | 2006-04-18 | 310036 PL-L 36W/830 4P MASTER | 2020-01-24 | 1 | CL 01 PL-L EVSA 20.000u | Nacht astronomisch in / uit |  | OV | 106023.076 | 424372.175
Dordrecht | Houweningestraat | 003 2220 | 127085 Staal gegalvaniseerd 06,0m | 6 | 2006-04-18 | Hoogwerker gebruiken | Inspectie 2020 | 003 2220.1 | 2500 1xPLL36 E | 2006-04-18 | 310036 PL-L 36W/830 4P MASTER | 2020-01-24 | 1 | CL 01 PL-L EVSA 20.000u | Nacht astronomisch in / uit |  | OV | 106049.467 | 424355.781
Dordrecht | Houweningestraat | 004 2220 | 127085 Staal gegalvaniseerd 06,0m | 6 | 2006-04-18 | Hoogwerker gebruiken | Inspectie 2020 | 004 2220.1 | 2500 1xPLL36 E | 2006-04-18 | 310036 PL-L 36W/830 4P MASTER | 2020-01-24 | 1 | CL 01 PL-L EVSA 20.000u | Nacht astronomisch in / uit |  | OV | 106067.538 | 424333.407
Dordrecht | Houweningestraat | 005 2220 | 127085 Staal gegalvaniseerd 06,0m | 6 | 2006-04-18 | Hoogwerker gebruiken | Inspectie 2020 | 005 2220.1 | 2500 1xPLL36 E | 2006-04-18 | 310036 PL-L 36W/830 4P MASTER | 2020-01-24 | 1 | CL 01 PL-L EVSA 20.000u | Nacht astronomisch in / uit |  | OV | 106079.533 | 424306.63
Dordrecht | Houweningestraat | 006 2220 | 127085 Staal gegalvaniseerd 06,0m | 6 | 2006-04-18 | Hoogwerker gebruiken | Inspectie 2020 | 006 2220.1 | 2500 1xPLL36 E | 2006-04-18 | 310036 PL-L 36W/830 4P MASTER | 2020-01-24 | 1 | CL 01 PL-L EVSA 20.000u | Nacht astronomisch in / uit |  | OV | 106101.834 | 424285.145
Dordrecht | Houweningestraat | 007 2220 | 127085 Staal gegalvaniseerd 06,0m | 6 | 2006-04-18 | Hoogwerker gebruiken | Inspectie 2020 | 007 2220.1 | 2500 1xPLL36 E | 2006-04-18 | 310036 PL-L 36W/830 4P MASTER | 2020-01-24 | 1 | CL 01 PL-L EVSA 20.000u | Nacht astronomisch in / uit |  | OV | 106116.905 | 424260.606
Dordrecht | Houweningestraat | 008 2220 | 127085 Staal gegalvaniseerd 06,0m | 6 | 2006-04-18 | Hoogwerker gebruiken | Inspectie 2020 | 008 2220.1 | 2500 1xPLL36 E | 2006-04-18 | 310036 PL-L 36W/830 4P MASTER | 2020-01-24 | 1 | CL 01 PL-L EVSA 20.000u | Nacht astronomisch in / uit |  | OV | 106130.859 | 424231.733
Dordrecht | Houweningestraat | 009 2220 | 127085 Staal gegalvaniseerd 06,0m | 6 | 2006-04-18 | Hoogwerker gebruiken | Inspectie 2020 | 009 2220.1 | 2500 1xPLL36 E | 2006-04-18 | 310036 PL-L 36W/830 4P MASTER | 2020-01-24 | 1 | CL 01 PL-L EVSA 20.000u | Nacht astronomisch in / uit |  | OV | 106142.006 | 424201.707
Dordrecht | Houweningestraat | 010 2220 | 127085 Staal gegalvaniseerd 06,0m | 6 | 2006-04-18 | Hoogwerker gebruiken | Inspectie 2020 | 010 2220.1 | 2500 1xPLL36 E | 2006-04-18 | 310036 PL-L 36W/830 4P MASTER | 2020-01-24 | 1 | CL 01 PL-L EVSA 20.000u | Nacht astronomisch in / uit |  | OV | 106144.564 | 424168.977
Dordrecht | Hovenlaan | 001 2227 | St.Gecoat Zwart 08,0m uith. 7,2m | 8 | 2009-06-01 | Hoogwerker gebruiken | Inspectie 2020 | 001 2227.1 | 2500 1xPLL36 E | 2009-06-01 | 310036 PL-L 36W/830 4P MASTER | 2020-09-07 | 1 | CL 01 PL-L EVSA 20.000u | Nacht astronomisch in / uit |  | OV | 109329.873 | 422748.495
Dordrecht | Hovenlaan | 001A2227 | St.Gecoat Zwart 08,0m uith. 7,2m | 8 | 2011-10-01 | Hoogwerker gebruiken | Inspectie 2020 | 001A2227.1 | 2500 1xPLL36 E | 2011-11-01 | 310036 PL-L 36W/830 4P MASTER | 2020-09-07 | 1 | CL 01 PL-L EVSA 20.000u | Nacht astronomisch in / uit |  | OV | 109316.909 | 422756.57
Dordrecht | Hovenlaan | 002 2227 | St.Gecoat Zwart 08,0m uith. 7,2m | 8 | 2009-06-01 | Hoogwerker gebruiken | Inspectie 2020 | 002 2227.1 | 2500 1xPLL36 E | 2009-06-01 | 310036 PL-L 36W/830 4P MASTER | 2020-09-07 | 1 | CL 01 PL-L EVSA 20.000u | Nacht astronomisch in / uit |  | OV | 109334.552 | 422781.185
Dordrecht | Hovenlaan | 002A2227 | St.Gecoat Zwart 08,0m uith. 7,2m | 8 | 2011-10-01 | Hoogwerker gebruiken | Inspectie 2020 | 002A2227.1 | 2500 1xPLL36 E | 2011-11-01 | 310036 PL-L 36W/830 4P MASTER | 2020-09-07 | 1 | CL 01 PL-L EVSA 20.000u | Nacht astronomisch in / uit |  | OV | 109346.175 | 422774.033
Dordrecht | Hovenlaan | 003 2227 | St.Gecoat Zwart 08,0m uith. 7,2m | 8 | 2009-06-01 | Hoogwerker gebruiken | Inspectie 2020 | 003 2227.1 | 2500 1xPLL36 E | 2009-06-01 | 310036 PL-L 36W/830 4P MASTER | 2020-09-07 | 1 | CL 01 PL-L EVSA 20.000u | Nacht astronomisch in / uit |  | OV | 109349.241 | 422798.274
[8 empty] | 003 2227.2 | 2500 1xPLL36 E | 2009-06-01 | 310036 PL-L 36W/830 4P MASTER | 2020-09-07 | 1 | CL 01 PL-L EVSA 20.000u | Nacht astronomisch in / uit |  | OV
Dordrecht | Hovenlaan | 004 2227 | St.Gecoat Zwart 08,0m uith. 7,2m | 8 | 2009-06-01 | Hoogwerker gebruiken | Inspectie 2020 | 004 2227.1 | 2500 1xPLL36 E | 2009-06-01 | 310036 PL-L 36W/830 4P MASTER | 2020-09-07 | 1 | CL 01 PL-L EVSA 20.000u | Nacht astronomisch in / uit |  | OV | 109358.681 | 422822.732
[8 empty] | 004 2227.2 | 2500 1xPLL36 E | 2009-06-01 | 310036 PL-L 36W/830 4P MASTER | 2020-09-07 | 1 | CL 01 PL-L EVSA 20.000u | Nacht astronomisch in / uit |  | OV
Dordrecht | Hovenlaan | 005 2227 | St.Gecoat Zwart 08,0m uith. 7,2m | 8 | 2009-06-01 | Hoogwerker gebruiken | Inspectie 2020 | 005 2227.1 | 2500 1xPLL36 E | 2009-06-01 | 310036 PL-L 36W/830 4P MASTER | 2020-09-07 | 1 | CL 01 PL-L EVSA 20.000u | Nacht astronomisch in / uit |  | OV | 109366.535 | 422843.818
[8 empty] | 005 2227.2 | 2500 1xPLL36 E | 2009-06-01 | 310036 PL-L 36W/830 4P MASTER | 2020-09-07 | 1 | CL 01 PL-L EVSA 20.000u | Nacht astronomisch in / uit |  | OV
Dordrecht | Hovenlaan | 006 2227 | St.Gecoat Zwart 08,0m uith. 7,2m | 8 | 2009-06-01 | Hoogwerker gebruiken | Inspectie 2020 | 006 2227.1 | 2500 1xPLL36 E | 2009-06-01 | 310036 PL-L 36W/830 4P MASTER | 2020-09-07 | 1 | CL 01 PL-L EVSA 20.000u | Nacht astronomisch in / uit |  | OV | 109375.269 | 422866.203
[8 empty] | 006 2227.2 | 2500 1xPLL36 E | 2009-06-01 | 310036 PL-L 36W/830 4P MASTER | 2020-09-07 | 1 | CL 01 PL-L EVSA 20.000u | Nacht astronomisch in / uit |  | OV
Dordrecht | Hovenlaan | 007 2227 | St.Gecoat Zwart 08,0m uith. 7,2m | 8 | 2009-06-01 | Hoogwerker gebruiken | Inspectie 2020 | 007 2227.1 | 2500 1xPLL36 E | 2009-06-01 | 310036 PL-L 36W/830 4P MASTER | 2020-09-07 | 1 | CL 01 PL-L EVSA 20.000u | Nacht astronomisch in / uit |  | OV | 109383.652 | 422888.58
[8 empty] | 007 2227.2 | 2500 1xPLL36 E | 2009-06-01 | 310036 PL-L 36W/830 4P MASTER | 2020-09-07 | 1 | CL 01 PL-L EVSA 20.000u | Nacht astronomisch in / uit |  | OV
Dordrecht | Hovenlaan | 008 2227 | St.Gecoat Zwart 08,0m uith. 7,2m | 8 | 2009-06-01 | Hoogwerker gebruiken | Inspectie 2020 | 008 2227.1 | 2500 1xPLL36 E | 2009-06-01 | 310036 PL-L 36W/830 4P MASTER | 2020-09-07 | 1 | CL 01 PL-L EVSA 20.000u | Nacht astronomisch in / uit |  | OV | 109392.134 | 422911.515
[8 empty] | 008 2227.2 | 2500 1xPLL36 E | 2009-06-01 | 310036 PL-L 36W/830 4P MASTER | 2020-09-07 | 1 | CL 01 PL-L EVSA 20.000u | Nacht astronomisch in / uit |  | OV
Dordrecht | Hovenlaan | 009 2227 | St.Gecoat Zwart 08,0m uith. 7,2m | 8 | 2009-06-01 | Hoogwerker gebruiken | Inspectie 2020 | 009 2227.1 | 2500 1xPLL36 E | 2009-06-01 | 310036 PL-L 36W/830 4P MASTER | 2020-09-07 | 1 | CL 01 PL-L EVSA 20.000u | Nacht astronomisch in / uit |  | OV | 109401.739 | 422936.415
[8 empty] | 009 2227.2 | 2500 1xPLL36 E | 2009-06-01 | 310036 PL-L 36W/830 4P MASTER | 2020-09-07 | 1 | CL 01 PL-L EVSA 20.000u | Nacht astronomisch in / uit |  | OV
Dordrecht | Hovenlaan | 010 2227 | St.Gecoat Zwart 08,0m uith. 7,2m | 8 | 2009-06-01 | Hoogwerker gebruiken | Inspectie 2020 | 010 2227.1 | 2500 1xPLL36 E | 2009-06-01 | 310036 PL-L 36W/830 4P MASTER | 2020-09-07 | 1 | CL 01 PL-L EVSA 20.000u | Nacht astronomisch in / uit |  | OV | 109417.406 | 422958.628
[8 empty] | 010 2227.2 | 2500 1xPLL36 E | 2009-06-01 | 310036 PL-L 36W/830 4P MASTER | 2020-09-07 | 1 | CL 01 PL-L EVSA 20.000u | Nacht astronomisch in / uit |  | OV
Dordrecht | Hovenlaan | 011 2227 | St.Gecoat Zwart 08,0m uith. 7,2m | 8 | 2009-06-01 | Hoogwerker gebruiken | Inspectie 2020 | 011 2227.1 | 2500 1xPLL36 E | 2009-06-01 | 310036 PL-L 36W/830 4P MASTER | 2020-09-07 | 1 | CL 01 PL-L EVSA 20.000u | Nacht astronomisch in / uit |  | OV | 109441.154 | 422961.127
[8 empty] | 011 2227.2 | 2500 1xPLL36 E | 2009-06-01 | 310036 PL-L 36W/830 4P MASTER | 2020-09-07 | 1 | CL 01 PL-L EVSA 20.000u | Nacht astronomisch in / uit |  | OV
Dordrecht | Hovenlaan | 012 2227 | St.Gecoat Zwart 08,0m uith. 7,2m | 8 | 2009-06-01 | Hoogwerker gebruiken | Inspectie 2020 | 012 2227.1 | 2500 1xPLL36 E | 2009-06-01 | 310036 PL-L 36W/830 4P MASTER | 2020-09-07 | 1 | CL 01 PL-L EVSA 20.000u | Nacht astronomisch in / uit |  | OV | 109467.892 | 422950.976
[8 empty] | 012 2227.2 | 2500 1xPLL36 E | 2009-06-01 | 310036 PL-L 36W/830 4P MASTER | 2020-09-07 | 1 | CL 01 PL-L EVSA 20.000u | Nacht astronomisch in / uit |  | OV
Dordrecht | Hovenlaan | 013 2227 | St.Gecoat Zwart 08,0m uith. 7,2m | 8 | 2009-06-01 | Hoogwerker gebruiken | Inspectie 2020 | 013 2227.1 | 2500 1xPLL36 E | 2009-06-01 | 310036 PL-L 36W/830 4P MASTER | 2020-09-07 | 1 | CL 01 PL-L EVSA 20.000u | Nacht astronomisch in / uit |  | OV | 109492.083 | 422941.892
[8 empty] | 013 2227.2 | 2500 1xPLL36 E | 2009-06-01 | 310036 PL-L 36W/830 4P MASTER | 2020-09-07 | 1 | CL 01 PL-L EVSA 20.000u | Nacht astronomisch in / uit |  | OV
Dordrecht | Hovenlaan | 014 2227 | St.Gecoat Zwart 08,0m uith. 7,2m | 8 | 2009-06-01 | Hoogwerker gebruiken | Inspectie 2020 | 014 2227.1 | 2500 1xPLL36 E | 2009-06-01 | 310036 PL-L 36W/830 4P MASTER | 2020-09-07 | 1 | CL 01 PL-L EVSA 20.000u | Nacht astronomisch in / uit |  | OV | 109522.368 | 422930.252
[8 empty] | 014 2227.2 | 2500 1xPLL36 E | 2009-06-01 | 310036 PL-L 36W/830 4P MASTER | 2020-09-07 | 1 | CL 01 PL-L EVSA 20.000u | Nacht astronomisch in / uit |  | OV
Dordrecht | Hovenlaan | 015 2227 | St.Gecoat Zwart 08,0m uith. 7,2m | 8 | 2009-06-01 | Hoogwerker gebruiken | Inspectie 2020 | 015 2227.1 | 2500 1xPLL36 E | 2009-06-01 | 310036 PL-L 36W/830 4P MASTER | 2020-09-07 | 1 | CL 01 PL-L EVSA 20.000u | Nacht astronomisch in / uit |  | OV | 109551.307 | 422919.566
[8 empty] | 015 2227.2 | 2500 1xPLL36 E | 2009-06-01 | 310036 PL-L 36W/830 4P MASTER | 2020-09-07 | 1 | CL 01 PL-L EVSA 20.000u | Nacht astronomisch in / uit |  | OV
Dordrecht | Hovenlaan | 016 2227 | St.Gecoat Zwart 08,0m uith. 7,2m | 8 | 2009-06-01 | Hoogwerker gebruiken | Inspectie 2020 | 016 2227.1 | 2500 1xPLL36 E | 2009-06-01 | 310036 PL-L 36W/830 4P MASTER | 2020-09-07 | 1 | CL 01 PL-L EVSA 20.000u | Nacht astronomisch in / uit |  | OV | 109580.863 | 422908.159
[8 empty] | 016 2227.2 | 2500 1xPLL36 E | 2009-06-01 | 310036 PL-L 36W/830 4P MASTER | 2020-09-07 | 1 | CL 01 PL-L EVSA 20.000u | Nacht astronomisch in / uit |  | OV
Dordrecht | Hovenlaan | 017 2227 | St.Gecoat Zwart 08,0m uith. 7,2m | 8 | 2009-06-01 | Hoogwerker gebruiken | Inspectie 2020 | 017 2227.1 | 2500 1xPLL36 E | 2009-06-01 | 310036 PL-L 36W/830 4P MASTER | 2020-09-07 | 1 | CL 01 PL-L EVSA 20.000u | Nacht astronomisch in / uit |  | OV | 109609.728 | 422896.775
[8 empty] | 017 2227.2 | 2500 1xPLL36 E | 2009-06-01 | 310036 PL-L 36W/830 4P MASTER | 2020-09-07 | 1 | CL 01 PL-L EVSA 20.000u | Nacht astronomisch in / uit |  | OV
Dordrecht | Hovenlaan | 018 2227 | St.Gecoat Zwart 08,0m uith. 7,2m | 8 | 2009-06-01 | Hoogwerker gebruiken | Inspectie 2020 | 018 2227.1 | 2500 1xPLL36 E | 2009-06-01 | 310036 PL-L 36W/830 4P MASTER | 2020-09-07 | 1 | CL 01 PL-L EVSA 20.000u | Nacht astronomisch in / uit |  | OV | 109633.17 | 422887.702
[8 empty] | 018 2227.2 | 2500 1xPLL36 E | 2009-06-01 | 310036 PL-L 36W/830 4P MASTER | 2020-09-07 | 1 | CL 01 PL-L EVSA 20.000u | Nacht astronomisch in / uit |  | OV
Dordrecht | Hovenlaan | 019 2227 | St.Gecoat Zwart 08,0m uith. 7,2m | 8 | 2007-10-20 | Hoogwerker gebruiken | Inspectie 2020 | 019 2227.1 | 2500 1xPLL36 E | 2007-10-20 | 310036 PL-L 36W/830 4P MASTER | 2020-09-07 | 1 | CL 01 PL-L EVSA 20.000u | Nacht astronomisch in / uit |  | OV | 109650.232 | 422881.427
[8 empty] | 019 2227.2 | 2500 1xPLL36 E | 2007-10-20 | 310036 PL-L 36W/830 4P MASTER | 2020-09-07 | 1 | CL 01 PL-L EVSA 20.000u | Nacht astronomisch in / uit |  | OV
Dordrecht | Hovenlaan | 020 2227 | St.Gecoat Zwart 08,0m uith. 7,2m | 8 | 2007-10-20 | Hoogwerker gebruiken | Inspectie 2020 | 020 2227.1 | 2500 1xPLL36 E | 2007-10-20 | 310036 PL-L 36W/830 4P MASTER | 2020-09-07 | 1 | CL 01 PL-L EVSA 20.000u | Nacht astronomisch in / uit |  | OV | 109679.019 | 422870.625
[8 empty] | 020 2227.2 | 2500 1xPLL36 E | 2007-10-20 | 310036 PL-L 36W/830 4P MASTER | 2020-09-07 | 1 | CL 01 PL-L EVSA 20.000u | Nacht astronomisch in / uit |  | OV
Dordrecht | Hovenlaan | 021 2227 | St.Gecoat Zwart 08,0m uith. 7,2m | 8 | 2007-10-20 | Hoogwerker gebruiken | Inspectie 2020 | 021 2227.1 | 2500 1xPLL36 E | 2007-10-20 | 310036 PL-L 36W/830 4P MASTER | 2020-09-07 | 1 | CL 01 PL-L EVSA 20.000u | Nacht astronomisch in / uit |  | OV | 109708.927 | 422859.043
[8 empty] | 021 2227.2 | 2500 1xPLL36 E | 2007-10-20 | 310036 PL-L 36W/830 4P MASTER | 2020-09-07 | 1 | CL 01 PL-L EVSA 20.000u | Nacht astronomisch in / uit |  | OV
Dordrecht | Hovenlaan | 022 2227 | St.Gecoat Zwart 08,0m uith. 7,2m | 8 | 2007-10-20 | Hoogwerker gebruiken | Inspectie 2020 | 022 2227.1 | 2500 1xPLL36 E | 2007-10-20 | 310036 PL-L 36W/830 4P MASTER | 2020-09-07 | 1 | CL 01 PL-L EVSA 20.000u | Nacht astronomisch in / uit |  | OV | 109738.957 | 422847.604
[8 empty] | 022 2227.2 | 2500 1xPLL36 E | 2007-10-20 | 310036 PL-L 36W/830 4P MASTER | 2020-09-07 | 1 | CL 01 PL-L EVSA 20.000u | Nacht astronomisch in / uit |  | OV
Dordrecht | Hovenlaan | 023 2227 | St.Gecoat Zwart 08,0m uith. 7,2m | 8 | 2007-10-20 | Hoogwerker gebruiken | Inspectie 2020 | 023 2227.1 | 2500 1xPLL36 E | 2007-10-20 | 310036 PL-L 36W/830 4P MASTER | 2020-09-07 | 1 | CL 01 PL-L EVSA 20.000u | Nacht astronomisch in / uit |  | OV | 109757.032 | 422840.71
[8 empty] | 023 2227.2 | 2500 1xPLL36 E | 2007-10-20 | 310036 PL-L 36W/830 4P MASTER | 2020-09-07 | 1 | CL 01 PL-L EVSA 20.000u | Nacht astronomisch in / uit |  | OV
Dordrecht | Hovenlaan | 024 2227 | St.Gecoat Zwart 08,0m uith. 7,2m | 8 | 2007-10-20 | Hoogwerker gebruiken | Inspectie 2020 | 024 2227.1 | 2500 1xPLL36 E | 2007-10-20 | 310036 PL-L 36W/830 4P MASTER | 2020-09-07 | 1 | CL 01 PL-L EVSA 20.000u | Nacht astronomisch in / uit |  | OV | 109783.803 | 422830.397
[8 empty] | 024 2227.2 | 2500 1xPLL36 E | 2007-10-20 | 310036 PL-L 36W/830 4P MASTER | 2020-09-07 | 1 | CL 01 PL-L EVSA 20.000u | Nacht astronomisch in / uit |  | OV
Dordrecht | Hovenlaan | 025 2227 | St.Gecoat Zwart 08,0m uith. 7,2m | 8 | 2007-10-20 | Hoogwerker gebruiken | Inspectie 2020 | 025 2227.1 | 2500 1xPLL36 E | 2007-10-20 | 310036 PL-L 36W/830 4P MASTER | 2020-09-07 | 1 | CL 01 PL-L EVSA 20.000u | Nacht astronomisch in / uit |  | OV | 109811.272 | 422819.801
[8 empty] | 025 2227.2 | 2500 1xPLL36 E | 2007-10-20 | 310036 PL-L 36W/830 4P MASTER | 2020-09-07 | 1 | CL 01 PL-L EVSA 20.000u | Nacht astronomisch in / uit |  | OV
Dordrecht | Hovenlaan | 026 2227 | St.Gecoat Zwart 08,0m uith. 7,2m | 8 | 2007-10-20 | Hoogwerker gebruiken | Inspectie 2020 | 026 2227.1 | 2500 1xPLL36 E | 2007-10-20 | 310036 PL-L 36W/830 4P MASTER | 2020-09-07 | 1 | CL 01 PL-L EVSA 20.000u | Nacht astronomisch in / uit |  | OV | 109842.434 | 422807.874
[8 empty] | 026 2227.2 | 2500 1xPLL36 E | 2007-10-20 | 310036 PL-L 36W/830 4P MASTER | 2020-09-07 | 1 | CL 01 PL-L EVSA 20.000u | Nacht astronomisch in / uit |  | OV
Dordrecht | Hugo de Grootlaan | 001 1780 | 127085 Staal gegalvaniseerd 06,0m | 6 | 2011-02-15 | Hoogwerker gebruiken | Inspectie 2024 | 001 1780.1 | 131300 LW-SRDS2 11W 1600LM 24A 730 DSN1 CC G4 XiSR22 X XC 7040C3M SPD | 2024-05-01 | LED 11W 3000K 1600lm | 2024-05-01 | 1 | CL 08 LED VERLICHTING | Nacht astronomisch in / uit | Zhaga Ready | OV | 104911.605 | 424477.261
Dordrecht | Hugo de Grootlaan | 001A1780 | 127135-1500 Staal gegalvaniseerd 08,0m | 8 | 2011-02-15 | Actiewagen verplicht 9u t/m 16u | Inspectie 2024 | 001A1780.1 | 131300 LW-SRDS2 11W 1600LM 24A 730 DSN1 CC G4 XiSR22 X XC 7040C3M SPD | 2024-05-01 | LED 11W 3000K 1600lm | 2024-05-01 | 1 | CL 08 LED VERLICHTING | Nacht astronomisch in / uit | Zhaga Ready | OV | 104911.01 | 424462.71
Dordrecht | Hugo de Grootlaan | 002 1780 | 127030 Staal Verzinkt 4,5m TOP76 | 4.5 | 1984-02-01 | Hoogwerker gebruiken | LW armaturen DDR vervangen | 002 1780.1 | FGS 103 1xPLL 24 E | 1998-10-01 | 310024 PL-L 24W/830 4P MASTER | 2020-09-07 | 1 | Armatuur vervangen 2023 | Nacht astronomisch in / uit |  | OV | 104927.491 | 424460.123
Dordrecht | Hugo de Grootlaan | 003 1780 | 127135-1500 Staal gegalvaniseerd 08,0m | 8 | 1990-05-01 | Actiewagen verplicht 9u t/m 16u | Inspectie 2024 | 003 1780.1 | 131300 LW-SRDS2 11W 1600LM 24A 730 DSN1 CC G4 XiSR22 X XC 7040C3M SPD | 2024-05-01 | LED 11W 3000K 1600lm | 2024-05-01 | 1 | CL 08 LED VERLICHTING | Nacht astronomisch in / uit | Zhaga Ready | OV | 104880.44 | 424456.9
Dordrecht | Hugo de Grootlaan | 004 1780 | 127135-1500 Staal gegalvaniseerd 08,0m | 8 | 1990-05-01 | Actiewagen verplicht 9u t/m 16u | Inspectie 2024 | 004 1780.1 | 131300 LW-SRDS2 11W 1600LM 24A 730 DSN1 CC G4 XiSR22 X XC 7040C3M SPD | 2024-05-01 | LED 11W 3000K 1600lm | 2024-05-01 | 1 | CL 08 LED VERLICHTING | Nacht astronomisch in / uit | Zhaga Ready | OV | 104859.351 | 424437.64
Dordrecht | Hugo de Grootlaan | 005 1780 | 127135-1500 Staal gegalvaniseerd 08,0m | 8 | 1990-05-01 | Actiewagen verplicht 9u t/m 16u | Inspectie 2024 | 005 1780.1 | 131300 LW-SRDS2 11W 1600LM 24A 730 DSN1 CC G4 XiSR22 X XC 7040C3M SPD | 2023-12-12 | LED 11W 3000K 1600lm | 2023-12-12 | 1 | CL 08 LED VERLICHTING | Nacht astronomisch in / uit | Zhaga Ready | OV | 104831.89 | 424435.836
Dordrecht | Hugo de Grootlaan | 006 1780 | 127135-1500 Staal gegalvaniseerd 08,0m | 8 | 1990-05-01 | Actiewagen verplicht 9u t/m 16u | Inspectie 2024 | 006 1780.1 | 131300 LW-SRDS2 11W 1600LM 24A 730 DSN1 CC G4 XiSR22 X XC 7040C3M SPD | 2023-10-12 | LED 11W 3000K 1600lm | 2023-10-12 | 1 | CL 08 LED VERLICHTING | Nacht astronomisch in / uit | Zhaga Ready | OV | 104814.774 | 424418.485
Dordrecht | Hugo de Grootlaan | 007 1780 | 127135-1500 Staal gegalvaniseerd 08,0m | 8 | 1990-05-01 | Actiewagen verplicht 9u t/m 16u | Inspectie 2024 | 007 1780.1 | 131300 LW-SRDS2 11W 1600LM 24A 730 DSN1 CC G4 XiSR22 X XC 7040C3M SPD | 2023-10-12 | LED 11W 3000K 1600lm | 2023-10-12 | 1 | CL 08 LED VERLICHTING | Nacht astronomisch in / uit | Zhaga Ready | OV | 104783.55 | 424414.914
Dordrecht | Hugo de Grootlaan | 008 1780 | 127135-1500 Staal gegalvaniseerd 08,0m | 8 | 1990-05-01 | Actiewagen verplicht 9u t/m 16u | Inspectie 2024 | 008 1780.1 | 131300 LW-SRDS2 11W 1600LM 24A 730 DSN1 CC G4 XiSR22 X XC 7040C3M SPD | 2024-05-01 | LED 11W 3000K 1600lm | 2024-05-01 | 1 | CL 08 LED VERLICHTING | Nacht astronomisch in / uit | Zhaga Ready | OV | 104764.164 | 424396.613
Dordrecht | Hugo de Grootlaan | 009 1780 | 127135-1500 Staal gegalvaniseerd 08,0m | 8 | 1990-05-01 | Actiewagen verplicht 9u t/m 16u | Inspectie 2024 | 009 1780.1 | 131300 LW-SRDS2 11W 1600LM 24A 730 DSN1 CC G4 XiSR22 X XC 7040C3M SPD | 2024-05-01 | LED 11W 3000K 1600lm | 2024-05-01 | 1 | CL 08 LED VERLICHTING | Nacht astronomisch in / uit | Zhaga Ready | OV | 104738.313 | 424395.44
Dordrecht | Hugo de Grootlaan | 010 1780 | 127135-1500 Staal gegalvaniseerd 08,0m | 8 | 1990-05-01 | Actiewagen verplicht 9u t/m 16u | Inspectie 2024 | 010 1780.1 | 131300 LW-SRDS2 11W 1600LM 24A 730 DSN1 CC G4 XiSR22 X XC 7040C3M SPD | 2023-10-12 | LED 11W 3000K 1600lm | 2023-10-12 | 1 | CL 08 LED VERLICHTING | Nacht astronomisch in / uit | Zhaga Ready | OV | 104718.638 | 424377.019
Dordrecht | Hugo de Grootlaan | 011 1780 | 127135-1500 Staal gegalvaniseerd 08,0m | 8 | 1990-05-01 | Actiewagen verplicht 9u t/m 16u | Inspectie 2024 | 011 1780.1 | 131300 LW-SRDS2 11W 1600LM 24A 730 DSN1 CC G4 XiSR22 X XC 7040C3M SPD | 2024-05-01 | LED 11W 3000K 1600lm | 2024-05-01 | 1 | CL 08 LED VERLICHTING | Nacht astronomisch in / uit | Zhaga Ready | OV | 104686.373 | 424373.175
Dordrecht | Hugo de Grootlaan | 012 1780 | 127135-1500 Staal gegalvaniseerd 08,0m | 8 | 1990-05-01 | Actiewagen verplicht 9u t/m 16u | Inspectie 2024 | 012 1780.1 | 131300 LW-SRDS2 11W 1600LM 24A 730 DSN1 CC G4 XiSR22 X XC 7040C3M SPD | 2024-05-01 | LED 11W 3000K 1600lm | 2024-05-01 | 1 | CL 08 LED VERLICHTING | Nacht astronomisch in / uit | Zhaga Ready | OV | 104661.286 | 424352.223
Dordrecht | Hugo de Grootlaan | 013 1780 | 127135-1500 Staal gegalvaniseerd 08,0m | 8 | 1990-05-01 | Actiewagen verplicht 9u t/m 16u | Inspectie 2024 | 013 1780.1 | 131300 LW-SRDS2 11W 1600LM 24A 730 DSN1 CC G4 XiSR22 X XC 7040C3M SPD | 2024-05-01 | LED 11W 3000K 1600lm | 2024-05-01 | 1 | CL 08 LED VERLICHTING | Nacht astronomisch in / uit | Zhaga Ready | OV | 104626.563 | 424347.663
Dordrecht | Hugo de Grootlaan | 014 1780 | 127015 Staal gegalvaniseerd 03,5m | 3.5 | 1990-05-01 | Hoogwerker gebruiken | Inspectie 2023 | 014 1780.1 | BDP102 GRN15 / 830 DRW PCC SI CLO D9 SRG10 | 2019-04-19 | LED 13W 3000K 1500lm | 2019-04-19 | 1 | CL 08 LED VERLICHTING | Nacht astronomisch in / uit |  | OV | 104634.075 | 424335.46
Dordrecht | Hugo de Grootlaan | 015 1780 | 127175 Staal gegalvaniseerd 10,0m DU | 10 | 2020-08-11 | Actiewagen verplicht 9u t/m 16u | Inspectie 2024 | 015 1780.1 | Evolo-2 CPO 60W dim | 2010-07-22 | 260060 CPO-TW 060W/728 MASTER | 2024-05-14 21:16 | 1 | CL 04 CPO TW 24.000u | 23:00-06:00 Dim 10-25% | basis -10% - nacht -25% | OV | 104539.063 | 424298.705
[8 empty] | 015 1780.2 | Evolo-2 CPO 60W dim | 2010-07-22 | 260060 CPO-TW 060W/728 MASTER | 2024-05-14 21:16 | 1 | CL 04 CPO TW 24.000u | 23:00-06:00 Dim 10-25% | basis -10% - nacht -25% | OV
Dordrecht | Hugo de Grootlaan | 017 1780 | 127175 Staal gegalvaniseerd 10,0m DU | 10 | 2020-08-11 | Actiewagen verplicht 9u t/m 16u | Inspectie 2024 | 017 1780.1 | Evolo-2 CPO 60W dim | 2010-07-22 | 260060 CPO-TW 060W/728 MASTER | 2024-05-14 21:16 | 1 | CL 04 CPO TW 24.000u | 23:00-06:00 Dim 10-25% | basis -10% - nacht -25% | OV | 104516.342 | 424288.743
[8 empty] | 017 1780.2 | Evolo-2 CPO 60W dim | 2010-07-22 | 260060 CPO-TW 060W/728 MASTER | 2024-05-14 21:16 | 1 | CL 04 CPO TW 24.000u | 23:00-06:00 Dim 10-25% | basis -10% - nacht -25% | OV
Dordrecht | Hugo de Grootlaan | 018 1780 | 127175 Staal gegalvaniseerd 10,0m DU | 10 | 2020-08-11 | Actiewagen verplicht 9u t/m 16u | Inspectie 2022 | 018 1780.1 | SGS253 CR GB SONT70 | 2004-11-29 | 220070 CDO-TT 070W/828 MASTER | 2022-09-21 09:26 | 1 | CL 02 SON - CDO <70W 1.2000u | Nacht astronomisch in / uit |  | OV | 104491.994 | 424279.495
[8 empty] | 018 1780.2 | SGS253 CR GB SONT70 | 2004-11-29 | 220070 CDO-TT 070W/828 MASTER | 2022-09-21 09:26 | 1 | CL 02 SON - CDO <70W 1.2000u | Nacht astronomisch in / uit |  | OV
Dordrecht | Hugo de Grootlaan | 019 1780 | 127175 Staal gegalvaniseerd 10,0m DU | 10 | 2020-08-11 | Actiewagen verplicht 9u t/m 16u | Inspectie 2022 | 019 1780.1 | SGS253 CR GB SONT70 | 2004-11-29 | 220070 CDO-TT 070W/828 MASTER | 2024-08-30 | 1 | CL 02 SON - CDO <70W 1.2000u | Nacht astronomisch in / uit |  | OV | 104467.346 | 424272.214
[8 empty] | 019 1780.2 | SGS253 CR GB SONT70 | 2004-11-29 | 220070 CDO-TT 070W/828 MASTER | 2024-08-30 | 1 | CL 02 SON - CDO <70W 1.2000u | Nacht astronomisch in / uit |  | OV
Dordrecht | Hugo de Grootlaan | 022 1780 | 127175 Staal gegalvaniseerd 10,0m | 10 | 2004-11-29 | Actiewagen verplicht 9u t/m 16u | Inspectie 2022 | 022 1780.1 | SGS253 CR GB SONT70 | 2004-11-29 | 220070 CDO-TT 070W/828 MASTER | 2022-09-20 08:08 | 1 | CL 02 SON - CDO <70W 1.2000u | Nacht astronomisch in / uit |  | OV | 104435.216 | 424269.82
Dordrecht | Hugo de Grootlaan | 023 1780 | 127175 Staal gegalvaniseerd 10,0m | 10 | 2004-11-29 | Actiewagen verplicht 9u t/m 16u | Inspectie 2022 | 023 1780.1 | SGS253 CR GB SONT70 | 2004-11-29 | 220070 CDO-TT 070W/828 MASTER | 2022-09-21 09:25 | 1 | CL 02 SON - CDO <70W 1.2000u | Nacht astronomisch in / uit |  | OV | 104441.288 | 424251.114
Dordrecht | Hugo de Grootlaan | 024 1780 | 127175 Staal gegalvaniseerd 10,0m | 10 | 2004-11-29 | Actiewagen verplicht 9u t/m 16u | Inspectie 2022 | 024 1780.1 | SGS253 CR GB SONT70 | 2004-11-29 | 220070 CDO-TT 070W/828 MASTER | 2022-09-21 09:24 | 1 | CL 02 SON - CDO <70W 1.2000u | Nacht astronomisch in / uit |  | OV | 104410.16 | 424240.074
Dordrecht | Hugo de Grootlaan | 025 1780 | 127175 Staal gegalvaniseerd 10,0m | 10 | 2021-07-21 | Actiewagen verplicht 9u t/m 16u | Inspectie 2021 | 025 1780.1 | LW-SRDS2 5000LM 24A 730 DANB CV (4500lm dim10-40) Zagha | 2021-07-21 | LED 40W 3000K 5000lm | 2021-07-21 | 1 | CL 08 LED VERLICHTING | 23:00-06-00 Dim 10-40% | basis -10% - nacht -40% | OV | 104403.702 | 424258.453
Dordrecht | Hugo de Grootlaan | 026 1780 | 127175 Staal gegalvaniseerd 10,0m | 10 | 2004-11-29 | Actiewagen verplicht 9u t/m 16u | Inspectie 2022 | 026 1780.1 | SGS253 CR GB SONT70 | 2004-11-29 | 220070 CDO-TT 070W/828 MASTER | 2022-09-20 08:09 | 1 | CL 02 SON - CDO <70W 1.2000u | Nacht astronomisch in / uit |  | OV | 104374.243 | 424248.514
Dordrecht | Hugo de Grootlaan | 027 1780 | 127175 Staal gegalvaniseerd 10,0m | 10 | 2004-11-29 | Actiewagen verplicht 9u t/m 16u | Inspectie 2022 | 027 1780.1 | SGS253 CR GB SONT70 | 2004-11-29 | 220070 CDO-TT 070W/828 MASTER | 2024-11-19 | 1 | CL 02 SON - CDO <70W 1.2000u | Nacht astronomisch in / uit |  | OV | 104378.915 | 424228.691
Dordrecht | Hugo de Grootlaan | 028 1780 | 127175 Staal gegalvaniseerd 10,0m | 10 | 2004-11-29 | Actiewagen verplicht 9u t/m 16u | Inspectie 2022 | 028 1780.1 | SGS253 CR GB SONT70 | 2004-11-29 | 220070 CDO-TT 070W/828 MASTER | 2022-09-21 09:07 | 1 | CL 02 SON - CDO <70W 1.2000u | Nacht astronomisch in / uit |  | OV | 104348.918 | 424223
Dordrecht | Hugo de Grootlaan | 030 1780 | 127175 Staal gegalvaniseerd 10,0m | 10 | 2004-11-29 | Actiewagen verplicht 9u t/m 16u | Inspectie 2022 | 030 1780.1 | SGS253 CR GB SONT70 | 2004-11-29 | 220070 CDO-TT 070W/828 MASTER | 2022-09-20 08:13 | 1 | CL 02 SON - CDO <70W 1.2000u | Nacht astronomisch in / uit |  | OV | 104346.786 | 424243.901
Dordrecht | Hugo de Grootlaan | 031 1780 | 127175 Staal gegalvaniseerd 10,0m | 10 | 2004-11-29 | Actiewagen verplicht 9u t/m 16u | Inspectie 2022 | 031 1780.1 | SGS253 CR GB SONT70 | 2004-11-29 | 220070 CDO-TT 070W/828 MASTER | 2022-09-20 08:17 | 1 | CL 02 SON - CDO <70W 1.2000u | Nacht astronomisch in / uit |  | OV | 104317.173 | 424246.817
Dordrecht | Hugo de Grootlaan | 032 1780 | 127175 Staal gegalvaniseerd 10,0m | 10 | 2004-11-29 | Actiewagen verplicht 9u t/m 16u | Inspectie 2022 | 032 1780.1 | SGS253 CR GB SONT70 | 2004-11-29 | 220070 CDO-TT 070W/828 MASTER | 2022-09-21 09:06 | 1 | CL 02 SON - CDO <70W 1.2000u | Nacht astronomisch in / uit |  | OV | 104311.658 | 424226.853
Dordrecht | Hugo de Grootlaan | 033 1780 | 127175 Staal gegalvaniseerd 10,0m | 10 | 2004-11-29 | Actiewagen verplicht 9u t/m 16u | Inspectie 2022 | 033 1780.1 | SGS253 CR GB SONT70 | 2004-11-29 | 220070 CDO-TT 070W/828 MASTER | 2022-09-21 09:05 | 1 | CL 02 SON - CDO <70W 1.2000u | Nacht astronomisch in / uit |  | OV | 104279.555 | 424239.581
Dordrecht | Hugo de Grootlaan | 034 1780 | 127175 Staal gegalvaniseerd 10,0m | 10 | 2004-11-29 | Actiewagen verplicht 9u t/m 16u | Inspectie 2022 | 034 1780.1 | SGS253 CR GB SONT70 | 2004-11-29 | 220070 CDO-TT 070W/828 MASTER | 2022-09-20 08:22 | 1 | CL 02 SON - CDO <70W 1.2000u | Nacht astronomisch in / uit |  | OV | 104289.86 | 424257.863
Dordrecht | Hugo de Grootlaan | 035 1780 | 127175 Staal gegalvaniseerd 10,0m | 10 | 1993-03-01 | Actiewagen verplicht 9u t/m 16u | Inspectie 2022 | 035 1780.1 | SGS253 CR GB SONT70 | 2004-11-29 | 220070 CDO-TT 070W/828 MASTER | 2022-09-20 08:23 | 1 | CL 02 SON - CDO <70W 1.2000u | Nacht astronomisch in / uit |  | OV | 104266.268 | 424274.965
Dordrecht | Hugo de Grootlaan | 036 1780 | 127175 Staal gegalvaniseerd 10,0m | 10 | 2004-11-29 | Actiewagen verplicht 9u t/m 16u | Inspectie 2022 | 036 1780.1 | SGS253 CR GB SONT70 | 2004-11-29 | 220070 CDO-TT 070W/828 MASTER | 2022-09-21 09:01 | 1 | CL 02 SON - CDO <70W 1.2000u | Nacht astronomisch in / uit |  | OV | 104251.048 | 424260.093
Dordrecht | Hugo de Grootlaan | 037 1780 | 127175 Staal gegalvaniseerd 10,0m | 10 | 2004-11-29 | Actiewagen verplicht 9u t/m 16u | Inspectie 2022 | 037 1780.1 | SGS253 CR GB SONT70 | 2004-11-29 | 220070 CDO-TT 070W/828 MASTER | 2022-09-21 08:59 | 1 | CL 02 SON - CDO <70W 1.2000u | Nacht astronomisch in / uit |  | OV | 104230.011 | 424286.656
Dordrecht | Hugo de Grootlaan | 038 1780 | 127175 Staal gegalvaniseerd 10,0m | 10 | 2017-06-02 | Actiewagen verplicht 9u t/m 16u | Inspectie 2022 | 038 1780.1 | SGS253 CR GB SONT70 | 2004-11-29 | 220070 CDO-TT 070W/828 MASTER | 2022-09-20 08:24 | 1 | CL 02 SON - CDO <70W 1.2000u | Nacht astronomisch in / uit |  | OV | 104248.257 | 424298.399
Dordrecht | Hugo de Grootlaan | 039 1780 | 127175 Staal gegalvaniseerd 10,0m | 10 | 2003-09-16 | Actiewagen verplicht 9u t/m 16u | Inspectie 2022 | 039 1780.1 | SGS253 CR GB SONT70 | 2004-11-29 | 220070 CDO-TT 070W/828 MASTER | 2022-09-20 08:36 | 1 | CL 02 SON - CDO <70W 1.2000u | Nacht astronomisch in / uit |  | OV | 104237.739 | 424322.241
Dordrecht | Hugo de Grootlaan | 040 1780 | 127175 Staal gegalvaniseerd 10,0m | 10 | 2004-11-29 | Actiewagen verplicht 9u t/m 16u | Inspectie 2022 | 040 1780.1 | SGS253 CR GB SONT70 | 2004-11-29 | 220070 CDO-TT 070W/828 MASTER | 2022-09-21 09:00 | 1 | CL 02 SON - CDO <70W 1.2000u | Nacht astronomisch in / uit |  | OV | 104216.416 | 424317.73
Dordrecht | Hugo de Grootlaan | 041 1780 | 127175 Staal gegalvaniseerd 10,0m | 10 | 2004-11-29 | Actiewagen verplicht 9u t/m 16u | Inspectie 2022 | 041 1780.1 | SGS253 CR GB SONT70 | 2004-11-29 | 220070 CDO-TT 070W/828 MASTER | 2022-09-21 09:02 | 1 | CL 02 SON - CDO <70W 1.2000u | Nacht astronomisch in / uit |  | OV | 104212.477 | 424353.164
Dordrecht | Hugo de Grootlaan | 042 1780 | 127175 Staal gegalvaniseerd 10,0m | 10 | 1994-01-01 | Actiewagen verplicht 9u t/m 16u | Inspectie 2022 | 042 1780.1 | SGS253 CR GB SONT70 | 2004-11-29 | 220070 CDO-TT 070W/828 MASTER | 2022-09-20 08:39 | 1 | CL 02 SON - CDO <70W 1.2000u | Nacht astronomisch in / uit |  | OV | 104233.356 | 424352.677
Dordrecht | Hugo de Grootlaan | 043 1780 | 127175 Staal gegalvaniseerd 10,0m | 10 | 1998-12-01 | Actiewagen verplicht 9u t/m 16u | Inspectie 2022 | 043 1780.1 | SGS253 CR GB SONT70 | 2004-11-29 | 220070 CDO-TT 070W/828 MASTER | 2023-01-25 | 1 | CL 02 SON - CDO <70W 1.2000u | Nacht astronomisch in / uit |  | OV | 104235.746 | 424380.523
Dordrecht | Hugo de Grootlaan | 044 1780 | 127175 Staal gegalvaniseerd 10,0m | 10 | 2004-11-29 | Actiewagen verplicht 9u t/m 16u | Inspectie 2022 | 044 1780.1 | SGS253 CR GB SONT70 | 2004-11-29 | 220070 CDO-TT 070W/828 MASTER | 2022-09-21 09:03 | 1 | CL 02 SON - CDO <70W 1.2000u | Nacht astronomisch in / uit |  | OV | 104216.761 | 424384.502
Dordrecht | Hugo de Grootlaan | 045 1780 | 127175 Staal gegalvaniseerd 10,0m | 10 | 2004-11-29 | Actiewagen verplicht 9u t/m 16u | Inspectie 2022 | 045 1780.1 | SGS253 CR GB SONT70 | 2004-11-29 | 220070 CDO-TT 070W/828 MASTER | 2022-09-21 09:03 | 1 | CL 02 SON - CDO <70W 1.2000u | Nacht astronomisch in / uit |  | OV | 104226.105 | 424413.226
Dordrecht | Hugo de Grootlaan | 046 1780 | 127175 Staal gegalvaniseerd 10,0m | 10 | 2004-11-29 | Actiewagen verplicht 9u t/m 16u | Inspectie 2022 | 046 1780.1 | SGS253 CR GB SONT70 | 2004-11-29 | 220070 CDO-TT 070W/828 MASTER | 2022-09-21 09:04 | 1 | CL 02 SON - CDO <70W 1.2000u | Nacht astronomisch in / uit |  | OV | 104242.107 | 424445.893
Dordrecht | Hugo de Grootlaan | 047 1780 | Staal ggv 09,0m met Vpl | 9 | 1979-11-01 | Actiewagen verplicht 9u t/m 16u | Inspectie 2022 | 047 1780.1 | SGS253 CR GB SONT70 | 2004-11-29 | 220070 CDO-TT 070W/828 MASTER | 2022-09-20 08:45 | 1 | CL 02 SON - CDO <70W 1.2000u | Nacht astronomisch in / uit |  | OV | 104270.826 | 424468.686
Dordrecht | Hugo de Grootlaan | 048 1780 | Staal ggv 09,0m met Vpl | 9 | 1979-11-01 | Actiewagen verplicht 9u t/m 16u | Inspectie 2022 | 048 1780.1 | SGS253 CR GB SONT70 | 2004-11-29 | 220070 CDO-TT 070W/828 MASTER | 2022-09-20 08:49 | 1 | CL 02 SON - CDO <70W 1.2000u | Nacht astronomisch in / uit |  | OV | 104283.119 | 424491.024
Dordrecht | Hugo de Grootlaan | 049 1780 | Staal ggv 09,0m met Vpl | 9 | 1979-11-01 | Actiewagen verplicht 9u t/m 16u | Inspectie 2022 | 049 1780.1 | SGS253 CR GB SONT70 | 2004-11-29 | 220070 CDO-TT 070W/828 MASTER | 2022-09-20 08:51 | 1 | CL 02 SON - CDO <70W 1.2000u | Nacht astronomisch in / uit |  | OV | 104294.685 | 424513.363
Dordrecht | Hugo de Grootlaan | 050 1780 | Staal ggv 09,0m met Vpl | 9 | 1979-11-01 | Actiewagen verplicht 9u t/m 16u | Inspectie 2022 | 050 1780.1 | SGS253 CR GB SONT70 | 2004-11-29 | 220070 CDO-TT 070W/828 MASTER | 2022-09-20 08:52 | 1 | CL 02 SON - CDO <70W 1.2000u | Nacht astronomisch in / uit |  | OV | 104306.564 | 424535.701
Dordrecht | Hugo de Grootlaan | 051 1780 | Staal ggv 09,0m met Vpl | 9 | 1979-11-01 | Actiewagen verplicht 9u t/m 16u | Inspectie 2022 | 051 1780.1 | SGS253 CR GB SONT70 | 2004-11-29 | 220070 CDO-TT 070W/828 MASTER | 2022-09-20 08:56 | 1 | CL 02 SON - CDO <70W 1.2000u | Nacht astronomisch in / uit |  | OV | 104316.726 | 424558.899
Dordrecht | Hugo de Grootlaan | 052 1780 | Staal ggv 09,0m met Vpl | 9 | 1979-11-01 | Actiewagen verplicht 9u t/m 16u | Inspectie 2022 | 052 1780.1 | SGS253 CR GB SONT70 | 2004-11-29 | 220070 CDO-TT 070W/828 MASTER | 2022-09-20 09:28 | 1 | CL 02 SON - CDO <70W 1.2000u | Nacht astronomisch in / uit |  | OV | 104325.516 | 424582.625
Dordrecht | Hugo de Grootlaan | 053 1780 | Staal ggv 09,0m met Vpl | 9 | 1979-11-01 | Actiewagen verplicht 9u t/m 16u | Inspectie 2022 | 053 1780.1 | SGS253 CR GB SONT70 | 2004-11-29 | 220070 CDO-TT 070W/828 MASTER | 2022-09-20 09:29 | 1 | CL 02 SON - CDO <70W 1.2000u | Nacht astronomisch in / uit |  | OV | 104332.835 | 424607.525
Dordrecht | Hugo de Grootlaan | 054 1780 | Staal ggv 09,0m met Vpl | 9 | 1979-11-01 | Actiewagen verplicht 9u t/m 16u | Inspectie 2022 | 054 1780.1 | SGS253 CR GB SONT70 | 2004-11-29 | 220070 CDO-TT 070W/828 MASTER | 2022-09-20 09:31 | 1 | CL 02 SON - CDO <70W 1.2000u | Nacht astronomisch in / uit |  | OV | 104338.288 | 424631.681
Dordrecht | Hugo de Grootlaan | 055 1780 | Staal ggv 09,0m met Vpl | 9 | 1979-11-01 | Actiewagen verplicht 9u t/m 16u | Inspectie 2022 | 055 1780.1 | SGS253 CR GB SONT70 | 2004-11-29 | 220070 CDO-TT 070W/828 MASTER | 2022-09-20 09:31 | 1 | CL 02 SON - CDO <70W 1.2000u | Nacht astronomisch in / uit |  | OV | 104343.013 | 424655.044
Dordrecht | Hugo de Grootlaan | 056 1780 | Staal ggv 09,0m met Vpl | 9 | 1979-11-01 | Actiewagen verplicht 9u t/m 16u | Inspectie 2022 | 056 1780.1 | SGS253 CR GB SONT70 | 2004-11-29 | 220070 CDO-TT 070W/828 MASTER | 2022-09-20 09:50 | 1 | CL 02 SON - CDO <70W 1.2000u | Nacht astronomisch in / uit |  | OV | 104345.789 | 424679.101
Dordrecht | Hugo de Grootlaan | 057 1780 | Staal ggv 09,0m met Vpl | 9 | 1979-11-01 | Actiewagen verplicht 9u t/m 16u | Inspectie 2022 | 057 1780.1 | SGS253 CR GB SONT70 | 2004-11-29 | 220070 CDO-TT 070W/828 MASTER | 2022-09-20 09:50 | 1 | CL 02 SON - CDO <70W 1.2000u | Nacht astronomisch in / uit |  | OV | 104347.111 | 424702.199
Dordrecht | Hugo de Grootlaan | 058 1780 | Staal ggv 09,0m met Vpl | 9 | 1979-11-01 | Actiewagen verplicht 9u t/m 16u | Inspectie 2022 | 058 1780.1 | SGS253 CR GB SONT70 | 2004-11-29 | 220070 CDO-TT 070W/828 MASTER | 2022-09-20 09:55 | 1 | CL 02 SON - CDO <70W 1.2000u | Nacht astronomisch in / uit |  | OV | 104346.799 | 424722.546
Dordrecht | Hugo de Grootlaan | 059 1780 | Staal ggv 09,0m met Vpl | 9 | 1979-11-01 | Actiewagen verplicht 9u t/m 16u | Inspectie 2022 | 059 1780.1 | SGS253 CR GB SONT70 | 2004-11-29 | 220070 CDO-TT 070W/828 MASTER | 2022-09-20 09:58 | 1 | CL 02 SON - CDO <70W 1.2000u | Nacht astronomisch in / uit |  | OV | 104345.551 | 424742.507
Dordrecht | Hugo de Grootlaan | 060 1780 | Staal ggv 09,0m met Vpl | 9 | 1979-11-01 | Actiewagen verplicht 9u t/m 16u | Inspectie 2022 | 060 1780.1 | SGS253 CR GB SONT70 | 2004-11-29 | 220070 CDO-TT 070W/828 MASTER | 2022-09-20 10:00 | 1 | CL 02 SON - CDO <70W 1.2000u | Nacht astronomisch in / uit |  | OV | 104344.006 | 424763.451
Dordrecht | Hugo de Grootlaan | 061 1780 | Staal ggv 09,0m met Vpl | 9 | 1979-11-01 | Actiewagen verplicht 9u t/m 16u | Inspectie 2022 | 061 1780.1 | SGS253 CR GB SONT70 | 2004-11-29 | 220070 CDO-TT 070W/828 MASTER | 2022-09-20 10:06 | 1 | CL 02 SON - CDO <70W 1.2000u | Nacht astronomisch in / uit |  | OV | 104342.44 | 424782.386
Dordrecht | Hugo de Grootlaan | 062 1780 | Staal ggv 09,0m met Vpl | 9 | 1979-11-01 | Actiewagen verplicht 9u t/m 16u | Inspectie 2022 | 062 1780.1 | SGS253 CR GB SONT70 | 2004-11-29 | 220070 CDO-TT 070W/828 MASTER | 2022-09-20 10:07 | 1 | CL 02 SON - CDO <70W 1.2000u | Nacht astronomisch in / uit |  | OV | 104340.874 | 424801.321
Dordrecht | Hugo de Grootlaan | 063 1780 | Staal ggv 09,0m met Vpl | 9 | 1979-11-01 | Actiewagen verplicht 9u t/m 16u | Inspectie 2022 | 063 1780.1 | SGS253 CR GB SONT70 | 2004-11-29 | 220070 CDO-TT 070W/828 MASTER | 2022-09-20 10:07 | 1 | CL 02 SON - CDO <70W 1.2000u | Nacht astronomisch in / uit |  | OV | 104338.626 | 424820.188
Dordrecht | Hugo de Grootlaan | 064 1780 | Staal ggv 09,0m met Vpl | 9 | 1979-11-01 | Actiewagen verplicht 9u t/m 16u | Inspectie 2022 | 064 1780.1 | SGS253 CR GB SONT70 | 2004-11-29 | 220070 CDO-TT 070W/828 MASTER | 2022-09-20 11:05 | 1 | CL 02 SON - CDO <70W 1.2000u | Nacht astronomisch in / uit |  | OV | 104333.257 | 424839.454
Dordrecht | Hugo de Grootlaan | 065 1780 | Staal ggv 09,0m met Vpl | 9 | 1979-11-01 | Actiewagen verplicht 9u t/m 16u | Inspectie 2022 | 065 1780.1 | SGS253 CR GB SONT70 | 2004-11-29 | 220070 CDO-TT 070W/828 MASTER | 2022-09-20 11:06 | 1 | CL 02 SON - CDO <70W 1.2000u | Nacht astronomisch in / uit |  | OV | 104324.895 | 424857.151
Dordrecht | Hugo de Grootlaan | 066 1780 | Staal ggv 10,0m met Vpl | 10 | 2013-03-18 | Actiewagen verplicht 9u t/m 16u | Inspectie 2022 | 066 1780.1 | SGS253 CR GB SONT70 | 2004-11-29 | 220070 CDO-TT 070W/828 MASTER | 2022-09-20 11:09 | 1 | CL 02 SON - CDO <70W 1.2000u | Nacht astronomisch in / uit |  | OV | 104313.47 | 424873.523
Dordrecht | Hugo de Grootlaan | 067 1780 | Staal ggv 09,0m met Vpl | 9 | 1979-11-01 | Actiewagen verplicht 9u t/m 16u | Inspectie 2022 | 067 1780.1 | SGS253 CR GB SONT70 | 2004-11-29 | 220070 CDO-TT 070W/828 MASTER | 2022-09-20 11:09 | 1 | CL 02 SON - CDO <70W 1.2000u | Nacht astronomisch in / uit |  | OV | 104298.404 | 424888.523
Dordrecht | Hugo de Grootlaan | 068 1780 | Staal ggv 09,0m met Vpl | 9 | 1979-11-01 | Actiewagen verplicht 9u t/m 16u | Inspectie 2022 | 068 1780.1 | SGS253 CR GB SONT70 | 2004-11-29 | 220070 CDO-TT 070W/828 MASTER | 2022-09-21 08:48 | 1 | CL 02 SON - CDO <70W 1.2000u | Nacht astronomisch in / uit |  | OV | 104290.408 | 424877.586
Dordrecht | Hugo de Grootlaan | 072 1780 | Staal ggv 09,0m met Vpl | 9 | 1979-11-01 | Actiewagen verplicht 9u t/m 16u | Inspectie 2022 | 072 1780.1 | SGS253 CR GB SONT70 | 2004-11-29 | 220070 CDO-TT 070W/828 MASTER | 2022-09-20 11:11 | 1 | CL 02 SON - CDO <70W 1.2000u | Nacht astronomisch in / uit |  | OV | 104281.196 | 424900.673
Dordrecht | Hugo de Grootlaan | 073 1780 | Staal ggv 09,0m met Vpl | 9 | 1979-11-01 | Actiewagen verplicht 9u t/m 16u | Inspectie 2022 | 073 1780.1 | SGS253 CR GB SONT70 | 2004-11-29 | 220070 CDO-TT 070W/828 MASTER | 2022-09-21 08:47 | 1 | CL 02 SON - CDO <70W 1.2000u | Nacht astronomisch in / uit |  | OV | 104273.847 | 424890.976
Dordrecht | Hugo de Grootlaan | 074N1780 | Staal ggv 09,0m met Vpl | 9 | 1979-11-01 | Actiewagen verplicht 9u t/m 16u | Inspectie 2022 | 074N1780.1 | SGS253 CR GB SONT70 | 2004-11-29 | 220070 CDO-TT 070W/828 MASTER | 2022-09-21 08:46 | 1 | CL 02 SON - CDO <70W 1.2000u | Nacht astronomisch in / uit |  | OV | 104253.944 | 424905.912
Dordrecht | Hugo de Grootlaan | 075N1780 | Staal ggv 09,0m met Vpl | 9 | 1979-11-01 | Actiewagen verplicht 9u t/m 16u | Inspectie 2022 | 075N1780.1 | SGS253 CR GB SONT70 | 2004-11-29 | 220070 CDO-TT 070W/828 MASTER | 2022-09-20 11:12 | 1 | CL 02 SON - CDO <70W 1.2000u | Nacht astronomisch in / uit |  | OV | 104261.224 | 424915.64
Dordrecht | Hugo de Grootlaan | 076N1780 | Staal ggv 09,0m met Vpl | 9 | 1979-11-01 | Actiewagen verplicht 9u t/m 16u | Inspectie 2022 | 076N1780.1 | SGS253 CR GB SONT70 | 2004-11-29 | 220070 CDO-TT 070W/828 MASTER | 2022-09-20 11:13 | 1 | CL 02 SON - CDO <70W 1.2000u | Nacht astronomisch in / uit |  | OV | 104240.236 | 424931.152
Dordrecht | Hugo de Grootlaan | 077N1780 | Staal ggv 09,0m met Vpl | 9 | 1979-11-01 | Actiewagen verplicht 9u t/m 16u | Inspectie 2022 | 077N1780.1 | SGS253 CR GB SONT70 | 2004-11-29 | 220070 CDO-TT 070W/828 MASTER | 2022-09-21 08:45 | 1 | CL 02 SON - CDO <70W 1.2000u | Nacht astronomisch in / uit |  | OV | 104233.178 | 424921.411
Dordrecht | Hugo de Grootlaan | 078N1780 | Wandsteun ggv 09,0m | 9 | 1979-11-01 | Actiewagen verplicht 9u t/m 16u | Inspectie 2022 | 078N1780.1 | SGS253 CR GB SONT70 | 2004-11-29 | 220070 CDO-TT 070W/828 MASTER | 2022-09-21 08:45 | 1 | CL 02 SON - CDO <70W 1.2000u | Nacht astronomisch in / uit |  | OV | 104221.832 | 424929.541
Dordrecht | Hugo de Grootlaan | 079N1780 | Wandsteun ggv 09,0m | 9 | 1979-11-01 | Actiewagen verplicht 9u t/m 16u | Inspectie 2022 | 079N1780.1 | SGS253 CR GB SONT70 | 2004-11-29 | 220070 CDO-TT 070W/828 MASTER | 2022-09-20 11:13 | 1 | CL 02 SON - CDO <70W 1.2000u | Nacht astronomisch in / uit |  | OV | 104229.107 | 424939.476
Dordrecht | Hugo de Grootlaan | 080N1780 | Wandsteun ggv 09,0m | 9 | 1979-11-01 | Actiewagen verplicht 9u t/m 16u | Inspectie 2022 | 080N1780.1 | SGS253 CR GB SONT70 | 2004-11-29 | 220070 CDO-TT 070W/828 MASTER | 2022-09-20 11:18 | 1 | CL 02 SON - CDO <70W 1.2000u | Nacht astronomisch in / uit |  | OV | 104211.392 | 424952.573
Dordrecht | Hugo de Grootlaan | 081N1780 | Wandsteun ggv 09,0m | 9 | 1979-11-01 | Actiewagen verplicht 9u t/m 16u | Inspectie 2022 | 081N1780.1 | SGS253 CR GB SONT70 | 2004-11-29 | 220070 CDO-TT 070W/828 MASTER | 2022-09-21 08:44 | 1 | CL 02 SON - CDO <70W 1.2000u | Nacht astronomisch in / uit |  | OV | 104204.161 | 424942.661
Dordrecht | Hugo de Grootlaan | 082N1780 | Wandsteun ggv 09,0m | 9 | 1979-11-01 | Actiewagen verplicht 9u t/m 16u | Inspectie 2022 | 082N1780.1 | SGS253 CR GB SONT70 | 2004-11-29 | 220070 CDO-TT 070W/828 MASTER | 2022-09-21 08:40 | 1 | CL 02 SON - CDO <70W 1.2000u | Nacht astronomisch in / uit |  | OV | 104189.454 | 424953.511
Dordrecht | Hugo de Grootlaan | 083N1780 | Wandsteun ggv 09,0m | 9 | 1979-11-01 | Actiewagen verplicht 9u t/m 16u | Inspectie 2022 | 083N1780.1 | SGS253 CR GB SONT70 | 2004-11-29 | 220070 CDO-TT 070W/828 MASTER | 2022-09-20 11:23 | 1 | CL 02 SON - CDO <70W 1.2000u | Nacht astronomisch in / uit |  | OV | 104196.615 | 424963.399
Dordrecht | Hugo de Grootlaan | 084N1780 | Wandsteun ggv 09,0m | 9 | 1979-11-01 | Actiewagen verplicht 9u t/m 16u | Inspectie 2022 | 084N1780.1 | SGS253 CR GB SONT70 | 2004-11-29 | 220070 CDO-TT 070W/828 MASTER | 2022-09-20 11:24 | 1 | CL 02 SON - CDO <70W 1.2000u | Nacht astronomisch in / uit |  | OV | 104180.193 | 424975.557
Dordrecht | Hugo de Grootlaan | 085N1780 | Wandsteun ggv 09,0m | 9 | 1979-11-01 | Actiewagen verplicht 9u t/m 16u | Inspectie 2022 | 085N1780.1 | SGS253 CR GB SONT70 | 2004-11-29 | 220070 CDO-TT 070W/828 MASTER | 2022-09-21 08:18 | 1 | CL 02 SON - CDO <70W 1.2000u | Nacht astronomisch in / uit |  | OV | 104173.031 | 424965.896
Dordrecht | Hugo de Grootlaan | DOR.K.21 | Stadsplattegrond 2.5m | 2.5 | 2006-02-20 | Hoogwerker gebruiken |  | DOR.K.21.01 | Plattegrond | 2006-02-20 | 390036 TLD 36W/840 | 2006-02-20 | 1 | Geen onderhoud | Nacht astronomisch in / uit |  | OV | 104343.683 | 424222.708
[11 empty] | 390036 TLD 36W/840 | 2006-02-20 | 2 | Geen onderhoud | Nacht astronomisch in / uit |  | OV
[11 empty] | 390036 TLD 36W/840 | 2006-02-20 | 3 | Geen onderhoud | Nacht astronomisch in / uit |  | OV
Dordrecht | Hugo de Grootplein | 001 1785 | 127175 Staal gegalvaniseerd 10,0m | 10 | 1983-09-01 | Actiewagen verplicht 9u t/m 16u | Inspectie 2024 | 001 1785.1 | Ampera Midi 32LED WW 500mA 51W 6000lm 005A1 | 2015-07-22 | LED 51W 3000K 6000lm - 5100lm | 2015-07-22 | 1 | CL 08 LED VERLICHTING | 23:00-06:00 Dim 00-30% |  | OV | 104551.3 | 424305.881
Dordrecht | Hugo de Grootplein | 002 1785 | 127135-1500 Staal gegalvaniseerd 08,0m | 8 | 1990-06-01 | Actiewagen verplicht 9u t/m 16u | Inspectie 2024 | 002 1785.1 | LW-SRDS2 5000LM 24A 730 DANB CV (4000lm dim20-50) Zhaga | 2020-10-05 | LED 40W 3000K 5000lm | 2020-10-05 | 1 | CL 08 LED VERLICHTING | 23:00-06-00 Dim 20-50% | basis -20% - nacht -50% | OV | 104551.487 | 424287.52
Dordrecht | Hugo de Grootplein | 003 1785 | 127175 Staal gegalvaniseerd 10,0m | 10 | 1983-09-01 | Actiewagen verplicht 9u t/m 16u | Inspectie 2024 | 003 1785.1 | Evolo-2 CPO 90W dim | 2010-07-22 | 260090 CPO-TW 090W/728 MASTER | 2024-05-14 21:17 | 1 | CL 04 CPO TW 24.000u | 23:00-06-00 Dim 05-35% | basis -5% - nacht -35% | OV | 104579.196 | 424286.273
Dordrecht | Hugo de Grootplein | 005 1785 | 127175 Staal gegalvaniseerd 10,0m | 10 | 1983-09-01 | Actiewagen verplicht 9u t/m 16u | Inspectie 2024 | 005 1785.1 | Evolo-2 CPO 90W dim | 2010-07-22 | 260090 CPO-TW 090W/728 MASTER | 2024-05-14 21:19 | 1 | CL 04 CPO TW 24.000u | 23:00-06-00 Dim 05-35% | basis -5% - nacht -35% | OV | 104612.984 | 424302.206
Dordrecht | Hugo de Grootplein | 006 1785 | 127175 Staal gegalvaniseerd 10,0m | 10 | 1983-09-01 | Actiewagen verplicht 9u t/m 16u | Inspectie 2024 | 006 1785.1 | Evolo-2 CPO 90W dim | 2010-07-22 | 260090 CPO-TW 090W/728 MASTER | 2024-05-14 21:19 | 1 | CL 04 CPO TW 24.000u | 23:00-06-00 Dim 05-35% | basis -5% - nacht -35% | OV | 104620.055 | 424328.367
Dordrecht | Hugo de Grootplein | 007 1785 | 127175 Staal gegalvaniseerd 10,0m | 10 | 1983-09-01 | Actiewagen verplicht 9u t/m 16u | Inspectie 2024 | 007 1785.1 | Evolo-2 CPO 90W dim | 2010-07-22 | 260090 CPO-TW 090W/728 MASTER | 2024-05-14 21:19 | 1 | CL 04 CPO TW 24.000u | 23:00-06-00 Dim 05-35% | basis -5% - nacht -35% | OV | 104608.104 | 424351.461
Dordrecht | Hugo de Grootplein | 008 1785 | 127175 Staal gegalvaniseerd 10,0m | 10 | 1983-09-01 | Actiewagen verplicht 9u t/m 16u | Inspectie 2024 | 008 1785.1 | Evolo-2 CPO 90W dim | 2010-07-22 | 260090 CPO-TW 090W/728 MASTER | 2024-05-14 21:20 | 1 | CL 04 CPO TW 24.000u | 23:00-06-00 Dim 05-35% | basis -5% - nacht -35% | OV | 104577.775 | 424361.346
Dordrecht | Hugo de Grootplein | 009 1785 | 127175 Staal gegalvaniseerd 10,0m | 10 | 1983-09-01 | Actiewagen verplicht 9u t/m 16u | Inspectie 2024 | 009 1785.1 | Evolo-2 CPO 90W dim | 2010-07-22 | 260090 CPO-TW 090W/728 MASTER | 2024-05-14 21:20 | 1 | CL 04 CPO TW 24.000u | 23:00-06-00 Dim 05-35% | basis -5% - nacht -35% | OV | 104551.032 | 424341.291
Dordrecht | Hugo de Grootplein | 010 1785 | ANWB-Mast 04,5m. | 4.5 | 2001-04-26 | Actiewagen verplicht 9u t/m 16u | Inspectie <= 2018 | 010 1785.1 | M7741 ANWB Lichtunit + LAMPPLWW99 | 2001-04-26 | 391036 TL-D Xtreme 36W/840 | 2001-04-26 | 1 | Geen onderhoud | Nacht astronomisch in / uit |  | OV | 104550.2 | 424308.303
Dordrecht | Hunzeweg | 001 2240 | 127135 Staal gegalvaniseerd 08,0m DU | 8 | 1988-09-01 | Afzetting Cf CROW 9u t/m 16u | Inspectie 2023 | 001 2240.1 | 131205 LW-SRDS2 33W 5000LM 24A 730 DANB CC G4 XiSR40 X 52SC C1 7040C3M SPD (dimmen basis 30% (3500lm) en tussen 23:00 - 6:00 uur 60%) | 2024-10-18 | LED 33W 3000K 5000lm | 2024-10-18 | 1 | CL 08 LED VERLICHTING | 23:00-06-00 Dim 30-60% | basis -30% - nacht -60% | OV | 108707.156 | 425495.375
[8 empty] | 001 2240.2 | LW-SRDS2 5000LM 24A 730 DANB CV (3500lm dim30-60) Zhaga | 2019-08-08 | LED 40W 3000K 5000lm | 2019-08-08 | 1 | CL 08 LED VERLICHTING | 23:00-06-00 Dim 30-60% | basis -30% - nacht -60% | OV
Dordrecht | Hunzeweg | 002 2240 | 127135 Staal gegalvaniseerd 08,0m DU | 8 | 1988-09-01 | Afzetting Cf CROW 9u t/m 16u | Inspectie 2023 | 002 2240.1 | LW-SRDS2 5000LM 24A 730 DANB CV (3500lm dim30-60) Zhaga | 2019-08-08 | LED 40W 3000K 5000lm | 2019-08-08 | 1 | CL 08 LED VERLICHTING | 23:00-06-00 Dim 30-60% | basis -30% - nacht -60% | OV | 108701.916 | 425468.437
[8 empty] | 002 2240.2 | LW-SRDS2 5000LM 24A 730 DANB CV (3500lm dim30-60) Zhaga | 2019-08-08 | LED 40W 3000K 5000lm | 2019-08-08 | 1 | CL 08 LED VERLICHTING | 23:00-06-00 Dim 30-60% | basis -30% - nacht -60% | OV
Dordrecht | Hunzeweg | 003 2240 | 127135-1500 Staal gegalvaniseerd 08,0m | 8 | 1998-09-01 | Afzetting Cf CROW 9u t/m 16u | Inspectie 2023 | 003 2240.1 | LW-SRDS2 5000LM 24A 730 DANB CV (3500lm dim30-60) Zhaga | 2019-08-08 | LED 40W 3000K 5000lm | 2019-08-08 | 1 | CL 08 LED VERLICHTING | 23:00-06-00 Dim 30-60% | basis -30% - nacht -60% | OV | 108691.654 | 425441.633
Dordrecht | Hunzeweg | 004 2240 | 127135-1500 Staal gegalvaniseerd 08,0m | 8 | 1989-03-01 | Afzetting Cf CROW 9u t/m 16u | Inspectie 2023 | 004 2240.1 | LW-SRDS2 5000LM 24A 730 DANB CV (3500lm dim30-60) Zhaga | 2019-08-08 | LED 40W 3000K 5000lm | 2019-08-08 | 1 | CL 08 LED VERLICHTING | 23:00-06-00 Dim 30-60% | basis -30% - nacht -60% | OV | 108685.26 | 425414.041
Dordrecht | Hunzeweg | 005 2240 | 127135-1500 Staal gegalvaniseerd 08,0m | 8 | 1989-03-01 | Afzetting Cf CROW 9u t/m 16u | Inspectie 2023 | 005 2240.1 | LW-SRDS2 5000LM 24A 730 DANB CV (3500lm dim30-60) Zhaga | 2019-08-08 | LED 40W 3000K 5000lm | 2019-08-08 | 1 | CL 08 LED VERLICHTING | 23:00-06-00 Dim 30-60% | basis -30% - nacht -60% | OV | 108680.808 | 425393.999
Dordrecht | Huygensstraat | 001 2245 | 127085 Staal gegalvaniseerd 06,0m | 6 | 2003-10-24 | Hoogwerker gebruiken | Inspectie 2020 | 001 2245.1 | 2500 1xPLL36 E | 2003-10-24 | 310036 PL-L 36W/830 4P MASTER | 2020-03-09 | 1 | Armatuur vervangen 2024 | Nacht astronomisch in / uit |  | OV | 104985.06 | 424198.599
Dordrecht | Huygensstraat | 002 2245 | 127085 Staal gegalvaniseerd 06,0m | 6 | 2003-10-24 | Hoogwerker gebruiken | Inspectie 2020 | 002 2245.1 | 2500 1xPLL36 E | 2003-10-24 | 310036 PL-L 36W/830 4P MASTER | 2020-03-09 | 1 | Armatuur vervangen 2024 | Nacht astronomisch in / uit |  | OV | 104957.488 | 424175.969
Dordrecht | Huygensstraat | 003 2245 | 127085 Staal gegalvaniseerd 06,0m | 6 | 2001-10-03 | Hoogwerker gebruiken | Inspectie 2020 | 003 2245.1 | 2500 1xPLL36 E | 2003-10-24 | 310036 PL-L 36W/830 4P MASTER | 2020-03-09 | 1 | Armatuur vervangen 2024 | Nacht astronomisch in / uit |  | OV | 104919.013 | 424167.321
Dordrecht | Huygensstraat | 004 2245 | 127085 Staal gegalvaniseerd 06,0m | 6 | 2001-10-03 | Hoogwerker gebruiken | Inspectie 2020 | 004 2245.1 | 2500 1xPLL36 E | 2003-10-24 | 310036 PL-L 36W/830 4P MASTER | 2020-03-09 | 1 | Armatuur vervangen 2024 | Nacht astronomisch in / uit |  | OV | 104896.124 | 424149.433
Dordrecht | Iepenlaan | 001 2250 | 127040 Staal ggv 0,60m Paaltop con. | 6 | 1988-06-01 | Hoogwerker gebruiken | Inspectie 2023 | 001 2250.1 | Disq 2144 14LED | 2011-03-07 | LED 15W 4000K 1950lm | 2011-03-07 | 1 | CL 08 LED VERLICHTING | Nacht astronomisch in / uit |  | OV | 107627.972 | 422489.422
Dordrecht | Iepenlaan | 002 2250 | 127040 Staal ggv 0,60m Paaltop con. | 6 | 2002-02-28 | Hoogwerker gebruiken | Inspectie 2023 | 002 2250.1 | Disq 2144 14LED | 2011-03-07 | LED 15W 4000K 1950lm | 2011-03-07 | 1 | CL 08 LED VERLICHTING | Nacht astronomisch in / uit |  | OV | 107649.767 | 422478.829
Dordrecht | Iepenlaan | 003 2250 | 127040 Staal ggv 0,60m Paaltop con. | 6 | 1988-06-01 | Hoogwerker gebruiken | Inspectie 2023 | 003 2250.1 | Disq 2144 14LED | 2011-03-07 | LED 15W 4000K 1950lm | 2011-03-07 | 1 | CL 08 LED VERLICHTING | Nacht astronomisch in / uit |  | OV | 107661.806 | 422457.629
Dordrecht | Iepenlaan | 004 2250 | 127040 Staal ggv 0,60m Paaltop con. | 6 | 1988-06-01 | Hoogwerker gebruiken | Inspectie 2023 | 004 2250.1 | Disq 2144 14LED | 2011-03-07 | LED 15W 4000K 1950lm | 2011-03-07 | 1 | CL 08 LED VERLICHTING | Nacht astronomisch in / uit |  | OV | 107683.058 | 422462.534
Dordrecht | Iepenlaan | 005 2250 | 127015 Staal gegalvaniseerd 03,5m | 3.5 | 1997-12-01 | Hoogwerker gebruiken | Inspectie 2023 | 005 2250.1 | BDP102 GRN15 / 830 DRW PCC SI CLO D9 SRG10 | 2019-11-25 | LED 13W 3000K 1500lm | 2019-10-30 | 1 | CL 08 LED VERLICHTING | Nacht astronomisch in / uit |  | OV | 107696.235 | 422480.923
Dordrecht | Iepenlaan | 005A2250 | 127015 Staal gegalvaniseerd 03,5m | 3.5 | 1997-12-01 | Ladder gebruiken | Inspectie 2023 | 005A2250.1 | BDP102 GRN15 / 830 DRW PCC SI CLO D9 SRG10 | 2019-11-25 | LED 13W 3000K 1500lm | 2019-11-25 | 1 | CL 08 LED VERLICHTING | Nacht astronomisch in / uit |  | OV | 107680.826 | 422502.141
Dordrecht | Iepenlaan | 006 2250 | 127015 Staal gegalvaniseerd 03,5m | 3.5 | 1997-12-01 | Hoogwerker gebruiken | Inspectie 2023 | 006 2250.1 | BDP102 GRN15 / 830 DRW PCC SI CLO D9 SRG10 | 2019-11-25 | LED 13W 3000K 1500lm | 2019-11-25 | 1 | CL 08 LED VERLICHTING | Nacht astronomisch in / uit |  | OV | 107697.635 | 422506.261
Dordrecht | Iepenlaan | 007 2250 | 127015 Staal gegalvaniseerd 03,5m | 3.5 | 1997-12-01 | Ladder gebruiken | Inspectie 2023 | 007 2250.1 | BDP102 GRN15 / 830 DRW PCC SI CLO D9 SRG10 | 2019-11-25 | LED 13W 3000K 1500lm | 2019-11-25 | 1 | CL 08 LED VERLICHTING | Nacht astronomisch in / uit |  | OV | 107681.226 | 422520.329
Dordrecht | Iepenlaan | 008 2250 | 127015 Staal gegalvaniseerd 03,5m | 3.5 | 1997-12-01 | Hoogwerker gebruiken | Inspectie 2023 | 008 2250.1 | BDP102 GRN15 / 830 DRW PCC SI CLO D9 SRG10 | 2019-11-25 | LED 13W 3000K 1500lm | 2019-11-25 | 1 | CL 08 LED VERLICHTING | Nacht astronomisch in / uit |  | OV | 107692.756 | 422537.087
Dordrecht | Iepenlaan | 009 2250 | 127015 Staal gegalvaniseerd 03,5m | 3.5 | 1997-12-01 | Hoogwerker gebruiken | Inspectie 2023 | 009 2250.1 | BDP102 GRN15 / 830 DRW PCC SI CLO D9 SRG10 | 2019-11-25 | LED 13W 3000K 1500lm | 2019-11-25 | 1 | CL 08 LED VERLICHTING | Nacht astronomisch in / uit |  | OV | 107711.972 | 422529.764
Dordrecht | Iepenlaan | 010 2250 | 127015 Staal gegalvaniseerd 03,5m | 3.5 | 1997-12-01 | Hoogwerker gebruiken | Inspectie 2023 | 010 2250.1 | BDP102 GRN15 / 830 DRW PCC SI CLO D9 SRG10 | 2019-11-25 | LED 13W 3000K 1500lm | 2019-11-25 | 1 | CL 08 LED VERLICHTING | Nacht astronomisch in / uit |  | OV | 107735.122 | 422528.523
Dordrecht | Iepenlaan | 011 2250 | 127015 Staal gegalvaniseerd 03,5m | 3.5 | 1997-12-01 | Hoogwerker gebruiken | Inspectie 2023 | 011 2250.1 | BDP102 GRN15 / 830 DRW PCC SI CLO D9 SRG10 | 2019-11-25 | LED 13W 3000K 1500lm | 2019-11-25 | 1 | CL 08 LED VERLICHTING | Nacht astronomisch in / uit |  | OV | 107757.485 | 422535.091
Dordrecht | Iepenlaan | 012 2250 | 127015 Staal gegalvaniseerd 03,5m | 3.5 | 1997-12-01 | Hoogwerker gebruiken | Inspectie 2023 | 012 2250.1 | BDP102 GRN15 / 830 DRW PCC SI CLO D9 SRG10 | 2019-11-25 | LED 13W 3000K 1500lm | 2019-11-25 | 1 | CL 08 LED VERLICHTING | Nacht astronomisch in / uit |  | OV | 107748.113 | 422510.485
Dordrecht | Iepenlaan | 013 2250 | 127015 Staal gegalvaniseerd 03,5m | 3.5 | 1994-05-01 | Hoogwerker gebruiken | Inspectie 2023 | 013 2250.1 | BDP102 GRN15 / 830 DRW PCC SI CLO D9 SRG10 | 2019-11-25 | LED 13W 3000K 1500lm | 2019-11-25 | 1 | CL 08 LED VERLICHTING | Nacht astronomisch in / uit |  | OV | 107755.252 | 422489.593
Dordrecht | Iepenlaan | 013A2250 | 127015 Staal gegalvaniseerd 03,5m | 3.5 | 1997-12-01 | Hoogwerker gebruiken | Inspectie 2023 | 013A2250.1 | BDP102 GRN15 / 830 DRW PCC SI CLO D9 SRG10 | 2019-11-25 | LED 13W 3000K 1500lm | 2019-11-25 | 1 | CL 08 LED VERLICHTING | Nacht astronomisch in / uit |  | OV | 107752.251 | 422465.913
Dordrecht | Iepenlaan | 014 2250 | 127040 Staal ggv 0,60m Paaltop con. | 6 | 1988-06-01 | Hoogwerker gebruiken | Inspectie 2023 | 014 2250.1 | Disq 2144 14LED | 2011-03-07 | LED 15W 4000K 1950lm | 2011-03-07 | 1 | CL 08 LED VERLICHTING | Nacht astronomisch in / uit |  | OV | 107708.215 | 422463.231
Dordrecht | Iepenlaan | 014A2250 | 127015 Staal gegalvaniseerd 03,5m | 3.5 | 2011-07-19 | Hoogwerker gebruiken | Inspectie 2024 | 014A2250.1 | 2000 1xPLL18 E | 2011-07-19 | 310018 PL-L 18W/830 4P MASTER | 2024-10-21 19:54 | 1 | CL 01 PL-L EVSA 20.000u | Nacht astronomisch in / uit |  | OV | 107714.697 | 422449.034
Dordrecht | Iepenlaan | 015 2250 | 127040 Staal ggv 0,60m Paaltop con. | 6 | 1988-06-01 | Hoogwerker gebruiken | Inspectie 2023 | 015 2250.1 | Disq 2144 14LED | 2011-03-07 | LED 15W 4000K 1950lm | 2011-03-07 | 1 | CL 08 LED VERLICHTING | Nacht astronomisch in / uit |  | OV | 107731.842 | 422462.202
Dordrecht | Iepenlaan | 015A2250 | 127015 Staal gegalvaniseerd 03,5m | 3.5 | 2019-05-27 | Hoogwerker gebruiken | Inspectie 2024 | 015A2250.1 | 2000 1x PLL24 E | 2016-11-08 | 310024 PL-L 24W/830 4P MASTER | 2024-10-21 19:54 | 1 | CL 01 PL-L EVSA 20.000u | Nacht astronomisch in / uit |  | OV | 107742.101 | 422447.93
Dordrecht | Iepenlaan | 016 2250 | 127040 Staal ggv 0,60m Paaltop con. | 6 | 1988-06-01 | Hoogwerker gebruiken | Inspectie 2023 | 016 2250.1 | Disq 2144 14LED | 2011-03-07 | LED 15W 4000K 1950lm | 2011-03-07 | 1 | CL 08 LED VERLICHTING | Nacht astronomisch in / uit |  | OV | 107757.034 | 422458.755
Dordrecht | Iepenlaan | 016A2250 | 127015 Staal gegalvaniseerd 03,5m | 3.5 | 2011-07-19 | Ladder gebruiken | Inspectie 2024 | 016A2250.1 | 2000 1xPLL18 E | 2011-07-19 | 310018 PL-L 18W/830 4P MASTER | 2024-10-21 19:55 | 1 | CL 01 PL-L EVSA 20.000u | Nacht astronomisch in / uit |  | OV | 107767.974 | 422446.397
Dordrecht | Iepenlaan | 017 2250 | 127040 Staal ggv 0,60m Paaltop con. | 6 | 1988-06-01 | Hoogwerker gebruiken | Inspectie 2023 | 017 2250.1 | Disq 2144 14LED | 2011-03-07 | LED 15W 4000K 1950lm | 2011-03-07 | 1 | CL 08 LED VERLICHTING | Nacht astronomisch in / uit |  | OV | 107783.96 | 422459.013
Dordrecht | Iepenlaan | 017A2250 | 127015 Staal gegalvaniseerd 03,5m | 3.5 | 2011-07-19 | Ladder gebruiken | Inspectie 2024 | 017A2250.1 | 2000 1xPLL18 E | 2011-07-19 | 310018 PL-L 18W/830 4P MASTER | 2024-10-21 19:55 | 1 | CL 01 PL-L EVSA 20.000u | Nacht astronomisch in / uit |  | OV | 107793.319 | 422445.12
Dordrecht | Iepenlaan | 018 2250 | 127040 Staal ggv 0,60m Paaltop con. | 6 | 1988-06-01 | Hoogwerker gebruiken | Inspectie 2023 | 018 2250.1 | Disq 2144 14LED | 2011-03-07 | LED 15W 4000K 1950lm | 2011-03-07 | 1 | CL 08 LED VERLICHTING | Nacht astronomisch in / uit |  | OV | 107808.485 | 422456.087
Dordrecht | Iepenlaan | 019 2250 | 127040 Staal ggv 0,60m Paaltop con. | 6 | 1988-06-01 | Hoogwerker gebruiken | Inspectie 2023 | 019 2250.1 | Disq 2144 14LED | 2011-03-07 | LED 15W 4000K 1950lm | 2011-03-07 | 1 | CL 08 LED VERLICHTING | Nacht astronomisch in / uit |  | OV | 107836.732 | 422456.091
Dordrecht | Iepenlaan | 019A2250 | 127015 Staal gegalvaniseerd 03,5m | 3.5 | 2004-06-14 | Hoogwerker gebruiken | Inspectie 2024 | 019A2250.1 | 2000 1x PLL24 E | 2004-06-14 | 310024 PL-L 24W/830 4P MASTER | 2024-10-21 19:55 | 1 | CL 01 PL-L EVSA 20.000u | Nacht astronomisch in / uit |  | OV | 107842.01 | 422438.732
Dordrecht | Iepenlaan | 020 2250 | 127040 Staal ggv 0,60m Paaltop con. | 6 | 1988-06-01 | Hoogwerker gebruiken | Inspectie 2023 | 020 2250.1 | Disq 2144 14LED | 2011-03-07 | LED 15W 4000K 1950lm | 2011-03-07 | 1 | CL 08 LED VERLICHTING | Nacht astronomisch in / uit |  | OV | 107861.746 | 422453.034
Dordrecht | Iepenlaan | 020A2250 | 127015 Staal gegalvaniseerd 03,5m | 3.5 | 2004-06-14 | Hoogwerker gebruiken | Inspectie 2024 | 020A2250.1 | 2000 1x PLL24 E | 2004-06-14 | 310024 PL-L 24W/830 4P MASTER | 2024-10-21 19:56 | 1 | CL 01 PL-L EVSA 20.000u | Nacht astronomisch in / uit |  | OV | 107866.691 | 422437.384
Dordrecht | Iepenlaan | 021 2250 | 127040 Staal ggv 0,60m Paaltop con. | 6 | 1988-06-01 | Hoogwerker gebruiken | Inspectie 2023 | 021 2250.1 | Disq 2144 14LED | 2011-03-07 | LED 15W 4000K 1950lm | 2011-03-07 | 1 | CL 08 LED VERLICHTING | Nacht astronomisch in / uit |  | OV | 107888.152 | 422443.583
Dordrecht | Iepenlaan | 021A2250 | 127040 Staal ggv 0,60m Paaltop con. | 6 | 2011-07-19 | Afzetting Cf CROW 9u t/m 16u | Inspectie 2023 | 021A2250.1 | Disq 2144 14LED | 2011-07-19 | LED 15W 4000K 1950lm | 2011-07-19 | 1 | CL 08 LED VERLICHTING | Nacht astronomisch in / uit |  | OV | 107901.796 | 422452.941
Dordrecht | Iepenlaan | 022 2250 | 127015 Staal gegalvaniseerd 03,5m | 3.5 | 1998-06-01 | Ladder gebruiken | Inspectie 2022 | 022 2250.1 | 132160 Ekra 20 helder lens 63 9W 1000 lumen 3000K RAL 9007 XiSR22 | 2022-07-01 | LED 09W 3000K 1000lm | 2022-07-01 | 1 | CL 08 LED VERLICHTING | Nacht astronomisch in / uit | Zhaga Ready | OV | 107884.985 | 422416.29
Dordrecht | Iepenlaan | 024 2250 | 127040 Staal ggv 0,60m Paaltop con. | 6 | 1988-06-01 | Hoogwerker gebruiken | Inspectie 2023 | 024 2250.1 | Disq 2144 14LED | 2011-03-07 | LED 15W 4000K 1950lm | 2011-03-07 | 1 | CL 08 LED VERLICHTING | Nacht astronomisch in / uit |  | OV | 107918.71 | 422441.762
Dordrecht | Iepenlaan | 025 2250 | 127040 Staal ggv 0,60m Paaltop con. | 6 | 1988-06-01 | Hoogwerker gebruiken | Inspectie 2023 | 025 2250.1 | Disq 2144 14LED | 2011-03-07 | LED 15W 4000K 1950lm | 2011-03-07 | 1 | CL 08 LED VERLICHTING | Nacht astronomisch in / uit |  | OV | 107953.221 | 422448.9
Dordrecht | Iepenlaan | 026 2250 | 127040 Staal ggv 0,60m Paaltop con. | 6 | 1988-06-01 | Hoogwerker gebruiken | Inspectie 2023 | 026 2250.1 | Disq 2144 14LED | 2011-03-07 | LED 15W 4000K 1950lm | 2011-03-07 | 1 | CL 08 LED VERLICHTING | Nacht astronomisch in / uit |  | OV | 107980.455 | 422440.027
Dordrecht | Iepenlaan | 026A2250 | 127040 Staal ggv 0,60m Paaltop con. | 6 | 1988-05-01 | Hoogwerker gebruiken | Inspectie 2023 | 026A2250.1 | Disq 2144 14LED | 2011-03-07 | LED 15W 4000K 1950lm | 2011-03-07 | 1 | CL 08 LED VERLICHTING | Nacht astronomisch in / uit |  | OV | 107995.086 | 422460.252
Dordrecht | Iepenlaan | 027 2250 | 127040 Staal ggv 0,60m Paaltop con. | 6 | 1988-06-01 | Hoogwerker gebruiken | Inspectie 2023 | 027 2250.1 | Disq 2144 14LED | 2019-12-30 | LED 15W 4000K 1950lm | 2019-12-30 | 1 | CL 08 LED VERLICHTING | Nacht astronomisch in / uit |  | OV | 108023.809 | 422463.474
Dordrecht | Iepenlaan | 027A2250 | 127040 Staal ggv 0,60m Paaltop con. | 6 | 2011-07-19 | Afzetting Cf CROW 9u t/m 16u | Inspectie 2023 | 027A2250.1 | Disq 2144 14LED | 2011-07-19 | LED 15W 4000K 1950lm | 2011-07-19 | 1 | CL 08 LED VERLICHTING | Nacht astronomisch in / uit |  | OV | 108008.902 | 422471.534
Dordrecht | Iepenlaan | 028 2250 | 127040 Staal ggv 0,60m Paaltop con. | 6 | 1988-06-01 | Hoogwerker gebruiken | Inspectie 2023 | 028 2250.1 | Disq 2144 14LED | 2014-07-22 | LED 15W 4000K 1950lm | 2014-07-22 | 1 | CL 08 LED VERLICHTING | Nacht astronomisch in / uit |  | OV | 108048.454 | 422478.57
Dordrecht | Iepenlaan | 029 2250 | 127040 Staal ggv 0,60m Paaltop con. | 6 | 1988-06-01 | Hoogwerker gebruiken | Inspectie 2023 | 029 2250.1 | Disq 2144 14LED | 2011-03-07 | LED 15W 4000K 1950lm | 2011-03-07 | 1 | CL 08 LED VERLICHTING | Nacht astronomisch in / uit |  | OV | 108071.914 | 422474.862
Dordrecht | Iepenlaan | 030 2250 | 127040 Staal ggv 0,60m Paaltop con. | 6 | 1988-06-01 | Hoogwerker gebruiken | Inspectie 2023 | 030 2250.1 | Disq 2144 14LED | 2011-03-07 | LED 15W 4000K 1950lm | 2011-03-07 | 1 | CL 08 LED VERLICHTING | Nacht astronomisch in / uit |  | OV | 108091.944 | 422486.147
Dordrecht | Iepenlaan | 031 2250 | 127085 Staal gegalvaniseerd 06,0m | 6 | 1992-03-01 | Hoogwerker gebruiken | Inspectie 2024 | 031 2250.1 | ALTRA-2 1xPLL 36 E | 2015-08-19 | 310036 PL-L 36W/830 4P MASTER | 2024-10-22 20:16 | 1 | CL 01 PL-L EVSA 20.000u | Nacht astronomisch in / uit |  | OV | 108115.886 | 422521.462
Dordrecht | Iepenlaan | 032 2250 | 127085 Staal gegalvaniseerd 06,0m | 6 | 1992-03-01 | Hoogwerker gebruiken | Inspectie 2024 | 032 2250.1 | ALTRA-2 1xPLL 36 E | 2015-08-19 | 310036 PL-L 36W/830 4P MASTER | 2024-10-22 20:16 | 1 | CL 01 PL-L EVSA 20.000u | Nacht astronomisch in / uit |  | OV | 108107.768 | 422538.456
Dordrecht | Iepenlaan | 033 2250 | 127040 Staal ggv 0,60m Paaltop con. | 6 | 1988-06-01 | Hoogwerker gebruiken | Inspectie 2023 | 033 2250.1 | Disq 2144 14LED | 2011-03-07 | LED 15W 4000K 1950lm | 2011-03-07 | 1 | CL 08 LED VERLICHTING | Nacht astronomisch in / uit |  | OV | 108123.475 | 422483.713
Dordrecht | Iepenlaan | 034 2250 | 127040 Staal ggv 0,60m Paaltop con. | 6 | 1988-06-01 | Hoogwerker gebruiken | Inspectie 2023 | 034 2250.1 | Disq 2144 14LED | 2011-03-07 | LED 15W 4000K 1950lm | 2011-03-07 | 1 | CL 08 LED VERLICHTING | Nacht astronomisch in / uit |  | OV | 108151.385 | 422496.489
Dordrecht | Iepenlaan | 035 2250 | 127040 Staal ggv 0,60m Paaltop con. | 6 | 1988-06-01 | Hoogwerker gebruiken | Inspectie 2023 | 035 2250.1 | Disq 2144 14LED | 2011-03-07 | LED 15W 4000K 1950lm | 2011-03-07 | 1 | CL 08 LED VERLICHTING | Nacht astronomisch in / uit |  | OV | 108178.738 | 422492.707
Dordrecht | Iepenlaan | 036 2250 | 127085 Staal gegalvaniseerd 06,0m | 6 | 1985-07-01 | Hoogwerker gebruiken | Inspectie 2022 | 036 2250.1 | 131300 LW-SRDS2 11W 1600LM 24A 730 DSN1 CC G4 XiSR22 X XC 7040C3M SPD | 2022-07-08 | LED 11W 3000K 1600lm | 2022-07-08 | 1 | CL 08 LED VERLICHTING | Nacht astronomisch in / uit | Zhaga Ready | OV | 108196.126 | 422487.562
Dordrecht | IJsselstraat (Dordrecht) | 001 6265 | 127091-1500 Staal gegalv. 06.0. UE 1500mm | 6 | 2017-09-25 | Hoogwerker gebruiken | Inspectie 2023 | 001 6265.1 | LW-SRDS2 1200 LM 8A 730 DAME CC top 60 | 2019-01-03 | LED 10W 3000K 1200lm | 2019-01-03 | 1 | CL 08 LED VERLICHTING | Nacht astronomisch in / uit |  | OV | 107123.272 | 425831.014
Dordrecht | IJsselstraat (Dordrecht) | 002 6265 | 127085 Staal gegalvaniseerd 06,0m | 6 | 2009-11-10 | Hoogwerker gebruiken | Inspectie 2023 | 002 6265.1 | LW-SRDS2 1200 LM 8A 730 DAME CC top 60 | 2018-11-19 | LED 10W 3000K 1200lm | 2018-11-19 | 1 | CL 08 LED VERLICHTING | Nacht astronomisch in / uit |  | OV | 107107.936 | 425821.155
Dordrecht | IJsselstraat (Dordrecht) | 003 6265 | 127015 Staal gegalvaniseerd 03,5m | 3.5 | 1998-09-01 | Hoogwerker gebruiken | Inspectie 2023 | 003 6265.1 | KFK LED2WELL 1200lm | 2018-12-12 | LED 11W 3000K 1200lm | 2018-12-12 | 1 | CL 08 LED VERLICHTING | Nacht astronomisch in / uit |  | OV | 107122.975 | 425810.185
Dordrecht | IJsselstraat (Dordrecht) | 004 6265 | 127085 Staal gegalvaniseerd 06,0m | 6 | 2012-07-20 | Hoogwerker gebruiken | Inspectie 2023 | 004 6265.1 | LW-SRDS2 1200 LM 8A 730 DAME CC top 60 | 2018-11-19 | LED 10W 3000K 1200lm | 2018-11-19 | 1 | CL 08 LED VERLICHTING | Nacht astronomisch in / uit |  | OV | 107111.642 | 425801.576
Dordrecht | IJsselstraat (Dordrecht) | 005 6265 | 127015 Staal gegalvaniseerd 03,5m | 3.5 | 1998-09-01 | Hoogwerker gebruiken | Inspectie 2023 | 005 6265.1 | KFK LED2WELL 1200lm | 2018-12-12 | LED 11W 3000K 1200lm | 2018-12-12 | 1 | CL 08 LED VERLICHTING | Nacht astronomisch in / uit |  | OV | 107117.185 | 425791.821
Dordrecht | IJsselstraat (Dordrecht) | 006 6265 | 127091-1500 Staal gegalv. 06.0. UE 1500mm | 6 | 2018-11-19 | Hoogwerker gebruiken | Inspectie 2023 | 006 6265.1 | LW-SRDS2 1200 LM 8A 730 DAME CC top 60 | 2018-11-19 | LED 10W 3000K 1200lm | 2018-11-19 | 1 | CL 08 LED VERLICHTING | Nacht astronomisch in / uit |  | OV | 107103.245 | 425785.669
Dordrecht | IJsselstraat (Dordrecht) | 007 6265 | 127085 Staal gegalvaniseerd 06,0m | 6 | 2009-11-10 | Hoogwerker gebruiken | Inspectie 2023 | 007 6265.1 | LW-SRDS2 1200 LM 8A 730 DAME CC top 60 | 2018-11-19 | LED 10W 3000K 1200lm | 2018-11-19 | 1 | CL 08 LED VERLICHTING | Nacht astronomisch in / uit |  | OV | 107110.677 | 425768.348
Dordrecht | IJsselstraat (Dordrecht) | 008 6265 | 127091-1500 Staal gegalv. 06.0. UE 1500mm | 6 | 2018-11-19 | Hoogwerker gebruiken | Inspectie 2023 | 008 6265.1 | LW-SRDS2 1200 LM 8A 730 DAME CC top 60 | 2018-11-19 | LED 10W 3000K 1200lm | 2018-11-19 | 1 | CL 08 LED VERLICHTING | Nacht astronomisch in / uit |  | OV | 107106.518 | 425749.356
Dordrecht | IJsselstraat (Dordrecht) | 009 6265 | 127015 Staal gegalvaniseerd 03,5m | 3.5 | 1999-01-01 | Ladder gebruiken | Inspectie 2020 | 009 6265.1 | 2400 1xPLL 18 E Padvinder | 2015-06-10 | 310018 PL-L 18W/830 4P MASTER | 2020-06-22 | 1 | Armatuur vervangen 2024 | Nacht astronomisch in / uit |  | B030 | 107075.477 | 425738.392
Dordrecht | IJsselstraat (Dordrecht) | 010 6265 | 127091-1500 Staal gegalv. 06.0. UE 1500mm | 6 | 2018-11-19 | Hoogwerker gebruiken | Inspectie 2023 | 010 6265.1 | LW-SRDS2 1200 LM 8A 730 DAME CC top 60 | 2018-11-19 | LED 10W 3000K 1200lm | 2018-11-19 | 1 | CL 08 LED VERLICHTING | Nacht astronomisch in / uit |  | OV | 107096.251 | 425730.503
Dordrecht | IJsselstraat (Dordrecht) | 011 6265 | 127091-1500 Staal gegalv. 06.0. UE 1500mm | 6 | 2018-11-19 | Hoogwerker gebruiken | Inspectie 2023 | 011 6265.1 | LW-SRDS2 1200 LM 8A 730 DAME CC top 60 | 2018-11-19 | LED 10W 3000K 1200lm | 2018-11-19 | 1 | CL 08 LED VERLICHTING | Nacht astronomisch in / uit |  | OV | 107094.352 | 425713.202
Dordrecht | IJsselstraat (Dordrecht) | 012 6265 | 127015 Staal gegalvaniseerd 03,5m | 3.5 | 1999-01-01 | Ladder gebruiken | Inspectie 2021 | 012 6265.1 | LW-SRDS2 550 LM 4A 730 DANB CC top 60/76 | 2021-04-30 | LED 05W 3000K 500lm | 2021-04-30 | 1 | CL 08 LED VERLICHTING | Nacht astronomisch in / uit |  | B030 | 107073.2 | 425708.564
Dordrecht | IJsselstraat (Dordrecht) | 013 6265 | 127085 Staal gegalvaniseerd 06,0m | 6 | 2009-11-10 | Hoogwerker gebruiken | Inspectie 2023 | 013 6265.1 | LW-SRDS2 1200 LM 8A 730 DAME CC top 60 | 2019-01-03 | LED 10W 3000K 1200lm | 2019-01-03 | 1 | CL 08 LED VERLICHTING | Nacht astronomisch in / uit |  | OV | 107099.704 | 425693.03
Dordrecht | Indus | 001 2255 | 127015 Staal gegalvaniseerd 03,5m | 3.5 | 2017-04-10 | Ladder gebruiken | Inspectie 2019 | 001 2255.1 | 2000 1x PLL24 E | 2007-06-22 | 310024 PL-L 24W/830 4P MASTER | 2024-11-14 18:11 | 1 | CL 01 PL-L EVSA 20.000u | Nacht astronomisch in / uit |  | OV | 105586.244 | 421454.189
Dordrecht | Indus | 002 2255 | 127015 Staal gegalvaniseerd 03,5m | 3.5 | 2017-04-10 | Ladder gebruiken | Inspectie 2019 | 002 2255.1 | 2000 1x PLL24 E | 2007-04-18 | 310024 PL-L 24W/830 4P MASTER | 2024-11-14 18:12 | 1 | CL 01 PL-L EVSA 20.000u | Nacht astronomisch in / uit |  | OV | 105599.168 | 421447.794
Dordrecht | Indus | 003 2255 | 127015 Staal gegalvaniseerd 03,5m | 3.5 | 2017-04-10 | Hoogwerker gebruiken | Inspectie 2019 | 003 2255.1 | 2000 1x PLL24 E | 2007-04-18 | 310024 PL-L 24W/830 4P MASTER | 2024-11-14 18:12 | 1 | CL 01 PL-L EVSA 20.000u | Nacht astronomisch in / uit |  | OV | 105552.037 | 421447.904
Dordrecht | Indus | 003A2255 | 127015 Staal gegalvaniseerd 03,5m | 3.5 | 2020-02-07 | Hoogwerker gebruiken | Inspectie 2024 | 003A2255.1 | 2000 1x PLL24 E | 2020-02-07 | 310024 PL-L 24W/830 4P MASTER | 2020-02-07 | 1 | CL 01 PL-L EVSA 20.000u | Nacht astronomisch in / uit |  | OV | 105551.204 | 421424.759
Dordrecht | Indus | 004 2255 | 127015 Staal gegalvaniseerd 03,5m | 3.5 | 2017-04-10 | Hoogwerker gebruiken | Inspectie 2019 | 004 2255.1 | 2000 1x PLL24 E | 2007-04-18 | 310024 PL-L 24W/830 4P MASTER | 2024-11-14 18:12 | 1 | CL 01 PL-L EVSA 20.000u | Nacht astronomisch in / uit |  | OV | 105563.325 | 421429.51
Dordrecht | Indus | 004A2255 | 127015 Staal gegalvaniseerd 03,5m | 3.5 | 2007-06-22 | Ladder gebruiken | Inspectie 2019 | 004A2255.1 | 2000 1x PLL24 E | 2007-06-22 | 310024 PL-L 24W/830 4P MASTER | 2024-11-14 18:13 | 1 | CL 01 PL-L EVSA 20.000u | Nacht astronomisch in / uit |  | OV | 105594.11 | 421427.64
Dordrecht | Indus | 005 2255 | 127015 Staal gegalvaniseerd 03,5m | 3.5 | 2017-04-10 | Ladder gebruiken | Inspectie 2019 | 005 2255.1 | 2000 1x PLL24 E | 2010-10-13 | 310024 PL-L 24W/830 4P MASTER | 2024-11-14 18:13 | 1 | CL 01 PL-L EVSA 20.000u | Nacht astronomisch in / uit |  | OV | 105589.312 | 421406.289
Dordrecht | Indus | 006 2255 | 127015 Staal gegalvaniseerd 03,5m | 3.5 | 2017-04-10 | Ladder gebruiken | Inspectie 2019 | 006 2255.1 | 2000 1x PLL24 E | 2007-04-18 | 310024 PL-L 24W/830 4P MASTER | 2024-11-14 18:14 | 1 | CL 01 PL-L EVSA 20.000u | Nacht astronomisch in / uit |  | OV | 105575.789 | 421398.077
Dordrecht | Indus | 007 2255 | 127015 Staal gegalvaniseerd 03,5m | 3.5 | 2017-04-10 | Ladder gebruiken | Inspectie 2019 | 007 2255.1 | 2000 1x PLL24 E | 2007-04-18 | 310024 PL-L 24W/830 4P MASTER | 2024-11-14 18:14 | 1 | CL 01 PL-L EVSA 20.000u | Nacht astronomisch in / uit |  | OV | 105574.508 | 421374.052
Dordrecht | Indus | 008 2255 | 127015 Staal gegalvaniseerd 03,5m | 3.5 | 2017-04-10 | Ladder gebruiken | Inspectie 2019 | 008 2255.1 | 2000 1x PLL24 E | 2007-04-18 | 310024 PL-L 24W/830 4P MASTER | 2024-11-14 18:14 | 1 | CL 01 PL-L EVSA 20.000u | Nacht astronomisch in / uit |  | OV | 105572.227 | 421353.437
Dordrecht | Indus | 009 2255 | 127015 Staal gegalvaniseerd 03,5m | 3.5 | 2017-04-10 | Hoogwerker gebruiken | Inspectie 2019 | 009 2255.1 | KFK LED2WELL 1600lm | 2023-03-28 | LED 11W 3000K 1600lm | 2023-03-28 | 1 | CL 08 LED VERLICHTING | Nacht astronomisch in / uit |  | OV | 105550.87 | 421409.286
Dordrecht | Indus | 009A2255 | 127015 Staal gegalvaniseerd 03,5m | 3.5 | 2007-06-22 | Ladder gebruiken | Inspectie 2019 | 009A2255.1 | 2000 1x PLL24 E | 2007-06-22 | 310024 PL-L 24W/830 4P MASTER | 2024-11-14 18:14 | 1 | CL 01 PL-L EVSA 20.000u | Nacht astronomisch in / uit |  | OV | 105559.218 | 421399.278
Dordrecht | Indus | 010 2255 | 127015 Staal gegalvaniseerd 03,5m | 3.5 | 2017-04-10 | Ladder gebruiken | Inspectie 2019 | 010 2255.1 | 2000 1x PLL24 E | 2007-04-18 | 310024 PL-L 24W/830 4P MASTER | 2024-11-14 18:15 | 1 | CL 01 PL-L EVSA 20.000u | Nacht astronomisch in / uit |  | OV | 105546.352 | 421390.877
Dordrecht | Indus | 011 2255 | 127015 Staal gegalvaniseerd 03,5m | 3.5 | 2017-04-10 | Ladder gebruiken | Inspectie 2019 | 011 2255.1 | 2000 1x PLL24 E | 2007-04-18 | 310024 PL-L 24W/830 4P MASTER | 2024-11-14 18:15 | 1 | CL 01 PL-L EVSA 20.000u | Nacht astronomisch in / uit |  | OV | 105546.814 | 421355.305
Dordrecht | Indus | 011A2255 | 127015 Staal gegalvaniseerd 03,5m | 3.5 | 2007-06-22 | Ladder gebruiken | Inspectie 2019 | 011A2255.1 | 2000 1xPLL18 E | 2007-06-22 | 310018 PL-L 18W/830 4P MASTER | 2024-11-14 18:15 | 1 | CL 01 PL-L EVSA 20.000u | Nacht astronomisch in / uit |  | OV | 105524.343 | 421362.184
Dordrecht | Indus | 012 2255 | 127015 Staal gegalvaniseerd 03,5m | 3.5 | 1993-01-01 | Hoogwerker gebruiken | Inspectie 2019 | 012 2255.1 | 2000 1xPLL36 E | 2007-04-18 | 310036 PL-L 36W/830 4P MASTER | 2024-11-14 18:16 | 1 | CL 01 PL-L EVSA 20.000u | Nacht astronomisch in / uit |  | OV | 105536.795 | 421418.501
Dordrecht | Indus | 013 2255 | 127015 Staal gegalvaniseerd 03,5m | 3.5 | 2017-04-10 | Hoogwerker gebruiken | Inspectie 2019 | 013 2255.1 | 2000 1x PLL24 E | 2007-04-18 | 310024 PL-L 24W/830 4P MASTER | 2024-11-14 18:16 | 1 | CL 01 PL-L EVSA 20.000u | Nacht astronomisch in / uit |  | OV | 105529.949 | 421398.631
Dordrecht | Indus | 014 2255 | 127015 Staal gegalvaniseerd 03,5m | 3.5 | 2017-04-10 | Ladder gebruiken | Inspectie 2019 | 014 2255.1 | 2000 1x PLL24 E | 2007-04-18 | 310024 PL-L 24W/830 4P MASTER | 2024-11-14 18:16 | 1 | CL 01 PL-L EVSA 20.000u | Nacht astronomisch in / uit |  | OV | 105524.336 | 421431.553
Dordrecht | Indus | 015 2255 | 127015 Staal gegalvaniseerd 03,5m | 3.5 | 2017-04-10 | Ladder gebruiken | Inspectie 2019 | 015 2255.1 | 2000 1x PLL24 E | 2007-04-18 | 310024 PL-L 24W/830 4P MASTER | 2024-11-14 18:17 | 1 | CL 01 PL-L EVSA 20.000u | Nacht astronomisch in / uit |  | OV | 105525.966 | 421459.41
Dordrecht | Indus | 016 2255 | 127015 Staal gegalvaniseerd 03,5m | 3.5 | 2017-04-10 | Hoogwerker gebruiken | Inspectie 2019 | 016 2255.1 | 2000 1xPLL36 E | 2007-04-18 | 310036 PL-L 36W/830 4P MASTER | 2024-11-14 18:17 | 1 | CL 01 PL-L EVSA 20.000u | Nacht astronomisch in / uit |  | OV | 105517.276 | 421412.645
Dordrecht | Indus | 017 2255 | 127015 Staal gegalvaniseerd 03,5m | 3.5 | 2017-04-10 | Ladder gebruiken | Inspectie 2019 | 017 2255.1 | 2000 1xPLL36 E | 2007-04-18 | 310036 PL-L 36W/830 4P MASTER | 2024-11-14 18:17 | 1 | CL 01 PL-L EVSA 20.000u | Nacht astronomisch in / uit |  | OV | 105512.017 | 421392.632
Dordrecht | Indus | 018 2255 | 127015 Staal gegalvaniseerd 03,5m | 3.5 | 2017-04-10 | Ladder gebruiken | Inspectie 2019 | 018 2255.1 | 2000 1x PLL24 E | 2007-06-22 | 310024 PL-L 24W/830 4P MASTER | 2024-11-14 18:18 | 1 | CL 01 PL-L EVSA 20.000u | Nacht astronomisch in / uit |  | OV | 105509.689 | 421366.647
Dordrecht | Indus | 019 2255 | 127015 Staal gegalvaniseerd 03,5m | 3.5 | 2017-04-10 | Ladder gebruiken | Inspectie 2019 | 019 2255.1 | 2000 1x PLL24 E | 2007-04-18 | 310024 PL-L 24W/830 4P MASTER | 2024-11-14 18:18 | 1 | CL 01 PL-L EVSA 20.000u | Nacht astronomisch in / uit |  | OV | 105493.869 | 421418.269
Dordrecht | Indus | 019A2255 | 127015 Staal gegalvaniseerd 03,5m | 3.5 | 2007-06-22 | Ladder gebruiken | Inspectie 2019 | 019A2255.1 | 2000 1x PLL24 E | 2007-06-22 | 310024 PL-L 24W/830 4P MASTER | 2024-11-14 18:19 | 1 | CL 01 PL-L EVSA 20.000u | Nacht astronomisch in / uit |  | OV | 105502.065 | 421433.878
Dordrecht | Indus | 020 2255 | 127015 Staal gegalvaniseerd 03,5m | 3.5 | 2017-04-10 | Ladder gebruiken | Inspectie 2019 | 020 2255.1 | 2000 1x PLL24 E | 2007-04-18 | 310024 PL-L 24W/830 4P MASTER | 2024-11-14 18:19 | 1 | CL 01 PL-L EVSA 20.000u | Nacht astronomisch in / uit |  | OV | 105494.744 | 421439.676
Dordrecht | Indus | 021 2255 | 127015 Staal gegalvaniseerd 03,5m | 3.5 | 2017-04-10 | Ladder gebruiken | Inspectie 2019 | 021 2255.1 | 2000 1x PLL24 E | 2007-04-18 | 310024 PL-L 24W/830 4P MASTER | 2024-11-14 18:19 | 1 | CL 01 PL-L EVSA 20.000u | Nacht astronomisch in / uit |  | OV | 105494.546 | 421460.99
Dordrecht | Indus | 022 2255 | 127015 Staal gegalvaniseerd 03,5m | 3.5 | 2017-04-10 | Ladder gebruiken | Inspectie 2019 | 022 2255.1 | 2000 1xPLL36 E | 2007-04-18 | 310036 PL-L 36W/830 4P MASTER | 2024-11-14 18:20 | 1 | CL 01 PL-L EVSA 20.000u | Nacht astronomisch in / uit |  | OV | 105484.695 | 421404.37
Dordrecht | Indus | 023 2255 | 127015 Staal gegalvaniseerd 03,5m | 3.5 | 2017-04-10 | Ladder gebruiken | Inspectie 2019 | 023 2255.1 | 2000 1xPLL36 E | 2007-06-22 | 310036 PL-L 36W/830 4P MASTER | 2024-11-14 18:20 | 1 | CL 01 PL-L EVSA 20.000u | Nacht astronomisch in / uit |  | OV | 105484.673 | 421374.152
Dordrecht | Indus | 024 2255 | 127015 Staal gegalvaniseerd 03,5m | 3.5 | 2017-04-10 | Ladder gebruiken | Inspectie 2019 | 024 2255.1 | 2000 1x PLL24 E | 2007-04-18 | 310024 PL-L 24W/830 4P MASTER | 2024-11-14 18:20 | 1 | CL 01 PL-L EVSA 20.000u | Nacht astronomisch in / uit |  | OV | 105468.692 | 421466.025
Dordrecht | Indus | 025 2255 | 127015 Staal gegalvaniseerd 03,5m | 3.5 | 2017-04-10 | Hoogwerker gebruiken | Inspectie 2019 | 025 2255.1 | 2000 1xPLL36 E | 2007-04-18 | 310036 PL-L 36W/830 4P MASTER | 2024-11-14 18:21 | 1 | CL 01 PL-L EVSA 20.000u | Nacht astronomisch in / uit |  | OV | 105465.508 | 421421.807
Dordrecht | Indus | 026 2255 | 127015 Staal gegalvaniseerd 03,5m | 3.5 | 1993-01-01 | Ladder gebruiken | Inspectie 2019 | 026 2255.1 | 2000 1xPLL36 E | 2007-04-18 | 310036 PL-L 36W/830 4P MASTER | 2024-11-14 18:21 | 1 | CL 01 PL-L EVSA 20.000u | Nacht astronomisch in / uit |  | OV | 105456.866 | 421405.452
Dordrecht | Indus | 027 2255 | 127015 Staal gegalvaniseerd 03,5m | 3.5 | 2017-04-10 | Ladder gebruiken | Inspectie 2019 | 027 2255.1 | 2000 1xPLL18 E | 2007-06-22 | 310024 PL-L 24W/830 4P MASTER | 2024-11-14 18:23 | 1 | CL 01 PL-L EVSA 20.000u | Nacht astronomisch in / uit |  | OV | 105463.385 | 421378.707
Dordrecht | Indus | 027A2255 | 127015 Staal gegalvaniseerd 03,5m | 3.5 | 2007-06-22 | Ladder gebruiken | Inspectie 2019 | 027A2255.1 | 2000 1xPLL18 E | 2007-06-22 | 310024 PL-L 24W/830 4P MASTER | 2024-11-14 18:26 | 1 | CL 01 PL-L EVSA 20.000u | Nacht astronomisch in / uit |  | OV | 105439.091 | 421383.7
Dordrecht | Indus | 028 2255 | 127015 Staal gegalvaniseerd 03,5m | 3.5 | 2017-04-10 | Hoogwerker gebruiken | Inspectie 2019 | 028 2255.1 | 2000 1xPLL36 E | 2007-04-18 | 310036 PL-L 36W/830 4P MASTER | 2024-11-14 18:23 | 1 | CL 01 PL-L EVSA 20.000u | Nacht astronomisch in / uit |  | OV | 105450.255 | 421437.995
Dordrecht | Indus | 029 2255 | 127015 Staal gegalvaniseerd 03,5m | 3.5 | 2017-04-10 | Hoogwerker gebruiken | Inspectie 2019 | 029 2255.1 | 2000 1xPLL36 E | 2007-04-18 | 310024 PL-L 24W/830 4P MASTER | 2024-11-14 18:25 | 1 | CL 01 PL-L EVSA 20.000u | Nacht astronomisch in / uit |  | OV | 105441.579 | 421415.954
Dordrecht | Iroko | 001 2260 | 127015 Staal gegalvaniseerd 03,5m | 3.5 | 1995-04-01 | Hoogwerker gebruiken | Inspectie 2019 | 001 2260.1 | 2000 1x PLL24 E | 2014-11-25 | 310024 PL-L 24W/830 4P MASTER | 2019-12-30 | 1 | CL 01 PL-L EVSA 20.000u | Nacht astronomisch in / uit |  | OV | 108459.573 | 424869.71
Dordrecht | Iroko | 002 2260 | 127015 Staal gegalvaniseerd 03,5m | 3.5 | 1995-04-01 | Hoogwerker gebruiken | Inspectie 2019 | 002 2260.1 | 2000 1x PLL24 E | 2014-11-25 | 310024 PL-L 24W/830 4P MASTER | 2019-12-30 | 1 | CL 01 PL-L EVSA 20.000u | Nacht astronomisch in / uit |  | OV | 108463.997 | 424888.301
Dordrecht | Iroko | 003 2260 | 127015 Staal gegalvaniseerd 03,5m | 3.5 | 1995-03-01 | Hoogwerker gebruiken | Inspectie 2019 | 003 2260.1 | 2000 1x PLL24 E | 2014-11-25 | 310024 PL-L 24W/830 4P MASTER | 2019-12-30 | 1 | CL 01 PL-L EVSA 20.000u | Nacht astronomisch in / uit |  | OV | 108466.743 | 424907.87
Dordrecht | Iroko | 004 2260 | 127015 Staal gegalvaniseerd 03,5m | 3.5 | 1995-03-01 | Hoogwerker gebruiken | Inspectie 2019 | 004 2260.1 | 2000 1x PLL24 E | 2014-11-25 | 310024 PL-L 24W/830 4P MASTER | 2019-12-30 | 1 | CL 01 PL-L EVSA 20.000u | Nacht astronomisch in / uit |  | OV | 108467.445 | 424927.639
Dordrecht | Iroko | 005 2260 | 127015 Staal gegalvaniseerd 03,5m | 3.5 | 1995-04-01 | Hoogwerker gebruiken | Inspectie 2019 | 005 2260.1 | 2000 1x PLL24 E | 2014-11-25 | 310024 PL-L 24W/830 4P MASTER | 2019-12-30 | 1 | CL 01 PL-L EVSA 20.000u | Nacht astronomisch in / uit |  | OV | 108465.789 | 424948.902
Dordrecht | Iroko | 006 2260 | 127015 Staal gegalvaniseerd 03,5m | 3.5 | 1995-06-01 | Hoogwerker gebruiken | Inspectie 2019 | 006 2260.1 | 2000 1x PLL24 E | 2014-11-25 | 310024 PL-L 24W/830 4P MASTER | 2019-12-30 | 1 | CL 01 PL-L EVSA 20.000u | Nacht astronomisch in / uit |  | OV | 108458.959 | 424973.402
Dordrecht | Iroko | 007 2260 | 127015 LineX Staal gegalvaniseerd 03,5m | 3.5 | 2024-02-14 | Hoogwerker gebruiken | Inspectie 2024 | 007 2260.1 | 132160 Ekra 20 helder lens 63 9W 1000 lumen 3000K RAL 9007 XiSR22 | 2024-02-14 | LED 09W 3000K 1000lm | 2024-02-14 | 1 | CL 08 LED VERLICHTING | Nacht astronomisch in / uit | Zhaga Ready | OV | 108480.586 | 424985.743
Dordrecht | Iroko | 008 2260 | 127015 Staal gegalvaniseerd 03,5m | 3.5 | 1995-06-01 | Hoogwerker gebruiken | Inspectie 2019 | 008 2260.1 | 2000 1xPLL36 E | 2014-11-25 | 310036 PL-L 36W/830 4P MASTER | 2019-12-30 | 1 | CL 01 PL-L EVSA 20.000u | Nacht astronomisch in / uit |  | OV | 108503.27 | 425004.109
Dordrecht | Iroko | 009 2260 | 127015 Staal gegalvaniseerd 03,5m | 3.5 | 1995-06-01 | Hoogwerker gebruiken | Inspectie 2019 | 009 2260.1 | 2000 1xPLL36 E | 2014-11-25 | 310036 PL-L 36W/830 4P MASTER | 2019-12-30 | 1 | CL 01 PL-L EVSA 20.000u | Nacht astronomisch in / uit |  | OV | 108433.602 | 424962.173
Dordrecht | Iroko | 010 2260 | 127015 Staal gegalvaniseerd 03,5m | 3.5 | 1995-08-01 | Hoogwerker gebruiken | Inspectie 2019 | 010 2260.1 | 2000 1xPLL36 E | 2014-11-25 | 310036 PL-L 36W/830 4P MASTER | 2019-12-30 | 1 | CL 01 PL-L EVSA 20.000u | Nacht astronomisch in / uit |  | OV | 108408.514 | 424950.965
Dordrecht | Iroko | 011 2260 | 127015 Staal gegalvaniseerd 03,5m | 3.5 | 2012-11-26 | Hoogwerker gebruiken | Inspectie 2019 | 011 2260.1 | 2000 1x PLL24 E | 2014-11-25 | 310024 PL-L 24W/830 4P MASTER | 2019-12-30 | 1 | CL 01 PL-L EVSA 20.000u | Nacht astronomisch in / uit |  | OV | 108409.507 | 424933.533
Dordrecht | Iroko | 012 2260 | 127015 Staal gegalvaniseerd 03,5m | 3.5 | 2017-01-17 | Hoogwerker gebruiken | Inspectie 2023 | 012 2260.1 | KFK LED2WELL 1600lm | 2017-01-17 | LED 13W 3000K 1600lm | 2017-01-17 | 1 | CL 08 LED VERLICHTING | Nacht astronomisch in / uit |  | OV | 108404.706 | 424910.189
Dordrecht | Iroko | 013 2260 | 127015 Staal gegalvaniseerd 03,5m | 3.5 | 1995-05-01 | Hoogwerker gebruiken | Inspectie 2019 | 013 2260.1 | 2000 1x PLL24 E | 2014-11-25 | 310024 PL-L 24W/830 4P MASTER | 2019-12-30 | 1 | CL 01 PL-L EVSA 20.000u | Nacht astronomisch in / uit |  | OV | 108404.829 | 424887.272
Dordrecht | Iroko | 014 2260 | 127015 Staal gegalvaniseerd 03,5m | 3.5 | 1995-08-01 | Hoogwerker gebruiken | Inspectie 2019 | 014 2260.1 | 2000 1xPLL36 E | 2014-11-25 | 310036 PL-L 36W/830 4P MASTER | 2019-12-30 | 1 | CL 01 PL-L EVSA 20.000u | Nacht astronomisch in / uit |  | OV | 108402.012 | 424980.247
Dordrecht | Iroko | 015 2260 | 127015 Staal gegalvaniseerd 03,5m | 3.5 | 1995-08-01 | Hoogwerker gebruiken | Inspectie 2019 | 015 2260.1 | 2000 1xPLL36 E | 2014-11-25 | 310036 PL-L 36W/830 4P MASTER | 2019-12-30 | 1 | CL 01 PL-L EVSA 20.000u | Nacht astronomisch in / uit |  | OV | 108383.755 | 424997.714
Dordrecht | Iroko | 016 2260 | 127015 Staal gegalvaniseerd 03,5m | 3.5 | 1995-08-01 | Hoogwerker gebruiken | Inspectie 2019 | 016 2260.1 | 2000 1xPLL36 E | 2014-11-25 | 310036 PL-L 36W/830 4P MASTER | 2019-12-30 | 1 | CL 01 PL-L EVSA 20.000u | Nacht astronomisch in / uit |  | OV | 108353.689 | 424991.966
Dordrecht | Iroko | 017 2260 | 127015 Staal gegalvaniseerd 03,5m | 3.5 | 1995-08-01 | Hoogwerker gebruiken | Inspectie 2019 | 017 2260.1 | 2000 1xPLL36 E | 2014-11-25 | 310036 PL-L 36W/830 4P MASTER | 2019-12-30 | 1 | CL 01 PL-L EVSA 20.000u | Nacht astronomisch in / uit |  | OV | 108373.956 | 424940.96
Dordrecht | Iroko | 018 2260 | 127015 Staal gegalvaniseerd 03,5m | 3.5 | 1995-08-01 | Hoogwerker gebruiken | Inspectie 2019 | 018 2260.1 | 2000 1x PLL24 E | 2014-11-25 | 310024 PL-L 24W/830 4P MASTER | 2019-12-30 | 1 | CL 01 PL-L EVSA 20.000u | Nacht astronomisch in / uit |  | OV | 108340.18 | 424922.983
Dordrecht | Iroko | 019 2260 | 127015 Staal gegalvaniseerd 03,5m | 3.5 | 1995-09-01 | Hoogwerker gebruiken | Inspectie 2019 | 019 2260.1 | 2000 1x PLL24 E | 2014-11-25 | 310024 PL-L 24W/830 4P MASTER | 2019-12-30 | 1 | CL 01 PL-L EVSA 20.000u | Nacht astronomisch in / uit |  | OV | 108344.07 | 424898.061
Dordrecht | Iroko | 020 2260 | 127015 Staal gegalvaniseerd 03,5m | 3.5 | 1998-02-01 | Hoogwerker gebruiken | Inspectie 2019 | 020 2260.1 | 2000 1xPLL36 E | 2014-11-25 | 310036 PL-L 36W/830 4P MASTER | 2019-12-30 | 1 | CL 01 PL-L EVSA 20.000u | Nacht astronomisch in / uit |  | OV | 108320.916 | 424935.846
Dordrecht | Iroko | 021 2260 | 127015 Staal gegalvaniseerd 03,5m | 3.5 | 2011-09-13 | Hoogwerker gebruiken | Inspectie 2019 | 021 2260.1 | 2000 1x PLL24 E | 2011-09-13 | 310024 PL-L 24W/830 4P MASTER | 2019-12-30 | 1 | CL 01 PL-L EVSA 20.000u | Nacht astronomisch in / uit |  | OV | 108294.809 | 424930.306
Dordrecht | Iroko | 022 2260 | 127015 Staal gegalvaniseerd 03,5m | 3.5 | 1998-06-01 | Hoogwerker gebruiken | Inspectie 2019 | 022 2260.1 | 2000 1x PLL24 E | 2011-09-13 | 310024 PL-L 24W/830 4P MASTER | 2019-12-30 | 1 | CL 01 PL-L EVSA 20.000u | Nacht astronomisch in / uit |  | OV | 108268.12 | 424927.929
Dordrecht | Iroko | 023 2260 | 127015 Staal gegalvaniseerd 03,5m | 3.5 | 1998-06-01 | Hoogwerker gebruiken | Inspectie 2019 | 023 2260.1 | 2000 1x PLL24 E | 2014-11-25 | 310024 PL-L 24W/830 4P MASTER | 2019-12-30 | 1 | CL 01 PL-L EVSA 20.000u | Nacht astronomisch in / uit |  | OV | 108257.628 | 424944.461
Dordrecht | Iroko | 024 2260 | 127015 Staal gegalvaniseerd 03,5m | 3.5 | 1998-06-01 | Hoogwerker gebruiken | Inspectie 2019 | 024 2260.1 | 2000 1x PLL24 E | 2004-10-25 | 310024 PL-L 24W/830 4P MASTER | 2019-12-30 | 1 | CL 01 PL-L EVSA 20.000u | Nacht astronomisch in / uit |  | OV | 108234.846 | 424951.693
Dordrecht | Iroko | 025 2260 | 127015 Staal gegalvaniseerd 03,5m | 3.5 | 1998-06-01 | Hoogwerker gebruiken | Inspectie 2019 | 025 2260.1 | 2000 1x PLL24 E | 2014-11-25 | 310024 PL-L 24W/830 4P MASTER | 2019-12-30 | 1 | CL 01 PL-L EVSA 20.000u | Nacht astronomisch in / uit |  | OV | 108223.976 | 424933.746
Dordrecht | Iroko | 026 2260 | 127015 Staal gegalvaniseerd 03,5m | 3.5 | 1998-06-01 | Hoogwerker gebruiken | Inspectie 2019 | 026 2260.1 | 2000 1x PLL24 E | 2014-11-25 | 310024 PL-L 24W/830 4P MASTER | 2019-12-30 | 1 | CL 01 PL-L EVSA 20.000u | Nacht astronomisch in / uit |  | OV | 108225.113 | 424914.267
Dordrecht | Iroko | 027 2260 | 127015 Staal gegalvaniseerd 03,5m | 3.5 | 1995-08-01 | Hoogwerker gebruiken | Inspectie 2019 | 027 2260.1 | 2000 1xPLL36 E | 2014-11-25 | 310036 PL-L 36W/830 4P MASTER | 2019-12-30 | 1 | CL 01 PL-L EVSA 20.000u | Nacht astronomisch in / uit |  | OV | 108346.553 | 424943.402
Dordrecht | Iroko | 028 2260 | 127015 Staal gegalvaniseerd 03,5m | 3.5 | 1995-08-01 | Hoogwerker gebruiken | Inspectie 2023 | 028 2260.1 | KFK LED2WELL 1600lm | 2014-11-25 | LED 13W 3000K 1600lm | 2014-11-25 | 1 | CL 08 LED VERLICHTING | Nacht astronomisch in / uit |  | OV | 108338.03 | 424969.323
Dordrecht | Iroko | 029 2260 | 127015 Staal gegalvaniseerd 03,5m | 3.5 | 1995-08-01 | Hoogwerker gebruiken | Inspectie 2023 | 029 2260.1 | KFK LED2WELL 1600lm | 2014-11-25 | LED 13W 3000K 1600lm | 2014-11-25 | 1 | CL 08 LED VERLICHTING | Nacht astronomisch in / uit |  | OV | 108324.134 | 424986.702
Dordrecht | Iroko | 030 2260 | 127015 Staal gegalvaniseerd 03,5m | 3.5 | 1998-03-01 | Hoogwerker gebruiken | Inspectie 2023 | 030 2260.1 | KFK LED2WELL 1600lm | 2014-11-25 | LED 13W 3000K 1600lm | 2014-11-25 | 1 | CL 08 LED VERLICHTING | Nacht astronomisch in / uit |  | OV | 108302.182 | 425002.686
Dordrecht | Iroko | 031 2260 | 127015 Staal gegalvaniseerd 03,5m | 3.5 | 1998-04-01 | Hoogwerker gebruiken | Inspectie 2023 | 031 2260.1 | KFK LED2WELL 1600lm | 2014-11-25 | LED 13W 3000K 1600lm | 2014-11-25 | 1 | CL 08 LED VERLICHTING | Nacht astronomisch in / uit |  | OV | 108287.418 | 425010.536
Dordrecht | Iroko | 032 2260 | 127015 Staal gegalvaniseerd 03,5m | 3.5 | 1997-12-01 | Hoogwerker gebruiken | Inspectie 2023 | 032 2260.1 | KFK LED2WELL 1600lm | 2014-11-25 | LED 13W 3000K 1600lm | 2014-11-25 | 1 | CL 08 LED VERLICHTING | Nacht astronomisch in / uit |  | OV | 108261.297 | 425017.573
Dordrecht | Iroko | 033 2260 | 127015 Staal gegalvaniseerd 03,5m | 3.5 | 1997-12-01 | Hoogwerker gebruiken | Inspectie 2023 | 033 2260.1 | KFK LED2WELL 1600lm | 2014-11-25 | LED 13W 3000K 1600lm | 2014-11-25 | 1 | CL 08 LED VERLICHTING | Nacht astronomisch in / uit |  | OV | 108236.403 | 425017.386
Dordrecht | Iroko | 034 2260 | 127015 Staal gegalvaniseerd 03,5m | 3.5 | 1998-04-01 | Hoogwerker gebruiken | Inspectie 2023 | 034 2260.1 | KFK LED2WELL 1600lm | 2014-11-25 | LED 13W 3000K 1600lm | 2014-11-25 | 1 | CL 08 LED VERLICHTING | Nacht astronomisch in / uit |  | OV | 108208.626 | 425009.25
Dordrecht | Iroko | 035 2260 | 127015 Staal gegalvaniseerd 03,5m | 3.5 | 1998-04-01 | Ladder gebruiken | Inspectie 2023 | 035 2260.1 | KFK LED2WELL 1600lm | 2014-11-25 | LED 13W 3000K 1600lm | 2014-11-25 | 1 | CL 08 LED VERLICHTING | Nacht astronomisch in / uit |  | OV | 108200.458 | 425030.216
Dordrecht | Iroko | 036 2260 | 127015 Staal gegalvaniseerd 03,5m | 3.5 | 1998-06-01 | Ladder gebruiken | Inspectie 2023 | 036 2260.1 | KFK LED2WELL 1600lm | 2014-11-25 | LED 13W 3000K 1600lm | 2014-11-25 | 1 | CL 08 LED VERLICHTING | Nacht astronomisch in / uit |  | OV | 108223.339 | 424976.593
Dordrecht | Iroko | 037 2260 | 127015 Staal gegalvaniseerd 03,5m | 3.5 | 1997-03-01 | Hoogwerker gebruiken | Inspectie 2023 | 037 2260.1 | KFK LED2WELL 1600lm | 2014-11-25 | LED 13W 3000K 1600lm | 2014-11-25 | 1 | CL 08 LED VERLICHTING | Nacht astronomisch in / uit |  | OV | 108183.124 | 424992.256
Dordrecht | Iroko | 038 2260 | 127015 Staal gegalvaniseerd 03,5m | 3.5 | 1997-03-01 | Hoogwerker gebruiken | Inspectie 2023 | 038 2260.1 | KFK LED2WELL 1600lm | 2014-11-25 | LED 13W 3000K 1600lm | 2014-11-25 | 1 | CL 08 LED VERLICHTING | Nacht astronomisch in / uit |  | OV | 108166.522 | 424971.577
Dordrecht | Iroko | 039 2260 | 127015 Staal gegalvaniseerd 03,5m | 3.5 | 1997-03-01 | Hoogwerker gebruiken | Inspectie 2023 | 039 2260.1 | KFK LED2WELL 1600lm | 2014-11-25 | LED 13W 3000K 1600lm | 2014-11-25 | 1 | CL 08 LED VERLICHTING | Nacht astronomisch in / uit |  | OV | 108157.222 | 424950.3
Dordrecht | Iroko | 040 2260 | 127015 Staal gegalvaniseerd 03,5m | 3.5 | 2018-04-05 | Hoogwerker gebruiken | Inspectie 2023 | 040 2260.1 | KFK LED2WELL 1600lm | 2014-11-25 | LED 13W 3000K 1600lm | 2014-11-25 | 1 | CL 08 LED VERLICHTING | Nacht astronomisch in / uit |  | OV | 108154.076 | 424921.392
Dordrecht | Iroko | 041 2260 | 127015 Staal gegalvaniseerd 03,5m | 3.5 | 1998-04-01 | Hoogwerker gebruiken | Inspectie 2023 | 041 2260.1 | KFK LED2WELL 1600lm | 2014-11-25 | LED 13W 3000K 1600lm | 2014-11-25 | 1 | CL 08 LED VERLICHTING | Nacht astronomisch in / uit |  | OV | 108161.968 | 424888.001
Dordrecht | Iroko | 042 2260 | 127015 Staal gegalvaniseerd 03,5m | 3.5 | 1997-03-01 | Hoogwerker gebruiken | Inspectie 2023 | 042 2260.1 | KFK LED2WELL 1600lm | 2014-11-25 | LED 13W 3000K 1600lm | 2014-11-25 | 1 | CL 08 LED VERLICHTING | Nacht astronomisch in / uit |  | OV | 108146.47 | 424902.612
Dordrecht | Iroko | 043 2260 | 127015 Staal gegalvaniseerd 03,5m | 3.5 | 1997-03-01 | Hoogwerker gebruiken | Inspectie 2019 | 043 2260.1 | 2000 1x PLL24 E | 2007-10-31 | 310024 PL-L 24W/830 4P MASTER | 2019-12-30 | 1 | CL 01 PL-L EVSA 20.000u | Nacht astronomisch in / uit |  | OV | 108138.685 | 424881.015
Dordrecht | Iroko | 044 2260 | 127015 Staal gegalvaniseerd 03,5m | 3.5 | 1997-03-01 | Hoogwerker gebruiken | Inspectie 2019 | 044 2260.1 | 2000 1x PLL24 E | 2010-09-16 | 310024 PL-L 24W/830 4P MASTER | 2019-12-30 | 1 | CL 01 PL-L EVSA 20.000u | Nacht astronomisch in / uit |  | OV | 108108.016 | 424881.176
Dordrecht | Iroko | 045 2260 | 127015 Staal gegalvaniseerd 03,5m | 3.5 | 1997-03-01 | Hoogwerker gebruiken | Inspectie 2019 | 045 2260.1 | 2000 1x PLL24 E | 2014-11-25 | 310024 PL-L 24W/830 4P MASTER | 2019-12-30 | 1 | CL 01 PL-L EVSA 20.000u | Nacht astronomisch in / uit |  | OV | 108089.132 | 424888.087
Dordrecht | Iroko | 045A2260 | 127015 Staal gegalvaniseerd 03,5m | 3.5 | 2006-10-31 | Hoogwerker gebruiken | Inspectie 2019 | 045A2260.1 | 2000 1x PLL24 E | 2014-11-25 | 310024 PL-L 24W/830 4P MASTER | 2019-12-30 | 1 | CL 01 PL-L EVSA 20.000u | Nacht astronomisch in / uit |  | OV | 108066.084 | 424891.592
Dordrecht | Iroko | 046 2260 | 127030 Staal Verzinkt 4,5m TOP76 | 4.5 | 2006-10-31 | Hoogwerker gebruiken | Inspectie 2020 | 046 2260.1 | 2550 1xPLL18/24 Iris | 2014-11-25 | 310024 PL-L 24W/830 4P MASTER | 2020-01-02 | 1 | CL 01 PL-L EVSA 20.000u | Nacht astronomisch in / uit |  | OV | 108055.027 | 424903.956
Dordrecht | Iroko | 047 2260 | 127030 Staal Verzinkt 4,5m TOP76 | 4.5 | 2010-11-24 | Hoogwerker gebruiken | Inspectie 2020 | 047 2260.1 | 2550 1xPLL18/24 Iris | 2014-11-25 | 310024 PL-L 24W/830 4P MASTER | 2020-01-02 | 1 | CL 01 PL-L EVSA 20.000u | Nacht astronomisch in / uit |  | OV | 108067.652 | 424926.546
Dordrecht | Iroko | 048 2260 | 127015 Staal gegalvaniseerd 03,5m | 3.5 | 2020-03-12 | Hoogwerker gebruiken | Inspectie 2020 | 048 2260.1 | 2550 1xPLL18/24 Iris | 2014-11-25 | 310024 PL-L 24W/830 4P MASTER | 2020-01-02 | 1 | CL 01 PL-L EVSA 20.000u | Nacht astronomisch in / uit |  | OV | 108080.908 | 424948.822
Dordrecht | Iroko | 049 2260 | 127030 Staal Verzinkt 4,5m TOP76 | 4.5 | 2012-03-16 | Hoogwerker gebruiken | Inspectie 2020 | 049 2260.1 | 2550 1xPLL18/24 Iris | 2012-03-16 | 310018 PL-L 18W/830 4P MASTER | 2020-01-02 | 1 | CL 01 PL-L EVSA 20.000u | Nacht astronomisch in / uit |  | OV | 108096.752 | 424973.981
Dordrecht | Iroko | 050 2260 | 127030 Staal Verzinkt 4,5m TOP76 | 4.5 | 2009-11-30 | Hoogwerker gebruiken | Inspectie 2020 | 050 2260.1 | 2550 1xPLL18/24 Iris | 2014-11-25 | 310024 PL-L 24W/830 4P MASTER | 2020-01-02 | 1 | CL 01 PL-L EVSA 20.000u | Nacht astronomisch in / uit |  | OV | 108113.179 | 424998.815
Dordrecht | Iroko | 051 2260 | 127030 Staal Verzinkt 4,5m TOP76 | 4.5 | 2010-10-14 | Hoogwerker gebruiken | Inspectie 2020 | 051 2260.1 | 2550 1xPLL18/24 Iris | 2014-11-25 | 310024 PL-L 24W/830 4P MASTER | 2020-01-02 | 1 | CL 01 PL-L EVSA 20.000u | Nacht astronomisch in / uit |  | OV | 108123.392 | 425013.513
Dordrecht | Iroko | 052 2260 | 127030 Staal Verzinkt 4,5m TOP76 | 4.5 | 1997-04-01 | Hoogwerker gebruiken | Inspectie 2020 | 052 2260.1 | 2550 1xPLL18/24 Iris | 2014-11-25 | 310024 PL-L 24W/830 4P MASTER | 2020-01-02 | 1 | CL 01 PL-L EVSA 20.000u | Nacht astronomisch in / uit |  | OV | 108135.01 | 425028.751
Dordrecht | Iroko | 053 2260 | 127030 Staal Verzinkt 4,5m TOP76 | 4.5 | 1997-04-01 | Hoogwerker gebruiken | Inspectie 2020 | 053 2260.1 | 2550 1xPLL18/24 Iris | 2014-11-25 | 310024 PL-L 24W/830 4P MASTER | 2020-01-02 | 1 | CL 01 PL-L EVSA 20.000u | Nacht astronomisch in / uit |  | OV | 108148.678 | 425042.834
Dordrecht | Iroko | 054 2260 | 127030 Staal Verzinkt 4,5m TOP76 | 4.5 | 1997-04-01 | Hoogwerker gebruiken | Inspectie 2020 | 054 2260.1 | 2550 1xPLL18/24 Iris | 2014-11-25 | 310024 PL-L 24W/830 4P MASTER | 2020-01-02 | 1 | CL 01 PL-L EVSA 20.000u | Nacht astronomisch in / uit |  | OV | 108164.043 | 425055.227
Dordrecht | Iroko | 055 2260 | 127030 Staal Verzinkt 4,5m TOP76 | 4.5 | 1997-04-01 | Hoogwerker gebruiken | Inspectie 2019 | 055 2260.1 | 2550 1xPLL18/24 Iris | 2014-11-25 | 310024 PL-L 24W/830 4P MASTER | 2019-12-20 | 1 | CL 01 PL-L EVSA 20.000u | Nacht astronomisch in / uit |  | OV | 108182.138 | 425068.68
Dordrecht | Iroko | 056 2260 | 127015 Staal gegalvaniseerd 03,5m | 3.5 | 1997-09-01 | Hoogwerker gebruiken | Inspectie 2023 | 056 2260.1 | KFK LED2WELL 1600lm | 2014-11-25 | LED 13W 3000K 1600lm | 2014-11-25 | 1 | CL 08 LED VERLICHTING | Nacht astronomisch in / uit |  | OV | 108189.975 | 425053.703
Dordrecht | Iroko | 057 2260 | 127030 Staal Verzinkt 4,5m TOP76 | 4.5 | 1997-04-01 | Hoogwerker gebruiken | Inspectie 2020 | 057 2260.1 | 2550 1xPLL18/24 Iris | 2014-11-25 | 310024 PL-L 24W/830 4P MASTER | 2020-01-02 | 1 | CL 01 PL-L EVSA 20.000u | Nacht astronomisch in / uit |  | OV | 108042.424 | 424880.839
Dordrecht | Iroko | 058 2260 | 127030 Staal Verzinkt 4,5m TOP76 | 4.5 | 1997-04-01 | Hoogwerker gebruiken | Inspectie 2020 | 058 2260.1 | 2550 1xPLL18/24 Iris | 2014-11-25 | 310024 PL-L 24W/830 4P MASTER | 2020-01-02 | 1 | CL 01 PL-L EVSA 20.000u | Nacht astronomisch in / uit |  | OV | 108031.285 | 424860.51
Dordrecht | Iroko | 059 2260 | 127030 Staal Verzinkt 4,5m TOP76 | 4.5 | 1997-04-01 | Hoogwerker gebruiken | Inspectie 2019 | 059 2260.1 | 2550 1xPLL18/24 Iris | 2014-11-25 | 310024 PL-L 24W/830 4P MASTER | 2019-12-30 | 1 | CL 01 PL-L EVSA 20.000u | Nacht astronomisch in / uit |  | OV | 108018.3 | 424836.864
Dordrecht | Iroko | 060 2260 | 127015 Staal gegalvaniseerd 03,5m | 3.5 | 1997-03-01 | Hoogwerker gebruiken | Inspectie 2019 | 060 2260.1 | 2000 1xPLL36 E | 2014-11-25 | 310036 PL-L 36W/830 4P MASTER | 2019-12-30 | 1 | CL 01 PL-L EVSA 20.000u | Nacht astronomisch in / uit |  | OV | 108133.389 | 424866.194
Dordrecht | Iroko | 061 2260 | 127015 Staal gegalvaniseerd 03,5m | 3.5 | 2001-05-04 | Hoogwerker gebruiken | Inspectie 2019 | 061 2260.1 | 2000 1x PLL24 E | 2014-11-25 | 310024 PL-L 24W/830 4P MASTER | 2019-12-30 | 1 | CL 01 PL-L EVSA 20.000u | Nacht astronomisch in / uit |  | OV | 108163.367 | 424861.963
Dordrecht | Iroko | 062 2260 | 127015 Staal gegalvaniseerd 03,5m | 3.5 | 1997-05-01 | Hoogwerker gebruiken | Inspectie 2019 | 062 2260.1 | 2000 1x PLL24 E | 2013-11-19 | 310024 PL-L 24W/830 4P MASTER | 2019-12-30 | 1 | CL 01 PL-L EVSA 20.000u | Nacht astronomisch in / uit |  | OV | 108182.99 | 424857.505
Dordrecht | Iroko | 062A2260 | 127015 Staal gegalvaniseerd 03,5m | 3.5 | 2005-11-22 | Hoogwerker gebruiken | Inspectie 2019 | 062A2260.1 | 2000 1x PLL24 E | 2014-11-25 | 310024 PL-L 24W/830 4P MASTER | 2019-12-30 | 1 | CL 01 PL-L EVSA 20.000u | Nacht astronomisch in / uit |  | OV | 108192.49 | 424840.587
Dordrecht | Iroko | 063 2260 | 127015 Staal gegalvaniseerd 03,5m | 3.5 | 1997-04-01 | Hoogwerker gebruiken | Inspectie 2019 | 063 2260.1 | 2000 1x PLL24 E | 2014-11-25 | 310024 PL-L 24W/830 4P MASTER | 2019-12-30 | 1 | CL 01 PL-L EVSA 20.000u | Nacht astronomisch in / uit |  | OV | 108202.629 | 424849.684
Dordrecht | Iroko | 064 2260 | 127015 Staal gegalvaniseerd 03,5m | 3.5 | 1997-05-01 | Hoogwerker gebruiken | Inspectie 2019 | 064 2260.1 | 2000 1xPLL36 E | 2014-11-25 | 310036 PL-L 36W/830 4P MASTER | 2019-12-30 | 1 | CL 01 PL-L EVSA 20.000u | Nacht astronomisch in / uit |  | OV | 108120.336 | 424844.903
Dordrecht | Iroko | 065 2260 | 127015 Staal gegalvaniseerd 03,5m | 3.5 | 1997-02-01 | Hoogwerker gebruiken | Inspectie 2019 | 065 2260.1 | 2000 1x PLL24 E | 2014-11-25 | 310024 PL-L 24W/830 4P MASTER | 2019-12-30 | 1 | CL 01 PL-L EVSA 20.000u | Nacht astronomisch in / uit |  | OV | 108091.008 | 424821.271
Dordrecht | Iroko | 066 2260 | 127015 Staal gegalvaniseerd 03,5m | 3.5 | 1997-02-01 | Hoogwerker gebruiken | Inspectie 2019 | 066 2260.1 | 2000 1x PLL24 E | 2014-11-25 | 310024 PL-L 24W/830 4P MASTER | 2019-12-30 | 1 | CL 01 PL-L EVSA 20.000u | Nacht astronomisch in / uit |  | OV | 108067.484 | 424835.014
Dordrecht | Iroko | 067 2260 | 127015 Staal gegalvaniseerd 03,5m | 3.5 | 2005-11-22 | Hoogwerker gebruiken | Inspectie 2019 | 067 2260.1 | 2000 1xPLL36 E | 2005-11-22 | 310036 PL-L 36W/830 4P MASTER | 2019-12-30 | 1 | CL 01 PL-L EVSA 20.000u | Nacht astronomisch in / uit |  | OV | 108111.495 | 424815.091
Dordrecht | Iroko | 068 2260 | 127015 Staal gegalvaniseerd 03,5m | 3.5 | 1997-05-01 | Hoogwerker gebruiken | Inspectie 2019 | 068 2260.1 | 2000 1x PLL24 E | 2014-11-25 | 310024 PL-L 24W/830 4P MASTER | 2019-12-30 | 1 | CL 01 PL-L EVSA 20.000u | Nacht astronomisch in / uit |  | OV | 108106.412 | 424801.897
Dordrecht | Iroko | 069 2260 | 127015 Staal gegalvaniseerd 03,5m | 3.5 | 1999-08-25 | Hoogwerker gebruiken | Inspectie 2019 | 069 2260.1 | 2000 1x PLL24 E | 2005-11-22 | 310024 PL-L 24W/830 4P MASTER | 2020-08-25 | 1 | CL 01 PL-L EVSA 20.000u | Nacht astronomisch in / uit |  | OV | 108139.24 | 424806.53
Dordrecht | Iroko | 070 2260 | 127015 Staal gegalvaniseerd 03,5m | 3.5 | 1997-05-01 | Hoogwerker gebruiken | Inspectie 2019 | 070 2260.1 | 2000 1x PLL24 E | 2014-11-25 | 310024 PL-L 24W/830 4P MASTER | 2019-12-30 | 1 | CL 01 PL-L EVSA 20.000u | Nacht astronomisch in / uit |  | OV | 108167.846 | 424801.729
Dordrecht | Iroko | 071 2260 | 127015 Staal gegalvaniseerd 03,5m | 3.5 | 1997-05-01 | Hoogwerker gebruiken | Inspectie 2019 | 071 2260.1 | 2000 1xPLL36 E | 2014-11-25 | 310036 PL-L 36W/830 4P MASTER | 2019-12-30 | 1 | CL 01 PL-L EVSA 20.000u | Nacht astronomisch in / uit |  | OV | 108185.318 | 424790.483
Dordrecht | Isaac da Costastraat (Dordrecht) | 001 0975 | 127085 Staal gegalvaniseerd 06,0m | 6 | 2007-10-22 | Hoogwerker gebruiken | Inspectie 2022 | 001 0975.1 | Axia 2.1 WW 5187 8 led 480mA 13W 1600lm | 2016-12-20 | LED 13W 3000K 1600lm | 2016-12-20 | 1 | CL 08 LED VERLICHTING | Nacht astronomisch in / uit |  | OV | 105052.973 | 423861.895
Dordrecht | Isaac da Costastraat (Dordrecht) | 002 0975 | 127085 Staal gegalvaniseerd 06,0m | 6 | 2007-10-22 | Hoogwerker gebruiken | Inspectie 2022 | 002 0975.1 | Axia 2.1 WW 5187 8 led 480mA 13W 1600lm | 2016-12-20 | LED 13W 3000K 1600lm | 2016-12-20 | 1 | CL 08 LED VERLICHTING | Nacht astronomisch in / uit |  | OV | 105076.731 | 423855.699
Dordrecht | Isaac da Costastraat (Dordrecht) | 003 0975 | 127085 Staal gegalvaniseerd 06,0m | 6 | 2007-10-22 | Hoogwerker gebruiken | Inspectie 2022 | 003 0975.1 | Axia 2.1 WW 5187 8 led 480mA 13W 1600lm | 2016-12-20 | LED 13W 3000K 1600lm | 2016-12-20 | 1 | CL 08 LED VERLICHTING | Nacht astronomisch in / uit |  | OV | 105086.861 | 423837.434
Dordrecht | Isaac da Costastraat (Dordrecht) | 004 0975 | 127085 Staal gegalvaniseerd 06,0m | 6 | 2007-10-22 | Hoogwerker gebruiken | Inspectie 2022 | 004 0975.1 | Axia 2.1 WW 5187 8 led 480mA 13W 1600lm | 2016-12-20 | LED 13W 3000K 1600lm | 2016-12-20 | 1 | CL 08 LED VERLICHTING | Nacht astronomisch in / uit |  | OV | 105108.662 | 423832.616
Dordrecht | Isaac da Costastraat (Dordrecht) | 005 0975 | 127085 Staal gegalvaniseerd 06,0m | 6 | 2007-10-22 | Hoogwerker gebruiken | Inspectie 2022 | 005 0975.1 | Axia 2.1 WW 5187 8 led 480mA 13W 1600lm | 2016-12-20 | LED 13W 3000K 1600lm | 2016-12-20 | 1 | CL 08 LED VERLICHTING | Nacht astronomisch in / uit |  | OV | 105118.971 | 423814.459
Dordrecht | Isaac da Costastraat (Dordrecht) | 006 0975 | 127015 Staal gegalvaniseerd 03,5m | 3.5 | 2004-11-08 | Hoogwerker gebruiken | Inspectie 2020 | 006 0975.1 | 2000 1x PLL24 E | 2004-11-08 | 310024 PL-L 24W/830 4P MASTER | 2020-03-06 | 1 | Armatuur vervangen 2024 | Nacht astronomisch in / uit |  | OV | 105139.272 | 423786.235
Dordrecht | Isaac da Costastraat (Dordrecht) | 007 0975 | 127015 Staal gegalvaniseerd 03,5m | 3.5 | 2004-11-08 | Hoogwerker gebruiken | Inspectie 2020 | 007 0975.1 | 2000 1x PLL24 E | 2004-11-08 | 310024 PL-L 24W/830 4P MASTER | 2020-03-06 | 1 | Armatuur vervangen 2024 | Nacht astronomisch in / uit |  | OV | 105150.966 | 423791.985
Dordrecht | Isaac da Costastraat (Dordrecht) | 008 0975 | 127015 Staal gegalvaniseerd 03,5m | 3.5 | 2004-11-08 | Hoogwerker gebruiken | Inspectie 2020 | 008 0975.1 | 2000 1x PLL24 E | 2005-12-06 | 310024 PL-L 24W/830 4P MASTER | 2020-03-06 | 1 | Armatuur vervangen 2024 | Nacht astronomisch in / uit |  | OV | 105150.464 | 423777.218
Dordrecht | Isaac da Costastraat (Dordrecht) | 009 0975 | 127015 Staal gegalvaniseerd 03,5m | 3.5 | 2004-11-08 | Hoogwerker gebruiken | Inspectie 2020 | 009 0975.1 | 2000 1x PLL24 E | 2004-11-08 | 310024 PL-L 24W/830 4P MASTER | 2020-03-06 | 1 | Armatuur vervangen 2024 | Nacht astronomisch in / uit |  | OV | 105164.12 | 423771.497
Dordrecht | Isaac da Costastraat (Dordrecht) | 010 0975 | 127015 Staal gegalvaniseerd 03,5m | 3.5 | 2004-11-08 | Hoogwerker gebruiken | Inspectie 2020 | 010 0975.1 | 2000 1x PLL24 E | 2004-11-08 | 310024 PL-L 24W/830 4P MASTER | 2020-03-06 | 1 | Armatuur vervangen 2024 | Nacht astronomisch in / uit |  | OV | 105155.219 | 423759.789
Dordrecht | Isaac da Costastraat (Dordrecht) | 011 0975 | 127015 Staal gegalvaniseerd 03,5m | 3.5 | 2004-11-08 | Hoogwerker gebruiken | Inspectie 2020 | 011 0975.1 | 2000 1x PLL24 E | 2004-11-08 | 310024 PL-L 24W/830 4P MASTER | 2020-03-06 | 1 | Armatuur vervangen 2024 | Nacht astronomisch in / uit |  | OV | 105169.353 | 423752.038
Dordrecht | Isaac da Costastraat (Dordrecht) | 012 0975 | 127015 Staal gegalvaniseerd 03,5m | 3.5 | 2004-11-08 | Hoogwerker gebruiken | Inspectie 2020 | 012 0975.1 | 2000 1x PLL24 E | 2004-11-08 | 310024 PL-L 24W/830 4P MASTER | 2020-03-06 | 1 | Armatuur vervangen 2024 | Nacht astronomisch in / uit |  | OV | 105160.406 | 423740.354
Dordrecht | Isaac Sweersstraat | 001 5180 | 127015 Staal gegalvaniseerd 03,5m | 3.5 | 2003-11-11 | Hoogwerker gebruiken | Inspectie 2020 | 001 5180.1 | 2000 1x PLL24 E | 2014-12-22 | 310024 PL-L 24W/830 4P MASTER | 2020-03-25 | 1 | CL 01 PL-L EVSA 20.000u | Nacht astronomisch in / uit |  | OV | 104459.6 | 422974.13
Dordrecht | Isaac Sweersstraat | 002 5180 | 127015 Staal gegalvaniseerd 03,5m | 3.5 | 1985-11-01 | Hoogwerker gebruiken | Inspectie 2020 | 002 5180.1 | 2000 1xPLL36 E | 2012-01-02 | 310036 PL-L 36W/830 4P MASTER | 2020-03-25 | 1 | CL 01 PL-L EVSA 20.000u | Nacht astronomisch in / uit |  | OV | 104448.098 | 422967.634
Dordrecht | Isaac Sweersstraat | 003 5180 | 127015 Staal gegalvaniseerd 03,5m | 3.5 | 2016-02-01 | Hoogwerker gebruiken | Inspectie 2020 | 003 5180.1 | 2000 1x PLL24 E | 2016-02-01 | 310024 PL-L 24W/830 4P MASTER | 2020-03-25 | 1 | CL 01 PL-L EVSA 20.000u | Nacht astronomisch in / uit |  | OV | 104458.45 | 422944.31
Dordrecht | Isaac Sweersstraat | 004 5180 | 127015 Staal gegalvaniseerd 03,5m | 3.5 | 1985-11-01 | Hoogwerker gebruiken | Inspectie 2020 | 004 5180.1 | 2000 1xPLL36 E | 2009-07-22 | 310036 PL-L 36W/830 4P MASTER | 2020-05-07 | 1 | CL 01 PL-L EVSA 20.000u | Nacht astronomisch in / uit |  | OV | 104446.296 | 422940.694
Dordrecht | Isaac Sweersstraat | 005 5180 | 127015 Staal gegalvaniseerd 03,5m | 3.5 | 2009-07-22 | Hoogwerker gebruiken | Inspectie 2020 | 005 5180.1 | 2000 1xPLL36 E | 2009-07-22 | 310036 PL-L 36W/830 4P MASTER | 2020-05-07 | 1 | CL 01 PL-L EVSA 20.000u | Nacht astronomisch in / uit |  | OV | 104436.272 | 422931.836
Dordrecht | Isaac Sweersstraat | 006 5180 | 127015 Staal gegalvaniseerd 03,5m | 3.5 | 1985-11-01 | Hoogwerker gebruiken | Inspectie 2020 | 006 5180.1 | 2000 1xPLL36 E | 2009-07-22 | 310036 PL-L 36W/830 4P MASTER | 2020-05-07 | 1 | CL 01 PL-L EVSA 20.000u | Nacht astronomisch in / uit |  | OV | 104439.076 | 422915.383
Dordrecht | Isaac Sweersstraat | 007 5180 | 127015 Staal gegalvaniseerd 03,5m | 3.5 | 2016-02-01 | Hoogwerker gebruiken | Inspectie 2020 | 007 5180.1 | 2000 1x PLL24 E | 2016-02-01 | 310024 PL-L 24W/830 4P MASTER | 2020-03-25 | 1 | CL 01 PL-L EVSA 20.000u | Nacht astronomisch in / uit |  | OV | 104456.46 | 422911.24
Dordrecht | Isaac Sweersstraat | 008 5180 | 127015 Staal gegalvaniseerd 03,5m | 3.5 | 2016-02-01 | Hoogwerker gebruiken | Inspectie 2020 | 008 5180.1 | 2000 1x PLL24 E | 2016-02-01 | 310024 PL-L 24W/830 4P MASTER | 2020-03-25 | 1 | CL 01 PL-L EVSA 20.000u | Nacht astronomisch in / uit |  | OV | 104444.15 | 422891.18
Dordrecht | Isaac Sweersstraat | 009 5180 | 127015 Staal gegalvaniseerd 03,5m | 3.5 | 1985-11-01 | Ladder gebruiken | Inspectie 2020 | 009 5180.1 | 2000 1x PLL24 E | 2009-07-22 | 310024 PL-L 24W/830 4P MASTER | 2020-03-25 | 1 | CL 01 PL-L EVSA 20.000u | Nacht astronomisch in / uit |  | OV | 104455.367 | 422886.719
Dordrecht | J.J.A. Goeverneurstraat | 001 1670 | 127085 Staal gegalvaniseerd 06,0m | 6 | 2013-12-16 | Hoogwerker gebruiken | Inspectie 2023 | 001 1670.1 | Aresa-2 16Led NW lens....350mA | 2013-12-16 | LED 19W 4000K 2352lm | 2013-12-16 | 1 | CL 08 LED VERLICHTING | Nacht astronomisch in / uit |  | OV | 104947.155 | 424061.345
Dordrecht | J.J.A. Goeverneurstraat | 002 1670 | 127085 Staal gegalvaniseerd 06,0m | 6 | 2013-12-16 | Hoogwerker gebruiken | Inspectie 2023 | 002 1670.1 | Aresa-2 16Led NW lens....350mA | 2013-12-16 | LED 19W 4000K 2352lm | 2013-12-16 | 1 | CL 08 LED VERLICHTING | Nacht astronomisch in / uit |  | OV | 104965.62 | 424040.595
Dordrecht | J.J.A. Goeverneurstraat | 003 1670 | 127085 Staal gegalvaniseerd 06,0m | 6 | 2013-12-16 | Hoogwerker gebruiken | Inspectie 2023 | 003 1670.1 | Aresa-2 16Led NW lens....350mA | 2013-12-16 | LED 19W 4000K 2352lm | 2013-12-16 | 1 | CL 08 LED VERLICHTING | Nacht astronomisch in / uit |  | OV | 104966.449 | 424015.153
Dordrecht | J.J.A. Goeverneurstraat | 004 1670 | 127085 Staal gegalvaniseerd 06,0m | 6 | 2013-12-16 | Hoogwerker gebruiken | Inspectie 2023 | 004 1670.1 | Aresa-2 16Led NW lens....350mA | 2013-12-16 | LED 19W 4000K 2352lm | 2013-12-16 | 1 | CL 08 LED VERLICHTING | Nacht astronomisch in / uit |  | OV | 104988.247 | 423999.791
Dordrecht | J.J.A. Goeverneurstraat | 005 1670 | 127085 Staal gegalvaniseerd 06,0m | 6 | 2012-01-06 | Hoogwerker gebruiken | Inspectie 2020 | 005 1670.1 | 2500 1xPLL24 E | 2012-01-06 | 310024 PL-L 24W/830 4P MASTER | 2020-03-09 | 1 | CL 01 PL-L EVSA 20.000u | Nacht astronomisch in / uit |  | OV | 105011.205 | 423980.278
Dordrecht | J.J.A. Goeverneurstraat | 006 1670 | 127085 Staal gegalvaniseerd 06,0m | 6 | 2012-01-06 | Hoogwerker gebruiken | Inspectie 2020 | 006 1670.1 | 2500 1xPLL24 E | 2012-01-06 | 310024 PL-L 24W/830 4P MASTER | 2020-03-09 | 1 | CL 01 PL-L EVSA 20.000u | Nacht astronomisch in / uit |  | OV | 105021.194 | 423969.717
Dordrecht | J.J.A. Goeverneurstraat | 007 1670 | 127085 Staal gegalvaniseerd 06,0m | 6 | 2012-01-06 | Hoogwerker gebruiken | Inspectie 2020 | 007 1670.1 | 2500 1xPLL24 E | 2012-01-06 | 310024 PL-L 24W/830 4P MASTER | 2020-03-09 | 1 | CL 01 PL-L EVSA 20.000u | Nacht astronomisch in / uit |  | OV | 105026.145 | 423948.621
Dordrecht | J.J.A. Goeverneurstraat | 008 1670 | 127085 Staal gegalvaniseerd 06,0m | 6 | 2012-01-06 | Hoogwerker gebruiken | Inspectie 2020 | 008 1670.1 | 2500 1xPLL24 E | 2012-01-06 | 310024 PL-L 24W/830 4P MASTER | 2020-03-09 | 1 | CL 01 PL-L EVSA 20.000u | Nacht astronomisch in / uit |  | OV | 105039.908 | 423936.022
Dordrecht | J.J.A. Goeverneurstraat | 009 1670 | 127085 Staal gegalvaniseerd 06,0m | 6 | 2012-01-06 | Hoogwerker gebruiken | Inspectie 2020 | 009 1670.1 | 2500 1xPLL24 E | 2012-01-06 | 310024 PL-L 24W/830 4P MASTER | 2020-03-09 | 1 | CL 01 PL-L EVSA 20.000u | Nacht astronomisch in / uit |  | OV | 105062.295 | 423933.196
Dordrecht | J.J.A. Goeverneurstraat | 010 1670 | 127085 Staal gegalvaniseerd 06,0m | 6 | 2012-10-08 | Hoogwerker gebruiken | Inspectie 2023 | 010 1670.1 | Aresa-2 12LED WW LENS... 350mA RAL9005 | 2018-01-30 | LED 10W 3000K 1250lm | 2018-01-30 | 1 | CL 08 LED VERLICHTING | Nacht astronomisch in / uit |  | OV | 105076.384 | 423917.544
Dordrecht | J.J.A. Goeverneurstraat | 015 1670 | 127085 Staal gegalvaniseerd 06,0m | 6 | 2013-12-16 | Hoogwerker gebruiken | Inspectie 2023 | 015 1670.1 | Aresa-2 12LED WW LENS... 350mA RAL9005 | 2018-01-30 | LED 10W 3000K 1250lm | 2018-01-30 | 1 | CL 08 LED VERLICHTING | Nacht astronomisch in / uit |  | OV | 105092.653 | 423907.742
Dordrecht | J.J.A. Goeverneurstraat | 016 1670 | 127015 Staal gegalvaniseerd 03,5m | 3.5 | 2018-01-30 | Hoogwerker gebruiken | Inspectie 2020 | 016 1670.1 | 2000 1x PLL24 E | 2018-01-30 | 310024 PL-L 24W/830 4P MASTER | 2020-03-06 | 1 | CL 01 PL-L EVSA 20.000u | Nacht astronomisch in / uit |  | OV | 105125.697 | 423916.49
Dordrecht | J.J.A. Goeverneurstraat | 017 1670 | 127015 Staal gegalvaniseerd 03,5m | 3.5 | 1996-06-01 | Hoogwerker gebruiken | Inspectie 2020 | 017 1670.1 | 2000 1x PLL24 E | 2005-05-21 | 310024 PL-L 24W/830 4P MASTER | 2020-03-06 | 1 | CL 01 PL-L EVSA 20.000u | Nacht astronomisch in / uit |  | OV | 105111.874 | 423899.073
Dordrecht | J.J.A. Goeverneurstraat | 018 1670 | 127085 Staal gegalvaniseerd 06,0m | 6 | 2013-12-16 | Hoogwerker gebruiken | Inspectie 2023 | 018 1670.1 | Aresa-2 12LED WW LENS... 350mA RAL9005 | 2018-01-30 | LED 10W 3000K 1250lm | 2018-01-30 | 1 | CL 08 LED VERLICHTING | Nacht astronomisch in / uit |  | OV | 105103.039 | 423888.356
Dordrecht | J.J.A. Goeverneurstraat | 019 1670 | 127085 Staal gegalvaniseerd 06,0m | 6 | 2013-12-16 | Hoogwerker gebruiken | Inspectie 2023 | 019 1670.1 | Aresa-2 12LED WW LENS... 350mA RAL9005 | 2018-01-30 | LED 10W 3000K 1250lm | 2018-01-30 | 1 | CL 08 LED VERLICHTING | Nacht astronomisch in / uit |  | OV | 105125.624 | 423884.548
Dordrecht | J.J.A. Goeverneurstraat | 020 1670 | 127085 Staal gegalvaniseerd 06,0m | 6 | 2012-10-08 | Hoogwerker gebruiken | Inspectie 2023 | 020 1670.1 | 131300 LW-SRDS2 11W 1600LM 24A 730 DSN1 CC G4 XiSR22 X XC 7040C3M SPD | 2023-07-20 | LED 11W 3000K 1600lm | 2023-07-21 | 1 | CL 08 LED VERLICHTING | Nacht astronomisch in / uit | Zhaga Ready | OV | 105136.636 | 423868.998
Dordrecht | J.J.L. ten Katestraat | 001 2425 | 127085 Staal gegalvaniseerd 06,0m | 6 | 1984-02-01 | Hoogwerker gebruiken | Inspectie 2020 | 001 2425.1 | ALTRA-2 1xPLL 36 E | 2015-05-19 | 310036 PL-L 36W/830 4P MASTER | 2020-03-06 | 1 | CL 01 PL-L EVSA 20.000u | Nacht astronomisch in / uit |  | OV | 104994.885 | 423793.073
Dordrecht | J.J.L. ten Katestraat | 002 2425 | 127085 Staal gegalvaniseerd 06,0m | 6 | 1984-02-01 | Hoogwerker gebruiken | Inspectie 2020 | 002 2425.1 | ALTRA-2 1xPLL 36 E | 2015-05-19 | 310036 PL-L 36W/830 4P MASTER | 2020-03-06 | 1 | CL 01 PL-L EVSA 20.000u | Nacht astronomisch in / uit |  | OV | 105016.31 | 423781.485
Dordrecht | J.J.L. ten Katestraat | 003 2425 | Portiekverlichting 5,5m | 5.5 | 2007-05-01 | Ladder gebruiken | Inspectie 2020 | 003 2425.1 | Bega 2483 HPL 80W | 2007-05-01 | 210070 CDO-ET 070W/828 MASTER | 2007-05-01 | 1 | Armatuur vervangen 2024 | Nacht astronomisch in / uit |  | B020 | 105016.592 | 423768.086
[8 empty] | 003 2425.2 | Bega 2483 HPL 80W | 2007-05-01 | 210070 CDO-ET 070W/828 MASTER | 2019-05-21 | 1 | Armatuur vervangen 2024 | Nacht astronomisch in / uit |  | B020
Dordrecht | J.J.L. ten Katestraat | 004 2425 | 127015 Staal gegalvaniseerd 03,5m | 3.5 | 1996-11-01 | Ladder gebruiken | Inspectie 2020 | 004 2425.1 | 2000 1x PLL24 E | 2014-10-24 | 310024 PL-L 24W/830 4P MASTER | 2020-03-06 | 1 | CL 01 PL-L EVSA 20.000u | Nacht astronomisch in / uit |  | OV | 105017.754 | 423766.334
Dordrecht | J.J.L. ten Katestraat | 005 2425 | 127015 Staal gegalvaniseerd 03,5m | 3.5 | 1996-11-01 | Hoogwerker gebruiken | Inspectie 2020 | 005 2425.1 | 2000 1x PLL24 E | 2005-05-03 | 310024 PL-L 24W/830 4P MASTER | 2020-03-06 | 1 | CL 01 PL-L EVSA 20.000u | Nacht astronomisch in / uit |  | OV | 105024.224 | 423761.182
Dordrecht | J.J.L. ten Katestraat | 006 2425 | 127091-1500 Staal gegalv. 06.0. UE 1500mm | 6 | 2016-10-06 | Hoogwerker gebruiken | Inspectie 2020 | 006 2425.1 | ALTRA-2 1xPLL 36 E | 2015-05-19 | 310036 PL-L 36W/830 4P MASTER | 2020-03-06 | 1 | CL 01 PL-L EVSA 20.000u | Nacht astronomisch in / uit |  | OV | 105034.11 | 423760.123
Dordrecht | J.J.L. ten Katestraat | 007 2425 | 127015 Staal gegalvaniseerd 03,5m | 3.5 | 1996-11-01 | Ladder gebruiken | Inspectie 2020 | 007 2425.1 | 2000 1x PLL24 E | 2010-02-11 | 310024 PL-L 24W/830 4P MASTER | 2020-03-06 | 1 | CL 01 PL-L EVSA 20.000u | Nacht astronomisch in / uit |  | OV | 105035.246 | 423750.175
Dordrecht | J.J.L. ten Katestraat | 008 2425 | Staal gegalvaniseerd 6,0m Peitzer | 6 | 1984-08-01 | Hoogwerker gebruiken | Inspectie 2020 | 008 2425.1 | ALTRA-2 1xPLL 36 E | 2015-05-19 | 310036 PL-L 36W/830 4P MASTER | 2020-03-06 | 1 | CL 01 PL-L EVSA 20.000u | Nacht astronomisch in / uit |  | OV | 105060.725 | 423748.121
Dordrecht | J.P. Heijeplein | 001 2040 | 127020 St.Gecoat Zwart 03,5m | 3.5 | 2006-11-20 | Hoogwerker gebruiken | Inspectie 2020 | 001 2040.1 | 2000 2xPLL36W kunst | 2006-12-15 | 310036 PL-L 36W/830 4P MASTER | 2020-09-07 | 1 | CL 01 PL-L EVSA 20.000u | Nacht astronomisch in / uit |  | OV | 105188.711 | 423879.421
Dordrecht | J.P. Heijeplein | 002 2040 | 127020 St.Gecoat Zwart 03,5m | 3.5 | 2006-11-20 | Hoogwerker gebruiken | Inspectie 2020 | 002 2040.1 | 2000 2xPLL36W kunst | 2006-12-15 | 310036 PL-L 36W/830 4P MASTER | 2020-09-07 | 1 | CL 01 PL-L EVSA 20.000u | Nacht astronomisch in / uit |  | OV | 105174.679 | 423875.778
Dordrecht | J.P. Heijeplein | 002A2040 | 127015 Staal gegalvaniseerd 03,5m | 3.5 | 2009-01-19 | Ladder gebruiken | Inspectie 2020 | 002A2040.1 | 2600 1xPLL24 E | 2009-01-19 | 310024 PL-L 24W/830 4P MASTER | 2020-03-06 | 1 | Armatuur vervangen 2024 | Nacht astronomisch in / uit |  | B016 | 105157.851 | 423885.739
Dordrecht | J.P. Heijeplein | 003 2040 | 127015 Staal gegalvaniseerd 03,5m | 3.5 | 1996-10-01 | Ladder gebruiken | Inspectie 2020 | 003 2040.1 | LW-SRDS2 550 LM 4A 730 DANB CC top 60/76 | 2020-10-14 | LED 05W 3000K 500lm | 2020-10-14 | 1 | CL 08 LED VERLICHTING | Nacht astronomisch in / uit |  | B016 | 105153.758 | 423903.852
Dordrecht | J.P. Heijeplein | 004 2040 | 127020 St.Gecoat Zwart 03,5m | 3.5 | 2006-11-20 | Hoogwerker gebruiken | Inspectie 2020 | 004 2040.1 | 2000 2xPLL36W kunst | 2006-12-15 | 310036 PL-L 36W/830 4P MASTER | 2020-09-07 | 1 | CL 01 PL-L EVSA 20.000u | Nacht astronomisch in / uit |  | OV | 105151.277 | 423870.441
Dordrecht | J.P. Heijeplein | 005 2040 | 127020 St.Gecoat Zwart 03,5m | 3.5 | 2006-11-20 | Hoogwerker gebruiken | Inspectie 2020 | 005 2040.1 | 2000 2xPLL36W kunst | 2006-12-15 | 310036 PL-L 36W/830 4P MASTER | 2020-09-07 | 1 | CL 01 PL-L EVSA 20.000u | Nacht astronomisch in / uit |  | OV | 105147.458 | 423859.832
Dordrecht | J.P. Heijeplein | 006 2040 | 127020 St.Gecoat Zwart 03,5m | 3.5 | 2006-11-20 | Hoogwerker gebruiken | Inspectie 2020 | 006 2040.1 | 2000 2xPLL36W kunst | 2006-12-15 | 310036 PL-L 36W/830 4P MASTER | 2020-09-07 | 1 | CL 01 PL-L EVSA 20.000u | Nacht astronomisch in / uit |  | OV | 105152.108 | 423841.774
Dordrecht | J.P. Heijeplein | 007 2040 | 127020 St.Gecoat Zwart 03,5m | 3.5 | 2006-11-20 | Hoogwerker gebruiken | Inspectie 2020 | 007 2040.1 | 2000 2xPLL36W kunst | 2006-12-15 | 310036 PL-L 36W/830 4P MASTER | 2020-09-07 | 1 | CL 01 PL-L EVSA 20.000u | Nacht astronomisch in / uit |  | OV | 105164.465 | 423834.375
Dordrecht | J.P. Heijeplein | 007A2040 | 127015 Staal gegalvaniseerd 03,5m | 3.5 | 2012-09-12 | Ladder gebruiken | Inspectie 2020 | 007A2040.01 | 2400 1xPLL 18 E Padvinder | 2012-09-12 | 310018 PL-L 18W/830 4P MASTER | 2020-05-11 | 1 | Armatuur vervangen 2024 | Nacht astronomisch in / uit |  | B016 | 105178.624 | 423804.091
Dordrecht | J.P. Heijeplein | 008 2040 | 127020 St.Gecoat Zwart 03,5m | 3.5 | 2017-04-11 | Hoogwerker gebruiken | Inspectie 2024 | 008 2040.1 | KFK LED2WELL 1600lm overeenkomst | 2020-11-02 | LED 13W 3000K 1600lm | 2020-11-02 | 1 | CL 08 LED VERLICHTING | Nacht astronomisch in / uit |  | OV | 105163.26 | 423853.624
Dordrecht | J.P. Heijeplein | 009 2040 | 127020 St.Gecoat Zwart 03,5m | 3.5 | 2006-11-20 | Hoogwerker gebruiken | Inspectie 2020 | 009 2040.1 | 2000 2xPLL36W kunst | 2006-12-15 | 310036 PL-L 36W/830 4P MASTER | 2020-09-07 | 1 | CL 01 PL-L EVSA 20.000u | Nacht astronomisch in / uit |  | OV | 105181.833 | 423839.831
Dordrecht | J.P. Heijeplein | 010 2040 | 127085 Staal gegalvaniseerd 06,0m DU | 6 | 2012-10-08 | Hoogwerker gebruiken | Inspectie 2020 | 010 2040.1 | 2500 1xPLL55 E | 2012-10-08 | 310055 PL-L 55W/830 4P MASTER | 2020-03-06 | 1 | CL 01 PL-L EVSA 20.000u | Nacht astronomisch in / uit |  | OV | 105177.41 | 423857.377
[8 empty] | 010 2040.2 | 2500 1xPLL55 E | 2012-10-08 | 310055 PL-L 55W/830 4P MASTER | 2020-03-06 | 1 | CL 01 PL-L EVSA 20.000u | Nacht astronomisch in / uit |  | OV
Dordrecht | J.P. Heijeplein | 011 2040 | 127020 St.Gecoat Zwart 03,5m | 3.5 | 2006-11-20 | Hoogwerker gebruiken | Inspectie 2020 | 011 2040.1 | 2000 2xPLL36W kunst | 2006-12-15 | 310036 PL-L 36W/830 4P MASTER | 2020-09-07 | 1 | CL 01 PL-L EVSA 20.000u | Nacht astronomisch in / uit |  | OV | 105198.265 | 423844.053
Dordrecht | J.P. Heijeplein | 012 2040 | 127020 St.Gecoat Zwart 03,5m | 3.5 | 2006-11-20 | Hoogwerker gebruiken | Inspectie 2020 | 012 2040.1 | 2000 2xPLL36W kunst | 2006-12-15 | 310036 PL-L 36W/830 4P MASTER | 2020-09-07 | 1 | CL 01 PL-L EVSA 20.000u | Nacht astronomisch in / uit |  | OV | 105193.48 | 423861.666
Dordrecht | J.P. Pierapad | 001 4083 | 127030 Staal Verzinkt 4,5m TOP76 | 4.5 | 2005-04-28 | Hoogwerker gebruiken | Inspectie 2022 | 001 4083.1 | 131120 LW-SRDS2 10W 1200 LM 8A 730 DANB CC G4 XiSR22 X XC 7040C3M SPD (diameter 76 mm) | 2022-07-05 | LED 10W 3000K 1200lm | 2022-07-05 | 1 | CL 08 LED VERLICHTING | Nacht astronomisch in / uit | Zhaga Ready | OV | 108498.938 | 423459.306
Dordrecht | J.P. Pierapad | 001A4083 | 127030 Staal Verzinkt 4,5m TOP76 | 4.5 | 2005-04-28 | Hoogwerker gebruiken | Inspectie 2022 | 001A4083.1 | 131120 LW-SRDS2 10W 1200 LM 8A 730 DANB CC G4 XiSR22 X XC 7040C3M SPD (diameter 76 mm) | 2022-07-05 | LED 10W 3000K 1200lm | 2022-07-05 | 1 | CL 08 LED VERLICHTING | Nacht astronomisch in / uit | Zhaga Ready | OV | 108503.421 | 423480.487
Dordrecht | J.P. Pierapad | 002 4083 | 127030 Staal Verzinkt 4,5m TOP76 | 4.5 | 2005-04-28 | Hoogwerker gebruiken | Inspectie 2022 | 002 4083.1 | 131120 LW-SRDS2 10W 1200 LM 8A 730 DANB CC G4 XiSR22 X XC 7040C3M SPD (diameter 76 mm) | 2022-07-05 | LED 10W 3000K 1200lm | 2022-07-05 | 1 | CL 08 LED VERLICHTING | Nacht astronomisch in / uit | Zhaga Ready | OV | 108507.761 | 423501.596
Dordrecht | J.P. Pierapad | 002A4083 | 127030 Staal Verzinkt 4,5m TOP76 | 4.5 | 2001-04-01 | Hoogwerker gebruiken | Inspectie 2022 | 002A4083.1 | 131120 LW-SRDS2 10W 1200 LM 8A 730 DANB CC G4 XiSR22 X XC 7040C3M SPD (diameter 76 mm) | 2022-07-05 | LED 10W 3000K 1200lm | 2022-07-05 | 1 | CL 08 LED VERLICHTING | Nacht astronomisch in / uit | Zhaga Ready | OV | 108513.039 | 423525.869
Dordrecht | J.P. Pierapad | 003 4083 | 127030 Staal Verzinkt 4,5m TOP76 | 4.5 | 2001-04-01 | Hoogwerker gebruiken | Inspectie 2022 | 003 4083.1 | 131120 LW-SRDS2 10W 1200 LM 8A 730 DANB CC G4 XiSR22 X XC 7040C3M SPD (diameter 76 mm) | 2022-07-05 | LED 10W 3000K 1200lm | 2022-07-05 | 1 | CL 08 LED VERLICHTING | Nacht astronomisch in / uit | Zhaga Ready | OV | 108518.765 | 423552.306
Dordrecht | J.P. Pierapad | 004 4083 | 127030 Staal Verzinkt 4,5m TOP76 | 4.5 | 2001-04-01 | Hoogwerker gebruiken | Inspectie 2022 | 004 4083.1 | 131120 LW-SRDS2 10W 1200 LM 8A 730 DANB CC G4 XiSR22 X XC 7040C3M SPD (diameter 76 mm) | 2022-10-03 | LED 10W 3000K 1200lm | 2022-07-05 | 1 | CL 08 LED VERLICHTING | Nacht astronomisch in / uit | Zhaga Ready | OV | 108524.796 | 423579.021
Dordrecht | J.P. Pierapad | 005 4083 | 127030 Staal Verzinkt 4,5m TOP76 | 4.5 | 2001-04-01 | Hoogwerker gebruiken | Inspectie 2022 | 005 4083.1 | 131120 LW-SRDS2 10W 1200 LM 8A 730 DANB CC G4 XiSR22 X XC 7040C3M SPD (diameter 76 mm) | 2022-07-05 | LED 10W 3000K 1200lm | 2022-07-05 | 1 | CL 08 LED VERLICHTING | Nacht astronomisch in / uit | Zhaga Ready | OV | 108530.494 | 423605.446
Dordrecht | J.P. Pierapad | 006 4083 | 127030 Staal Verzinkt 4,5m TOP76 | 4.5 | 2001-04-01 | Hoogwerker gebruiken | Inspectie 2022 | 006 4083.1 | 131120 LW-SRDS2 10W 1200 LM 8A 730 DANB CC G4 XiSR22 X XC 7040C3M SPD (diameter 76 mm) | 2022-07-05 | LED 10W 3000K 1200lm | 2022-07-05 | 1 | CL 08 LED VERLICHTING | Nacht astronomisch in / uit | Zhaga Ready | OV | 108534.849 | 423623.545
Dordrecht | J.P. Pierapad | 007 4083 | 127030 Staal Verzinkt 4,5m TOP76 | 4.5 | 2001-04-01 | Hoogwerker gebruiken | Inspectie 2022 | 007 4083.1 | 131120 LW-SRDS2 10W 1200 LM 8A 730 DANB CC G4 XiSR22 X XC 7040C3M SPD (diameter 76 mm) | 2022-07-05 | LED 10W 3000K 1200lm | 2022-07-05 | 1 | CL 08 LED VERLICHTING | Nacht astronomisch in / uit | Zhaga Ready | OV | 108542.125 | 423657.917
Dordrecht | J.P. Pierapad | 008 4083 | 127030 Staal Verzinkt 4,5m TOP76 | 4.5 | 2001-04-01 | Hoogwerker gebruiken | Inspectie 2022 | 008 4083.1 | 131120 LW-SRDS2 10W 1200 LM 8A 730 DANB CC G4 XiSR22 X XC 7040C3M SPD (diameter 76 mm) | 2022-07-05 | LED 10W 3000K 1200lm | 2022-07-05 | 1 | CL 08 LED VERLICHTING | Nacht astronomisch in / uit | Zhaga Ready | OV | 108547.918 | 423683.985
Dordrecht | J.P. Pierapad | 009 4083 | 127030 Staal Verzinkt 4,5m TOP76 | 4.5 | 2001-04-01 | Hoogwerker gebruiken | Inspectie 2022 | 009 4083.1 | 131120 LW-SRDS2 10W 1200 LM 8A 730 DANB CC G4 XiSR22 X XC 7040C3M SPD (diameter 76 mm) | 2022-07-05 | LED 10W 3000K 1200lm | 2022-07-05 | 1 | CL 08 LED VERLICHTING | Nacht astronomisch in / uit | Zhaga Ready | OV | 108554.09 | 423710.08
Dordrecht | J.P. Pierapad | 010 4083 | 127030 Staal Verzinkt 4,5m TOP76 | 4.5 | 2015-04-23 | Hoogwerker gebruiken | Inspectie 2022 | 010 4083.1 | 131120 LW-SRDS2 10W 1200 LM 8A 730 DANB CC G4 XiSR22 X XC 7040C3M SPD (diameter 76 mm) | 2022-07-05 | LED 10W 3000K 1200lm | 2022-07-05 | 1 | CL 08 LED VERLICHTING | Nacht astronomisch in / uit | Zhaga Ready | OV | 108571.086 | 423730.82
Dordrecht | J.P. Pierapad | 011 4083 | 127030 Staal Verzinkt 4,5m TOP76 | 4.5 | 2001-04-01 | Ladder gebruiken | Inspectie 2022 | 011 4083.1 | 131120 LW-SRDS2 10W 1200 LM 8A 730 DANB CC G4 XiSR22 X XC 7040C3M SPD (diameter 76 mm) | 2022-07-05 | LED 10W 3000K 1200lm | 2022-07-05 | 1 | CL 08 LED VERLICHTING | Nacht astronomisch in / uit | Zhaga Ready | OV | 108586.375 | 423748.159
Dordrecht | J.P. Pierapad | 012 4083 | 127030 Staal Verzinkt 4,5m TOP76 | 4.5 | 2001-04-01 | Ladder gebruiken | Inspectie 2022 | 012 4083.1 | 131120 LW-SRDS2 10W 1200 LM 8A 730 DANB CC G4 XiSR22 X XC 7040C3M SPD (diameter 76 mm) | 2022-07-05 | LED 10W 3000K 1200lm | 2022-07-05 | 1 | CL 08 LED VERLICHTING | Nacht astronomisch in / uit | Zhaga Ready | OV | 108581.946 | 423763.065
Dordrecht | Jaap Burgerpark | 011 86612 | 127015 Staal gegalvaniseerd 03,5m | 3.5 | 2012-05-11 | Hoogwerker gebruiken | Inspectie 2020 | 011 86612.1 | 2000 1xPLL18 E | 2018-08-22 | 310024 PL-L 24W/830 4P MASTER | 2020-03-13 | 1 | CL 01 PL-L EVSA 20.000u | Nacht astronomisch in / uit |  | OV | 105319.252 | 422235.889
Dordrecht | Jaap Burgerpark | 012 86612 | 127015 Staal gegalvaniseerd 03,5m | 3.5 | 2012-05-11 | Hoogwerker gebruiken | Inspectie 2020 | 012 86612.1 | 2000 1x PLL24 E | 2012-05-11 | 310024 PL-L 24W/830 4P MASTER | 2020-03-13 | 1 | CL 01 PL-L EVSA 20.000u | Nacht astronomisch in / uit |  | OV | 105326.906 | 422256.928
Dordrecht | Jaap Burgerpark | 013 86612 | 127015 Staal gegalvaniseerd 03,5m | 3.5 | 2012-05-11 | Hoogwerker gebruiken | Inspectie 2020 | 013 86612.1 | 2000 1x PLL24 E | 2012-05-11 | 310024 PL-L 24W/830 4P MASTER | 2020-03-13 | 1 | CL 01 PL-L EVSA 20.000u | Nacht astronomisch in / uit |  | OV | 105340.126 | 422268.628
Dordrecht | Jaap Burgerpark | 014 86612 | 127015 Staal gegalvaniseerd 03,5m | 3.5 | 2012-05-11 | Hoogwerker gebruiken | Inspectie 2020 | 014 86612.1 | 2000 1x PLL24 E | 2012-05-11 | 310024 PL-L 24W/830 4P MASTER | 2020-03-13 | 1 | CL 01 PL-L EVSA 20.000u | Nacht astronomisch in / uit |  | OV | 105359.59 | 422283.588
Dordrecht | Jaap Burgerpark | 015 86612 | 127015 Staal gegalvaniseerd 03,5m | 3.5 | 2012-05-11 | Hoogwerker gebruiken | Inspectie 2020 | 015 86612.1 | 2000 1x PLL24 E | 2012-05-11 | 310024 PL-L 24W/830 4P MASTER | 2020-03-13 | 1 | CL 01 PL-L EVSA 20.000u | Nacht astronomisch in / uit |  | OV | 105352.468 | 422297.464
Dordrecht | Jaap Burgerpark | 016 86612 | 127015 Staal gegalvaniseerd 03,5m | 3.5 | 2012-05-11 | Hoogwerker gebruiken | Inspectie 2020 | 016 86612.1 | 2000 1x PLL24 E | 2012-05-11 | 310024 PL-L 24W/830 4P MASTER | 2020-03-13 | 1 | CL 01 PL-L EVSA 20.000u | Nacht astronomisch in / uit |  | OV | 105370.602 | 422309.208
Dordrecht | Jaap Burgerpark | 017 86612 | 127015 Staal gegalvaniseerd 03,5m | 3.5 | 2012-05-11 | Hoogwerker gebruiken | Inspectie 2020 | 017 86612.1 | 2000 1x PLL24 E | 2012-05-11 | 310024 PL-L 24W/830 4P MASTER | 2020-03-13 | 1 | CL 01 PL-L EVSA 20.000u | Nacht astronomisch in / uit |  | OV | 105372.254 | 422328.232
Dordrecht | Jaap Burgerpark | 019 86612 | 127015 Staal gegalvaniseerd 03,5m | 3.5 | 2012-05-11 | Hoogwerker gebruiken | Inspectie 2020 | 019 86612.1 | 2000 1x PLL24 E | 2012-05-11 | 310024 PL-L 24W/830 4P MASTER | 2020-03-13 | 1 | CL 01 PL-L EVSA 20.000u | Nacht astronomisch in / uit |  | OV | 105360.02 | 422341.326
Dordrecht | Jaap Burgerpark | 020 86612 | 127015 Staal gegalvaniseerd 03,5m | 3.5 | 2012-05-11 | Hoogwerker gebruiken | Inspectie 2020 | 020 86612.1 | 2000 1x PLL24 E | 2012-05-11 | 310024 PL-L 24W/830 4P MASTER | 2020-03-13 | 1 | CL 01 PL-L EVSA 20.000u | Nacht astronomisch in / uit |  | OV | 105376.135 | 422355.871
Dordrecht | Jaap Burgerpark | 021 86612 | 127015 Staal gegalvaniseerd 03,5m | 3.5 | 2012-05-11 | Hoogwerker gebruiken | Inspectie 2020 | 021 86612.1 | 2000 1x PLL24 E | 2012-05-11 | 310024 PL-L 24W/830 4P MASTER | 2020-03-13 | 1 | CL 01 PL-L EVSA 20.000u | Nacht astronomisch in / uit |  | OV | 105365.656 | 422375.199
Dordrecht | Jaap Burgerpark | 022 86612 | 127015 Staal gegalvaniseerd 03,5m | 3.5 | 2012-05-11 | Hoogwerker gebruiken | Inspectie 2020 | 022 86612.1 | 2000 1x PLL24 E | 2012-05-11 | 310024 PL-L 24W/830 4P MASTER | 2020-03-13 | 1 | CL 01 PL-L EVSA 20.000u | Nacht astronomisch in / uit |  | OV | 105372.432 | 422386.457
Dordrecht | Jaap Burgerpark | 023 86612 | 127015 Staal gegalvaniseerd 03,5m | 3.5 | 2012-05-11 | Hoogwerker gebruiken | Inspectie 2020 | 023 86612.1 | 2000 1x PLL24 E | 2012-05-11 | 310024 PL-L 24W/830 4P MASTER | 2020-03-13 | 1 | CL 01 PL-L EVSA 20.000u | Nacht astronomisch in / uit |  | OV | 105376.071 | 422407.485
Dordrecht | Jaap Burgerpark | 024 86612 | 127015 Staal gegalvaniseerd 03,5m | 3.5 | 2012-05-11 | Hoogwerker gebruiken | Inspectie 2020 | 024 86612.1 | 2000 1x PLL24 E | 2012-05-11 | 310024 PL-L 24W/830 4P MASTER | 2020-10-04 | 1 | CL 01 PL-L EVSA 20.000u | Nacht astronomisch in / uit |  | OV | 105378.737 | 422423.284
Dordrecht | Jaap Burgerpark | 025 86612 | 127015 Staal gegalvaniseerd 03,5m | 3.5 | 2012-05-11 | Hoogwerker gebruiken | Inspectie 2020 | 025 86612.1 | 2000 1x PLL24 E | 2012-05-11 | 310024 PL-L 24W/830 4P MASTER | 2020-03-13 | 1 | CL 01 PL-L EVSA 20.000u | Nacht astronomisch in / uit |  | OV | 105391.331 | 422441.012
Dordrecht | Jaap Burgerpark | 026 86612 | 127015 Staal gegalvaniseerd 03,5m | 3.5 | 2012-05-11 | Hoogwerker gebruiken | Inspectie 2020 | 026 86612.1 | 2000 1x PLL24 E | 2012-05-11 | 310024 PL-L 24W/830 4P MASTER | 2020-03-13 | 1 | CL 01 PL-L EVSA 20.000u | Nacht astronomisch in / uit |  | OV | 105387.736 | 422465.913
Dordrecht | Jaap Edenplein | 001 18460 | 127135 Staal gegalvaniseerd 08,0m DU | 8 | 2011-02-03 | Hoogwerker gebruiken | Inspectie 2020 | 001 18460.1 | 2500 1xPLL36 E | 2011-02-03 | 310036 PL-L 36W/830 4P MASTER | 2020-02-28 | 1 | CL 01 PL-L EVSA 20.000u | Nacht astronomisch in / uit |  | OV | 106195.363 | 423100.943
[8 empty] | 001 18460.2 | 2500 1xPLL36 E | 2011-02-03 | 310036 PL-L 36W/830 4P MASTER | 2020-02-28 | 1 | CL 01 PL-L EVSA 20.000u | Nacht astronomisch in / uit |  | OV
Dordrecht | Jaap Edenplein | 002 18460 | 127135 Staal gegalvaniseerd 08,0m DU | 8 | 2011-02-03 | Hoogwerker gebruiken | Inspectie 2020 | 002 18460.1 | 2500 1xPLL36 E | 2011-02-03 | 310036 PL-L 36W/830 4P MASTER | 2020-02-28 | 1 | CL 01 PL-L EVSA 20.000u | Nacht astronomisch in / uit |  | OV | 106216.111 | 423079.311
[8 empty] | 002 18460.2 | 2500 1xPLL36 E | 2011-02-03 | 310036 PL-L 36W/830 4P MASTER | 2020-02-28 | 1 | CL 01 PL-L EVSA 20.000u | Nacht astronomisch in / uit |  | OV
Dordrecht | Jaap Edenplein | 003 18460 | 127135 Staal gegalvaniseerd 08,0m DU | 8 | 2011-02-03 | Hoogwerker gebruiken | Inspectie 2020 | 003 18460.1 | 2500 1xPLL36 E | 2011-02-03 | 310036 PL-L 36W/830 4P MASTER | 2020-02-28 | 1 | CL 01 PL-L EVSA 20.000u | Nacht astronomisch in / uit |  | OV | 106234.971 | 423059.645
[8 empty] | 003 18460.2 | 2500 1xPLL36 E | 2011-02-03 | 310036 PL-L 36W/830 4P MASTER | 2020-02-28 | 1 | CL 01 PL-L EVSA 20.000u | Nacht astronomisch in / uit |  | OV
Dordrecht | Jaap Edenplein | 004 18460 | 127135-1500 Staal gegalvaniseerd 08,0m | 8 | 2010-10-12 | Hoogwerker gebruiken | Inspectie 2020 | 004 18460.1 | 2500 1xPLL36 E | 2010-10-12 | 310036 PL-L 36W/830 4P MASTER | 2024-10-29 19:33 | 1 | CL 01 PL-L EVSA 20.000u | Nacht astronomisch in / uit |  | OV | 106220.144 | 423030.794
Dordrecht | Jaap Edenplein | 025T18460 | 127175 Staal gegalvaniseerd 10,0m | 10 | 1990-01-01 | Hoogwerker gebruiken | Inspectie 2019 | 025T18460.1 | SGS253 CRGB SONT100 | 2008-09-01 | 220100 CDO-TT 100W/828 MASTER | 2024-07-31 | 1 | CL 02a SON - CDO >70W 20.000u | Nacht astronomisch in / uit |  | OV | 106286.149 | 423054.995
Dordrecht | Jacob Catsstraat (Dordrecht) | 001 0890 | 127085 Staal gegalvaniseerd 06,0m | 6 | 1991-08-01 | Hoogwerker gebruiken | Inspectie 2020 | 001 0890.1 | 2500 1xPLL36 E | 2012-06-18 | 310036 PL-L 36W/830 4P MASTER | 2020-03-09 | 1 | CL 01 PL-L EVSA 20.000u | Nacht astronomisch in / uit |  | OV | 105070.74 | 424284.739
Dordrecht | Jacob Catsstraat (Dordrecht) | 002 0890 | 127085 Staal gegalvaniseerd 06,0m | 6 | 1991-08-01 | Hoogwerker gebruiken | Inspectie 2020 | 002 0890.1 | 2500 1xPLL36 E | 2012-06-18 | 310036 PL-L 36W/830 4P MASTER | 2020-03-09 | 1 | CL 01 PL-L EVSA 20.000u | Nacht astronomisch in / uit |  | OV | 105044.946 | 424281.685
Dordrecht | Jacob Catsstraat (Dordrecht) | 003 0890 | 127085 Staal gegalvaniseerd 06,0m | 6 | 1991-08-01 | Hoogwerker gebruiken | Inspectie 2020 | 003 0890.1 | 2500 1xPLL36 E | 2012-06-18 | 310036 PL-L 36W/830 4P MASTER | 2020-03-09 | 1 | CL 01 PL-L EVSA 20.000u | Nacht astronomisch in / uit |  | OV | 105024.404 | 424261.909
Dordrecht | Jacob Catsstraat (Dordrecht) | 004 0890 | 127085 Staal gegalvaniseerd 06,0m | 6 | 1991-08-01 | Hoogwerker gebruiken | Inspectie 2020 | 004 0890.1 | 2500 1xPLL36 E | 2012-06-18 | 310036 PL-L 36W/830 4P MASTER | 2020-03-09 | 1 | CL 01 PL-L EVSA 20.000u | Nacht astronomisch in / uit |  | OV | 104999.369 | 424259.176
Dordrecht | Jacob Catsstraat (Dordrecht) | 005 0890 | 127085 Staal gegalvaniseerd 06,0m | 6 | 1991-08-01 | Hoogwerker gebruiken | Inspectie 2020 | 005 0890.1 | 2500 1xPLL36 E | 2012-06-18 | 310036 PL-L 36W/830 4P MASTER | 2020-03-09 | 1 | CL 01 PL-L EVSA 20.000u | Nacht astronomisch in / uit |  | OV | 104983.459 | 424241.739
Dordrecht | Jacob Catsstraat (Dordrecht) | 006 0890 | 127085 Staal gegalvaniseerd 06,0m | 6 | 1991-08-01 | Hoogwerker gebruiken | Inspectie 2020 | 006 0890.1 | 2500 1xPLL36 E | 2012-06-18 | 310036 PL-L 36W/830 4P MASTER | 2020-03-09 | 1 | CL 01 PL-L EVSA 20.000u | Nacht astronomisch in / uit |  | OV | 104961.486 | 424240.526
Dordrecht | Jacob Catsstraat (Dordrecht) | 007 0890 | 127085 Staal gegalvaniseerd 06,0m | 6 | 1991-08-01 | Hoogwerker gebruiken | Inspectie 2020 | 007 0890.1 | 2500 1xPLL36 E | 2012-06-18 | 310036 PL-L 36W/830 4P MASTER | 2020-03-09 | 1 | CL 01 PL-L EVSA 20.000u | Nacht astronomisch in / uit |  | OV | 104940.48 | 424220.455
Dordrecht | Jacob Catsstraat (Dordrecht) | 008 0890 | 127085 Staal gegalvaniseerd 06,0m | 6 | 1991-08-01 | Hoogwerker gebruiken | Inspectie 2020 | 008 0890.1 | 2500 1xPLL36 E | 2012-06-18 | 310036 PL-L 36W/830 4P MASTER | 2020-03-09 | 1 | CL 01 PL-L EVSA 20.000u | Nacht astronomisch in / uit |  | OV | 104902.966 | 424212.662
Dordrecht | Jacob Catsstraat (Dordrecht) | 009 0890 | 127085 Staal gegalvaniseerd 06,0m | 6 | 1991-08-01 | Hoogwerker gebruiken | Inspectie 2020 | 009 0890.1 | 2500 1xPLL36 E | 2012-06-18 | 310036 PL-L 36W/830 4P MASTER | 2020-03-09 | 1 | CL 01 PL-L EVSA 20.000u | Nacht astronomisch in / uit |  | OV | 104881.379 | 424194.056
Dordrecht | Jacob Catsstraat (Dordrecht) | 010 0890 | 127085 Staal gegalvaniseerd 06,0m | 6 | 1991-08-01 | Hoogwerker gebruiken | Inspectie 2020 | 010 0890.1 | 2500 1xPLL36 E | 2012-06-18 | 310036 PL-L 36W/830 4P MASTER | 2020-03-09 | 1 | CL 01 PL-L EVSA 20.000u | Nacht astronomisch in / uit |  | OV | 104851.926 | 424191.965
Dordrecht | Jacob Catsstraat (Dordrecht) | 011 0890 | 127085 Staal gegalvaniseerd 06,0m | 6 | 2003-04-28 | Hoogwerker gebruiken | Inspectie 2020 | 011 0890.1 | 2500 1xPLL36 E | 2012-06-18 | 310036 PL-L 36W/830 4P MASTER | 2020-03-09 | 1 | CL 01 PL-L EVSA 20.000u | Nacht astronomisch in / uit |  | OV | 104829.817 | 424173.641
Dordrecht | Jacob Catsstraat (Dordrecht) | 012 0890 | 127085 Staal gegalvaniseerd 06,0m | 6 | 2003-04-28 | Hoogwerker gebruiken | Inspectie 2020 | 012 0890.1 | 2500 1xPLL36 E | 2012-06-18 | 310036 PL-L 36W/830 4P MASTER | 2020-03-09 | 1 | CL 01 PL-L EVSA 20.000u | Nacht astronomisch in / uit |  | OV | 104808.032 | 424173.735
Dordrecht | Jacob Catsstraat (Dordrecht) | 013 0890 | 127085 Staal gegalvaniseerd 06,0m | 6 | 2003-04-28 | Hoogwerker gebruiken | Inspectie 2020 | 013 0890.1 | 2500 1xPLL36 E | 2012-06-18 | 310036 PL-L 36W/830 4P MASTER | 2020-03-09 | 1 | CL 01 PL-L EVSA 20.000u | Nacht astronomisch in / uit |  | OV | 104791.114 | 424157.722
Dordrecht | Jacob Catsstraat (Dordrecht) | 014 0890 | 127085 Staal gegalvaniseerd 06,0m | 6 | 2003-04-28 | Hoogwerker gebruiken | Inspectie 2020 | 014 0890.1 | 2500 1xPLL36 E | 2012-06-18 | 310036 PL-L 36W/830 4P MASTER | 2020-03-09 | 1 | CL 01 PL-L EVSA 20.000u | Nacht astronomisch in / uit |  | OV | 104762.013 | 424154.7
Dordrecht | Jacob Catsstraat (Dordrecht) | 015 0890 | 127085 Staal gegalvaniseerd 06,0m | 6 | 1985-12-01 | Hoogwerker gebruiken | Inspectie 2020 | 015 0890.1 | 2500 1xPLL36 E | 2012-06-18 | 310036 PL-L 36W/830 4P MASTER | 2020-03-09 | 1 | CL 01 PL-L EVSA 20.000u | Nacht astronomisch in / uit |  | OV | 104746.249 | 424139.117
Dordrecht | Jacob Catsstraat (Dordrecht) | 016 0890 | 127085 Staal gegalvaniseerd 06,0m | 6 | 2001-12-10 | Hoogwerker gebruiken | Inspectie 2020 | 016 0890.1 | 2500 1xPLL36 E | 2012-06-18 | 310036 PL-L 36W/830 4P MASTER | 2020-03-09 | 1 | CL 01 PL-L EVSA 20.000u | Nacht astronomisch in / uit |  | OV | 104716.684 | 424136.576
Dordrecht | Jacob Marisstraat (Dordrecht) | 001 3260 | 127135-1500 Staal gegalvaniseerd 08,0m | 8 | 2000-11-02 | Afzetting Cf CROW 9u t/m 16u | Inspectie 2024 | 001 3260.1 | LW-SRDS2 2000 LM 16A 730 DAME CC | 2020-11-30 | LED 16W 3000K 2000lm | 2020-11-30 | 1 | CL 08 LED VERLICHTING | Nacht astronomisch in / uit |  | OV | 105029.217 | 423670.851
Dordrecht | Jacob Marisstraat (Dordrecht) | 002 3260 | 127135-1500 Staal gegalvaniseerd 08,0m | 8 | 2003-11-24 | Afzetting Cf CROW 9u t/m 16u | Inspectie 2024 | 002 3260.1 | LW-SRDS2 2000 LM 16A 730 DAME CC | 2020-11-30 | LED 16W 3000K 2000lm | 2020-11-30 | 1 | CL 08 LED VERLICHTING | Nacht astronomisch in / uit |  | OV | 105045.301 | 423660.034
Dordrecht | Jacob Marisstraat (Dordrecht) | 003 3260 | 127135-1500 Staal gegalvaniseerd 08,0m | 8 | 2000-11-02 | Afzetting Cf CROW 9u t/m 16u | Inspectie 2024 | 003 3260.1 | LW-SRDS2 2000 LM 16A 730 DAME CC | 2020-11-30 | LED 16W 3000K 2000lm | 2020-11-30 | 1 | CL 08 LED VERLICHTING | Nacht astronomisch in / uit |  | OV | 105026.24 | 423633.539
Dordrecht | Jacob Marisstraat (Dordrecht) | 004 3260 | 127135-1500 Staal gegalvaniseerd 08,0m | 8 | 2000-11-02 | Afzetting Cf CROW 9u t/m 16u | Inspectie 2024 | 004 3260.1 | LW-SRDS2 2000 LM 16A 730 DAME CC | 2020-11-30 | LED 16W 3000K 2000lm | 2020-11-30 | 1 | CL 08 LED VERLICHTING | Nacht astronomisch in / uit |  | OV | 105012.814 | 423648.445
Dordrecht | Jacob Marisstraat (Dordrecht) | 005 3260 | 127135-1500 Staal gegalvaniseerd 08,0m | 8 | 2000-11-02 | Afzetting Cf CROW 9u t/m 16u | Inspectie 2024 | 005 3260.1 | LW-SRDS2 2000 LM 16A 730 DAME CC | 2020-11-30 | LED 16W 3000K 2000lm | 2020-11-30 | 1 | CL 08 LED VERLICHTING | Nacht astronomisch in / uit |  | OV | 105004.06 | 423616.532
Dordrecht | Jacob Marisstraat (Dordrecht) | 006 3260 | 127135-1500 Staal gegalvaniseerd 08,0m | 8 | 2000-11-02 | Afzetting Cf CROW 9u t/m 16u | Inspectie 2024 | 006 3260.1 | LW-SRDS2 2000 LM 16A 730 DAME CC | 2020-11-30 | LED 16W 3000K 2000lm | 2020-11-30 | 1 | CL 08 LED VERLICHTING | Nacht astronomisch in / uit |  | OV | 104992.443 | 423632.917
Dordrecht | Jacob Marisstraat (Dordrecht) | 007 3260 | 127135-1500 Staal gegalvaniseerd 08,0m | 8 | 2000-11-02 | Afzetting Cf CROW 9u t/m 16u | Inspectie 2024 | 007 3260.1 | LW-SRDS2 2000 LM 16A 730 DAME CC | 2020-11-30 | LED 16W 3000K 2000lm | 2020-11-30 | 1 | CL 08 LED VERLICHTING | Nacht astronomisch in / uit |  | OV | 104974.739 | 423601.494
Dordrecht | Jacob Marisstraat (Dordrecht) | 008 3260 | 127135-1500 Staal gegalvaniseerd 08,0m | 8 | 2000-11-02 | Afzetting Cf CROW 9u t/m 16u | Inspectie 2024 | 008 3260.1 | LW-SRDS2 2000 LM 16A 730 DAME CC | 2020-11-30 | LED 16W 3000K 2000lm | 2020-11-30 | 1 | CL 08 LED VERLICHTING | Nacht astronomisch in / uit |  | OV | 104966.221 | 423618.84
Dordrecht | Jacob Marisstraat (Dordrecht) | 009 3260 | 127135-1500 Staal gegalvaniseerd 08,0m | 8 | 2000-11-02 | Afzetting Cf CROW 9u t/m 16u | Inspectie 2024 | 009 3260.1 | LW-SRDS2 2000 LM 16A 730 DAME CC | 2020-11-30 | LED 16W 3000K 2000lm | 2020-11-30 | 1 | CL 08 LED VERLICHTING | Nacht astronomisch in / uit |  | OV | 104936.315 | 423604.114
Dordrecht | Jacob Marisstraat (Dordrecht) | 010 3260 | 127135-1500 Staal gegalvaniseerd 08,0m | 8 | 2000-11-02 | Afzetting Cf CROW 9u t/m 16u | Inspectie 2024 | 010 3260.1 | LW-SRDS2 2000 LM 16A 730 DAME CC | 2020-11-30 | LED 16W 3000K 2000lm | 2020-11-30 | 1 | CL 08 LED VERLICHTING | Nacht astronomisch in / uit |  | OV | 104943.401 | 423586.325
Dordrecht | Jacob Marisstraat (Dordrecht) | 010A3260 | 127135-1500 Staal gegalvaniseerd 08,0m | 8 | 2000-11-02 | Hoogwerker gebruiken | Inspectie 2024 | 010A3260.1 | LW-SRDS2 2000 LM 16A 730 DAME CC | 2020-11-30 | LED 16W 3000K 2000lm | 2020-11-30 | 1 | CL 08 LED VERLICHTING | Nacht astronomisch in / uit |  | OV | 104923.954 | 423585.759
Dordrecht | Jacob Marisstraat (Dordrecht) | 011 3260 | 127015 Staal gegalvaniseerd 03,5m | 3.5 | 2009-07-06 | Hoogwerker gebruiken | Inspectie 2020 | 011 3260.1 | 2000 1x PLL24 E | 2009-04-06 | 310024 PL-L 24W/830 4P MASTER | 2020-02-27 | 1 | CL 01 PL-L EVSA 20.000u | Nacht astronomisch in / uit |  | OV | 104911.05 | 423591.637
Dordrecht | Jacob Marisstraat (Dordrecht) | 012 3260 | 127015 Staal gegalvaniseerd 03,5m | 3.5 | 2009-07-06 | Hoogwerker gebruiken | Inspectie 2020 | 012 3260.1 | 2000 1x PLL24 E | 2009-04-06 | 310024 PL-L 24W/830 4P MASTER | 2020-02-27 | 1 | CL 01 PL-L EVSA 20.000u | Nacht astronomisch in / uit |  | OV | 104907.887 | 423575.327
Dordrecht | Jacob Marisstraat (Dordrecht) | 013 3260 | 127135-1500 Staal gegalvaniseerd 08,0m | 8 | 2000-11-02 | Hoogwerker gebruiken | Inspectie 2024 | 013 3260.1 | LW-SRDS2 2000 LM 16A 730 DAME CC | 2020-11-30 | LED 16W 3000K 2000lm | 2020-11-30 | 1 | CL 08 LED VERLICHTING | Nacht astronomisch in / uit |  | OV | 104896.719 | 423581.962
Dordrecht | Jacob Marisstraat (Dordrecht) | 014 3260 | 127135-1500 Staal gegalvaniseerd 08,0m | 8 | 2000-11-02 | Hoogwerker gebruiken | Inspectie 2024 | 014 3260.1 | LW-SRDS2 2000 LM 16A 730 DAME CC | 2020-11-30 | LED 16W 3000K 2000lm | 2020-11-30 | 1 | CL 08 LED VERLICHTING | Nacht astronomisch in / uit |  | OV | 104874.738 | 423582.207
Dordrecht | Jacob Marisstraat (Dordrecht) | 015 3260 | 127135-1500 Staal gegalvaniseerd 08,0m | 8 | 1998-03-01 | Hoogwerker gebruiken | Inspectie 2024 | 015 3260.1 | LW-SRDS2 2000 LM 16A 730 DAME CC | 2020-11-30 | LED 16W 3000K 2000lm | 2020-11-30 | 1 | CL 08 LED VERLICHTING | Nacht astronomisch in / uit |  | OV | 104882.374 | 423564.145
Dordrecht | Jacob Marisstraat (Dordrecht) | 016 3260 | 127135-1500 Staal gegalvaniseerd 08,0m | 8 | 2000-11-02 | Hoogwerker gebruiken | Inspectie 2024 | 016 3260.1 | LW-SRDS2 2000 LM 16A 730 DAME CC | 2020-11-30 | LED 16W 3000K 2000lm | 2020-11-30 | 1 | CL 08 LED VERLICHTING | Nacht astronomisch in / uit |  | OV | 104844.806 | 423572.862
Dordrecht | Jacob Marisstraat (Dordrecht) | 017 3260 | 127135-1500 Staal gegalvaniseerd 08,0m | 8 | 2000-11-02 | Hoogwerker gebruiken | Inspectie 2024 | 017 3260.1 | LW-SRDS2 2000 LM 16A 730 DAME CC | 2020-11-30 | LED 16W 3000K 2000lm | 2020-11-30 | 1 | CL 08 LED VERLICHTING | Nacht astronomisch in / uit |  | OV | 104848.704 | 423554.148
Dordrecht | Jacob Marisstraat (Dordrecht) | 018 3260 | 127135-1500 Staal gegalvaniseerd 08,0m | 8 | 2021-05-10 | Hoogwerker gebruiken | Inspectie 2024 | 018 3260.1 | LW-SRDS2 2000 LM 16A 730 DAME CC | 2020-11-30 | LED 16W 3000K 2000lm | 2020-11-30 | 1 | CL 08 LED VERLICHTING | Nacht astronomisch in / uit |  | OV | 104813.465 | 423565.455
Dordrecht | Jacob Marisstraat (Dordrecht) | 019 3260 | 127135-1500 Staal gegalvaniseerd 08,0m | 8 | 2000-11-02 | Hoogwerker gebruiken | Inspectie 2024 | 019 3260.1 | LW-SRDS2 2000 LM 16A 730 DAME CC | 2020-11-30 | LED 16W 3000K 2000lm | 2020-11-30 | 1 | CL 08 LED VERLICHTING | Nacht astronomisch in / uit |  | OV | 104811.944 | 423546.436
Dordrecht | Jacob Marisstraat (Dordrecht) | 020 3260 | 127135-1500 Staal gegalvaniseerd 08,0m | 8 | 2000-11-02 | Hoogwerker gebruiken | Inspectie 2024 | 020 3260.1 | LW-SRDS2 2000 LM 16A 730 DAME CC | 2020-11-30 | LED 16W 3000K 2000lm | 2020-11-30 | 1 | CL 08 LED VERLICHTING | Nacht astronomisch in / uit |  | OV | 104784.031 | 423561.22
Dordrecht | Jacob Marisstraat (Dordrecht) | 021 3260 | 127135-1500 Staal gegalvaniseerd 08,0m | 8 | 2000-11-02 | Hoogwerker gebruiken | Inspectie 2024 | 021 3260.1 | LW-SRDS2 2000 LM 16A 730 DAME CC | 2020-11-30 | LED 16W 3000K 2000lm | 2020-11-30 | 1 | CL 08 LED VERLICHTING | Nacht astronomisch in / uit |  | OV | 104775.606 | 423540.781
Dordrecht | Jacob Marisstraat (Dordrecht) | 022 3260 | 127135-1500 Staal gegalvaniseerd 08,0m | 8 | 2000-11-02 | Hoogwerker gebruiken | Inspectie 2024 | 022 3260.1 | LW-SRDS2 2000 LM 16A 730 DAME CC | 2020-11-30 | LED 16W 3000K 2000lm | 2020-11-30 | 1 | CL 08 LED VERLICHTING | Nacht astronomisch in / uit |  | OV | 104746.568 | 423555.51
Dordrecht | Jacob Marisstraat (Dordrecht) | 023 3260 | 127135-1500 Staal gegalvaniseerd 08,0m | 8 | 2000-11-02 | Hoogwerker gebruiken | Inspectie 2024 | 023 3260.1 | LW-SRDS2 2000 LM 16A 730 DAME CC | 2020-11-30 | LED 16W 3000K 2000lm | 2020-11-30 | 1 | CL 08 LED VERLICHTING | Nacht astronomisch in / uit |  | OV | 104743.002 | 423535.686
Dordrecht | Jacob Marisstraat (Dordrecht) | 024 3260 | 127135-1500 Staal gegalvaniseerd 08,0m | 8 | 2000-11-02 | Hoogwerker gebruiken | Inspectie 2024 | 024 3260.1 | LW-SRDS2 2000 LM 16A 730 DAME CC | 2020-11-30 | LED 16W 3000K 2000lm | 2020-11-30 | 1 | CL 08 LED VERLICHTING | Nacht astronomisch in / uit |  | OV | 104716.936 | 423543.987
Dordrecht | Jacob Marisstraat (Dordrecht) | 025 3260 | 127135-1500 Staal gegalvaniseerd 08,0m | 8 | 2000-11-02 | Hoogwerker gebruiken | Inspectie 2024 | 025 3260.1 | LW-SRDS2 2000 LM 16A 730 DAME CC | 2020-11-30 | LED 16W 3000K 2000lm | 2020-11-30 | 1 | CL 08 LED VERLICHTING | Nacht astronomisch in / uit |  | OV | 104717.105 | 423522.768
Dordrecht | Jacob Marisstraat (Dordrecht) | 027 3260 | Muurarmatuur 03,0m | 3 | 2015-06-24 | Hoogwerker gebruiken | Inspectie 2024 | 027 3260.1 | 2875 FLOW LED UNIT 11W 1200lm 3000K | 2015-06-24 | LED 11W 3000K 1200lm | 2024-08-01 | 1 | CL 08 LED VERLICHTING | Nacht astronomisch in / uit |  | OV | 104706.972 | 423508.293
Dordrecht | Jacob Marisstraat (Dordrecht) | 028 3260 | 127021 Staal gegalvaniseerd 04,0m con. | 4 | 1985-04-01 | Ladder gebruiken | Armatuur vervangen 2025 | 028 3260.1 | FGS 103 1xPLL 24 E | 1996-01-01 | 310024 PL-L 24W/830 4P MASTER | 2015-04-23 | 1 | Armatuur vervangen 2023 | Nacht astronomisch in / uit |  | OV | 104715.489 | 423492.077
Dordrecht | Jacob Marisstraat (Dordrecht) | 029 3260 | 127021 Staal gegalvaniseerd 04,0m con. | 4 | 1985-04-01 | Ladder gebruiken | Armatuur vervangen 2025 | 029 3260.1 | FGS 103 1xPLL 24 E | 1996-01-01 | 310024 PL-L 24W/830 4P MASTER | 2015-04-23 | 1 | Armatuur vervangen 2023 | Nacht astronomisch in / uit |  | OV | 104694.617 | 423477.83
Dordrecht | Jacob Marisstraat (Dordrecht) | 030 3260 | 127135-1500 Staal gegalvaniseerd 08,0m | 8 | 2000-11-02 | Hoogwerker gebruiken | Inspectie 2024 | 030 3260.1 | LW-SRDS2 2000 LM 16A 730 DAME CC | 2020-11-30 | LED 16W 3000K 2000lm | 2020-11-30 | 1 | CL 08 LED VERLICHTING | Nacht astronomisch in / uit |  | OV | 104685.056 | 423527.031
Dordrecht | Jacob Marisstraat (Dordrecht) | 031 3260 | 127135-1500 Staal gegalvaniseerd 08,0m | 8 | 2000-11-02 | Hoogwerker gebruiken | Inspectie 2024 | 031 3260.1 | LW-SRDS2 2000 LM 16A 730 DAME CC | 2020-11-30 | LED 16W 3000K 2000lm | 2020-11-30 | 1 | CL 08 LED VERLICHTING | Nacht astronomisch in / uit |  | OV | 104684.981 | 423505.097
Dordrecht | Jacob Marisstraat (Dordrecht) | 032 3260 | 127135-1500 Staal gegalvaniseerd 08,0m | 8 | 2000-11-02 | Hoogwerker gebruiken | Inspectie 2024 | 032 3260.1 | LW-SRDS2 2000 LM 16A 730 DAME CC | 2020-11-30 | LED 16W 3000K 2000lm | 2020-11-30 | 1 | CL 08 LED VERLICHTING | Nacht astronomisch in / uit |  | OV | 104654.999 | 423507.226
Dordrecht | Jacob Marisstraat (Dordrecht) | 033 3260 | 127135-1500 Staal gegalvaniseerd 08,0m | 8 | 2000-11-02 | Hoogwerker gebruiken | Inspectie 2024 | 033 3260.1 | LW-SRDS2 2000 LM 16A 730 DAME CC | 2020-11-30 | LED 16W 3000K 2000lm | 2020-11-30 | 1 | CL 08 LED VERLICHTING | Nacht astronomisch in / uit |  | OV | 104659.277 | 423487.232
Dordrecht | Jacob Marisstraat (Dordrecht) | 034 3260 | 127135-1500 Staal gegalvaniseerd 08,0m | 8 | 2000-11-02 | Hoogwerker gebruiken | Inspectie 2024 | 034 3260.1 | LW-SRDS2 2000 LM 16A 730 DAME CC | 2020-11-30 | LED 16W 3000K 2000lm | 2020-11-30 | 1 | CL 08 LED VERLICHTING | Nacht astronomisch in / uit |  | OV | 104625.508 | 423487.261
Dordrecht | Jacob Marisstraat (Dordrecht) | 035 3260 | 127135-1500 Staal gegalvaniseerd 08,0m | 8 | 2000-11-02 | Hoogwerker gebruiken | Inspectie 2024 | 035 3260.1 | LW-SRDS2 2000 LM 16A 730 DAME CC | 2020-11-30 | LED 16W 3000K 2000lm | 2020-11-30 | 1 | CL 08 LED VERLICHTING | Nacht astronomisch in / uit |  | OV | 104628.9 | 423469.067
Dordrecht | Jacob Schorer-pad | 001 4700 | 127015 Staal gegalvaniseerd 03,5m | 3.5 | 1985-04-01 | Ladder gebruiken | Inspectie 2019 | 001 4700.1 | 2000 1xPLL36 E | 2004-08-26 | 310036 PL-L 36W/830 4P MASTER | 2019-11-28 | 1 | Armatuur vervangen 2024 | Nacht astronomisch in / uit |  | OV | 109195.606 | 423332.743
Dordrecht | Jacob Schorer-pad | 002 4700 | 127015 Staal gegalvaniseerd 03,5m | 3.5 | 1985-04-01 | Ladder gebruiken | Inspectie 2019 | 002 4700.1 | 2000 1xPLL36 E | 2004-08-26 | 310036 PL-L 36W/830 4P MASTER | 2019-11-28 | 1 | Armatuur vervangen 2024 | Nacht astronomisch in / uit |  | OV | 109206.789 | 423363.63
Dordrecht | Jacob Schorer-pad | 003 4700 | 127015 Staal gegalvaniseerd 03,5m | 3.5 | 1985-04-01 | Ladder gebruiken | Inspectie 2019 | 003 4700.1 | 2000 1xPLL36 E | 2004-08-26 | 310036 PL-L 36W/830 4P MASTER | 2019-11-28 | 1 | Armatuur vervangen 2024 | Nacht astronomisch in / uit |  | OV | 109209.406 | 423389.879
Dordrecht | Jacob Schorer-pad | 004 4700 | 127015 Staal gegalvaniseerd 03,5m | 3.5 | 1985-04-01 | Ladder gebruiken | Inspectie 2019 | 004 4700.1 | 2000 1xPLL36 E | 2004-08-26 | 310036 PL-L 36W/830 4P MASTER | 2019-11-28 | 1 | Armatuur vervangen 2024 | Nacht astronomisch in / uit |  | OV | 109218.042 | 423417.743
Dordrecht | Jacob Schorer-pad | 004A4700 | 127015 Staal gegalvaniseerd 03,5m | 3.5 | 2004-03-05 | Ladder gebruiken | Inspectie 2019 | 004A4700.1 | 2000 1xPLL36 E | 2004-03-05 | 310036 PL-L 36W/830 4P MASTER | 2019-11-28 | 1 | Armatuur vervangen 2024 | Nacht astronomisch in / uit |  | OV | 109227.12 | 423443.258
Dordrecht | Jacob Schorer-pad | 005 4700 | Tunnelverlichting 02,5m | 2.5 | 2006-07-13 | Ladder gebruiken | Armatuur vervangen 2024 | 005 4700.1 | 2822 1xPLL36Tunnel | 2006-07-13 | 310036 PL-L 36W/830 4P MASTER | 2019-11-26 | 1 | Armatuur vervangen 2024 | Nacht astronomisch in / uit |  | OV | 109237.15 | 423459.683
Dordrecht | Jacob Schorer-pad | 006 4700 | Tunnelverlichting 02,5m | 2.5 | 2006-07-13 | Ladder gebruiken | Armatuur vervangen 2024 | 006 4700.1 | 2822 1xPLL36Tunnel | 2006-07-13 | 310036 PL-L 36W/830 4P MASTER | 2019-11-26 | 1 | Armatuur vervangen 2024 | Nacht astronomisch in / uit |  | OV | 109239.86 | 423464.126
Dordrecht | Jacob Schorer-pad | 006A4700 | 127015 Staal gegalvaniseerd 03,5m | 3.5 | 2021-06-01 | Ladder gebruiken | Inspectie 2021 | 006A4700.01 | KFK LED2WELL 1050lm overeenkomst | 2021-06-01 | LED 09W 3000K 1050lm | 2021-06-01 | 1 | CL 08 LED VERLICHTING | Nacht astronomisch in / uit |  | OV | 109254.119 | 423476.304
Dordrecht | Jacob Schorer-pad | 007 4700 | Tunnelverlichting 02,5m | 2.5 | 2007-05-29 | Ladder gebruiken | Armatuur vervangen 2024 | 007 4700.1 | 2822 1xPLL36Tunnel | 2007-05-29 | 310036 PL-L 36W/830 4P MASTER | 2019-11-26 | 1 | Armatuur vervangen 2024 | Nacht astronomisch in / uit |  | OV | 109242.36 | 423468.224
Dordrecht | Jacob Schorer-pad | 007A4700 | 127015 Staal gegalvaniseerd 03,5m | 3.5 | 1983-10-01 | Ladder gebruiken | Inspectie 2021 | 007A4700.1 | KFK LED2WELL 1050lm overeenkomst | 2021-06-01 | LED 09W 3000K 1050lm | 2021-06-01 | 1 | CL 08 LED VERLICHTING | Nacht astronomisch in / uit |  | OV | 109266.58 | 423494.386
Dordrecht | Jacob Schorer-pad | 008 4700 | 127015 Staal gegalvaniseerd 03,5m | 3.5 | 2018-05-31 | Ladder gebruiken | Inspectie 2021 | 008 4700.1 | KFK LED2WELL 1050lm overeenkomst | 2021-06-01 | LED 09W 3000K 1050lm | 2021-06-01 | 1 | CL 08 LED VERLICHTING | Nacht astronomisch in / uit |  | OV | 109280.388 | 423514.349
Dordrecht | Jacob Schorer-pad | 008A4700 | 127015 Staal gegalvaniseerd 03,5m | 3.5 | 2021-06-01 | Ladder gebruiken |  | 008A4700.01 | KFK LED2WELL 1050lm overeenkomst | 2021-06-01 | LED 09W 3000K 1050lm | 2021-06-01 | 1 | CL 08 LED VERLICHTING | Nacht astronomisch in / uit |  | OV | 109282.969 | 423535.876
Dordrecht | Jacob Schorer-pad | 009 4700 | 127015 Staal gegalvaniseerd 03,5m | 3.5 | 1983-10-01 | Ladder gebruiken | Inspectie 2021 | 009 4700.1 | KFK LED2WELL 1050lm overeenkomst | 2021-06-01 | LED 09W 3000K 1050lm | 2021-06-01 | 1 | CL 08 LED VERLICHTING | Nacht astronomisch in / uit |  | OV | 109283.367 | 423556.699
Dordrecht | Jacob Schorer-pad | 009A4700 | 127015 Staal gegalvaniseerd 03,5m | 3.5 | 2002-10-21 | Ladder gebruiken | Inspectie 2021 | 009A4700.1 | 2000 1xPLL36 E | 2004-08-26 | 310036 PL-L 36W/830 4P MASTER | 2019-11-15 | 1 | Armatuur vervangen 2024 | Nacht astronomisch in / uit |  | OV | 109302.239 | 423559.403
Dordrecht | Jacob Schorer-pad | 010 4700 | 127015 Staal gegalvaniseerd 03,5m | 3.5 | 1983-10-01 | Ladder gebruiken | Inspectie 2021 | 010 4700.1 | KFK LED2WELL 1050lm overeenkomst | 2021-06-01 | LED 09W 3000K 1050lm | 2021-06-01 | 1 | CL 08 LED VERLICHTING | Nacht astronomisch in / uit |  | OV | 109293.965 | 423576.792
Dordrecht | Jacob Schorer-pad | 010A4700 | 127015 Staal gegalvaniseerd 03,5m | 3.5 | 2021-06-01 | Ladder gebruiken |  | 010A4700.01 | KFK LED2WELL 1050lm overeenkomst | 2021-06-01 | LED 09W 3000K 1050lm | 2021-06-01 | 1 | CL 08 LED VERLICHTING | Nacht astronomisch in / uit |  | OV | 109308.338 | 423592.009
Dordrecht | Jacob Schorer-pad | 011 4700 | 127015 Staal gegalvaniseerd 03,5m | 3.5 | 2004-03-05 | Ladder gebruiken | Inspectie 2021 | 011 4700.1 | KFK LED2WELL 1050lm overeenkomst | 2021-06-01 | LED 09W 3000K 1050lm | 2021-06-01 | 1 | CL 08 LED VERLICHTING | Nacht astronomisch in / uit |  | OV | 109320.777 | 423608.956
Dordrecht | Jacob van Heemskerckstraat | 001 1940 | 127091-1500 Staal gegalv. 06.0. UE 1500mm | 6 | 2019-08-08 | Hoogwerker gebruiken | Inspectie 2023 | 001 1940.1 | LW-SRDS2 2000 LM 16A 730 DAME CC | 2019-08-08 | LED 16W 3000K 2000lm | 2019-08-08 | 1 | CL 08 LED VERLICHTING | Nacht astronomisch in / uit |  | OV | 104615.216 | 422857.351
Dordrecht | Jacob van Heemskerckstraat | 002 1940 | 127091-1500 Staal gegalv. 06.0. UE 1500mm | 6 | 2019-08-08 | Hoogwerker gebruiken | Inspectie 2023 | 002 1940.1 | LW-SRDS2 2000 LM 16A 730 DAME CC | 2019-08-08 | LED 16W 3000K 2000lm | 2019-08-08 | 1 | CL 08 LED VERLICHTING | Nacht astronomisch in / uit |  | OV | 104591.898 | 422846.939
Dordrecht | Jacob van Heemskerckstraat | 003 1940 | 127135-1500 Staal gegalvaniseerd 08,0m | 8 | 2019-05-23 | Hoogwerker gebruiken | Inspectie 2023 | 003 1940.1 | LW-SRDS2 5000LM 24A 730 DANB CV (4500lm dim10-40) Zagha | 2019-08-08 | LED 40W 3000K 5000lm | 2019-08-08 | 1 | CL 08 LED VERLICHTING | 23:00-06-00 Dim 10-40% | basis -10% - nacht -40% | OV | 104562.752 | 422857.683
Dordrecht | Jacob van Heemskerckstraat | 004 1940 | 127135-1500 Staal gegalvaniseerd 08,0m | 8 | 1996-09-01 | Hoogwerker gebruiken | Inspectie 2023 | 004 1940.1 | LW-SRDS2 5000LM 24A 730 DANB CV (4500lm dim10-40) Zagha | 2019-08-08 | LED 40W 3000K 5000lm | 2019-08-08 | 1 | CL 08 LED VERLICHTING | 23:00-06-00 Dim 10-40% | basis -10% - nacht -40% | OV | 104533.823 | 422855.094
Dordrecht | Jacob van Heemskerckstraat | 005 1940 | 127135-1500 Staal gegalvaniseerd 08,0m | 8 | 1996-09-01 | Hoogwerker gebruiken | Inspectie 2023 | 005 1940.1 | LW-SRDS2 5000LM 24A 730 DANB CV (4500lm dim10-40) Zagha | 2019-08-08 | LED 40W 3000K 5000lm | 2019-08-08 | 1 | CL 08 LED VERLICHTING | 23:00-06-00 Dim 10-40% | basis -10% - nacht -40% | OV | 104510.308 | 422871.114
Dordrecht | Jacob van Heemskerckstraat | 007 1940 | 127135-1500 Staal gegalvaniseerd 08,0m | 8 | 2003-01-28 | Afzetting Cf CROW 9u t/m 16u | Inspectie 2023 | 007 1940.1 | LW-SRDS2 5000LM 24A 730 DANB CV (4500lm dim10-40) Zagha | 2019-08-08 | LED 40W 3000K 5000lm | 2019-08-08 | 1 | CL 08 LED VERLICHTING | 23:00-06-00 Dim 10-40% | basis -10% - nacht -40% | OV | 104476.869 | 422860.921
Dordrecht | Jacob van Heemskerckstraat | 008 1940 | 127135-1500 Staal gegalvaniseerd 08,0m | 8 | 1993-06-01 | Afzetting Cf CROW 9u t/m 16u | Inspectie 2023 | 008 1940.1 | LW-SRDS2 5000LM 24A 730 DANB CV (4500lm dim10-40) Zagha | 2019-08-08 | LED 40W 3000K 5000lm | 2019-08-08 | 1 | CL 08 LED VERLICHTING | 23:00-06-00 Dim 10-40% | basis -10% - nacht -40% | OV | 104448.656 | 422873.947
Dordrecht | Jacob van Heemskerckstraat | 009 1940 | 127135-1500 Staal gegalvaniseerd 08,0m | 8 | 1995-11-01 | Afzetting Cf CROW 9u t/m 16u | Inspectie 2023 | 009 1940.1 | LW-SRDS2 5000LM 24A 730 DANB CV (4500lm dim10-40) Zagha | 2019-08-08 | LED 40W 3000K 5000lm | 2019-08-08 | 1 | CL 08 LED VERLICHTING | 23:00-06-00 Dim 10-40% | basis -10% - nacht -40% | OV | 104419.796 | 422874.974
Dordrecht | Jacob van Heemskerckstraat | 010 1940 | 127135-1500 Staal gegalvaniseerd 08,0m | 8 | 1995-11-01 | Afzetting Cf CROW 9u t/m 16u | Inspectie 2023 | 010 1940.1 | LW-SRDS2 5000LM 24A 730 DANB CV (4500lm dim10-40) Zagha | 2019-08-08 | LED 40W 3000K 5000lm | 2019-08-08 | 1 | CL 08 LED VERLICHTING | 23:00-06-00 Dim 10-40% | basis -10% - nacht -40% | OV | 104391.285 | 422862.787
Dordrecht | Jacob van Heemskerckstraat | 011 1940 | 127135-1500 Staal gegalvaniseerd 08,0m | 8 | 1995-11-01 | Afzetting Cf CROW 9u t/m 16u | Inspectie 2023 | 011 1940.1 | LW-SRDS2 5000LM 24A 730 DANB CV (4500lm dim10-40) Zagha | 2019-08-08 | LED 40W 3000K 5000lm | 2019-08-08 | 1 | CL 08 LED VERLICHTING | 23:00-06-00 Dim 10-40% | basis -10% - nacht -40% | OV | 104364.699 | 422876.102
Dordrecht | Jacob van Heemskerckstraat | 012 1940 | 127135-1500 Staal gegalvaniseerd 08,0m | 8 | 1989-10-01 | Afzetting Cf CROW 9u t/m 16u | Inspectie 2023 | 012 1940.1 | LW-SRDS2 5000LM 24A 730 DANB CV (4500lm dim10-40) Zagha | 2019-08-08 | LED 40W 3000K 5000lm | 2019-08-08 | 1 | CL 08 LED VERLICHTING | 23:00-06-00 Dim 10-40% | basis -10% - nacht -40% | OV | 104340.54 | 422862.464
Dordrecht | Jacob van Lennepstraat | 001 2970 | 127085 Staal gegalvaniseerd 06,0m | 6 | 1981-12-01 | Hoogwerker gebruiken | Inspectie 2020 | 001 2970.1 | 2500 1xPLL24 E | 2011-10-12 | 310024 PL-L 24W/830 4P MASTER | 2020-03-09 | 1 | CL 01 PL-L EVSA 20.000u | Nacht astronomisch in / uit |  | OV | 104897.321 | 424034.477
Dordrecht | Jacob van Lennepstraat | 002 2970 | 127085 Staal gegalvaniseerd 06,0m | 6 | 1981-12-01 | Hoogwerker gebruiken | Inspectie 2020 | 002 2970.1 | 2500 1xPLL24 E | 2011-10-12 | 310024 PL-L 24W/830 4P MASTER | 2020-03-09 | 1 | CL 01 PL-L EVSA 20.000u | Nacht astronomisch in / uit |  | OV | 104913.429 | 424017.566
Dordrecht | Jacob van Lennepstraat | 003 2970 | 127085 Staal gegalvaniseerd 06,0m | 6 | 1981-12-01 | Hoogwerker gebruiken | Inspectie 2020 | 003 2970.1 | 2500 1xPLL24 E | 2011-10-12 | 310024 PL-L 24W/830 4P MASTER | 2020-03-09 | 1 | CL 01 PL-L EVSA 20.000u | Nacht astronomisch in / uit |  | OV | 104916.188 | 423990.769
Dordrecht | Jacob van Lennepstraat | 004 2970 | 127085 Staal gegalvaniseerd 06,0m | 6 | 1981-12-01 | Hoogwerker gebruiken | Inspectie 2020 | 004 2970.1 | 2500 1xPLL24 E | 2011-10-12 | 310024 PL-L 24W/830 4P MASTER | 2020-03-09 | 1 | CL 01 PL-L EVSA 20.000u | Nacht astronomisch in / uit |  | OV | 104930.855 | 423976.83
Dordrecht | Jacob van Lennepstraat | 005 2970 | 127091-1500 Staal gegalv. 06.0. UE 1500mm | 6 | 2020-12-21 | Hoogwerker gebruiken | Inspectie 2020 | 005 2970.1 | 2500 1xPLL24 E | 2011-10-12 | 310024 PL-L 24W/830 4P MASTER | 2020-03-09 | 1 | CL 01 PL-L EVSA 20.000u | Nacht astronomisch in / uit |  | OV | 104942.451 | 423954.197
Dordrecht | Jacob van Lennepstraat | 006 2970 | 127085 Staal gegalvaniseerd 06,0m | 6 | 2012-01-06 | Hoogwerker gebruiken | Inspectie 2020 | 006 2970.1 | 2500 1xPLL24 E | 2012-01-06 | 310024 PL-L 24W/830 4P MASTER | 2020-03-09 | 1 | CL 01 PL-L EVSA 20.000u | Nacht astronomisch in / uit |  | OV | 104973.588 | 423930.557
Dordrecht | Jacob van Lennepstraat | 007 2970 | 127085 Staal gegalvaniseerd 06,0m | 6 | 2012-01-06 | Hoogwerker gebruiken | Inspectie 2020 | 007 2970.1 | 2500 1xPLL24 E | 2012-01-06 | 310024 PL-L 24W/830 4P MASTER | 2020-03-09 | 1 | CL 01 PL-L EVSA 20.000u | Nacht astronomisch in / uit |  | OV | 104978.495 | 423910.364
Dordrecht | Jacob van Lennepstraat | 008 2970 | 127085 Staal gegalvaniseerd 06,0m | 6 | 2012-01-06 | Hoogwerker gebruiken | Inspectie 2020 | 008 2970.1 | 2500 1xPLL24 E | 2012-01-06 | 310024 PL-L 24W/830 4P MASTER | 2020-03-09 | 1 | CL 01 PL-L EVSA 20.000u | Nacht astronomisch in / uit |  | OV | 104995.145 | 423908.006
Dordrecht | Jacob van Lennepstraat | 009 2970 | 127085 Staal gegalvaniseerd 06,0m | 6 | 2012-01-06 | Hoogwerker gebruiken | Inspectie 2020 | 009 2970.1 | 2500 1xPLL24 E | 2012-01-06 | 310024 PL-L 24W/830 4P MASTER | 2020-03-09 | 1 | CL 01 PL-L EVSA 20.000u | Nacht astronomisch in / uit |  | OV | 105006.652 | 423885.941
Dordrecht | Jacob van Lennepstraat | 010 2970 | 127085 Staal gegalvaniseerd 06,0m | 6 | 2012-01-06 | Hoogwerker gebruiken | Inspectie 2020 | 010 2970.1 | 2500 1xPLL24 E | 2012-01-06 | 310024 PL-L 24W/830 4P MASTER | 2020-03-09 | 1 | CL 01 PL-L EVSA 20.000u | Nacht astronomisch in / uit |  | OV | 105031.097 | 423880.845
Dordrecht | Jacob van Ruisdaelstraat | 001 4515 | 127135-1500 Staal gegalvaniseerd 08,0m | 8 | 1994-09-01 | Hoogwerker gebruiken | Inspectie 2024 | 001 4515.1 | 131160 LW-SRDS2 16W 2500LM 24A 730 DAME CC G4 XiSR22 X XC 7040C3M SPD | 2024-08-28 | LED 16W 3000K 2500lm | 2024-08-28 | 1 | CL 08 LED VERLICHTING | Dimmen 20% | Citytouch OLC aanwezig | OV | 105000.849 | 423400.113
Dordrecht | Jacob van Ruisdaelstraat | 003 4515 | 127135-1500 Staal gegalvaniseerd 08,0m | 8 | 1994-09-01 | Hoogwerker gebruiken | Inspectie 2024 | 003 4515.1 | 131160 LW-SRDS2 16W 2500LM 24A 730 DAME CC G4 XiSR22 X XC 7040C3M SPD | 2024-08-28 | LED 16W 3000K 2500lm | 2024-08-28 | 1 | CL 08 LED VERLICHTING | Dimmen 20% | Citytouch OLC aanwezig | OV | 105018.483 | 423387.333
Dordrecht | Jacob van Ruisdaelstraat | 004 4515 | 127135-1500 Staal gegalvaniseerd 08,0m | 8 | 1994-09-01 | Hoogwerker gebruiken | Inspectie 2024 | 004 4515.1 | 131160 LW-SRDS2 16W 2500LM 24A 730 DAME CC G4 XiSR22 X XC 7040C3M SPD | 2024-08-28 | LED 16W 3000K 2500lm | 2024-08-28 | 1 | CL 08 LED VERLICHTING | Dimmen 20% | Citytouch OLC aanwezig | OV | 105016.857 | 423362.959
Dordrecht | Jacob van Ruisdaelstraat | 005 4515 | 127135-1500 Staal gegalvaniseerd 08,0m | 8 | 1994-09-01 | Hoogwerker gebruiken | Inspectie 2024 | 005 4515.1 | 131160 LW-SRDS2 16W 2500LM 24A 730 DAME CC G4 XiSR22 X XC 7040C3M SPD | 2024-08-28 | LED 16W 3000K 2500lm | 2024-08-28 | 1 | CL 08 LED VERLICHTING | Dimmen 20% | Citytouch OLC aanwezig | OV | 105034.898 | 423344.821
Dordrecht | Jacob van Ruisdaelstraat | 006 4515 | 127135-1500 Staal gegalvaniseerd 08,0m | 8 | 1994-09-01 | Hoogwerker gebruiken | Inspectie 2024 | 006 4515.1 | 131160 LW-SRDS2 16W 2500LM 24A 730 DAME CC G4 XiSR22 X XC 7040C3M SPD | 2024-08-28 | LED 16W 3000K 2500lm | 2024-08-28 | 1 | CL 08 LED VERLICHTING | Dimmen 20% | Citytouch OLC aanwezig | OV | 105034.559 | 423320.293
Dordrecht | Jacobahof | 001 2290 | Muurarmatuur 03,0m | 3 | 2015-05-21 | Ladder gebruiken | Inspectie 2024 | 001 2290.1 | 2875 FLOW LED UNIT 11W 1200lm 3000K | 2015-05-21 | LED 11W 3000K 1200lm | 2024-08-01 | 1 | CL 08 LED VERLICHTING | Nacht astronomisch in / uit |  | OV | 105932.055 | 425501.826
Dordrecht | Jacobahof | 002 2290 | 127020 St.Gecoat Zwart 03,5m | 3.5 | 2024-05-14 | Ladder gebruiken | Inspectie 2024 | 002 2290.1 | 132160 Ekra 20 helder lens 63 9W 1000 lumen 3000K RAL 9007 XiSR22 | 2024-05-14 | LED 09W 3000K 1000lm | 2024-05-14 | 1 | CL 08 LED VERLICHTING | Nacht astronomisch in / uit | Zhaga Ready | OV | 105967.222 | 425516.023
Dordrecht | Jacobahof | 003 2290 | 127020 St.Gecoat Zwart 03,5m | 3.5 | 1990-11-01 | Ladder gebruiken | Inspectie 2020 | 003 2290.1 | 2000 1x PLL24 E | 2010-11-04 | 310024 PL-L 24W/830 4P MASTER | 2020-02-17 | 1 | CL 01 PL-L EVSA 20.000u | Nacht astronomisch in / uit |  | OV | 105941.162 | 425497.325
Dordrecht | Jacobahof | 005 2290 | 127020 St.Gecoat Zwart 03,5m | 3.5 | 1990-11-01 | Ladder gebruiken | Inspectie 2020 | 005 2290.1 | 2000 1x PLL24 E | 2010-11-04 | 310024 PL-L 24W/830 4P MASTER | 2020-02-17 | 1 | CL 01 PL-L EVSA 20.000u | Nacht astronomisch in / uit |  | OV | 105961.006 | 425501.987
Dordrecht | Jacobahof | 006 2290 | 127020 St.Gecoat Zwart 03,5m | 3.5 | 1990-11-01 | Ladder gebruiken | Inspectie 2020 | 006 2290.1 | 2000 1x PLL24 E | 2010-11-04 | 310024 PL-L 24W/830 4P MASTER | 2020-02-17 | 1 | CL 01 PL-L EVSA 20.000u | Nacht astronomisch in / uit |  | OV | 105948.368 | 425494.445
Dordrecht | Jacobahof | 007 2290 | 127020 St.Gecoat Zwart 03,5m | 3.5 | 1990-12-01 | Ladder gebruiken | Inspectie 2020 | 007 2290.1 | 2000 1x PLL24 E | 2010-11-04 | 310024 PL-L 24W/830 4P MASTER | 2020-02-17 | 1 | CL 01 PL-L EVSA 20.000u | Nacht astronomisch in / uit |  | OV | 105965.139 | 425479.557
Dordrecht | Jacobahof | 008 2290 | 127020 St.Gecoat Zwart 03,5m | 3.5 | 1990-12-01 | Ladder gebruiken | Inspectie 2020 | 008 2290.1 | 2000 1x PLL24 E | 2010-11-04 | 310024 PL-L 24W/830 4P MASTER | 2020-02-17 | 1 | CL 01 PL-L EVSA 20.000u | Nacht astronomisch in / uit |  | OV | 105982.94 | 425463.772
Dordrecht | Jacobahof | 009 2290 | 127015 Staal gegalvaniseerd 03,5m | 3.5 | 2010-11-04 | Ladder gebruiken | Inspectie 2020 | 009 2290.1 | 2000 1x PLL24 E | 2010-11-04 | 310024 PL-L 24W/830 4P MASTER | 2020-02-17 | 1 | CL 01 PL-L EVSA 20.000u | Nacht astronomisch in / uit |  | OV | 105993.751 | 425454.319
Dordrecht | Jacobushof | 001 2300 | 127015 Staal gegalvaniseerd 03,5m | 3.5 | 1989-06-01 | Hoogwerker gebruiken | Inspectie 2020 | 001 2300.1 | 2000 1x PLL24 E | 2014-10-24 | 310024 PL-L 24W/830 4P MASTER | 2020-02-12 | 1 | CL 01 PL-L EVSA 20.000u | Nacht astronomisch in / uit |  | OV | 105750.434 | 425552.72
Dordrecht | Jacobushof | 002 2300 | 127015 Staal gegalvaniseerd 03,5m | 3.5 | 1979-12-01 | Hoogwerker gebruiken | Inspectie 2020 | 002 2300.1 | 2000 1x PLL24 E | 2014-10-24 | 310024 PL-L 24W/830 4P MASTER | 2020-02-12 | 1 | CL 01 PL-L EVSA 20.000u | Nacht astronomisch in / uit |  | OV | 105733.586 | 425566.504
Dordrecht | Jade | 001 2303 | 127085 Staal gegalvaniseerd 06,0m | 6 | 2006-10-09 | Hoogwerker gebruiken | Inspectie 2019 | 001 2303.1 | 2500 1xPLL55 E | 2006-10-09 | 310055 PL-L 55W/830 4P MASTER | 2019-11-07 | 1 | Armatuur vervangen 2024 | Nacht astronomisch in / uit |  | OV | 102876.232 | 419972.735
Dordrecht | Jade | 002 2303 | 127085 Staal gegalvaniseerd 06,0m | 6 | 2002-10-03 | Hoogwerker gebruiken | Inspectie 2019 | 002 2303.1 | 2500 1xPLL55 E | 2002-10-03 | 310055 PL-L 55W/830 4P MASTER | 2019-11-07 | 1 | Armatuur vervangen 2024 | Nacht astronomisch in / uit |  | OV | 102906.276 | 419971.019
Dordrecht | Jade | 003 2303 | 127085 Staal gegalvaniseerd 06,0m | 6 | 2006-10-09 | Hoogwerker gebruiken | Inspectie 2019 | 003 2303.1 | 2500 1xPLL55 E | 2006-10-09 | 310055 PL-L 55W/830 4P MASTER | 2020-02-18 | 1 | Armatuur vervangen 2024 | Nacht astronomisch in / uit |  | OV | 102934.235 | 419969.206
Dordrecht | Jade | 004 2303 | 127085 Staal gegalvaniseerd 06,0m | 6 | 2002-10-03 | Hoogwerker gebruiken | Inspectie 2019 | 004 2303.1 | 2500 1xPLL55 E | 2002-10-03 | 310055 PL-L 55W/830 4P MASTER | 2019-11-07 | 1 | Armatuur vervangen 2024 | Nacht astronomisch in / uit |  | OV | 102967.329 | 419966.94
Dordrecht | Jade | 005 2303 | 127085 Staal gegalvaniseerd 06,0m | 6 | 2010-10-18 | Hoogwerker gebruiken | Inspectie 2019 | 005 2303.1 | 2500 1xPLL55 E | 2010-10-18 | 310055 PL-L 55W/830 4P MASTER | 2019-11-07 | 1 | Armatuur vervangen 2024 | Nacht astronomisch in / uit |  | OV | 102994.988 | 419958.99
Dordrecht | Jade | 006 2303 | 127085 Staal gegalvaniseerd 06,0m | 6 | 2010-10-18 | Hoogwerker gebruiken | Inspectie 2019 | 006 2303.1 | 2500 1xPLL55 E | 2010-10-18 | 310055 PL-L 55W/830 4P MASTER | 2019-11-07 | 1 | Armatuur vervangen 2024 | Nacht astronomisch in / uit |  | OV | 102998.698 | 419985.192
Dordrecht | Jakartastraat | 001 2310 | 127015 Staal gegalvaniseerd 03,5m | 3.5 | 1993-06-01 | Hoogwerker gebruiken | Inspectie 2020 | 001 2310.1 | 2000 1x PLL24 E | 2013-11-15 | 310024 PL-L 24W/830 4P MASTER | 2020-01-15 | 1 | CL 01 PL-L EVSA 20.000u | Nacht astronomisch in / uit |  | OV | 106635.593 | 424590.291
Dordrecht | Jakartastraat | 002 2310 | 127015 Staal gegalvaniseerd 03,5m | 3.5 | 2009-11-09 | Hoogwerker gebruiken | Inspectie 2020 | 002 2310.1 | 2000 1x PLL24 E | 2013-11-15 | 310024 PL-L 24W/830 4P MASTER | 2020-01-15 | 1 | CL 01 PL-L EVSA 20.000u | Nacht astronomisch in / uit |  | OV | 106628.733 | 424577.378
Dordrecht | Jakartastraat | 003 2310 | 127015 Staal gegalvaniseerd 03,5m | 3.5 | 2004-08-26 | Hoogwerker gebruiken | Inspectie 2020 | 003 2310.1 | 2000 1x PLL24 E | 2013-11-15 | 310024 PL-L 24W/830 4P MASTER | 2020-01-15 | 1 | CL 01 PL-L EVSA 20.000u | Nacht astronomisch in / uit |  | OV | 106619.646 | 424565.871
Dordrecht | Jakartastraat | 004 2310 | 127015 Staal gegalvaniseerd 03,5m | 3.5 | 2003-11-20 | Hoogwerker gebruiken | Inspectie 2020 | 004 2310.1 | 2000 1x PLL24 E | 2013-11-15 | 310024 PL-L 24W/830 4P MASTER | 2020-01-15 | 1 | CL 01 PL-L EVSA 20.000u | Nacht astronomisch in / uit |  | OV | 106591.075 | 424532.264
Dordrecht | Jakartastraat | 005 2310 | 127015 Staal gegalvaniseerd 03,5m | 3.5 | 1993-05-01 | Hoogwerker gebruiken | Inspectie 2020 | 005 2310.1 | 2000 1x PLL24 E | 2013-11-15 | 310024 PL-L 24W/830 4P MASTER | 2020-01-15 | 1 | CL 01 PL-L EVSA 20.000u | Nacht astronomisch in / uit |  | OV | 106588.114 | 424514.156
Dordrecht | Jakartastraat | 006 2310 | 127015 Staal gegalvaniseerd 03,5m | 3.5 | 1993-11-01 | Hoogwerker gebruiken | Inspectie 2020 | 006 2310.1 | 2000 1x PLL24 E | 2013-11-15 | 310024 PL-L 24W/830 4P MASTER | 2020-01-15 | 1 | CL 01 PL-L EVSA 20.000u | Nacht astronomisch in / uit |  | OV | 106574.864 | 424501.359
Dordrecht | Jakartastraat | 007 2310 | 127015 Staal gegalvaniseerd 03,5m | 3.5 | 1994-03-01 | Hoogwerker gebruiken | Inspectie 2020 | 007 2310.1 | 2000 1x PLL24 E | 2013-11-15 | 310024 PL-L 24W/830 4P MASTER | 2020-01-15 | 1 | CL 01 PL-L EVSA 20.000u | Nacht astronomisch in / uit |  | OV | 106563.262 | 424483.657
Dordrecht | Jan Blankenpad | 023 86592 | St.Gecoat grijs 04,5m | 4.5 | 2011-01-15 | Hoogwerker gebruiken | Inspectie 2019 | 023 86592.1 | 2550 1xPLL18/24 Iris | 2011-01-15 | 310018 PL-L 18W/830 4P MASTER | 2019-11-20 | 1 | CL 01 PL-L EVSA 20.000u | Nacht astronomisch in / uit |  | EN86592 | 104079.095 | 421225.76
Dordrecht | Jan Blankenpad | 024 86592 | St.Gecoat Con.Gebogen 03.5m+Vpl | 3.5 | 2011-01-15 | Ladder gebruiken | Inspectie 2019 | 024 86592.1 | 2550 1xPLL18/24 Iris | 2011-01-15 | 310018 PL-L 18W/830 4P MASTER | 2019-11-20 | 1 | CL 01 PL-L EVSA 20.000u | Nacht astronomisch in / uit |  | EN86592 | 104069.125 | 421201.724
Dordrecht | Jan Blankenpad | 025 86592 | St.Gecoat Con.Gebogen 03.5m+Vpl | 3.5 | 2011-01-15 | Ladder gebruiken | Inspectie 2019 | 025 86592.1 | 2550 1xPLL18/24 Iris | 2011-01-15 | 310018 PL-L 18W/830 4P MASTER | 2019-11-20 | 1 | CL 01 PL-L EVSA 20.000u | Nacht astronomisch in / uit |  | EN86592 | 104061.423 | 421179.547
Dordrecht | Jan Blankenpad | 026 86592 | St.Gecoat Con.Gebogen 03.5m+Vpl | 3.5 | 2011-01-15 | Ladder gebruiken | Inspectie 2019 | 026 86592.1 | 2550 1xPLL18/24 Iris | 2011-01-15 | 310018 PL-L 18W/830 4P MASTER | 2019-11-20 | 1 | CL 01 PL-L EVSA 20.000u | Nacht astronomisch in / uit |  | EN86592 | 104057.064 | 421156.648
Dordrecht | Jan Blankenpad | 027 86592 | St.Gecoat Con.Gebogen 03.5m+Vpl | 3.5 | 2011-01-15 | Ladder gebruiken | Inspectie 2019 | 027 86592.1 | 2550 1xPLL18/24 Iris | 2011-01-15 | 310018 PL-L 18W/830 4P MASTER | 2019-11-20 | 1 | CL 01 PL-L EVSA 20.000u | Nacht astronomisch in / uit |  | EN86592 | 104056.339 | 421133.609
Dordrecht | Jan Blankenpad | 028 86592 | St.Gecoat Con.Gebogen 03.5m+Vpl | 3.5 | 2011-01-15 | Ladder gebruiken | Inspectie 2019 | 028 86592.1 | 2550 1xPLL18/24 Iris | 2011-01-15 | 310018 PL-L 18W/830 4P MASTER | 2019-11-20 | 1 | CL 01 PL-L EVSA 20.000u | Nacht astronomisch in / uit |  | EN86592 | 104059.537 | 421110.293
Dordrecht | Jan Blankenpad | 029 86592 | St.Gecoat Con.Gebogen 03.5m+Vpl | 3.5 | 2011-01-15 | Ladder gebruiken | Inspectie 2019 | 029 86592.1 | 2550 1xPLL18/24 Iris | 2011-01-15 | 310018 PL-L 18W/830 4P MASTER | 2019-11-20 | 1 | CL 01 PL-L EVSA 20.000u | Nacht astronomisch in / uit |  | EN86592 | 104060.55 | 421086.468
Dordrecht | Jan Blankenpad | 030 86592 | St.Gecoat Con.Gebogen 03.5m+Vpl | 3.5 | 2011-01-15 | Ladder gebruiken | Inspectie 2019 | 030 86592.1 | 2550 1xPLL18/24 Iris | 2019-12-30 | 310024 PL-L 24W/830 4P MASTER | 2019-12-30 | 1 | CL 01 PL-L EVSA 20.000u | Nacht astronomisch in / uit |  | EN86592 | 104055.756 | 421062.939
Dordrecht | Jan Blankenpad | 031 86592 | St.Gecoat Con.Gebogen 03.5m+Vpl | 3.5 | 2011-01-15 | Ladder gebruiken | Inspectie 2019 | 031 86592.1 | 2550 1xPLL18/24 Iris | 2011-01-15 | 310018 PL-L 18W/830 4P MASTER | 2019-11-20 | 1 | CL 01 PL-L EVSA 20.000u | Nacht astronomisch in / uit |  | EN86592 | 104047.464 | 421040.786
Dordrecht | Jan Blankenpad | 032 86592 | St.Gecoat Con.Gebogen 03.5m+Vpl | 3.5 | 2011-01-15 | Ladder gebruiken | Inspectie 2019 | 032 86592.1 | 2550 1xPLL18/24 Iris | 2011-01-15 | 310018 PL-L 18W/830 4P MASTER | 2019-11-20 | 1 | CL 01 PL-L EVSA 20.000u | Nacht astronomisch in / uit |  | EN86592 | 104033.981 | 421020.951
Dordrecht | Jan Blankenpad | 033 86592 | St.Gecoat Con.Gebogen 03.5m+Vpl | 3.5 | 2011-01-15 | Ladder gebruiken | Inspectie 2019 | 033 86592.1 | 2550 1xPLL18/24 Iris | 2011-01-15 | 310018 PL-L 18W/830 4P MASTER | 2019-11-20 | 1 | CL 01 PL-L EVSA 20.000u | Nacht astronomisch in / uit |  | EN86592 | 104012.626 | 421008.977
Dordrecht | Jan Blankenpad | 060 86592 | St.Gecoat grijs 04,5m | 4.5 | 2011-01-15 | Hoogwerker gebruiken | Inspectie 2019 | 060 86592.1 | 2550 1xPLL18/24 Iris | 2011-01-15 | 310018 PL-L 18W/830 4P MASTER | 2019-11-20 | 1 | CL 01 PL-L EVSA 20.000u | Nacht astronomisch in / uit |  | OV | 103990.804 | 421009.156
Dordrecht | Jan Blankenpad | 061 86592 | St.Gecoat grijs 04,5m | 4.5 | 2011-01-15 | Hoogwerker gebruiken | Inspectie 2019 | 061 86592.1 | 2550 1xPLL18/24 Iris | 2011-01-15 | 310018 PL-L 18W/830 4P MASTER | 2019-11-20 | 1 | CL 01 PL-L EVSA 20.000u | Nacht astronomisch in / uit |  | OV | 103966.795 | 421010.296
Dordrecht | Jan Blankenpad | 062 86592 | St.Gecoat grijs 04,5m | 4.5 | 2011-01-15 | Hoogwerker gebruiken | Inspectie 2019 | 062 86592.1 | 2550 1xPLL18/24 Iris | 2011-01-15 | 310018 PL-L 18W/830 4P MASTER | 2019-11-20 | 1 | CL 01 PL-L EVSA 20.000u | Nacht astronomisch in / uit |  | OV | 103942.863 | 421011.471
Dordrecht | Jan Blankenpad | 063 86592 | St.Gecoat grijs 04,5m | 4.5 | 2011-01-15 | Hoogwerker gebruiken | Inspectie 2019 | 063 86592.1 | 2550 1xPLL18/24 Iris | 2011-01-15 | 310018 PL-L 18W/830 4P MASTER | 2019-11-20 | 1 | CL 01 PL-L EVSA 20.000u | Nacht astronomisch in / uit |  | OV | 103918.964 | 421012.71
Dordrecht | Jan Blankenpad | 064 86592 | St.Gecoat grijs 04,5m | 4.5 | 2011-01-15 | Hoogwerker gebruiken | Inspectie 2019 | 064 86592.1 | 2550 1xPLL18/24 Iris | 2011-01-15 | 310018 PL-L 18W/830 4P MASTER | 2019-11-20 | 1 | CL 01 PL-L EVSA 20.000u | Nacht astronomisch in / uit |  | OV | 103895.024 | 421013.889
Dordrecht | Jan Blankenpad | 065 86592 | St.Gecoat grijs 04,5m | 4.5 | 2011-01-15 | Hoogwerker gebruiken | Inspectie 2019 | 065 86592.1 | 2550 1xPLL18/24 Iris | 2011-01-15 | 310018 PL-L 18W/830 4P MASTER | 2019-11-20 | 1 | CL 01 PL-L EVSA 20.000u | Nacht astronomisch in / uit |  | OV | 103870.662 | 421015.31
Dordrecht | Jan Blankenpad | 066 86592 | St.Gecoat grijs 04,5m | 4.5 | 2011-01-15 | Hoogwerker gebruiken | Inspectie 2019 | 066 86592.1 | 2550 1xPLL18/24 Iris | 2011-01-15 | 310018 PL-L 18W/830 4P MASTER | 2019-11-20 | 1 | CL 01 PL-L EVSA 20.000u | Nacht astronomisch in / uit |  | OV | 103846.837 | 421016.291
Dordrecht | Jan Blankenpad | 067 86592 | St.Gecoat grijs 04,5m | 4.5 | 2011-01-15 | Hoogwerker gebruiken | Inspectie 2019 | 067 86592.1 | 2550 1xPLL18/24 Iris | 2011-01-15 | 310018 PL-L 18W/830 4P MASTER | 2019-11-20 | 1 | CL 01 PL-L EVSA 20.000u | Nacht astronomisch in / uit |  | OV | 103824.992 | 421017.427
Dordrecht | Jan Blankenpad | 068 86592 | St.Gecoat grijs 04,5m | 4.5 | 2011-01-15 | Hoogwerker gebruiken | Inspectie 2019 | 068 86592.1 | 2550 1xPLL18/24 Iris | 2011-01-15 | 310018 PL-L 18W/830 4P MASTER | 2019-11-20 | 1 | CL 01 PL-L EVSA 20.000u | Nacht astronomisch in / uit |  | OV | 103801.067 | 421017.984
Dordrecht | Jan Blankenpad | 069 86592 | St.Gecoat grijs 04,5m | 4.5 | 2011-01-15 | Hoogwerker gebruiken | Inspectie 2019 | 069 86592.1 | 2550 1xPLL18/24 Iris | 2011-01-15 | 310018 PL-L 18W/830 4P MASTER | 2019-11-20 | 1 | CL 01 PL-L EVSA 20.000u | Nacht astronomisch in / uit |  | OV | 103780.644 | 421005.433
Dordrecht | Jan Cupidostraat | 001 1005 | 127015 Staal gegalvaniseerd 03,5m | 3.5 | 1985-06-01 | Hoogwerker gebruiken | Inspectie 2020 | 001 1005.1 | 2000 1xPLL36 E | 2003-11-14 | 310036 PL-L 36W/830 4P MASTER | 2020-05-07 | 1 | Armatuur vervangen 2024 | Nacht astronomisch in / uit |  | OV | 104626.248 | 422925.5
Dordrecht | Jan Cupidostraat | 002 1005 | 127015 Staal gegalvaniseerd 03,5m | 3.5 | 1985-06-01 | Hoogwerker gebruiken | Inspectie 2020 | 002 1005.1 | 2000 1xPLL36 E | 2003-11-14 | 310036 PL-L 36W/830 4P MASTER | 2020-05-07 | 1 | Armatuur vervangen 2024 | Nacht astronomisch in / uit |  | OV | 104604.74 | 422919.471
Dordrecht | Jan Cupidostraat | 003 1005 | 127015 Staal gegalvaniseerd 03,5m | 3.5 | 1985-06-01 | Hoogwerker gebruiken | Inspectie 2020 | 003 1005.1 | 2000 1xPLL36 E | 2003-11-14 | 310036 PL-L 36W/830 4P MASTER | 2020-05-07 | 1 | Armatuur vervangen 2024 | Nacht astronomisch in / uit |  | OV | 104582.446 | 422927.043
Dordrecht | Jan den Haenstraat | 001 1850 | 127015 Staal gegalvaniseerd 03,5m | 3.5 | 1985-10-01 | Hoogwerker gebruiken | Inspectie 2020 | 001 1850.1 | 2000 1x PLL24 E | 2009-07-22 | 310024 PL-L 24W/830 4P MASTER | 2020-03-24 | 1 | CL 01 PL-L EVSA 20.000u | Nacht astronomisch in / uit |  | OV | 104376.873 | 422971.317
Dordrecht | Jan den Haenstraat | 001A1850 | 127015 Staal gegalvaniseerd 03,5m | 3.5 | 2009-07-22 | Hoogwerker gebruiken | Inspectie 2020 | 001A1850.1 | 2000 1x PLL24 E | 2009-07-22 | 310024 PL-L 24W/830 4P MASTER | 2020-03-24 | 1 | CL 01 PL-L EVSA 20.000u | Nacht astronomisch in / uit |  | OV | 104385.252 | 422966.113
Dordrecht | Jan den Haenstraat | 002 1850 | 127015 Staal gegalvaniseerd 03,5m | 3.5 | 1985-10-01 | Hoogwerker gebruiken | Inspectie 2020 | 002 1850.1 | 2000 1x PLL24 E | 2009-07-22 | 310024 PL-L 24W/830 4P MASTER | 2020-03-24 | 1 | CL 01 PL-L EVSA 20.000u | Nacht astronomisch in / uit |  | OV | 104375.729 | 422945.219
Dordrecht | Jan den Haenstraat | 002A1850 | 127015 Staal gegalvaniseerd 03,5m | 3.5 | 2009-07-22 | Hoogwerker gebruiken | Inspectie 2020 | 002A1850.1 | 2000 1x PLL24 E | 2009-07-22 | 310024 PL-L 24W/830 4P MASTER | 2020-03-24 | 1 | CL 01 PL-L EVSA 20.000u | Nacht astronomisch in / uit |  | OV | 104383.561 | 422932.226
Dordrecht | Jan den Haenstraat | 003 1850 | 127015 Staal gegalvaniseerd 03,5m | 3.5 | 1985-10-01 | Hoogwerker gebruiken | Inspectie 2020 | 003 1850.1 | 2000 1x PLL24 E | 2009-07-22 | 310024 PL-L 24W/830 4P MASTER | 2020-03-24 | 1 | CL 01 PL-L EVSA 20.000u | Nacht astronomisch in / uit |  | OV | 104360.74 | 422934.373
Dordrecht | Jan den Haenstraat | 004 1850 | 127015 Staal gegalvaniseerd 03,5m | 3.5 | 1985-10-01 | Hoogwerker gebruiken | Inspectie 2020 | 004 1850.1 | 2000 1x PLL24 E | 2009-07-22 | 310024 PL-L 24W/830 4P MASTER | 2020-03-24 | 1 | CL 01 PL-L EVSA 20.000u | Nacht astronomisch in / uit |  | OV | 104380.806 | 422917.779
Dordrecht | Jan den Haenstraat | 005 1850 | 127015 Staal gegalvaniseerd 03,5m | 3.5 | 2005-06-08 | Ladder gebruiken | Inspectie 2020 | 005 1850.1 | 2000 1x PLL24 E | 2009-07-22 | 310024 PL-L 24W/830 4P MASTER | 2020-03-24 | 1 | CL 01 PL-L EVSA 20.000u | Nacht astronomisch in / uit |  | OV | 104382.176 | 422893.987
Dordrecht | Jan den Haenstraat | 006 1850 | 127015 Staal gegalvaniseerd 03,5m | 3.5 | 2009-07-22 | Hoogwerker gebruiken | Inspectie 2020 | 006 1850.1 | 2000 1x PLL24 E | 2009-07-22 | 310024 PL-L 24W/830 4P MASTER | 2020-03-24 | 1 | CL 01 PL-L EVSA 20.000u | Nacht astronomisch in / uit |  | OV | 104360.173 | 422922.841
Dordrecht | Jan Ligthartlaan | 001 2985 | St.Gecoat 6,0m conisch | 6 | 2020-03-01 | Hoogwerker gebruiken | Inspectie 2024 | 001 2985.1 | Axia 2.1 WW 5187 8 led 480mA 13W 1600lm | 2020-03-01 | LED 13W 3000K 1600lm | 2020-03-01 | 1 | CL 08 LED VERLICHTING | Nacht astronomisch in / uit |  | OV | 106377.126 | 423784.961
Dordrecht | Jan Ligthartlaan | 002 2985 | St.Gecoat 6,0m conisch | 6 | 2020-03-01 | Hoogwerker gebruiken | Inspectie 2024 | 002 2985.1 | Axia 2.1 WW 5187 8 led 480mA 13W 1600lm | 2020-03-01 | LED 13W 3000K 1600lm | 2020-03-01 | 1 | CL 08 LED VERLICHTING | Nacht astronomisch in / uit |  | OV | 106358.282 | 423802.534
Dordrecht | Jan Ligthartlaan | 003 2985 | St.Gecoat 6,0m conisch | 6 | 2020-03-01 | Hoogwerker gebruiken | Inspectie 2024 | 003 2985.1 | Axia 2.1 WW 5187 8 led 480mA 13W 1600lm | 2020-03-01 | LED 13W 3000K 1600lm | 2020-03-01 | 1 | CL 08 LED VERLICHTING | Nacht astronomisch in / uit |  | OV | 106336.359 | 423816.851
Dordrecht | Jan Ligthartlaan | 004 2985 | St.Gecoat 6,0m conisch | 6 | 2020-03-01 | Hoogwerker gebruiken | Inspectie 2024 | 004 2985.1 | Axia 2.1 WW 5187 8 led 480mA 13W 1600lm | 2020-03-01 | LED 13W 3000K 1600lm | 2020-03-01 | 1 | CL 08 LED VERLICHTING | Nacht astronomisch in / uit |  | OV | 106312.726 | 423832.288
Dordrecht | Jan Ligthartlaan | 005 2985 | 127015 Staal gegalvaniseerd 03,5m | 3.5 | 2005-11-30 | Hoogwerker gebruiken |  | 005 2985.1 | 132150 Ekra 20 helder lens 63 6W 600 lumen 3000K RAL 9007 XiSR22 | 2023-08-23 | LED 06W 3000K 600lm | 2023-08-23 | 1 | CL 08 LED VERLICHTING | Nacht astronomisch in / uit | Zhaga Ready | OV | 106294.709 | 423827.393
Dordrecht | Jan Ligthartlaan | 006 2985 | 127085 Staal gegalvaniseerd 06,0m | 6 | 2005-11-30 | Hoogwerker gebruiken |  | 006 2985.1 | 140450 Axia 2.1 WW 830 5187 8L oslon square giant 500mA 1737lm 14W | 2023-08-23 | LED 14W 3000K 1740lm | 2023-08-23 | 1 | CL 08 LED VERLICHTING | Nacht astronomisch in / uit |  | OV | 106293.353 | 423845.503
Dordrecht | Jan Ligthartlaan | 007 2985 | 127015 Staal gegalvaniseerd 03,5m | 3.5 | 2005-11-30 | Hoogwerker gebruiken |  | 007 2985.1 | 132150 Ekra 20 helder lens 63 6W 600 lumen 3000K RAL 9007 XiSR22 | 2023-08-23 | LED 06W 3000K 600lm | 2023-08-23 | 1 | CL 08 LED VERLICHTING | Nacht astronomisch in / uit | Zhaga Ready | OV | 106273.934 | 423841.1
Dordrecht | Jan Ligthartlaan | 008 2985 | 127085 Staal gegalvaniseerd 06,0m | 6 | 2005-11-30 | Hoogwerker gebruiken |  | 008 2985.1 | 140450 Axia 2.1 WW 830 5187 8L oslon square giant 500mA 1737lm 14W | 2023-08-23 | LED 14W 3000K 1740lm | 2023-08-23 | 1 | CL 08 LED VERLICHTING | Nacht astronomisch in / uit |  | OV | 106270.73 | 423860.292
Dordrecht | Jan Ligthartlaan | 009 2985 | 127015 Staal gegalvaniseerd 03,5m | 3.5 | 2005-11-30 | Hoogwerker gebruiken |  | 009 2985.1 | 132150 Ekra 20 helder lens 63 6W 600 lumen 3000K RAL 9007 XiSR22 | 2023-08-23 | LED 06W 3000K 600lm | 2023-08-23 | 1 | CL 08 LED VERLICHTING | Nacht astronomisch in / uit | Zhaga Ready | OV | 106254.21 | 423853.877
Dordrecht | Jan Ligthartlaan | 010 2985 | 127085 Staal gegalvaniseerd 06,0m | 6 | 2005-11-30 | Hoogwerker gebruiken |  | 010 2985.1 | 140450 Axia 2.1 WW 830 5187 8L oslon square giant 500mA 1737lm 14W | 2023-08-23 | LED 14W 3000K 1740lm | 2023-08-23 | 1 | CL 08 LED VERLICHTING | Nacht astronomisch in / uit |  | OV | 106247.934 | 423874.866
Dordrecht | Jan Luykenstraat (Dordrecht) | 001 3120 | 127030 Staal Verzinkt 4,5m TOP76 | 4.5 | 1992-06-01 | Hoogwerker gebruiken | Inspectie 2023 | 001 3120.1 | Axia 2.1 WW 5167 8 led 480mA 13W 1600lm | 2017-07-25 | LED 13W 3000K 1600lm | 2017-07-25 | 1 | CL 08 LED VERLICHTING | Nacht astronomisch in / uit |  | OV | 104952.004 | 424586.242
Dordrecht | Jan Luykenstraat (Dordrecht) | 002 3120 | 127085 Staal gegalvaniseerd 06,0m | 6 | 1999-12-06 | Hoogwerker gebruiken | Inspectie 2023 | 002 3120.1 | LW-SRDS2 1600 LM 16A 730 DAME CC | 2019-01-03 | LED 13W 3000K 1600lm | 2019-01-03 | 1 | CL 08 LED VERLICHTING | Nacht astronomisch in / uit |  | OV | 104949.508 | 424573.852
Dordrecht | Jan Luykenstraat (Dordrecht) | 003 3120 | 127085 Staal gegalvaniseerd 06,0m | 6 | 1999-12-06 | Hoogwerker gebruiken | Inspectie 2023 | 003 3120.1 | LW-SRDS2 1600 LM 16A 730 DAME CC | 2018-10-01 | LED 13W 3000K 1600lm | 2018-10-01 | 1 | CL 08 LED VERLICHTING | Nacht astronomisch in / uit |  | OV | 104938.356 | 424545.903
Dordrecht | Jan Luykenstraat (Dordrecht) | 004 3120 | 127085 Staal gegalvaniseerd 06,0m | 6 | 1999-12-06 | Hoogwerker gebruiken | Inspectie 2024 | 004 3120.1 | LW-SRDS2 1600 LM 16A 730 DAME CC | 2020-07-17 | LED 13W 3000K 1600lm | 2020-07-17 | 1 | CL 08 LED VERLICHTING | Nacht astronomisch in / uit |  | OV | 104932.916 | 424524.506
Dordrecht | Jan Luykenstraat (Dordrecht) | 005 3120 | 127085 Staal gegalvaniseerd 06,0m | 6 | 1999-12-06 | Hoogwerker gebruiken | Inspectie 2024 | 005 3120.1 | LW-SRDS2 1600 LM 16A 730 DAME CC | 2020-07-17 | LED 13W 3000K 1600lm | 2020-07-17 | 1 | CL 08 LED VERLICHTING | Nacht astronomisch in / uit |  | OV | 104927.398 | 424503.324
Dordrecht | Jan Schaeferhof | 001 4623 | 127085 Staal gegalvaniseerd 06,0m | 6 | 2009-11-17 | Hoogwerker gebruiken | Inspectie 2020 | 001 4623.1 | 2500 1xPLL24 E | 2008-07-10 | 310024 PL-L 24W/830 4P MASTER | 2020-03-13 | 1 | CL 01 PL-L EVSA 20.000u | Nacht astronomisch in / uit |  | OV | 105427.991 | 422612.272
Dordrecht | Jan Schaeferhof | 002 4623 | 127015 Staal gegalvaniseerd 03,5m | 3.5 | 2008-07-10 | Hoogwerker gebruiken | Inspectie 2020 | 002 4623.1 | 2000 1x PLL24 E | 2008-07-10 | 310024 PL-L 24W/830 4P MASTER | 2020-03-13 | 1 | CL 01 PL-L EVSA 20.000u | Nacht astronomisch in / uit |  | OV | 105440.837 | 422622.782
Dordrecht | Jan Schaeferhof | 003 4623 | 127085 Staal gegalvaniseerd 06,0m | 6 | 2009-11-17 | Hoogwerker gebruiken | Inspectie 2020 | 003 4623.1 | 2500 1xPLL24 E | 2008-07-10 | 310024 PL-L 24W/830 4P MASTER | 2020-03-13 | 1 | CL 01 PL-L EVSA 20.000u | Nacht astronomisch in / uit |  | OV | 105450.677 | 422608.663
Dordrecht | Jan Schaeferhof | 004 4623 | 127015 Staal gegalvaniseerd 03,5m | 3.5 | 2008-07-10 | Hoogwerker gebruiken | Inspectie 2020 | 004 4623.1 | 2000 1x PLL24 E | 2008-07-10 | 310024 PL-L 24W/830 4P MASTER | 2020-03-13 | 1 | CL 01 PL-L EVSA 20.000u | Nacht astronomisch in / uit |  | OV | 105460.338 | 422618.089
Dordrecht | Jan Schaeferhof | 005 4623 | 127085 Staal gegalvaniseerd 06,0m | 6 | 2009-11-17 | Hoogwerker gebruiken | Inspectie 2020 | 005 4623.1 | 2500 1xPLL24 E | 2008-07-10 | 310024 PL-L 24W/830 4P MASTER | 2020-03-13 | 1 | CL 01 PL-L EVSA 20.000u | Nacht astronomisch in / uit |  | OV | 105473.102 | 422597.087
Dordrecht | Jan Schaeferhof | 006 4623 | 127085 Staal gegalvaniseerd 06,0m | 6 | 2009-11-17 | Hoogwerker gebruiken | Inspectie 2020 | 006 4623.1 | 2500 1xPLL24 E | 2008-07-10 | 310024 PL-L 24W/830 4P MASTER | 2020-03-13 | 1 | CL 01 PL-L EVSA 20.000u | Nacht astronomisch in / uit |  | OV | 105494.867 | 422584.804
Dordrecht | Jan Schaeferhof | 007 4623 | 127085 Staal gegalvaniseerd 06,0m | 6 | 2009-11-17 | Hoogwerker gebruiken | Inspectie 2020 | 007 4623.1 | 2500 1xPLL24 E | 2008-07-10 | 310024 PL-L 24W/830 4P MASTER | 2020-03-13 | 1 | CL 01 PL-L EVSA 20.000u | Nacht astronomisch in / uit |  | OV | 105516.528 | 422572.565
Dordrecht | Jan Schaeferhof | 008 4623 | 127015 Staal gegalvaniseerd 03,5m | 3.5 | 2008-07-10 | Hoogwerker gebruiken | Inspectie 2020 | 008 4623.1 | 2000 1x PLL24 E | 2008-07-10 | 310024 PL-L 24W/830 4P MASTER | 2020-03-13 | 1 | CL 01 PL-L EVSA 20.000u | Nacht astronomisch in / uit |  | OV | 105532.264 | 422577.794
Dordrecht | Jan Schaeferhof | 009 4623 | 127085 Staal gegalvaniseerd 06,0m | 6 | 2009-11-17 | Hoogwerker gebruiken | Inspectie 2020 | 009 4623.1 | 2500 1xPLL24 E | 2008-07-10 | 310024 PL-L 24W/830 4P MASTER | 2020-03-13 | 1 | CL 01 PL-L EVSA 20.000u | Nacht astronomisch in / uit |  | OV | 105543.128 | 422562.536
Dordrecht | Jan Schaeferhof | 010 4623 | 127015 Staal gegalvaniseerd 03,5m | 3.5 | 2008-07-10 | Hoogwerker gebruiken | Inspectie 2020 | 010 4623.1 | 2000 1xPLL36 E | 2008-07-10 | 310036 PL-L 36W/830 4P MASTER | 2020-03-13 | 1 | CL 01 PL-L EVSA 20.000u | Nacht astronomisch in / uit |  | OV | 105521.804 | 422556.669
Dordrecht | Jan Schaeferhof | 011 4623 | Staal gegalvaniseerd 04,5m | 4.5 | 2009-07-10 | Hoogwerker gebruiken | Inspectie 2023 | 011 4623.01 | Axia 2.1 WW 5165 4 led 680mA 1000lm | 2017-11-01 | LED 10W 3000K 1000lm | 2017-11-01 | 01 | CL 08 LED VERLICHTING | Nacht astronomisch in / uit |  | OV | 105511.307 | 422543.954
Dordrecht | Jan Schaeferhof | 011 4623 | Staal gegalvaniseerd 04,5m | 4.5 | 2009-07-10 | Hoogwerker gebruiken | Inspectie 2023 | 011 4623.1 | Axia 2.1 WW 5167 8 led 690mA 2150lm | 2017-11-01 | LED 18W 3000K 2000lm | 2017-11-01 | 1 | CL 08 LED VERLICHTING | Nacht astronomisch in / uit |  | OV | 105511.307 | 422543.954
Dordrecht | Jan Schaeferhof | 012 4623 | 127015 Staal gegalvaniseerd 03,5m | 3.5 | 2008-07-10 | Hoogwerker gebruiken | Inspectie 2020 | 012 4623.1 | 2000 1xPLL36 E | 2008-07-10 | 310036 PL-L 36W/830 4P MASTER | 2020-03-13 | 1 | CL 01 PL-L EVSA 20.000u | Nacht astronomisch in / uit |  | OV | 105505.211 | 422527.317
Dordrecht | Jan Schaeferhof | 013 4623 | Staal gegalvaniseerd 04,5m | 4.5 | 2009-07-10 | Hoogwerker gebruiken | Inspectie 2020 | 013 4623.1 | 2550 1xPLL18/24 Iris | 2009-07-10 | 310024 PL-L 24W/830 4P MASTER | 2020-03-13 | 1 | CL 01 PL-L EVSA 20.000u | Nacht astronomisch in / uit |  | OV | 105490.368 | 422555.59
[8 empty] | 013 4623.2 | 2550 1xPLL18/24 Iris | 2009-07-10 | 310024 PL-L 24W/830 4P MASTER | 2020-03-13 | 1 | CL 01 PL-L EVSA 20.000u | Nacht astronomisch in / uit |  | OV
Dordrecht | Jan Schaeferhof | 014 4623 | Staal gegalvaniseerd 04,5m | 4.5 | 2009-07-10 | Hoogwerker gebruiken | Inspectie 2020 | 014 4623.1 | 2550 1xPLL18/24 Iris | 2009-07-10 | 310024 PL-L 24W/830 4P MASTER | 2020-03-13 | 1 | CL 01 PL-L EVSA 20.000u | Nacht astronomisch in / uit |  | OV | 105471.578 | 422566.203
[8 empty] | 014 4623.2 | 2550 1xPLL18/24 Iris | 2009-07-10 | 310024 PL-L 24W/830 4P MASTER | 2020-03-13 | 1 | CL 01 PL-L EVSA 20.000u | Nacht astronomisch in / uit |  | OV
Dordrecht | Jan Schaeferhof | 015 4623 | Staal gegalvaniseerd 04,5m | 4.5 | 2009-07-10 | Hoogwerker gebruiken | Inspectie 2020 | 015 4623.1 | 2550 1xPLL18/24 Iris | 2009-07-10 | 310024 PL-L 24W/830 4P MASTER | 2020-03-13 | 1 | CL 01 PL-L EVSA 20.000u | Nacht astronomisch in / uit |  | OV | 105452.896 | 422576.849
[8 empty] | 015 4623.2 | 2550 1xPLL18/24 Iris | 2009-07-10 | 310024 PL-L 24W/830 4P MASTER | 2020-03-13 | 1 | CL 01 PL-L EVSA 20.000u | Nacht astronomisch in / uit |  | OV
Dordrecht | Jan Schaeferhof | 016 4623 | 127015 Staal gegalvaniseerd 03,5m | 3.5 | 2008-07-10 | Hoogwerker gebruiken | Inspectie 2020 | 016 4623.1 | 2000 1xPLL36 E | 2008-07-10 | 310036 PL-L 36W/830 4P MASTER | 2020-03-13 | 1 | CL 01 PL-L EVSA 20.000u | Nacht astronomisch in / uit |  | OV | 105445.707 | 422559.572
Dordrecht | Jan Schaeferhof | 020 4623 | 127015 Staal gegalvaniseerd 03,5m | 3.5 | 2008-07-10 | Hoogwerker gebruiken | Inspectie 2020 | 020 4623.1 | 2000 1xPLL36 E | 2008-07-10 | 310036 PL-L 36W/830 4P MASTER | 2020-03-13 | 1 | CL 01 PL-L EVSA 20.000u | Nacht astronomisch in / uit |  | OV | 105446.195 | 422584.67
Dordrecht | Jan Schaeferhof | 021 4623 | 127015 Staal gegalvaniseerd 03,5m | 3.5 | 2008-07-10 | Hoogwerker gebruiken | Inspectie 2020 | 021 4623.1 | 2000 1xPLL36 E | 2008-07-10 | 310036 PL-L 36W/830 4P MASTER | 2020-03-13 | 1 | CL 01 PL-L EVSA 20.000u | Nacht astronomisch in / uit |  | OV | 105435.243 | 422576.381
Dordrecht | Jan Schaeferhof | 022 4623 | 127015 Staal gegalvaniseerd 03,5m | 3.5 | 2008-07-10 | Hoogwerker gebruiken | Inspectie 2020 | 022 4623.1 | 2000 1xPLL36 E | 2008-07-10 | 310036 PL-L 36W/830 4P MASTER | 2020-03-13 | 1 | CL 01 PL-L EVSA 20.000u | Nacht astronomisch in / uit |  | OV | 105423.498 | 422585.497
Dordrecht | Jan Schoutenstraat | 001 4715 | 127092-1500 St.Gecoat Zwart 06,0m | 6 | 2021-03-16 | Hoogwerker gebruiken | Inspectie 2024 | 001 4715.1 | LW-SRDS2 1600 LM 16A 730 DAME CC | 2019-05-15 | LED 13W 3000K 1600lm | 2019-05-15 | 1 | CL 08 LED VERLICHTING | Nacht astronomisch in / uit |  | OV | 105628.54 | 424686.853
Dordrecht | Jan Schoutenstraat | 002 4715 | 127092-1500 St.Gecoat Zwart 06,0m | 6 | 2021-03-16 | Hoogwerker gebruiken | Inspectie 2024 | 002 4715.1 | LW-SRDS2 1600 LM 16A 730 DAME CC | 2019-05-15 | LED 13W 3000K 1600lm | 2019-05-15 | 1 | CL 08 LED VERLICHTING | Nacht astronomisch in / uit |  | OV | 105651.792 | 424695.267
Dordrecht | Jan Schoutenstraat | 003 4715 | Muurarmatuur 03,5m | 3.5 | 2017-07-15 | Hoogwerker gebruiken | Inspectie 2024 | 003 4715.1 | Bega 7825S LED 8W 500lm | 2017-07-15 | LED 08W 3000K 500lm | 2017-07-15 | 1 | CL 08 LED VERLICHTING | Nacht astronomisch in / uit |  | OV | 105676.766 | 424697.753
Dordrecht | Jan Valsterweg | 001 5400 | 127175 Staal gegalvaniseerd 10,0m | 10 | 1997-04-01 | Hoogwerker gebruiken | Inspectie 2023 | 001 5400.1 | LW-SRDS2 5000LM 24A 730 DANB CV (4500lm dim10-40) Zagha | 2019-05-15 | LED 40W 3000K 5000lm | 2019-05-15 | 1 | CL 08 LED VERLICHTING | 23:00-06-00 Dim 10-40% | basis -10% - nacht -40% | OV | 107949.976 | 424135.127
Dordrecht | Jan Valsterweg | 002 5400 | 127175 Staal gegalvaniseerd 10,0m | 10 | 1998-10-01 | Hoogwerker gebruiken | Inspectie 2023 | 002 5400.1 | LW-SRDS2 5000LM 24A 730 DANB CV (4500lm dim10-40) Zagha | 2019-05-15 | LED 40W 3000K 5000lm | 2019-05-15 | 1 | CL 08 LED VERLICHTING | 23:00-06-00 Dim 10-40% | basis -10% - nacht -40% | OV | 107938.8 | 424133.573
Dordrecht | Jan Valsterweg | 003 5400 | 127175 Staal gegalvaniseerd 10,0m | 10 | 1997-04-01 | Hoogwerker gebruiken | Inspectie 2023 | 003 5400.1 | LW-SRDS2 5000LM 24A 730 DANB CV (4500lm dim10-40) Zagha | 2019-05-15 | LED 40W 3000K 5000lm | 2019-05-15 | 1 | CL 08 LED VERLICHTING | 23:00-06-00 Dim 10-40% | basis -10% - nacht -40% | OV | 107910.338 | 424137.233
Dordrecht | Jan Valsterweg | 004 5400 | 127175 Staal gegalvaniseerd 10,0m | 10 | 1998-10-01 | Hoogwerker gebruiken | Inspectie 2023 | 004 5400.1 | LW-SRDS2 5000LM 24A 730 DANB CV (4500lm dim10-40) Zagha | 2019-05-15 | LED 40W 3000K 5000lm | 2019-05-15 | 1 | CL 08 LED VERLICHTING | 23:00-06-00 Dim 10-40% | basis -10% - nacht -40% | OV | 107881.229 | 424142.435
Dordrecht | Jan Valsterweg | 005 5400 | 127175 Staal gegalvaniseerd 10,0m | 10 | 1998-07-01 | Hoogwerker gebruiken | Inspectie 2023 | 005 5400.1 | LW-SRDS2 5000LM 24A 730 DANB CV (4500lm dim10-40) Zagha | 2019-05-15 | LED 40W 3000K 5000lm | 2019-05-15 | 1 | CL 08 LED VERLICHTING | 23:00-06-00 Dim 10-40% | basis -10% - nacht -40% | OV | 107853.316 | 424147.719
Dordrecht | Jan Valsterweg | 006 5400 | 127175 Staal gegalvaniseerd 10,0m | 10 | 1998-10-01 | Hoogwerker gebruiken | Inspectie 2023 | 006 5400.1 | LW-SRDS2 5000LM 24A 730 DANB CV (4500lm dim10-40) Zagha | 2019-05-15 | LED 40W 3000K 5000lm | 2019-05-15 | 1 | CL 08 LED VERLICHTING | 23:00-06-00 Dim 10-40% | basis -10% - nacht -40% | OV | 107826.328 | 424152.383
Dordrecht | Jan Valsterweg | 007 5400 | 127175 Staal gegalvaniseerd 10,0m | 10 | 2000-02-02 | Hoogwerker gebruiken | Inspectie 2023 | 007 5400.1 | LW-SRDS2 5000LM 24A 730 DANB CV (4500lm dim10-40) Zagha | 2019-05-15 | LED 40W 3000K 5000lm | 2019-05-15 | 1 | CL 08 LED VERLICHTING | 23:00-06-00 Dim 10-40% | basis -10% - nacht -40% | OV | 107801.896 | 424156.815
Dordrecht | Jan Valsterweg | 008 5400 | 127175 Staal gegalvaniseerd 10,0m | 10 | 1998-10-01 | Hoogwerker gebruiken | Inspectie 2023 | 008 5400.1 | LW-SRDS2 5000LM 24A 730 DANB CV (4500lm dim10-40) Zagha | 2019-05-15 | LED 40W 3000K 5000lm | 2019-05-15 | 1 | CL 08 LED VERLICHTING | 23:00-06-00 Dim 10-40% | basis -10% - nacht -40% | OV | 107777.418 | 424161.284
Dordrecht | Jan Valsterweg | 009 5400 | 127175 Staal gegalvaniseerd 10,0m | 10 | 1997-04-01 | Hoogwerker gebruiken | Inspectie 2023 | 009 5400.1 | LW-SRDS2 5000LM 24A 730 DANB CV (4500lm dim10-40) Zagha | 2019-05-15 | LED 40W 3000K 5000lm | 2019-05-15 | 1 | CL 08 LED VERLICHTING | 23:00-06-00 Dim 10-40% | basis -10% - nacht -40% | OV | 107752.378 | 424165.731
Dordrecht | Jan Valsterweg | 010 5400 | 127175 Staal gegalvaniseerd 10,0m | 10 | 1998-10-01 | Hoogwerker gebruiken | Inspectie 2023 | 010 5400.1 | LW-SRDS2 5000LM 24A 730 DANB CV (4500lm dim10-40) Zagha | 2019-05-15 | LED 40W 3000K 5000lm | 2019-05-15 | 1 | CL 08 LED VERLICHTING | 23:00-06-00 Dim 10-40% | basis -10% - nacht -40% | OV | 107728.385 | 424170.157
Dordrecht | Jan Valsterweg | 011 5400 | 127175 Staal gegalvaniseerd 10,0m | 10 | 1998-10-01 | Hoogwerker gebruiken | Inspectie 2023 | 011 5400.1 | LW-SRDS2 5000LM 24A 730 DANB CV (4500lm dim10-40) Zagha | 2019-05-15 | LED 40W 3000K 5000lm | 2019-05-15 | 1 | CL 08 LED VERLICHTING | 23:00-06-00 Dim 10-40% | basis -10% - nacht -40% | OV | 107703.753 | 424174.703
Dordrecht | Jan Valsterweg | 012 5400 | 127175 Staal gegalvaniseerd 10,0m | 10 | 1997-04-01 | Hoogwerker gebruiken | Inspectie 2023 | 012 5400.1 | LW-SRDS2 5000LM 24A 730 DANB CV (4500lm dim10-40) Zagha | 2019-05-15 | LED 40W 3000K 5000lm | 2019-05-15 | 1 | CL 08 LED VERLICHTING | 23:00-06-00 Dim 10-40% | basis -10% - nacht -40% | OV | 107678.773 | 424179.177
Dordrecht | Jan Valsterweg | 013 5400 | 127175 Staal gegalvaniseerd 10,0m | 10 | 1998-10-01 | Hoogwerker gebruiken | Inspectie 2023 | 013 5400.1 | LW-SRDS2 5000LM 24A 730 DANB CV (4500lm dim10-40) Zagha | 2019-05-15 | LED 40W 3000K 5000lm | 2019-05-15 | 1 | CL 08 LED VERLICHTING | 23:00-06-00 Dim 10-40% | basis -10% - nacht -40% | OV | 107669.214 | 424199.712
Dordrecht | Jan Valsterweg | 014 5400 | 127175 Staal gegalvaniseerd 10,0m | 10 | 1998-10-01 | Hoogwerker gebruiken | Inspectie 2023 | 014 5400.1 | LW-SRDS2 5000LM 24A 730 DANB CV (4500lm dim10-40) Zagha | 2019-05-15 | LED 40W 3000K 5000lm | 2019-05-15 | 1 | CL 08 LED VERLICHTING | 23:00-06-00 Dim 10-40% | basis -10% - nacht -40% | OV | 107646.285 | 424204.467
Dordrecht | Jan Valsterweg | 015 5400 | 127175 Staal gegalvaniseerd 10,0m | 10 | 2017-09-25 | Hoogwerker gebruiken | Inspectie 2023 | 015 5400.1 | LW-SRDS2 5000LM 24A 730 DANB CV (4500lm dim10-40) Zagha | 2019-05-15 | LED 40W 3000K 5000lm | 2019-05-15 | 1 | CL 08 LED VERLICHTING | 23:00-06-00 Dim 10-40% | basis -10% - nacht -40% | OV | 107629.96 | 424189.146
Dordrecht | Jan Valsterweg | 016 5400 | 127175 Staal gegalvaniseerd 10,0m | 10 | 1998-10-01 | Hoogwerker gebruiken | Inspectie 2023 | 016 5400.1 | LW-SRDS2 5000LM 24A 730 DANB CV (4500lm dim10-40) Zagha | 2019-05-15 | LED 40W 3000K 5000lm | 2019-05-15 | 1 | CL 08 LED VERLICHTING | 23:00-06-00 Dim 10-40% | basis -10% - nacht -40% | OV | 107641.495 | 424178.577
Dordrecht | Jan Valsterweg | 017 5400 | 127175 Staal gegalvaniseerd 10,0m | 10 | 1998-10-01 | Hoogwerker gebruiken | Inspectie 2023 | 017 5400.1 | LW-SRDS2 5000LM 24A 730 DANB CV (4500lm dim10-40) Zagha | 2019-05-15 | LED 40W 3000K 5000lm | 2019-05-15 | 1 | CL 08 LED VERLICHTING | 23:00-06-00 Dim 10-40% | basis -10% - nacht -40% | OV | 107665.233 | 424173.045
Dordrecht | Jan Valsterweg | 018 5400 | 127175 Staal gegalvaniseerd 10,0m | 10 | 1998-10-01 | Hoogwerker gebruiken | Inspectie 2023 | 018 5400.1 | LW-SRDS2 2500 LM 16A 730 DAME CC | 2019-05-15 | LED 20W 3000K 2500lm | 2019-05-15 | 1 | CL 08 LED VERLICHTING | Nacht astronomisch in / uit |  | OV | 107668.042 | 424231.111
Dordrecht | Jan Valsterweg | 019 5400 | 127175 Staal gegalvaniseerd 10,0m | 10 | 1998-10-01 | Hoogwerker gebruiken | Inspectie 2023 | 019 5400.1 | LW-SRDS2 2500 LM 16A 730 DAME CC | 2019-05-15 | LED 20W 3000K 2500lm | 2019-05-15 | 1 | CL 08 LED VERLICHTING | Nacht astronomisch in / uit |  | OV | 107663.036 | 424251.317
Dordrecht | Jan van Brakelstraat | 001 0720 | 127015 Staal gegalvaniseerd 03,5m | 3.5 | 1985-09-01 | Hoogwerker gebruiken | Inspectie 2020 | 001 0720.1 | 2000 1x PLL24 E | 2011-08-03 | 310024 PL-L 24W/830 4P MASTER | 2020-03-24 | 1 | CL 01 PL-L EVSA 20.000u | Nacht astronomisch in / uit |  | OV | 104433.283 | 423066.572
Dordrecht | Jan van Brakelstraat | 002 0720 | 127085 Staal gegalvaniseerd 06,0m DU | 6 | 2011-08-11 | Hoogwerker gebruiken | Inspectie 2020 | 002 0720.1 | 2500 1xPLL24 E | 2011-08-11 | 310024 PL-L 24W/830 4P MASTER | 2020-03-24 | 1 | CL 01 PL-L EVSA 20.000u | Nacht astronomisch in / uit |  | OV | 104419.239 | 423039.27
[8 empty] | 002 0720.2 | 2500 1xPLL24 E | 2011-08-11 | 310024 PL-L 24W/830 4P MASTER | 2020-03-24 | 1 | CL 01 PL-L EVSA 20.000u | Nacht astronomisch in / uit |  | OV
Dordrecht | Jan van Brakelstraat | 003 0720 | 127015 Staal gegalvaniseerd 03,5m | 3.5 | 2010-02-08 | Hoogwerker gebruiken | Inspectie 2020 | 003 0720.1 | 2000 1x PLL24 E | 2006-09-06 | 310024 PL-L 24W/830 4P MASTER | 2020-03-24 | 1 | CL 01 PL-L EVSA 20.000u | Nacht astronomisch in / uit |  | OV | 104436.707 | 423031.554
Dordrecht | Jan van Brakelstraat | 004 0720 | 127015 Staal gegalvaniseerd 03,5m | 3.5 | 1985-09-01 | Hoogwerker gebruiken | Inspectie 2020 | 004 0720.1 | 2000 1x PLL24 E | 2011-08-03 | 310024 PL-L 24W/830 4P MASTER | 2020-03-24 | 1 | CL 01 PL-L EVSA 20.000u | Nacht astronomisch in / uit |  | OV | 104430.3 | 423017.594
Dordrecht | Jan van Brakelstraat | 005 0720 | 127015 Staal gegalvaniseerd 03,5m | 3.5 | 2011-08-11 | Hoogwerker gebruiken | Inspectie 2020 | 005 0720.1 | 2000 1x PLL24 E | 2011-08-11 | 310024 PL-L 24W/830 4P MASTER | 2020-03-24 | 1 | CL 01 PL-L EVSA 20.000u | Nacht astronomisch in / uit |  | OV | 104429.283 | 422994.699
Dordrecht | Jan van Galenstraat (Dordrecht) | 001 1575 | 127085 Staal gegalvaniseerd 06,0m | 6 | 1994-06-01 | Hoogwerker gebruiken | Inspectie 2022 | 001 1575.1 | Axia 2.1 WW 5187 8 led 480mA 13W 1600lm | 2016-12-20 | LED 13W 3000K 1600lm | 2016-12-20 | 1 | CL 08 LED VERLICHTING | Nacht astronomisch in / uit |  | OV | 104290.528 | 422957.485
Dordrecht | Jan van Galenstraat (Dordrecht) | 002 1575 | 127085 Staal gegalvaniseerd 06,0m | 6 | 1994-06-01 | Hoogwerker gebruiken | Inspectie 2022 | 002 1575.1 | Axia 2.1 WW 5187 8 led 480mA 13W 1600lm | 2016-12-20 | LED 13W 3000K 1600lm | 2016-12-20 | 1 | CL 08 LED VERLICHTING | Nacht astronomisch in / uit |  | OV | 104267.558 | 422950.459
Dordrecht | Jan van Galenstraat (Dordrecht) | 003 1575 | 127085 Staal gegalvaniseerd 06,0m | 6 | 1994-06-01 | Hoogwerker gebruiken | Inspectie 2022 | 003 1575.1 | Axia 2.1 WW 5187 8 led 480mA 13W 1600lm | 2016-12-20 | LED 13W 3000K 1600lm | 2016-12-20 | 1 | CL 08 LED VERLICHTING | Nacht astronomisch in / uit |  | OV | 104247.346 | 422951.103
Dordrecht | Jan van Galenstraat (Dordrecht) | 004 1575 | 127085 Staal gegalvaniseerd 06,0m | 6 | 1994-06-01 | Hoogwerker gebruiken | Inspectie 2022 | 004 1575.1 | Axia 2.1 WW 5187 8 led 480mA 13W 1600lm | 2016-12-20 | LED 13W 3000K 1600lm | 2016-12-20 | 1 | CL 08 LED VERLICHTING | Nacht astronomisch in / uit |  | OV | 104223.289 | 422963.515
Dordrecht | Jan van Galenstraat (Dordrecht) | 005 1575 | 127085 Staal gegalvaniseerd 06,0m | 6 | 1994-06-01 | Hoogwerker gebruiken | Inspectie 2022 | 005 1575.1 | Axia 2.1 WW 5187 8 led 480mA 13W 1600lm | 2016-12-20 | LED 13W 3000K 1600lm | 2016-12-20 | 1 | CL 08 LED VERLICHTING | Nacht astronomisch in / uit |  | OV | 104197.985 | 422953.55
Dordrecht | Jan van Galenstraat (Dordrecht) | 006 1575 | 127085 Staal gegalvaniseerd 06,0m | 6 | 1994-06-01 | Hoogwerker gebruiken | Inspectie 2022 | 006 1575.1 | Axia 2.1 WW 5187 8 led 480mA 13W 1600lm | 2016-12-20 | LED 13W 3000K 1600lm | 2016-12-20 | 1 | CL 08 LED VERLICHTING | Nacht astronomisch in / uit |  | OV | 104171.499 | 422954.372
Dordrecht | Jan van Galenstraat (Dordrecht) | 007 1575 | 127085 Staal gegalvaniseerd 06,0m | 6 | 1994-06-01 | Hoogwerker gebruiken | Inspectie 2022 | 007 1575.1 | Axia 2.1 WW 5187 8 led 480mA 13W 1600lm | 2016-12-20 | LED 13W 3000K 1600lm | 2016-12-20 | 1 | CL 08 LED VERLICHTING | Nacht astronomisch in / uit |  | OV | 104151.534 | 422965.837
Dordrecht | Jan van Galenstraat (Dordrecht) | 008 1575 | 127085 Staal gegalvaniseerd 06,0m | 6 | 1994-06-01 | Hoogwerker gebruiken | Inspectie 2022 | 008 1575.1 | Axia 2.1 WW 5187 8 led 480mA 13W 1600lm | 2016-12-20 | LED 13W 3000K 1600lm | 2016-12-20 | 1 | CL 08 LED VERLICHTING | Nacht astronomisch in / uit |  | OV | 104123.279 | 422956.769
Dordrecht | Jan van Galenstraat (Dordrecht) | 009 1575 | 127015 Staal gegalvaniseerd 03,5m | 3.5 | 1979-12-01 | Hoogwerker gebruiken | Inspectie 2020 | 009 1575.1 | 2000 1x PLL24 E | 2014-12-22 | 310024 PL-L 24W/830 4P MASTER | 2020-03-24 | 1 | CL 01 PL-L EVSA 20.000u | Nacht astronomisch in / uit |  | OV | 104102.368 | 422955.806
Dordrecht | Jan van Goyenstraat | 001 1705 | 127085 Staal gegalvaniseerd 06,0m | 6 | 1994-04-01 | Hoogwerker gebruiken | Inspectie 2020 | 001 1705.1 | ALTRA-2 1x PLL24 E | 2014-06-30 | 310024 PL-L 24W/830 4P MASTER | 2020-02-25 | 1 | CL 01 PL-L EVSA 20.000u | Nacht astronomisch in / uit |  | OV | 105142.106 | 423458.787
Dordrecht | Jan van Goyenstraat | 002 1705 | 127085 Staal gegalvaniseerd 06,0m | 6 | 1994-04-01 | Hoogwerker gebruiken | Inspectie 2020 | 002 1705.1 | 2500 1xPLL24 E | 2013-06-01 | 310024 PL-L 24W/830 4P MASTER | 2020-02-25 | 1 | CL 01 PL-L EVSA 20.000u | Nacht astronomisch in / uit |  | OV | 105156.6 | 423436.981
Dordrecht | Jan van Goyenstraat | 003 1705 | 127085 Staal gegalvaniseerd 06,0m | 6 | 1994-04-01 | Hoogwerker gebruiken | Inspectie 2020 | 003 1705.1 | 2500 1xPLL24 E | 2013-06-01 | 310024 PL-L 24W/830 4P MASTER | 2020-02-25 | 1 | CL 01 PL-L EVSA 20.000u | Nacht astronomisch in / uit |  | OV | 105159.932 | 423411.753
Dordrecht | Jan van Goyenstraat | 004 1705 | 127085 Staal gegalvaniseerd 06,0m | 6 | 1994-04-01 | Hoogwerker gebruiken | Inspectie 2020 | 004 1705.1 | 2500 1xPLL24 E | 2013-06-01 | 310024 PL-L 24W/830 4P MASTER | 2020-02-25 | 1 | CL 01 PL-L EVSA 20.000u | Nacht astronomisch in / uit |  | OV | 105175.385 | 423392.464
Dordrecht | Jan Vethkade | 001 5465 | 127135-1500 Staal gegalvaniseerd 08,0m | 8 | 2020-12-23 | Hoogwerker gebruiken | Inspectie 2020 | 001 5465.1 | LW-SRDS2 5000LM 24A 730 DANB CV (4000lm dim20-50) Zhaga | 2024-06-20 | LED 40W 3000K 5000lm | 2024-06-20 | 1 | CL 08 LED VERLICHTING | 23:00-06-00 Dim 20-50% | basis -20% - nacht -50% | OV | 104442.178 | 423854.463
Dordrecht | Jan Vethkade | 002 5465 | 127135-1500 Staal gegalvaniseerd 08,0m | 8 | 2003-01-14 | Hoogwerker gebruiken | Inspectie 2021 | 002 5465.1 | LW-SRDS2 5000LM 24A 730 DANB CV (4000lm dim20-50) Zhaga | 2021-04-29 | LED 40W 3000K 5000lm | 2021-04-29 | 1 | CL 08 LED VERLICHTING | 23:00-06-00 Dim 20-50% | Citytouch OLC aanwezig | OV | 104428.043 | 423827.257
Dordrecht | Jan Vethkade | 003 5465 | 127135-1500 Staal gegalvaniseerd 08,0m | 8 | 2003-01-14 | Hoogwerker gebruiken | Inspectie 2021 | 003 5465.1 | LW-SRDS2 5000LM 24A 730 DANB CV (4000lm dim20-50) Zhaga | 2021-04-29 | LED 40W 3000K 5000lm | 2021-04-29 | 1 | CL 08 LED VERLICHTING | 23:00-06-00 Dim 20-50% | Citytouch OLC aanwezig | OV | 104421.018 | 423801.564
Dordrecht | Jan Vethkade | 004 5465 | 127135-1500 Staal gegalvaniseerd 08,0m | 8 | 2003-01-14 | Hoogwerker gebruiken | Inspectie 2021 | 004 5465.1 | LW-SRDS2 5000LM 24A 730 DANB CV (4000lm dim20-50) Zhaga | 2021-04-29 | LED 40W 3000K 5000lm | 2021-04-29 | 1 | CL 08 LED VERLICHTING | 23:00-06-00 Dim 20-50% | Citytouch OLC aanwezig | OV | 104414.719 | 423777.935
Dordrecht | Jan Vethkade | 005 5465 | 127135-1500 Staal gegalvaniseerd 08,0m | 8 | 2003-01-14 | Hoogwerker gebruiken | Inspectie 2021 | 005 5465.1 | LW-SRDS2 5000LM 24A 730 DANB CV (4000lm dim20-50) Zhaga | 2021-04-29 | LED 40W 3000K 5000lm | 2021-04-29 | 1 | CL 08 LED VERLICHTING | 23:00-06-00 Dim 20-50% | Citytouch OLC aanwezig | OV | 104407.926 | 423752.801
Dordrecht | Jan Vethkade | 006 5465 | 127135-1500 Staal gegalvaniseerd 08,0m | 8 | 1994-04-01 | Hoogwerker gebruiken | Inspectie 2021 | 006 5465.1 | LW-SRDS2 5000LM 24A 730 DANB CV (4000lm dim20-50) Zhaga | 2021-04-29 | LED 40W 3000K 5000lm | 2021-04-29 | 1 | CL 08 LED VERLICHTING | 23:00-06-00 Dim 20-50% | Citytouch OLC aanwezig | OV | 104399.236 | 423728.963
Dordrecht | Jan Vethkade | 007 5465 | 127135-1500 Staal gegalvaniseerd 08,0m | 8 | 2003-01-14 | Hoogwerker gebruiken | Inspectie 2021 | 007 5465.1 | LW-SRDS2 5000LM 24A 730 DANB CV (4000lm dim20-50) Zhaga | 2021-04-29 | LED 40W 3000K 5000lm | 2021-04-29 | 1 | CL 08 LED VERLICHTING | 23:00-06-00 Dim 20-50% | Citytouch OLC aanwezig | OV | 104437.867 | 423699.806
Dordrecht | Jan Vethkade | 008 5465 | 127085 Staal gegalvaniseerd 06,0m | 6 | 1994-04-01 | Hoogwerker gebruiken | Inspectie 2022 | 008 5465.1 | Axia 2.1 WW 5187 8 led 690mA 2000lm | 2016-12-20 | LED 18W 3000K 2000lm | 2016-12-20 | 1 | CL 08 LED VERLICHTING | Nacht astronomisch in / uit |  | OV | 104456.733 | 423713.509
Dordrecht | Jan Vethkade | 009 5465 | 127085 Staal gegalvaniseerd 06,0m | 6 | 1994-04-01 | Hoogwerker gebruiken | Inspectie 2022 | 009 5465.1 | Axia 2.1 WW 5187 8 led 690mA 2000lm | 2016-12-20 | LED 18W 3000K 2000lm | 2016-12-20 | 1 | CL 08 LED VERLICHTING | Nacht astronomisch in / uit |  | OV | 104479.788 | 423729.304
Dordrecht | Jan Vethkade | 010 5465 | 127085 Staal gegalvaniseerd 06,0m | 6 | 1994-04-01 | Hoogwerker gebruiken | Inspectie 2022 | 010 5465.1 | Axia 2.1 WW 5187 8 led 690mA 2000lm | 2016-12-20 | LED 18W 3000K 2000lm | 2016-12-20 | 1 | CL 08 LED VERLICHTING | Nacht astronomisch in / uit |  | OV | 104496.739 | 423749.997
Dordrecht | Jan Vethkade | 011 5465 | 127085 Staal gegalvaniseerd 06,0m | 6 | 1994-04-01 | Hoogwerker gebruiken | Inspectie 2022 | 011 5465.1 | Axia 2.1 WW 5187 8 led 690mA 2000lm | 2016-12-20 | LED 18W 3000K 2000lm | 2016-12-20 | 1 | CL 08 LED VERLICHTING | Nacht astronomisch in / uit |  | OV | 104483.816 | 423780.916
Dordrecht | Jan Vethkade | 012 5465 | 127135-1500 Staal gegalvaniseerd 08,0m | 8 | 2003-01-14 | Hoogwerker gebruiken | Inspectie 2021 | 012 5465.1 | LW-SRDS2 5000LM 24A 730 DANB CV (4500lm dim10-40) Zagha | 2021-07-23 | LED 40W 3000K 5000lm | 2021-07-23 | 1 | CL 08 LED VERLICHTING | 23:00-06-00 Dim 20-50% | Citytouch OLC aanwezig | OV | 104445.874 | 423729.063
Dordrecht | Jan Vethkade | 013 5465 | 127135-1500 Staal gegalvaniseerd 08,0m | 8 | 2003-01-14 | Hoogwerker gebruiken | Inspectie 2021 | 013 5465.1 | LW-SRDS2 5000LM 24A 730 DANB CV (4000lm dim20-50) Zhaga | 2021-04-29 | LED 40W 3000K 5000lm | 2021-04-29 | 1 | CL 08 LED VERLICHTING | 23:00-06-00 Dim 20-50% | Citytouch OLC aanwezig | OV | 104453.694 | 423758.307
Dordrecht | Jan Vethkade | 014 5465 | 127135-1500 Staal gegalvaniseerd 08,0m | 8 | 2003-01-14 | Hoogwerker gebruiken | Inspectie 2021 | 014 5465.1 | LW-SRDS2 5000LM 24A 730 DANB CV (4000lm dim20-50) Zhaga | 2021-04-29 | LED 40W 3000K 5000lm | 2021-04-29 | 1 | CL 08 LED VERLICHTING | 23:00-06-00 Dim 20-50% | Citytouch OLC aanwezig | OV | 104461.2 | 423786.212
Dordrecht | Jan Vethkade | 015 5465 | 127135-1500 Staal gegalvaniseerd 08,0m | 8 | 1997-10-01 | Hoogwerker gebruiken | Inspectie 2021 | 015 5465.1 | LW-SRDS2 5000LM 24A 730 DANB CV (4000lm dim20-50) Zhaga | 2021-04-29 | LED 40W 3000K 5000lm | 2021-04-29 | 1 | CL 08 LED VERLICHTING | 23:00-06-00 Dim 20-50% | Citytouch OLC aanwezig | OV | 104470.789 | 423815.623
Dordrecht | Jan Vethkade | 016 5465 | 127085 Staal gegalvaniseerd 06,0m | 6 | 1994-04-01 | Hoogwerker gebruiken | Inspectie 2021 | 016 5465.1 | LW-SRDS2 2500 LM 16A 730 DAME CC | 2021-04-29 | LED 20W 3000K 2500lm | 2021-04-29 | 1 | CL 08 LED VERLICHTING | Nacht astronomisch in / uit | Citytouch OLC aanwezig | OV | 104492.323 | 423826.289
Dordrecht | Jan Vethkade | 017 5465 | 127135-1500 Staal gegalvaniseerd 08,0m | 8 | 2003-01-14 | Hoogwerker gebruiken | Inspectie 2021 | 017 5465.1 | LW-SRDS2 5000LM 24A 730 DANB CV (4000lm dim20-50) Zhaga | 2021-04-29 | LED 40W 3000K 5000lm | 2021-04-29 | 1 | CL 08 LED VERLICHTING | 23:00-06-00 Dim 20-50% | Citytouch OLC aanwezig | OV | 104474.906 | 423837.205
Dordrecht | Jan Vethkade | 018 5465 | 127135-1500 Staal gegalvaniseerd 08,0m | 8 | 2003-01-14 | Hoogwerker gebruiken | Inspectie 2021 | 018 5465.1 | LW-SRDS2 5000LM 24A 730 DANB CV (4000lm dim20-50) Zhaga | 2021-04-29 | LED 40W 3000K 5000lm | 2021-04-29 | 1 | CL 08 LED VERLICHTING | 23:00-06-00 Dim 20-50% | Citytouch OLC aanwezig | OV | 104480.378 | 423857.639
Dordrecht | Jasmijnstraat | 001 2320 | 127015 Staal gegalvaniseerd 03,5m | 3.5 | 1987-11-01 | Hoogwerker gebruiken | Inspectie 2024 | 001 2320.1 | 2000 1xPLL36 E | 2014-09-23 | 310036 PL-L 36W/830 4P MASTER | 2024-10-14 18:39 | 1 | CL 01 PL-L EVSA 20.000u | Nacht astronomisch in / uit |  | OV | 108358.386 | 423024.903
Dordrecht | Jasmijnstraat | 002 2320 | 127015 Staal gegalvaniseerd 03,5m | 3.5 | 1987-11-01 | Hoogwerker gebruiken | Inspectie 2024 | 002 2320.1 | 2000 1xPLL36 E | 2014-09-23 | 310036 PL-L 36W/830 4P MASTER | 2024-10-14 18:39 | 1 | CL 01 PL-L EVSA 20.000u | Nacht astronomisch in / uit |  | OV | 108343.344 | 423049.615
Dordrecht | Jasmijnstraat | 003 2320 | 127015 Staal gegalvaniseerd 03,5m | 3.5 | 1997-11-01 | Hoogwerker gebruiken | Inspectie 2024 | 003 2320.1 | 2000 1xPLL36 E | 2014-09-23 | 310036 PL-L 36W/830 4P MASTER | 2024-10-14 18:38 | 1 | CL 01 PL-L EVSA 20.000u | Nacht astronomisch in / uit |  | OV | 108359.194 | 423058.375
Dordrecht | Jasmijnstraat | 004 2320 | 127015 Staal gegalvaniseerd 03,5m | 3.5 | 1997-11-01 | Hoogwerker gebruiken | Inspectie 2024 | 004 2320.1 | 2000 1xPLL36 E | 2014-09-23 | 310036 PL-L 36W/830 4P MASTER | 2024-10-14 18:38 | 1 | CL 01 PL-L EVSA 20.000u | Nacht astronomisch in / uit |  | OV | 108361.318 | 423095.826
Dordrecht | Jasmijnstraat | 004A2320 | 127015 Staal gegalvaniseerd 03,5m | 3.5 | 2014-09-23 | Hoogwerker gebruiken | Inspectie 2024 | 004A2320.1 | 2000 1x PLL24 E | 2014-09-23 | 310024 PL-L 24W/830 4P MASTER | 2024-10-14 18:38 | 1 | CL 01 PL-L EVSA 20.000u | Nacht astronomisch in / uit |  | OV | 108352.159 | 423121.391
Dordrecht | Jasmijnstraat | 005 2320 | 127015 Staal gegalvaniseerd 03,5m | 3.5 | 1987-11-01 | Hoogwerker gebruiken | Inspectie 2024 | 005 2320.1 | 2000 1x PLL24 E | 2014-09-23 | 310024 PL-L 24W/830 4P MASTER | 2024-10-14 18:37 | 1 | CL 01 PL-L EVSA 20.000u | Nacht astronomisch in / uit |  | OV | 108362.769 | 423125.969
Dordrecht | Jasmijnstraat | 006 2320 | 127015 Staal gegalvaniseerd 03,5m | 3.5 | 1997-11-01 | Ladder gebruiken | Inspectie 2024 | 006 2320.1 | 2000 1x PLL24 E | 2014-09-23 | 310024 PL-L 24W/830 4P MASTER | 2024-10-14 18:37 | 1 | CL 01 PL-L EVSA 20.000u | Nacht astronomisch in / uit |  | OV | 108346.608 | 423139.413
Dordrecht | Jasmijnstraat | 007 2320 | 127015 Staal gegalvaniseerd 03,5m | 3.5 | 1987-11-01 | Hoogwerker gebruiken | Inspectie 2024 | 007 2320.1 | 2000 1x PLL24 E | 2014-09-23 | 310024 PL-L 24W/830 4P MASTER | 2024-10-14 18:37 | 1 | CL 01 PL-L EVSA 20.000u | Nacht astronomisch in / uit |  | OV | 108363.509 | 423153.176
Dordrecht | Jasmijnstraat | 008 2320 | 127015 Staal gegalvaniseerd 03,5m | 3.5 | 1997-11-01 | Ladder gebruiken | Inspectie 2024 | 008 2320.1 | 2000 1x PLL24 E | 2014-09-23 | 310024 PL-L 24W/830 4P MASTER | 2024-10-14 18:36 | 1 | CL 01 PL-L EVSA 20.000u | Nacht astronomisch in / uit |  | OV | 108347.08 | 423158.007
Dordrecht | Jasmijnstraat | 009 2320 | 127015 Staal gegalvaniseerd 03,5m | 3.5 | 1987-11-01 | Hoogwerker gebruiken | Inspectie 2024 | 009 2320.1 | 2000 1x PLL24 E | 2014-09-23 | 310024 PL-L 24W/830 4P MASTER | 2024-10-14 18:36 | 1 | CL 01 PL-L EVSA 20.000u | Nacht astronomisch in / uit |  | OV | 108356.207 | 423179.683
Dordrecht | Jasmijnstraat | 010 2320 | 127015 Staal gegalvaniseerd 03,5m | 3.5 | 1987-11-01 | Hoogwerker gebruiken | Inspectie 2024 | 010 2320.1 | 2000 1x PLL24 E | 2014-09-23 | 310024 PL-L 24W/830 4P MASTER | 2024-10-14 18:36 | 1 | CL 01 PL-L EVSA 20.000u | Nacht astronomisch in / uit |  | OV | 108356.765 | 423202.699
Dordrecht | Jasmijnstraat | 011 2320 | 127085 Staal gegalvaniseerd 06,0m | 6 | 1984-07-01 | Hoogwerker gebruiken | Inspectie 2024 | 011 2320.1 | ALTRA-2 1x PLL24 E | 2014-09-23 | 310024 PL-L 24W/830 4P MASTER | 2024-10-14 18:34 | 1 | CL 01 PL-L EVSA 20.000u | Nacht astronomisch in / uit |  | OV | 108337.679 | 423229.793
Dordrecht | Jasmijnstraat | 011A2320 | 127085 Staal gegalvaniseerd 06,0m | 6 | 2014-09-23 | Hoogwerker gebruiken | Inspectie 2024 | 011A2320.1 | ALTRA-2 1x PLL24 E | 2014-09-23 | 310024 PL-L 24W/830 4P MASTER | 2024-10-14 18:35 | 1 | CL 01 PL-L EVSA 20.000u | Nacht astronomisch in / uit |  | OV | 108331.203 | 423214.071
Dordrecht | Jasmijnstraat | 012 2320 | 127085 Staal gegalvaniseerd 06,0m | 6 | 1988-01-01 | Hoogwerker gebruiken | Inspectie 2024 | 012 2320.1 | ALTRA-2 1x PLL24 E | 2014-09-23 | 310024 PL-L 24W/830 4P MASTER | 2024-10-14 18:35 | 1 | CL 01 PL-L EVSA 20.000u | Nacht astronomisch in / uit |  | OV | 108330.905 | 423195.403
Dordrecht | Jasmijnstraat | 013 2320 | 127085 Staal gegalvaniseerd 06,0m | 6 | 1997-11-01 | Hoogwerker gebruiken | Inspectie 2024 | 013 2320.1 | ALTRA-2 1x PLL24 E | 2014-09-23 | 310024 PL-L 24W/830 4P MASTER | 2024-10-14 18:35 | 1 | CL 01 PL-L EVSA 20.000u | Nacht astronomisch in / uit |  | OV | 108326.674 | 423171.835
Dordrecht | Jasmijnstraat | 014 2320 | 127015 Staal gegalvaniseerd 03,5m | 3.5 | 2015-10-13 | Hoogwerker gebruiken | Inspectie 2024 | 014 2320.1 | 2000 1xPLL36 E | 2014-09-23 | 310036 PL-L 36W/830 4P MASTER | 2024-10-14 18:33 | 1 | CL 01 PL-L EVSA 20.000u | Nacht astronomisch in / uit |  | OV | 108365.023 | 423223.647
Dordrecht | Javastraat | 001 2330 | 127015 Staal gegalvaniseerd 03,5m | 3.5 | 1979-12-01 | Hoogwerker gebruiken | Inspectie 2020 | 001 2330.1 | 2000 1x PLL24 E | 2010-10-08 | 310024 PL-L 24W/830 4P MASTER | 2020-01-16 | 1 | CL 01 PL-L EVSA 20.000u | Nacht astronomisch in / uit |  | OV | 106301.712 | 424886.553
Dordrecht | Javastraat | 001A2330 | 127015 Staal gegalvaniseerd 03,5m | 3.5 | 2011-06-08 | Hoogwerker gebruiken | Inspectie 2020 | 001A2330.1 | 2000 1x PLL24 E | 2011-06-08 | 310024 PL-L 24W/830 4P MASTER | 2020-01-16 | 1 | CL 01 PL-L EVSA 20.000u | Nacht astronomisch in / uit |  | OV | 106312.292 | 424870.012
Dordrecht | Javastraat | 002 2330 | 127015 Staal gegalvaniseerd 03,5m | 3.5 | 1979-12-01 | Hoogwerker gebruiken | Inspectie 2020 | 002 2330.1 | 2000 1x PLL24 E | 2001-08-30 | 310024 PL-L 24W/830 4P MASTER | 2023-04-24 | 1 | CL 01 PL-L EVSA 20.000u | Nacht astronomisch in / uit |  | OV | 106322.275 | 424856.326
Dordrecht | Javastraat | 003 2330 | 127085 Staal gegalvaniseerd 06,0m | 6 | 1993-03-01 | Hoogwerker gebruiken | Inspectie 2020 | 003 2330.1 | 2500 1xPLL24 E | 2013-11-15 | 310024 PL-L 24W/830 4P MASTER | 2020-01-16 | 1 | CL 01 PL-L EVSA 20.000u | Nacht astronomisch in / uit |  | OV | 106326.404 | 424828.825
Dordrecht | Javastraat | 004 2330 | 127085 Staal gegalvaniseerd 06,0m | 6 | 1993-03-01 | Hoogwerker gebruiken | Inspectie 2020 | 004 2330.1 | 2500 1xPLL24 E | 2013-11-15 | 310024 PL-L 24W/830 4P MASTER | 2020-01-16 | 1 | CL 01 PL-L EVSA 20.000u | Nacht astronomisch in / uit |  | OV | 106340.125 | 424805.525
Dordrecht | Javastraat | 005 2330 | 127085 Staal gegalvaniseerd 06,0m | 6 | 1993-03-01 | Hoogwerker gebruiken | Inspectie 2020 | 005 2330.1 | 2500 1xPLL24 E | 2013-11-15 | 310024 PL-L 24W/830 4P MASTER | 2020-01-16 | 1 | CL 01 PL-L EVSA 20.000u | Nacht astronomisch in / uit |  | OV | 106336.717 | 424790.2
Dordrecht | Javastraat | 006 2330 | 127085 Staal gegalvaniseerd 06,0m | 6 | 1993-03-01 | Hoogwerker gebruiken | Inspectie 2020 | 006 2330.1 | 2500 1xPLL24 E | 2013-11-15 | 310024 PL-L 24W/830 4P MASTER | 2020-01-16 | 1 | CL 01 PL-L EVSA 20.000u | Nacht astronomisch in / uit |  | OV | 106354.732 | 424745.495
Dordrecht | Javastraat | 007 2330 | 127085 Staal gegalvaniseerd 06,0m | 6 | 1993-03-01 | Hoogwerker gebruiken | Inspectie 2024 | 007 2330.1 | LW-SRDS2 2000 LM 16A 730 DAME CC | 2020-10-13 | LED 16W 3000K 2000lm | 2020-10-13 | 1 | CL 08 LED VERLICHTING | Nacht astronomisch in / uit |  | OV | 106352.896 | 424722.661
Dordrecht | Javastraat | 008 2330 | 127085 Staal gegalvaniseerd 06,0m | 6 | 1993-03-01 | Hoogwerker gebruiken | Inspectie 2020 | 008 2330.1 | 2500 1xPLL24 E | 2013-11-15 | 310024 PL-L 24W/830 4P MASTER | 2020-01-16 | 1 | CL 01 PL-L EVSA 20.000u | Nacht astronomisch in / uit |  | OV | 106360.814 | 424698.462
Dordrecht | Jean-Paul Sartre-erf | 001 4605 | 127030 Staal Verzinkt 4,5m TOP76 | 4.5 | 1984-06-01 | Hoogwerker gebruiken | Mast armatuur vervangen 2025 | 001 4605.1 | 2550 1xPLL18/24 Iris | 2004-08-26 | 310024 PL-L 24W/830 4P MASTER | 2019-11-19 | 1 | Armatuur vervangen 2025 | Nacht astronomisch in / uit |  | OV | 109787 | 423738.037
Dordrecht | Jean-Paul Sartre-erf | 002 4605 | 127026 Staal Verzinkt 4,5m TOP60 | 4.5 | 2024-05-30 | Hoogwerker gebruiken | Inspectie 2024 | 002 4605.1 | 131130 LW-SRDS2 10W 1200 LM 8A 730 DANB CC G4 XiSR22 X XC7040C3M SPD (diameter 60 mm) | 2024-05-30 | LED 10W 3000K 1200lm | 2024-05-30 | 1 | CL 08 LED VERLICHTING | Nacht astronomisch in / uit | Zhaga Ready | OV | 109759.854 | 423748.012
Dordrecht | Jean-Paul Sartre-erf | 003 4605 | 127015 Staal gegalvaniseerd 03,5m | 3.5 | 1983-11-01 | Hoogwerker gebruiken | Mast armatuur vervangen 2025 | 003 4605.1 | 2000 1xPLL36 E | 2004-08-26 | 310036 PL-L 36W/830 4P MASTER | 2019-11-19 | 1 | Armatuur vervangen 2025 | Nacht astronomisch in / uit |  | OV | 109770.72 | 423767.243
Dordrecht | Jean-Paul Sartre-erf | 004 4605 | 127015 Staal gegalvaniseerd 03,5m | 3.5 | 1983-11-01 | Hoogwerker gebruiken | Mast armatuur vervangen 2025 | 004 4605.1 | 2000 1xPLL36 E | 2004-08-26 | 310036 PL-L 36W/830 4P MASTER | 2019-11-19 | 1 | Armatuur vervangen 2025 | Nacht astronomisch in / uit |  | OV | 109771.444 | 423790.191
Dordrecht | Jean-Paul Sartre-erf | 005 4605 | 127015 Staal gegalvaniseerd 03,5m | 3.5 | 2004-04-28 | Hoogwerker gebruiken | Armatuur vervangen 2025 | 005 4605.1 | 2000 1xPLL36 E | 2004-04-28 | 310036 PL-L 36W/830 4P MASTER | 2019-11-19 | 1 | Armatuur vervangen 2025 | Nacht astronomisch in / uit |  | OV | 109785.604 | 423798.879
Dordrecht | Jean-Paul Sartre-erf | 006 4605 | 127015 Staal gegalvaniseerd 03,5m | 3.5 | 2004-04-28 | Hoogwerker gebruiken | Armatuur vervangen 2025 | 006 4605.1 | 2000 1xPLL36 E | 2004-04-28 | 310036 PL-L 36W/830 4P MASTER | 2019-11-19 | 1 | Armatuur vervangen 2025 | Nacht astronomisch in / uit |  | OV | 109761.287 | 423785.512
Dordrecht | Jean-Paul Sartre-erf | 007 4605 | 127015 Staal gegalvaniseerd 03,5m | 3.5 | 2004-06-17 | Hoogwerker gebruiken | Armatuur vervangen 2025 | 007 4605.1 | 2000 1xPLL36 E | 2004-06-17 | 310036 PL-L 36W/830 4P MASTER | 2019-11-19 | 1 | Armatuur vervangen 2025 | Nacht astronomisch in / uit |  | OV | 109751.078 | 423762.498
Dordrecht | Jean-Paul Sartre-erf | 008 4605 | 127030 Staal Verzinkt 4,5m TOP76 | 4.5 | 1984-06-01 | Hoogwerker gebruiken | Mast armatuur vervangen 2025 | 008 4605.1 | 2550 1xPLL18/24 Iris | 2004-08-26 | 310024 PL-L 24W/830 4P MASTER | 2019-11-19 | 1 | Armatuur vervangen 2025 | Nacht astronomisch in / uit |  | OV | 109735.302 | 423750.55
Dordrecht | Jean-Paul Sartre-erf | 009 4605 | 127015 Staal gegalvaniseerd 03,5m | 3.5 | 1983-10-01 | Ladder gebruiken | Mast armatuur vervangen 2025 | 009 4605.1 | 2000 1xPLL36 E | 2004-08-26 | 310036 PL-L 36W/830 4P MASTER | 2019-11-19 | 1 | Armatuur vervangen 2025 | Nacht astronomisch in / uit |  | OV | 109736.024 | 423793.231
Dordrecht | Jean-Paul Sartre-erf | 010 4605 | 127015 Staal gegalvaniseerd 03,5m | 3.5 | 1984-12-01 | Ladder gebruiken | Mast armatuur vervangen 2025 | 010 4605.1 | 2000 1xPLL36 E | 2004-08-26 | 310036 PL-L 36W/830 4P MASTER | 2019-11-19 | 1 | Armatuur vervangen 2025 | Nacht astronomisch in / uit |  | OV | 109747.026 | 423816.59
Dordrecht | Jean-Paul Sartre-erf | 011 4605 | 127015 Staal gegalvaniseerd 03,5m | 3.5 | 1984-02-01 | Hoogwerker gebruiken | Mast armatuur vervangen 2025 | 011 4605.1 | 2000 1xPLL36 E | 2004-06-02 | 310036 PL-L 36W/830 4P MASTER | 2019-11-19 | 1 | Armatuur vervangen 2025 | Nacht astronomisch in / uit |  | OV | 109724.119 | 423764.473
Dordrecht | Jean-Paul Sartre-erf | 012 4605 | 127015 Staal gegalvaniseerd 03,5m | 3.5 | 2015-04-23 | Hoogwerker gebruiken | Inspectie 2024 | 012 4605.1 | 132160 Ekra 20 helder lens 63 9W 1000 lumen 3000K RAL 9007 XiSR22 | 2024-10-10 | LED 09W 3000K 1000lm | 2024-10-10 | 1 | CL 08 LED VERLICHTING | Nacht astronomisch in / uit |  | OV | 109708.744 | 423771.021
Dordrecht | Jean-Paul Sartre-erf | 013 4605 | 127015 Staal gegalvaniseerd 03,5m | 3.5 | 2010-10-14 | Hoogwerker gebruiken | Armatuur vervangen 2025 | 013 4605.1 | 2000 1xPLL36 E | 2010-10-14 | 310036 PL-L 36W/830 4P MASTER | 2019-11-19 | 1 | Armatuur vervangen 2025 | Nacht astronomisch in / uit |  | OV | 109674.729 | 423779.703
Dordrecht | Jean-Paul Sartre-erf | 014 4605 | 127015 Staal gegalvaniseerd 03,5m | 3.5 | 2006-02-09 | Hoogwerker gebruiken | Inspectie 2019 | 014 4605.1 | 132160 Ekra 20 helder lens 63 9W 1000 lumen 3000K RAL 9007 XiSR22 | 2024-02-07 | LED 09W 3000K 1000lm | 2024-02-07 | 1 | CL 08 LED VERLICHTING | Nacht astronomisch in / uit | Zhaga Ready | OV | 109653.392 | 423782.583
Dordrecht | Jean-Paul Sartre-erf | 015 4605 | 127015 Staal gegalvaniseerd 03,5m | 3.5 | 2017-02-01 | Hoogwerker gebruiken | Armatuur vervangen 2025 | 015 4605.1 | 2000 1xPLL36 E | 2004-04-28 | 310036 PL-L 36W/830 4P MASTER | 2019-11-19 | 1 | Armatuur vervangen 2025 | Nacht astronomisch in / uit |  | OV | 109652.99 | 423803.543
Dordrecht | Jean-Paul Sartre-erf | 016 4605 | 127015 Staal gegalvaniseerd 03,5m | 3.5 | 2004-04-28 | Hoogwerker gebruiken | Armatuur vervangen 2025 | 016 4605.1 | 2000 1xPLL36 E | 2004-04-28 | 310036 PL-L 36W/830 4P MASTER | 2019-11-19 | 1 | Armatuur vervangen 2025 | Nacht astronomisch in / uit |  | OV | 109700.929 | 423747.167
Dordrecht | Jean-Paul Sartre-erf | 017 4605 | 127015 Staal gegalvaniseerd 03,5m | 3.5 | 1983-08-01 | Hoogwerker gebruiken | Mast armatuur vervangen 2025 | 017 4605.1 | 2000 1xPLL36 E | 2004-06-02 | 310036 PL-L 36W/830 4P MASTER | 2019-11-19 | 1 | Armatuur vervangen 2025 | Nacht astronomisch in / uit |  | OV | 109685.78 | 423733.599
Dordrecht | Jean-Paul Sartre-erf | 018 4605 | 127015 Staal gegalvaniseerd 03,5m | 3.5 | 2004-04-23 | Hoogwerker gebruiken | Armatuur vervangen 2025 | 018 4605.1 | 2000 1xPLL36 E | 2004-04-23 | 310036 PL-L 36W/830 4P MASTER | 2019-11-19 | 1 | Armatuur vervangen 2025 | Nacht astronomisch in / uit |  | OV | 109687.218 | 423710.8
Dordrecht | Jean-Paul Sartre-erf | 019 4605 | 127015 Staal gegalvaniseerd 03,5m | 3.5 | 1983-08-01 | Hoogwerker gebruiken | Mast armatuur vervangen 2025 | 019 4605.1 | 2000 1xPLL36 E | 2012-08-16 | 310036 PL-L 36W/830 4P MASTER | 2019-11-19 | 1 | Armatuur vervangen 2025 | Nacht astronomisch in / uit |  | OV | 109678.753 | 423691.803
Dordrecht | Jean-Paul Sartre-erf | 020 4605 | 127015 Staal gegalvaniseerd 03,5m | 3.5 | 2010-04-08 | Ladder gebruiken | Armatuur vervangen 2025 | 020 4605.1 | 2000 1xPLL36 E | 2004-06-02 | 310036 PL-L 36W/830 4P MASTER | 2019-11-19 | 1 | Armatuur vervangen 2025 | Nacht astronomisch in / uit |  | OV | 109669.278 | 423666.228
Dordrecht | Jean-Paul Sartre-erf | 021 4605 | 127030 Staal Verzinkt 4,5m TOP76 | 4.5 | 2004-04-28 | Ladder gebruiken | Armatuur vervangen 2025 | 021 4605.1 | FGS 103 1xPLL 24 E | 2004-04-28 | 310024 PL-L 24W/830 4P MASTER | 2019-11-19 | 1 | Armatuur vervangen 2025 | Nacht astronomisch in / uit |  | OV | 109679.795 | 423646.22
Dordrecht | Jean-Paul Sartre-erf | 022 4605 | 127030 Staal Verzinkt 4,5m TOP76 | 4.5 | 1987-07-01 | Ladder gebruiken | Armatuur vervangen 2025 | 022 4605.1 | 2550 1xPLL18/24 Iris | 2004-08-26 | 310024 PL-L 24W/830 4P MASTER | 2019-11-19 | 1 | Armatuur vervangen 2025 | Nacht astronomisch in / uit |  | OV | 109698.287 | 423626.885
Dordrecht | Jean-Paul Sartre-erf | 023 4605 | 127030 Staal Verzinkt 4,5m TOP76 | 4.5 | 1987-07-01 | Ladder gebruiken | Armatuur vervangen 2025 | 023 4605.1 | 2550 1xPLL18/24 Iris | 2004-08-26 | 310024 PL-L 24W/830 4P MASTER | 2019-11-19 | 1 | Armatuur vervangen 2025 | Nacht astronomisch in / uit |  | OV | 109730.104 | 423609.442
Dordrecht | Jean-Paul Sartre-erf | 024 4605 | 127030 Staal Verzinkt 4,5m TOP76 | 4.5 | 2004-04-28 | Ladder gebruiken | Armatuur vervangen 2025 | 024 4605.1 | FGS 103 1xPLL 24 E | 2004-04-28 | 310024 PL-L 24W/830 4P MASTER | 2019-11-19 | 1 | Armatuur vervangen 2025 | Nacht astronomisch in / uit |  | OV | 109655.238 | 423665.666
Dordrecht | Jean-Paul Sartre-erf | 025 4605 | 127030 Staal Verzinkt 4,5m TOP76 | 4.5 | 1987-07-01 | Ladder gebruiken | Armatuur vervangen 2025 | 025 4605.1 | 2550 1xPLL18/24 Iris | 2004-08-26 | 310024 PL-L 24W/830 4P MASTER | 2019-11-19 | 1 | Armatuur vervangen 2025 | Nacht astronomisch in / uit |  | OV | 109629.766 | 423670.366
Dordrecht | Jean-Paul Sartre-erf | 026 4605 | 127030 Staal Verzinkt 4,5m TOP76 | 4.5 | 1987-07-01 | Ladder gebruiken | Armatuur vervangen 2025 | 026 4605.1 | 2550 1xPLL18/24 Iris | 2004-08-26 | 310024 PL-L 24W/830 4P MASTER | 2019-11-19 | 1 | Armatuur vervangen 2025 | Nacht astronomisch in / uit |  | OV | 109603.032 | 423683.507
Dordrecht | Jean-Paul Sartre-erf | 027 4605 | 127026 Staal Verzinkt 4,5m TOP60 | 4.5 | 2021-12-10 | Ladder gebruiken | Armatuur vervangen 2025 | 027 4605.1 | 2550 1xPLL18/24 Iris | 2004-08-26 | 310024 PL-L 24W/830 4P MASTER | 2019-11-19 | 1 | Armatuur vervangen 2025 | Nacht astronomisch in / uit |  | OV | 109574.566 | 423698.306
Dordrecht | Jean-Paul Sartre-erf | 028 4605 | 127015 Staal gegalvaniseerd 03,5m | 3.5 | 1983-09-01 | Hoogwerker gebruiken | Mast armatuur vervangen 2025 | 028 4605.1 | 2000 1xPLL36 E | 2004-06-02 | 310036 PL-L 36W/830 4P MASTER | 2019-11-19 | 1 | Armatuur vervangen 2025 | Nacht astronomisch in / uit |  | OV | 109651.16 | 423708.634
Dordrecht | Jean-Paul Sartre-erf | 029 4605 | 127015 Staal gegalvaniseerd 03,5m | 3.5 | 2022-06-15 | Hoogwerker gebruiken | Inspectie 2022 | 029 4605.1 | 132160 Ekra 20 helder lens 63 9W 1000 lumen 3000K RAL 9007 XiSR22 | 2022-06-15 | LED 09W 3000K 1000lm | 2022-06-15 | 1 | CL 08 LED VERLICHTING | Nacht astronomisch in / uit | Zhaga Ready | OV | 109639.772 | 423748.143
Dordrecht | Jean-Paul Sartre-erf | 030 4605 | 127015 Staal gegalvaniseerd 03,5m | 3.5 | 1983-09-01 | Hoogwerker gebruiken | Mast armatuur vervangen 2025 | 030 4605.1 | 2000 1xPLL36 E | 2004-06-02 | 310036 PL-L 36W/830 4P MASTER | 2019-11-19 | 1 | Armatuur vervangen 2025 | Nacht astronomisch in / uit |  | OV | 109623.578 | 423724.084
Dordrecht | Jean-Paul Sartre-erf | 031 4605 | 127015 Staal gegalvaniseerd 03,5m | 3.5 | 2004-04-28 | Ladder gebruiken | Armatuur vervangen 2025 | 031 4605.1 | 2000 1xPLL36 E | 2004-04-28 | 310036 PL-L 36W/830 4P MASTER | 2019-11-19 | 1 | Armatuur vervangen 2025 | Nacht astronomisch in / uit |  | OV | 109612.49 | 423705.634
Dordrecht | Jean-Paul Sartre-erf | 032 4605 | 127015 Staal gegalvaniseerd 03,5m | 3.5 | 2001-04-09 | Ladder gebruiken | Armatuur vervangen 2025 | 032 4605.1 | 2000 1x PLL24 E | 2001-04-09 | 310024 PL-L 24W/830 4P MASTER | 2019-11-19 | 1 | Armatuur vervangen 2025 | Nacht astronomisch in / uit |  | OV | 109613.173 | 423757.753
Dordrecht | Jean-Paul Sartre-erf | 033 4605 | 127015 Staal gegalvaniseerd 03,5m | 3.5 | 2006-02-09 | Ladder gebruiken | Armatuur vervangen 2025 | 033 4605.1 | 2000 1xPLL36 E | 2004-06-02 | 310036 PL-L 36W/830 4P MASTER | 2019-11-19 | 1 | Armatuur vervangen 2025 | Nacht astronomisch in / uit |  | OV | 109609.315 | 423782.07
Dordrecht | Jean-Paul Sartre-erf | 034 4605 | 127015 Staal gegalvaniseerd 03,5m | 3.5 | 2001-04-09 | Ladder gebruiken | Armatuur vervangen 2025 | 034 4605.1 | 2000 1x PLL24 E | 2001-04-09 | 310024 PL-L 24W/830 4P MASTER | 2019-11-19 | 1 | Armatuur vervangen 2025 | Nacht astronomisch in / uit |  | OV | 109631.066 | 423784.519
Dordrecht | Jean-Paul Sartre-erf | 035 4605 | 127015 Staal gegalvaniseerd 03,5m | 3.5 | 2005-11-02 | Hoogwerker gebruiken | Armatuur vervangen 2025 | 035 4605.1 | 2000 1xPLL36 E | 2011-05-04 | 310036 PL-L 36W/830 4P MASTER | 2019-11-19 | 1 | Armatuur vervangen 2025 | Nacht astronomisch in / uit |  | OV | 109592.144 | 423737.7
Dordrecht | Jean-Paul Sartre-erf | 036 4605 | 127015 Staal gegalvaniseerd 03,5m | 3.5 | 1983-09-01 | Hoogwerker gebruiken | Mast armatuur vervangen 2025 | 036 4605.1 | 2000 1xPLL36 E | 2004-06-02 | 310036 PL-L 36W/830 4P MASTER | 2019-11-19 | 1 | Armatuur vervangen 2025 | Nacht astronomisch in / uit |  | OV | 109569.123 | 423750.221
Dordrecht | Jean-Paul Sartre-erf | 037 4605 | 127015 Staal gegalvaniseerd 03,5m | 3.5 | 1985-09-01 | Hoogwerker gebruiken | Mast armatuur vervangen 2025 | 037 4605.1 | 2000 1xPLL36 E | 2004-06-02 | 310036 PL-L 36W/830 4P MASTER | 2019-11-19 | 1 | Armatuur vervangen 2025 | Nacht astronomisch in / uit |  | OV | 109552.519 | 423726.902
Dordrecht | Jean-Paul Sartre-erf | 038 4605 | 127026 Staal Verzinkt 4,5m TOP60 | 4.5 | 2021-12-10 | Ladder gebruiken | Armatuur vervangen 2025 | 038 4605.1 | 2550 1xPLL18/24 Iris | 2004-08-26 | 310024 PL-L 24W/830 4P MASTER | 2019-11-19 | 1 | Armatuur vervangen 2025 | Nacht astronomisch in / uit |  | OV | 109547.18 | 423712.53
Dordrecht | Jean-Paul Sartre-erf | 039 4605 | 127030 Staal Verzinkt 4,5m TOP76 | 4.5 | 1987-07-01 | Ladder gebruiken | Armatuur vervangen 2025 | 039 4605.1 | 2550 1xPLL18/24 Iris | 2004-08-26 | 310024 PL-L 24W/830 4P MASTER | 2019-11-19 | 1 | Armatuur vervangen 2025 | Nacht astronomisch in / uit |  | OV | 109512.205 | 423730.807
Dordrecht | Jean-Paul Sartre-erf | 040 4605 | 127015 Staal gegalvaniseerd 03,5m | 3.5 | 1985-08-01 | Hoogwerker gebruiken | Mast armatuur vervangen 2025 | 040 4605.1 | 2000 1xPLL36 E | 2004-06-02 | 310036 PL-L 36W/830 4P MASTER | 2019-11-19 | 1 | Armatuur vervangen 2025 | Nacht astronomisch in / uit |  | OV | 109557.93 | 423767.382
Dordrecht | Jekerstraat | 001 2335 | 127085 Staal gegalvaniseerd 06,0m | 6 | 1998-11-11 | Hoogwerker gebruiken | Inspectie 2023 | 001 2335.1 | LW-SRDS2 1600 LM 16A 730 DAME CC | 2018-12-21 | LED 13W 3000K 1600lm | 2018-12-21 | 1 | CL 08 LED VERLICHTING | Nacht astronomisch in / uit |  | OV | 108435.496 | 425409.899
Dordrecht | Jekerstraat | 002 2335 | 127015 Staal gegalvaniseerd 03,5m | 3.5 | 2023-08-23 | Ladder gebruiken | Inspectie 2023 | 002 2335.1 | 132160 Ekra 20 helder lens 63 9W 1000 lumen 3000K RAL 9007 XiSR22 | 2023-08-23 | LED 09W 3000K 1000lm | 2023-08-23 | 1 | CL 08 LED VERLICHTING | Nacht astronomisch in / uit | Zhaga Ready | OV | 108400.918 | 425403.481
Dordrecht | Jekerstraat | 003 2335 | 127085 Staal gegalvaniseerd 06,0m | 6 | 1996-06-01 | Hoogwerker gebruiken | Inspectie 2023 | 003 2335.1 | LW-SRDS2 1600 LM 16A 730 DAME CC | 2018-12-21 | LED 13W 3000K 1600lm | 2018-12-21 | 1 | CL 08 LED VERLICHTING | Nacht astronomisch in / uit |  | OV | 108437.762 | 425383.759
Dordrecht | Jekerstraat | 004 2335 | 127085 Staal gegalvaniseerd 06,0m | 6 | 1998-11-11 | Hoogwerker gebruiken | Inspectie 2023 | 004 2335.1 | LW-SRDS2 2000 LM 16A 730 DAME CC | 2018-12-21 | LED 16W 3000K 2000lm | 2018-12-21 | 1 | CL 08 LED VERLICHTING | Nacht astronomisch in / uit |  | OV | 108421.497 | 425369.379
Dordrecht | Jekerstraat | 005 2335 | 127085 Staal gegalvaniseerd 06,0m | 6 | 1998-11-11 | Hoogwerker gebruiken | Inspectie 2023 | 005 2335.1 | LW-SRDS2 2000 LM 16A 730 DAME CC | 2018-12-21 | LED 16W 3000K 2000lm | 2018-12-21 | 1 | CL 08 LED VERLICHTING | Nacht astronomisch in / uit |  | OV | 108395.102 | 425378.703
Dordrecht | Jekerstraat | 006 2335 | 127085 Staal gegalvaniseerd 06,0m | 6 | 1998-11-11 | Hoogwerker gebruiken | Inspectie 2023 | 006 2335.1 | LW-SRDS2 1600 LM 16A 730 DAME CC | 2018-12-21 | LED 13W 3000K 1600lm | 2018-12-21 | 1 | CL 08 LED VERLICHTING | Nacht astronomisch in / uit |  | OV | 108398.463 | 425357.083
Dordrecht | Jekerstraat | 007 2335 | 127030 Staal Verzinkt 4,5m TOP76 | 4.5 | 1998-11-11 | Hoogwerker gebruiken | Inspectie 2023 | 007 2335.1 | LW-SRDS2 1200 LM 8A 730 DAME CC top 76 | 2018-12-21 | LED 10W 3000K 1200lm | 2018-12-21 | 1 | CL 08 LED VERLICHTING | Nacht astronomisch in / uit |  | OV | 108382.279 | 425371.601
Dordrecht | Jekerstraat | 008 2335 | 127030 Staal Verzinkt 4,5m TOP76 | 4.5 | 1998-11-11 | Hoogwerker gebruiken | Inspectie 2023 | 008 2335.1 | LW-SRDS2 1200 LM 8A 730 DAME CC top 76 | 2018-12-21 | LED 10W 3000K 1200lm | 2018-12-21 | 1 | CL 08 LED VERLICHTING | Nacht astronomisch in / uit |  | OV | 108366.996 | 425363.764
Dordrecht | Jekerstraat | 009 2335 | 127015 Staal gegalvaniseerd 03,5m | 3.5 | 1998-11-11 | Hoogwerker gebruiken | Inspectie 2020 | 009 2335.1 | 2000 1x PLL24 E | 2011-03-18 | 310024 PL-L 24W/830 4P MASTER | 2020-07-06 | 1 | CL 01 PL-L EVSA 20.000u | Nacht astronomisch in / uit |  | OV | 108358.3 | 425380.828
Dordrecht | Jekerstraat | 010 2335 | 127030 Staal Verzinkt 4,5m TOP76 | 4.5 | 2004-09-29 | Hoogwerker gebruiken | Inspectie 2023 | 010 2335.1 | LW-SRDS2 1200 LM 8A 730 DAME CC top 76 | 2018-12-21 | LED 10W 3000K 1200lm | 2018-12-21 | 1 | CL 08 LED VERLICHTING | Nacht astronomisch in / uit |  | OV | 108336.017 | 425370.436
Dordrecht | Jekerstraat | 011 2335 | 127085 Staal gegalvaniseerd 06,0m | 6 | 1998-11-11 | Hoogwerker gebruiken | Inspectie 2023 | 011 2335.1 | LW-SRDS2 1600 LM 16A 730 DAME CC | 2018-12-21 | LED 13W 3000K 1600lm | 2018-12-21 | 1 | CL 08 LED VERLICHTING | Nacht astronomisch in / uit |  | OV | 108386.276 | 425338.051
Dordrecht | Jhr. van de Wall Repelaerstraat | 001 5740 | 127015 Staal gegalvaniseerd 03,5m | 3.5 | 2008-07-09 | Hoogwerker gebruiken | Inspectie 2024 | 001 5740.1 | 2000 1xPLL36 E | 2015-02-17 | 310036 PL-L 36W/830 4P MASTER | 2024-10-10 00:27 | 1 | CL 01 PL-L EVSA 20.000u | Nacht astronomisch in / uit |  | OV | 107748.146 | 423567.5
Dordrecht | Jhr. van de Wall Repelaerstraat | 002 5740 | 127015 Staal gegalvaniseerd 03,5m | 3.5 | 1997-11-01 | Hoogwerker gebruiken | Inspectie 2024 | 002 5740.1 | 2000 1x PLL24 E | 2015-02-17 | 310024 PL-L 24W/830 4P MASTER | 2024-10-10 00:27 | 1 | CL 01 PL-L EVSA 20.000u | Nacht astronomisch in / uit |  | OV | 107727.062 | 423566.682
Dordrecht | Jhr. van de Wall Repelaerstraat | 003 5740 | 127015 Staal gegalvaniseerd 03,5m | 3.5 | 1987-11-01 | Hoogwerker gebruiken | Inspectie 2024 | 003 5740.1 | 2000 1x PLL24 E | 2015-02-17 | 310024 PL-L 24W/830 4P MASTER | 2024-10-10 00:27 | 1 | CL 01 PL-L EVSA 20.000u | Nacht astronomisch in / uit |  | OV | 107728.582 | 423580.927
Dordrecht | Jhr. van de Wall Repelaerstraat | 004 5740 | 127015 Staal gegalvaniseerd 03,5m | 3.5 | 1997-11-01 | Ladder gebruiken | Inspectie 2024 | 004 5740.1 | 2000 1x PLL24 E | 2015-02-17 | 310024 PL-L 24W/830 4P MASTER | 2024-10-10 00:26 | 1 | CL 01 PL-L EVSA 20.000u | Nacht astronomisch in / uit |  | OV | 107702.116 | 423581.456
Dordrecht | Jhr. van de Wall Repelaerstraat | 005 5740 | 127015 Staal gegalvaniseerd 03,5m | 3.5 | 1987-11-01 | Hoogwerker gebruiken | Inspectie 2024 | 005 5740.1 | 2000 1x PLL24 E | 2015-02-17 | 310024 PL-L 24W/830 4P MASTER | 2024-10-10 00:26 | 1 | CL 01 PL-L EVSA 20.000u | Nacht astronomisch in / uit |  | OV | 107702.717 | 423594.534
Dordrecht | Jhr. van de Wall Repelaerstraat | 006 5740 | 127015 Staal gegalvaniseerd 03,5m | 3.5 | 1987-11-01 | Hoogwerker gebruiken | Inspectie 2024 | 006 5740.1 | 2000 1x PLL24 E | 2015-02-17 | 310024 PL-L 24W/830 4P MASTER | 2024-10-10 00:26 | 1 | CL 01 PL-L EVSA 20.000u | Nacht astronomisch in / uit |  | OV | 107678.39 | 423602.151
Dordrecht | Jhr. van de Wall Repelaerstraat | 007 5740 | 127015 Staal gegalvaniseerd 03,5m | 3.5 | 1987-11-01 | Hoogwerker gebruiken | Inspectie 2024 | 007 5740.1 | 2000 1x PLL24 E | 2015-02-17 | 310024 PL-L 24W/830 4P MASTER | 2024-10-10 00:26 | 1 | CL 01 PL-L EVSA 20.000u | Nacht astronomisch in / uit |  | OV | 107660.853 | 423619.421
Dordrecht | Jhr. van de Wall Repelaerstraat | 008 5740 | 127015 Staal gegalvaniseerd 03,5m | 3.5 | 1987-11-01 | Hoogwerker gebruiken | Inspectie 2024 | 008 5740.1 | 2000 1xPLL36 E | 2015-02-17 | 310036 PL-L 36W/830 4P MASTER | 2024-10-10 00:25 | 1 | CL 01 PL-L EVSA 20.000u | Nacht astronomisch in / uit |  | OV | 107636.824 | 423626.477
Dordrecht | Jhr. van de Wall Repelaerstraat | 009 5740 | 127015 Staal gegalvaniseerd 03,5m | 3.5 | 2011-05-31 | Hoogwerker gebruiken | Inspectie 2024 | 009 5740.1 | 2000 1x PLL24 E | 2015-02-17 | 310024 PL-L 24W/830 4P MASTER | 2024-10-10 00:25 | 1 | CL 01 PL-L EVSA 20.000u | Nacht astronomisch in / uit |  | OV | 107619.048 | 423644.492
Dordrecht | Jhr. van de Wall Repelaerstraat | 010 5740 | 127015 Staal gegalvaniseerd 03,5m | 3.5 | 1996-09-01 | Hoogwerker gebruiken | Inspectie 2024 | 010 5740.1 | 2000 1x PLL24 E | 2015-02-17 | 310024 PL-L 24W/830 4P MASTER | 2024-10-10 00:25 | 1 | CL 01 PL-L EVSA 20.000u | Nacht astronomisch in / uit |  | OV | 107601.102 | 423639.091
Dordrecht | Jhr. van de Wall Repelaerstraat | 011 5740 | 127015 Staal gegalvaniseerd 03,5m | 3.5 | 1987-11-01 | Hoogwerker gebruiken | Inspectie 2024 | 011 5740.1 | 2000 1x PLL24 E | 2015-02-17 | 310024 PL-L 24W/830 4P MASTER | 2024-10-10 00:24 | 1 | CL 01 PL-L EVSA 20.000u | Nacht astronomisch in / uit |  | OV | 107593.828 | 423652.65
Dordrecht | Jhr. van de Wall Repelaerstraat | 012 5740 | 127015 Staal gegalvaniseerd 03,5m | 3.5 | 1987-11-01 | Hoogwerker gebruiken | Inspectie 2024 | 012 5740.1 | 2000 1x PLL24 E | 2015-02-17 | 310024 PL-L 24W/830 4P MASTER | 2024-10-10 00:24 | 1 | CL 01 PL-L EVSA 20.000u | Nacht astronomisch in / uit |  | OV | 107577.423 | 423669.771
Dordrecht | Jhr. van de Wall Repelaerstraat | 013 5740 | 127015 Staal gegalvaniseerd 03,5m | 3.5 | 1996-09-01 | Hoogwerker gebruiken | Inspectie 2024 | 013 5740.1 | 2000 1x PLL24 E | 2015-02-17 | 310024 PL-L 24W/830 4P MASTER | 2024-10-10 00:24 | 1 | CL 01 PL-L EVSA 20.000u | Nacht astronomisch in / uit |  | OV | 107565.187 | 423661.134
Dordrecht | Jhr. van de Wall Repelaerstraat | 014 5740 | 127015 Staal gegalvaniseerd 03,5m | 3.5 | 2021-06-29 | Hoogwerker gebruiken | Inspectie 2024 | 014 5740.1 | 2000 1xPLL36 E | 2015-02-17 | 310036 PL-L 36W/830 4P MASTER | 2024-10-10 00:23 | 1 | CL 01 PL-L EVSA 20.000u | Nacht astronomisch in / uit |  | OV | 107548.878 | 423680.051
Dordrecht | Johan de Oudestraat | 001 3990 | 127085 Staal gegalvaniseerd 06,0m | 6 | 2003-09-03 | Hoogwerker gebruiken | Inspectie 2022 | 001 3990.1 | Axia 2.1 WW 5187 8 led 480mA 13W 1600lm | 2016-12-20 | LED 13W 3000K 1600lm | 2016-12-20 | 1 | CL 08 LED VERLICHTING | Nacht astronomisch in / uit |  | OV | 105268.965 | 423870.297
Dordrecht | Johan de Oudestraat | 001A3990 | 127085 Staal gegalvaniseerd 06,0m | 6 | 2004-10-21 | Hoogwerker gebruiken | Inspectie 2022 | 001A3990.1 | Axia 2.1 WW 5187 8 led 480mA 13W 1600lm | 2016-12-20 | LED 13W 3000K 1600lm | 2016-12-20 | 1 | CL 08 LED VERLICHTING | Nacht astronomisch in / uit |  | OV | 105285.508 | 423862.77
Dordrecht | Johan de Oudestraat | 002 3990 | Wandsteun ggv 03,5m | 3.5 | 2003-02-15 | Ladder gebruiken | Inspectie 2020 | 002 3990.1 | 2400 1xPLL 18 E Padvinder | 2003-02-15 | 310018 PL-L 18W/830 4P MASTER | 2020-02-20 | 1 | Armatuur vervangen 2024 | Nacht astronomisch in / uit |  | B034 | 105265.266 | 423854.584
Dordrecht | Johan de Oudestraat | 002A3990 | 127015 Staal gegalvaniseerd 03,5m | 3.5 | 2003-07-15 | Ladder gebruiken | Inspectie 2020 | 002A3990.1 | 2400 1xPLL 18 E Padvinder | 2003-07-15 | 310018 PL-L 18W/830 4P MASTER | 2020-02-20 | 1 | Armatuur vervangen 2024 | Nacht astronomisch in / uit |  | B034 | 105288.7 | 423858.643
Dordrecht | Johan de Oudestraat | 003 3990 | 127085 Staal gegalvaniseerd 06,0m | 6 | 1979-12-01 | Hoogwerker gebruiken | Project MVV 2024 Pr Bernhardstraat Rioleren | 003 3990.1 | Axia 2.1 WW 5187 8 led 480mA 13W 1600lm | 2016-12-20 | LED 13W 3000K 1600lm | 2016-12-20 | 1 | CL 08 LED VERLICHTING | Nacht astronomisch in / uit |  | OV | 105288.386 | 423839.175
Dordrecht | Johan de Oudestraat | 004 3990 | Wandsteun ggv 03,5m | 3.5 | 2003-02-15 | Ladder gebruiken | Inspectie 2020 | 004 3990.1 | 2400 1xPLL 18 E Padvinder | 2003-02-15 | 310018 PL-L 18W/830 4P MASTER | 2020-02-20 | 1 | Armatuur vervangen 2024 | Nacht astronomisch in / uit |  | B034 | 105272.465 | 423829.63
Dordrecht | Johan de Oudestraat | 005 3990 | 127015 Staal gegalvaniseerd 03,5m | 3.5 | 2003-01-07 | Ladder gebruiken | Inspectie 2020 | 005 3990.1 | 2400 1xPLL 18 E Padvinder | 2003-01-07 | 310018 PL-L 18W/830 4P MASTER | 2020-02-20 | 1 | Armatuur vervangen 2024 | Nacht astronomisch in / uit |  | B034 | 105257.467 | 423825.643
Dordrecht | Johan de Oudestraat | 006 3990 | 127085 Staal gegalvaniseerd 06,0m | 6 | 1979-12-01 | Hoogwerker gebruiken | Project MVV 2024 Pr Bernhardstraat Rioleren | 006 3990.1 | Axia 2.1 WW 5187 8 led 480mA 13W 1600lm | 2016-12-20 | LED 13W 3000K 1600lm | 2016-12-20 | 1 | CL 08 LED VERLICHTING | Nacht astronomisch in / uit |  | OV | 105289.1 | 423804.659
Dordrecht | Johan de Oudestraat | 007 3990 | 127085 Staal gegalvaniseerd 06,0m | 6 | 1979-12-01 | Hoogwerker gebruiken | Project MVV 2024 Pr Bernhardstraat Rioleren | 007 3990.1 | Axia 2.1 WW 5187 8 led 480mA 13W 1600lm | 2016-12-20 | LED 13W 3000K 1600lm | 2016-12-20 | 1 | CL 08 LED VERLICHTING | Nacht astronomisch in / uit |  | OV | 105306.492 | 423779.664
Dordrecht | Johan de Oudestraat | 008 3990 | Wandsteun ggv 03,5m | 3.5 | 2003-02-15 | Ladder gebruiken | Inspectie 2020 | 008 3990.1 | 2400 1xPLL 18 E Padvinder | 2003-02-15 | 310018 PL-L 18W/830 4P MASTER | 2020-02-20 | 1 | Armatuur vervangen 2024 | Nacht astronomisch in / uit |  | B034 | 105293.754 | 423760.766
Dordrecht | Johan de Oudestraat | 009 3990 | 127085 Staal gegalvaniseerd 06,0m | 6 | 1979-12-01 | Hoogwerker gebruiken | Project MVV 2024 Pr Bernhardstraat Rioleren | 009 3990.1 | Axia 2.1 WW 5187 8 led 480mA 13W 1600lm | 2016-12-20 | LED 13W 3000K 1600lm | 2016-12-20 | 1 | CL 08 LED VERLICHTING | Nacht astronomisch in / uit |  | OV | 105305.454 | 423751.083
Dordrecht | Johan de Oudestraat | 010 3990 | Wandsteun ggv 03,5m | 3.5 | 2003-07-15 | Ladder gebruiken | Inspectie 2020 | 010 3990.1 | 2400 1xPLL 18 E Padvinder | 2003-07-15 | 310018 PL-L 18W/830 4P MASTER | 2020-02-20 | 1 | Armatuur vervangen 2024 | Nacht astronomisch in / uit |  | B034 | 105330.681 | 423737.915
Dordrecht | Johan de Oudestraat | 011 3990 | 127015 Staal gegalvaniseerd 03,5m | 3.5 | 2003-02-15 | Ladder gebruiken | Inspectie 2020 | 011 3990.1 | 2400 1xPLL 18 E Padvinder | 2003-02-15 | 310018 PL-L 18W/830 4P MASTER | 2020-02-20 | 1 | Armatuur vervangen 2024 | Nacht astronomisch in / uit |  | B034 | 105346.623 | 423742.243
Dordrecht | Johan de Oudestraat | 012 3990 | 127085 Staal gegalvaniseerd 06,0m | 6 | 1979-12-01 | Hoogwerker gebruiken | Project MVV 2024 Pr Bernhardstraat Rioleren | 012 3990.1 | Axia 2.1 WW 5187 8 led 480mA 13W 1600lm | 2016-12-20 | LED 13W 3000K 1600lm | 2016-12-20 | 1 | CL 08 LED VERLICHTING | Nacht astronomisch in / uit |  | OV | 105325.273 | 423718.811
Dordrecht | Johan de Oudestraat | 013 3990 | 127015 Staal gegalvaniseerd 03,5m | 3.5 | 2003-02-15 | Ladder gebruiken | Inspectie 2020 | 013 3990.1 | 2400 1xPLL 18 E Padvinder | 2003-02-15 | 310018 PL-L 18W/830 4P MASTER | 2020-02-20 | 1 | Armatuur vervangen 2024 | Nacht astronomisch in / uit |  | B034 | 105335.097 | 423704.603
Dordrecht | Johan de Oudestraat | 014 3990 | 127015 Staal gegalvaniseerd 03,5m | 3.5 | 2003-02-15 | Ladder gebruiken | Inspectie 2020 | 014 3990.1 | 2400 1xPLL 18 E Padvinder | 2003-02-15 | 310018 PL-L 18W/830 4P MASTER | 2020-02-20 | 1 | Armatuur vervangen 2024 | Nacht astronomisch in / uit |  | B034 | 105313.118 | 423694.72
Dordrecht | Johan de Oudestraat | 015 3990 | 127085 Staal gegalvaniseerd 06,0m | 6 | 1979-12-01 | Hoogwerker gebruiken | Project MVV 2024 Pr Bernhardstraat Rioleren | 015 3990.1 | Axia 2.1 WW 5187 8 led 480mA 13W 1600lm | 2016-12-20 | LED 13W 3000K 1600lm | 2016-12-20 | 1 | CL 08 LED VERLICHTING | Nacht astronomisch in / uit |  | OV | 105328.274 | 423683.327
Dordrecht | Johan de Wittbrug | 001 6003 | Brugzuil 12,0m | 12 | 1999-03-10 | Hoogwerker 12 meter | Inspectie 2024 | 001 6003.1 | UNI-Q Basic U50B LED 1200 | 2016-08-29 | LED 20W 3000K 1200lm | 2016-08-29 | 1 | CL 08 LED VERLICHTING | Nacht astronomisch in / uit |  | OV | 105418.327 | 424995.59
[8 empty] | 001 6003.2 | UNI-Q Basic U50B LED 1200 | 2016-08-29 | LED 20W 3000K 1200lm | 2016-08-29 | 1 | CL 08 LED VERLICHTING | Nacht astronomisch in / uit |  | OV
[8 empty] | 001 6003.3 | Bega 8329 1xSON 70 | 1999-03-10 | 230070 SON PIA 070W E | 2024-04-30 | 1 | CL 02b SON binnenstad | Nacht astronomisch in / uit |  | OV
[8 empty] | 001 6003.4 | Bega 8329 1xSON 70 | 1999-03-10 | 230070 SON PIA 070W E | 2024-04-30 | 1 | CL 02b SON binnenstad | Nacht astronomisch in / uit |  | OV
[8 empty] | 001 6003.5 | Bega 8329 1xSON 70 | 2003-02-14 | 230070 SON PIA 070W E | 2024-04-30 | 1 | CL 02b SON binnenstad | Nacht astronomisch in / uit |  | OV
[8 empty] | 001 6003.6 | Bega 8329 1xSON 70 | 2003-02-14 | 230070 SON PIA 070W E | 2024-04-30 | 1 | CL 02b SON binnenstad | Nacht astronomisch in / uit |  | OV
Dordrecht | Johan de Wittbrug | 002 6003 | Brugzuil 12,0m | 12 | 1999-03-10 | Hoogwerker 12 meter | Inspectie 2024 | 002 6003.1 | UNI-Q Basic U50B LED 1200 | 2016-08-29 | LED 20W 3000K 1200lm | 2016-08-29 | 1 | CL 08 LED VERLICHTING | Nacht astronomisch in / uit |  | OV | 105437.616 | 424994.971
[8 empty] | 002 6003.2 | UNI-Q Basic U50B LED 1200 | 2016-08-29 | LED 20W 3000K 1200lm | 2016-08-29 | 1 | CL 08 LED VERLICHTING | Nacht astronomisch in / uit |  | OV
[8 empty] | 002 6003.3 | Bega 8329 1xSON 70 | 1999-03-10 | 230070 SON PIA 070W E | 2024-04-30 | 1 | CL 02b SON binnenstad | Nacht astronomisch in / uit |  | OV
[8 empty] | 002 6003.4 | Bega 8329 1xSON 70 | 1999-03-10 | 230070 SON PIA 070W E | 2024-04-30 | 1 | CL 02b SON binnenstad | Nacht astronomisch in / uit |  | OV
[8 empty] | 002 6003.5 | Bega 8329 1xSON 70 | 2003-02-14 | 230070 SON PIA 070W E | 2024-04-30 | 1 | CL 02b SON binnenstad | Nacht astronomisch in / uit |  | OV
[8 empty] | 002 6003.6 | Bega 8329 1xSON 70 | 2003-02-14 | 230070 SON PIA 070W E | 2024-04-30 | 1 | CL 02b SON binnenstad | Nacht astronomisch in / uit |  | OV
Dordrecht | Johan de Wittbrug | 003 6003 | Objecten verlichting |  | 2021-01-05 | Hoogwerker gebruiken | Inspectie 2021 | 003 6003.1 | Led oog in klinker | 2021-01-05 | LED 01W 3000K | 2021-01-05 | 1 | CL 08 LED VERLICHTING | Nacht astronomisch in / uit |  | Eigennet | 105419.342 | 424992.678
Dordrecht | Johan de Wittbrug | 004 6003 | Objecten verlichting |  | 2021-01-05 | Hoogwerker gebruiken | Inspectie 2021 | 004 6003.1 | Led oog in klinker | 2021-01-05 | LED 01W 3000K | 2021-01-05 | 1 | CL 08 LED VERLICHTING | Nacht astronomisch in / uit |  | Eigennet | 105420.432 | 424992.427
Dordrecht | Johan de Wittbrug | 005 6003 | Objecten verlichting |  | 2021-01-05 | Hoogwerker gebruiken | Inspectie 2021 | 005 6003.1 | Led oog in klinker | 2021-01-05 | LED 01W 3000K | 2021-01-05 | 1 | CL 08 LED VERLICHTING | Nacht astronomisch in / uit |  | Eigennet | 105420.056 | 424990.955
Dordrecht | Johan de Wittbrug | 006 6003 | Objecten verlichting |  | 2021-01-05 | Hoogwerker gebruiken | Inspectie 2021 | 006 6003.1 | Led oog in klinker | 2021-01-05 | LED 01W 3000K | 2021-01-05 | 1 | CL 08 LED VERLICHTING | Nacht astronomisch in / uit |  | Eigennet | 105418.525 | 424991.032
Dordrecht | Johan de Wittbrug | 007 6003 | Objecten verlichting |  | 2021-01-05 | Hoogwerker gebruiken | Inspectie 2021 | 007 6003.1 | Led oog in klinker | 2021-01-05 | LED 01W 3000K | 2021-01-05 | 1 | CL 08 LED VERLICHTING | Nacht astronomisch in / uit |  | Eigennet | 105419.02 | 424989.759
Dordrecht | Johan de Wittbrug | 008 6003 | Objecten verlichting |  | 2021-01-05 | Hoogwerker gebruiken | Inspectie 2021 | 008 6003.1 | Led oog in klinker | 2021-01-05 | LED 01W 3000K | 2021-01-05 | 1 | CL 08 LED VERLICHTING | Nacht astronomisch in / uit |  | Eigennet | 105417.59 | 424989.867
Dordrecht | Johan de Wittbrug | 009 6003 | Objecten verlichting |  | 2021-01-05 | Hoogwerker gebruiken | Inspectie 2021 | 009 6003.1 | Led oog in klinker | 2021-01-05 | LED 01W 3000K | 2021-01-05 | 1 | CL 08 LED VERLICHTING | Nacht astronomisch in / uit |  | Eigennet | 105417.552 | 424988.081
Dordrecht | Johan de Wittbrug | 010 6003 | Objecten verlichting |  | 2021-01-05 | Hoogwerker gebruiken | Inspectie 2021 | 010 6003.1 | Led oog in klinker | 2021-01-05 | LED 01W 3000K | 2021-01-05 | 1 | CL 08 LED VERLICHTING | Nacht astronomisch in / uit |  | Eigennet | 105415.247 | 424988.013
Dordrecht | Johan de Wittbrug | 011 6003 | Objecten verlichting |  | 2021-01-05 | Hoogwerker gebruiken | Inspectie 2021 | 011 6003.1 | Led oog in klinker | 2021-01-05 | LED 01W 3000K | 2021-01-05 | 1 | CL 08 LED VERLICHTING | Nacht astronomisch in / uit |  | Eigennet | 105414.439 | 424985.889
Dordrecht | Johan de Wittbrug | 012 6003 | Objecten verlichting |  | 2021-01-05 | Hoogwerker gebruiken | Inspectie 2021 | 012 6003.1 | Led oog in klinker | 2021-01-05 | LED 01W 3000K | 2021-01-05 | 1 | CL 08 LED VERLICHTING | Nacht astronomisch in / uit |  | Eigennet | 105412.073 | 424987.08
Dordrecht | Johan de Wittbrug | 013 6003 | Objecten verlichting |  | 2021-01-05 | Hoogwerker gebruiken | Inspectie 2021 | 013 6003.1 | Led oog in klinker | 2021-01-05 | LED 01W 3000K | 2021-01-05 | 1 | CL 08 LED VERLICHTING | Nacht astronomisch in / uit |  | Eigennet | 105409.749 | 424985.345
Dordrecht | Johan de Wittbrug | 014 6003 | Objecten verlichting |  | 2021-01-05 | Hoogwerker gebruiken | Inspectie 2021 | 014 6003.1 | Led oog in klinker | 2021-01-05 | LED 01W 3000K | 2021-01-05 | 1 | CL 08 LED VERLICHTING | Nacht astronomisch in / uit |  | Eigennet | 105407.776 | 424987.62
Dordrecht | Johan de Wittbrug | 015 6003 | Objecten verlichting |  | 2021-01-05 | Hoogwerker gebruiken | Inspectie 2021 | 015 6003.1 | Led oog in klinker | 2021-01-05 | LED 01W 3000K | 2021-01-05 | 1 | CL 08 LED VERLICHTING | Nacht astronomisch in / uit |  | Eigennet | 105404.819 | 424986.703
Dordrecht | Johan de Wittbrug | 016 6003 | Objecten verlichting |  | 2021-01-05 | Hoogwerker gebruiken | Inspectie 2021 | 016 6003.1 | Led oog in klinker | 2021-01-05 | LED 01W 3000K | 2021-01-05 | 1 | CL 08 LED VERLICHTING | Nacht astronomisch in / uit |  | Eigennet | 105402.437 | 424988.623
Dordrecht | Johan de Wittbrug | 017 6003 | Objecten verlichting |  | 2021-01-05 | Hoogwerker gebruiken | Inspectie 2021 | 017 6003.1 | Led oog in klinker | 2021-01-05 | LED 01W 3000K | 2021-01-05 | 1 | CL 08 LED VERLICHTING | Nacht astronomisch in / uit |  | Eigennet | 105398.847 | 424988.581
Dordrecht | Johan de Wittstraat (Dordrecht) | 001 6005 | St.Gecoat met krul lph 6 en 4m |  | 2013-06-21 | Hoogwerker gebruiken | Inspectie 2022 | 001 6005.1 | 141 / 2xPL-T26W E opaal | 2013-06-21 | 360026 PL-T TOP 26W/830 4P | 2022-09-23 08:44 | 1 | CL 03 TL, SOX, PLT 10.000u | Nacht astronomisch in / uit |  | OV | 105429.944 | 425074.883
[11 empty] | 360026 PL-T TOP 26W/830 4P | 2022-09-23 08:44 | 2 | CL 03 TL, SOX, PLT 10.000u | Nacht astronomisch in / uit |  | OV
[8 empty] | 001 6005.2 | 141 / 2xPLL18W E opaal | 2013-06-21 | 310018 PL-L 18W/830 4P MASTER | 2020-02-06 | 1 | CL 01 PL-L EVSA 20.000u | Nacht astronomisch in / uit |  | OV
[11 empty] | 310018 PL-L 18W/830 4P MASTER | 2020-02-06 | 2 | CL 01 PL-L EVSA 20.000u | Nacht astronomisch in / uit |  | OV
Dordrecht | Johan de Wittstraat (Dordrecht) | 001A6005 | Klokverlichting 10,0m | 10 | 1996-12-01 | Hoogwerker gebruiken |  | 001A6005.1 | Fluorlite RKL 4 480 2* PLL 24W | 1996-12-01 | 310024 PL-L 24W/830 4P MASTER | 2013-11-11 | 1 | CL 20 Geen Remp Wel Onderh | Nacht astronomisch in / uit |  | OV | 105446.36 | 425076.19
[11 empty] | 310024 PL-L 24W/830 4P MASTER | 2013-11-11 | 2 | CL 20 Geen Remp Wel Onderh | Nacht astronomisch in / uit |  | OV
Dordrecht | Johan de Wittstraat (Dordrecht) | 002 6005 | St.Gecoat met krul lph 6 en 4m |  | 2013-06-21 | Hoogwerker gebruiken | Inspectie 2022 | 002 6005.1 | 141 / 2xPL-T26W E opaal | 2013-06-21 | 360026 PL-T TOP 26W/830 4P | 2022-09-23 08:09 | 1 | CL 03 TL, SOX, PLT 10.000u | Nacht astronomisch in / uit |  | OV | 105438.387 | 425074.658
[11 empty] | 360026 PL-T TOP 26W/830 4P | 2022-09-23 08:09 | 2 | CL 03 TL, SOX, PLT 10.000u | Nacht astronomisch in / uit |  | OV
[8 empty] | 002 6005.2 | 141 / 2xPLL18W E opaal | 2013-06-21 | 310018 PL-L 18W/830 4P MASTER | 2020-02-06 | 1 | CL 01 PL-L EVSA 20.000u | Nacht astronomisch in / uit |  | OV
[11 empty] | 310018 PL-L 18W/830 4P MASTER | 2020-02-06 | 2 | CL 01 PL-L EVSA 20.000u | Nacht astronomisch in / uit |  | OV
Dordrecht | Johan de Wittstraat (Dordrecht) | 002A6005 | St.Gecoat met krul lph 6 en 4m |  | 2013-06-21 | Hoogwerker gebruiken | Inspectie 2022 | 002A6005.1 | 141 / 2xPL-T26W E opaal | 2013-06-21 | 360026 PL-T TOP 26W/830 4P | 2022-09-23 08:51 | 1 | CL 03 TL, SOX, PLT 10.000u | Nacht astronomisch in / uit |  | OV | 105429.448 | 425059.618
[11 empty] | 360026 PL-T TOP 26W/830 4P | 2022-09-23 08:51 | 2 | CL 03 TL, SOX, PLT 10.000u | Nacht astronomisch in / uit |  | OV
[8 empty] | 002A6005.2 | 141 / 2xPLL18W E opaal | 2013-06-21 | 310018 PL-L 18W/830 4P MASTER | 2020-02-06 | 1 | CL 01 PL-L EVSA 20.000u | Nacht astronomisch in / uit |  | OV
[11 empty] | 310018 PL-L 18W/830 4P MASTER | 2020-02-06 | 2 | CL 01 PL-L EVSA 20.000u | Nacht astronomisch in / uit |  | OV
Dordrecht | Johan de Wittstraat (Dordrecht) | 003 6005 | St.Gecoat met krul lph 6 en 4m |  | 2013-06-21 | Hoogwerker gebruiken | Inspectie 2022 | 003 6005.1 | 141 / 2xPL-T26W E opaal | 2013-06-21 | 360026 PL-T TOP 26W/830 4P | 2022-09-23 08:08 | 1 | CL 03 TL, SOX, PLT 10.000u | Nacht astronomisch in / uit |  | OV | 105437.727 | 425058.907
[11 empty] | 360026 PL-T TOP 26W/830 4P | 2022-09-23 08:07 | 2 | CL 03 TL, SOX, PLT 10.000u | Nacht astronomisch in / uit |  | OV
[8 empty] | 003 6005.2 | 141 / 2xPLL18W E opaal | 2013-06-21 | 310018 PL-L 18W/830 4P MASTER | 2020-02-06 | 1 | CL 01 PL-L EVSA 20.000u | Nacht astronomisch in / uit |  | OV
[11 empty] | 310018 PL-L 18W/830 4P MASTER | 2020-02-06 | 2 | CL 01 PL-L EVSA 20.000u | Nacht astronomisch in / uit |  | OV
Dordrecht | Johan de Wittstraat (Dordrecht) | 003A6005 | St.Gecoat met krul lph 6 en 4m |  | 2013-06-21 | Hoogwerker gebruiken | Inspectie 2022 | 003A6005.1 | 141 / 2xPL-T26W E opaal | 2013-06-21 | 360026 PL-T TOP 26W/830 4P | 2022-09-23 08:52 | 1 | CL 03 TL, SOX, PLT 10.000u | Nacht astronomisch in / uit |  | OV | 105428.995 | 425043.017
[11 empty] | 360026 PL-T TOP 26W/830 4P | 2022-09-23 08:52 | 2 | CL 03 TL, SOX, PLT 10.000u | Nacht astronomisch in / uit |  | OV
[8 empty] | 003A6005.2 | 141 / 2xPLL18W E opaal | 2013-06-21 | 310018 PL-L 18W/830 4P MASTER | 2020-02-06 | 1 | CL 01 PL-L EVSA 20.000u | Nacht astronomisch in / uit |  | OV
[11 empty] | 310018 PL-L 18W/830 4P MASTER | 2020-02-06 | 2 | CL 01 PL-L EVSA 20.000u | Nacht astronomisch in / uit |  | OV
Dordrecht | Johan de Wittstraat (Dordrecht) | 004 6005 | St.Gecoat met krul lph 6 en 4m |  | 2013-06-21 | Hoogwerker gebruiken | Inspectie 2022 | 004 6005.1 | 141 / 2xPL-T26W E opaal | 2013-06-21 | 360026 PL-T TOP 26W/830 4P | 2022-09-23 08:05 | 1 | CL 03 TL, SOX, PLT 10.000u | Nacht astronomisch in / uit |  | OV | 105437.059 | 425042.564
[11 empty] | 360026 PL-T TOP 26W/830 4P | 2022-09-23 08:04 | 2 | CL 03 TL, SOX, PLT 10.000u | Nacht astronomisch in / uit |  | OV
[8 empty] | 004 6005.2 | 141 / 2xPLL18W E opaal | 2013-06-21 | 310018 PL-L 18W/830 4P MASTER | 2020-02-06 | 1 | CL 01 PL-L EVSA 20.000u | Nacht astronomisch in / uit |  | OV
[11 empty] | 310018 PL-L 18W/830 4P MASTER | 2020-02-06 | 2 | CL 01 PL-L EVSA 20.000u | Nacht astronomisch in / uit |  | OV
Dordrecht | Johan de Wittstraat (Dordrecht) | 004A6005 | St.Gecoat met krul lph 6 en 4m |  | 2013-06-21 | Hoogwerker gebruiken | Inspectie 2022 | 004A6005.1 | 141 / 2xPL-T26W E opaal | 2013-06-21 | 360026 PL-T TOP 26W/830 4P | 2022-09-23 08:53 | 1 | CL 03 TL, SOX, PLT 10.000u | Nacht astronomisch in / uit |  | OV | 105428.219 | 425025.963
[11 empty] | 360026 PL-T TOP 26W/830 4P | 2022-09-23 08:53 | 2 | CL 03 TL, SOX, PLT 10.000u | Nacht astronomisch in / uit |  | OV
[8 empty] | 004A6005.2 | 141 / 2xPLL18W E opaal | 2013-06-21 | 310018 PL-L 18W/830 4P MASTER | 2020-02-06 | 1 | CL 01 PL-L EVSA 20.000u | Nacht astronomisch in / uit |  | OV
[11 empty] | 310018 PL-L 18W/830 4P MASTER | 2020-02-06 | 2 | CL 01 PL-L EVSA 20.000u | Nacht astronomisch in / uit |  | OV
[8 empty] | 005 6005.02 | 141 / 2xPLL18W E opaal | 2013-06-21 | 310018 PL-L 18W/830 4P MASTER | 2020-02-06 | 1 | CL 01 PL-L EVSA 20.000u | Nacht astronomisch in / uit |  | OV
[11 empty] | 310018 PL-L 18W/830 4P MASTER | 2020-02-06 | 2 | CL 01 PL-L EVSA 20.000u | Nacht astronomisch in / uit |  | OV
Dordrecht | Johan de Wittstraat (Dordrecht) | 005 6005 | St.Gecoat met krul lph 6 en 4m |  | 2013-06-21 | Hoogwerker gebruiken | Inspectie 2022 | 005 6005.1 | 141 / 2xPL-T26W E opaal | 2013-06-21 | 360026 PL-T TOP 26W/830 4P | 2022-09-23 07:38 | 1 | CL 03 TL, SOX, PLT 10.000u | Nacht astronomisch in / uit |  | OV | 105436.412 | 425025.855
[11 empty] | 360026 PL-T TOP 26W/830 4P | 2022-09-23 07:38 | 2 | CL 03 TL, SOX, PLT 10.000u | Nacht astronomisch in / uit |  | OV
Dordrecht | Johan de Wittstraat (Dordrecht) | 006 6005 | St.Gecoat RAL9007 10,0m | 10 | 2009-08-15 | Actiewagen verplicht 9u t/m 16u | Inspectie 2019 | 006 6005.1 | SRS 420 1xSONT100 | 2009-08-15 | 220100 CDO-TT 100W/828 MASTER | 2019-04-17 | 1 | CL 02a SON - CDO >70W 20.000u | Nacht astronomisch in / uit |  | OV | 105429.698 | 424977.647
Dordrecht | Johan de Wittstraat (Dordrecht) | 007 6005 | St.Gecoat RAL9007 10,0m | 10 | 2009-08-15 | Actiewagen verplicht 9u t/m 16u | Inspectie 2019 | 007 6005.1 | SRS 420 1xSONT100 | 2009-08-15 | 220100 CDO-TT 100W/828 MASTER | 2019-04-17 | 1 | CL 02a SON - CDO >70W 20.000u | Nacht astronomisch in / uit |  | OV | 105428.486 | 424954.075
Dordrecht | Johan de Wittstraat (Dordrecht) | 008 6005 | St.Gecoat RAL9007 10,0m | 10 | 2009-08-15 | Actiewagen verplicht 9u t/m 16u | Inspectie 2019 | 008 6005.1 | SRS 420 1xSONT100 | 2009-08-15 | 220100 CDO-TT 100W/828 MASTER | 2019-04-17 | 1 | CL 02a SON - CDO >70W 20.000u | Nacht astronomisch in / uit |  | OV | 105407.226 | 424948.99
Dordrecht | Johan de Wittstraat (Dordrecht) | 009 6005 | St.Gecoat RAL9007 10,0m DU | 10 | 1999-03-01 | Actiewagen verplicht 9u t/m 16u | Inspectie 2019 | 009 6005.1 | SRS 420 1xSONT150 | 1999-03-01 | 220150 CDO-TT 150W/828 MASTER | 2019-04-17 | 1 | CL 02a SON - CDO >70W 20.000u | Nacht astronomisch in / uit |  | OV | 105419.678 | 424941.201
[8 empty] | 009 6005.2 | SRS 420 1xSONT150 | 1999-03-01 | 220150 CDO-TT 150W/828 MASTER | 2019-04-17 | 1 | CL 02a SON - CDO >70W 20.000u | Nacht astronomisch in / uit |  | OV
Dordrecht | Johan de Wittstraat (Dordrecht) | 010 6005 | St.Gecoat RAL9007 10,0m | 10 | 2009-08-15 | Actiewagen verplicht 9u t/m 16u | Inspectie 2019 | 010 6005.1 | SRS 420 1xCDO-TT 100W EVSA | 2012-03-01 | 220100 CDO-TT 100W/828 MASTER | 2019-04-16 | 1 | CL 02a SON - CDO >70W 20.000u | Dimmen 25% | basis -25% | OV | 105409.827 | 424923.89
Dordrecht | Johan de Wittstraat (Dordrecht) | 011 6005 | St.Gecoat RAL9007 10,0m | 10 | 2009-08-15 | Actiewagen verplicht 9u t/m 16u | Inspectie 2019 | 011 6005.1 | SRS 420 1xCDO-TT 100W EVSA | 2012-03-01 | 220100 CDO-TT 100W/828 MASTER | 2019-04-16 | 1 | CL 02a SON - CDO >70W 20.000u | Dimmen 25% | basis -25% | OV | 105430.727 | 424924.216
Dordrecht | Johan de Wittstraat (Dordrecht) | 012 6005 | St.Gecoat RAL9007 10,0m | 10 | 2009-08-15 | Actiewagen verplicht 9u t/m 16u | Inspectie 2019 | 012 6005.1 | SRS 420 1xCDO-TT 100W EVSA | 2012-03-01 | 220100 CDO-TT 100W/828 MASTER | 2024-03-08 | 1 | CL 02a SON - CDO >70W 20.000u | Dimmen 25% | basis -25% | OV | 105427.376 | 424899.867
Dordrecht | Johan de Wittstraat (Dordrecht) | 012B6005 | Binnenstadshalte |  | 2003-02-25 | Hoogwerker gebruiken | Inspectie 2020 | 012B6005.01 | MINI-TUSCAN PL18 dim | 2003-03-10 | 310018 PL-L 18W/830 4P MASTER | 2020-02-21 | 1 | CL 01 PL-L EVSA 20.000u | Nacht astronomisch in / uit |  | OV | 105422.799 | 424898.228
[8 empty] | 012B6005.02 | MINI-TUSCAN PL18 dim | 2003-03-10 | 310018 PL-L 18W/830 4P MASTER | 2020-02-21 | 1 | CL 01 PL-L EVSA 20.000u | Nacht astronomisch in / uit |  | OV
[8 empty] | 012B6005.03 | MINI-TUSCAN PL18 dim | 2003-03-10 | 310018 PL-L 18W/830 4P MASTER | 2020-02-21 | 1 | CL 01 PL-L EVSA 20.000u | Nacht astronomisch in / uit |  | OV
[8 empty] | 012B6005.04 | MINI-TUSCAN PL18 dim | 2003-03-10 | 310018 PL-L 18W/830 4P MASTER | 2020-02-21 | 1 | CL 01 PL-L EVSA 20.000u | Nacht astronomisch in / uit |  | OV
[8 empty] | 012B6005.05 | MINI-TUSCAN PL18 dim | 2003-03-10 | 310018 PL-L 18W/830 4P MASTER | 2020-02-21 | 1 | CL 01 PL-L EVSA 20.000u | Nacht astronomisch in / uit |  | OV
[8 empty] | 012B6005.06 | MINI-TUSCAN PL18 dim | 2003-03-10 | 310018 PL-L 18W/830 4P MASTER | 2020-02-21 | 1 | CL 01 PL-L EVSA 20.000u | Nacht astronomisch in / uit |  | OV
[8 empty] | 012B6005.07 | MINI-TUSCAN PL18 dim | 2003-03-10 | 310018 PL-L 18W/830 4P MASTER | 2020-02-21 | 1 | CL 01 PL-L EVSA 20.000u | Nacht astronomisch in / uit |  | OV
[8 empty] | 012B6005.08 | MINI-TUSCAN PL18 dim | 2003-03-10 | 310018 PL-L 18W/830 4P MASTER | 2020-02-21 | 1 | CL 01 PL-L EVSA 20.000u | Nacht astronomisch in / uit |  | OV
[8 empty] | 012B6005.09 | MINI-TUSCAN PL18 dim | 2003-03-10 | 310018 PL-L 18W/830 4P MASTER | 2020-02-21 | 1 | CL 01 PL-L EVSA 20.000u | Nacht astronomisch in / uit |  | OV
Dordrecht | Johan de Wittstraat (Dordrecht) | 013 6005 | St.Gecoat zwart 10,0m speciaal UE 3,60m | 10 | 2012-03-01 | Actiewagen verplicht 9u t/m 16u | Inspectie 2019 | 013 6005.1 | SRS 420 1xCDO-TT 100W EVSA | 2012-03-01 | 220100 CDO-TT 100W/828 MASTER | 2019-04-16 | 1 | CL 02a SON - CDO >70W 20.000u | Dimmen 25% | basis -25% | OV | 105403.57 | 424902.11
Dordrecht | Johan de Wittstraat (Dordrecht) | 014 6005 | St.Gecoat zwart 10,0m speciaal UE 3,60m | 10 | 2012-03-01 | Actiewagen verplicht 9u t/m 16u | Inspectie 2019 | 014 6005.1 | SRS 420 1xCDO-TT 100W EVSA | 2012-03-01 | 220100 CDO-TT 100W/828 MASTER | 2019-04-16 | 1 | CL 02a SON - CDO >70W 20.000u | Dimmen 25% | basis -25% | OV | 105396.741 | 424878.289
Dordrecht | Johan de Wittstraat (Dordrecht) | 015 6005 | St.Gecoat RAL9007 10,0m | 10 | 2009-08-15 | Actiewagen verplicht 9u t/m 16u | Inspectie 2019 | 015 6005.1 | SRS 420 1xCDO-TT 100W EVSA | 2012-03-01 | 220100 CDO-TT 100W/828 MASTER | 2019-04-16 | 1 | CL 02a SON - CDO >70W 20.000u | Dimmen 25% | basis -25% | OV | 105423.722 | 424874.991
Dordrecht | Johan de Wittstraat (Dordrecht) | 016 6005 | St.Gecoat zwart 10,0m speciaal UE 3,60m | 10 | 2012-03-01 | Actiewagen verplicht 9u t/m 16u | Inspectie 2019 | 016 6005.1 | SRS 420 1xCDO-TT 100W EVSA | 2012-03-01 | 220100 CDO-TT 100W/828 MASTER | 2019-04-16 | 1 | CL 02a SON - CDO >70W 20.000u | Dimmen 25% | basis -25% | OV | 105394.12 | 424857.548
Dordrecht | Johan de Wittstraat (Dordrecht) | 017 6005 | St.Gecoat zwart 10,0m speciaal UE 3,60m | 10 | 2012-03-01 | Actiewagen verplicht 9u t/m 16u | Inspectie 2019 | 017 6005.1 | SRS 420 1xCDO-TT 100W EVSA | 2012-03-01 | 220100 CDO-TT 100W/828 MASTER | 2019-04-16 | 1 | CL 02a SON - CDO >70W 20.000u | Dimmen 25% | basis -25% | OV | 105420.213 | 424852.219
Dordrecht | Johan de Wittstraat (Dordrecht) | 018 6005 | St.Gecoat zwart 10,0m speciaal UE 3,60m | 10 | 2012-03-01 | Actiewagen verplicht 9u t/m 16u | Inspectie 2019 | 018 6005.1 | SRS 420 1xCDO-TT 100W EVSA | 2012-03-01 | 220100 CDO-TT 100W/828 MASTER | 2019-04-16 | 1 | CL 02a SON - CDO >70W 20.000u | Dimmen 25% | basis -25% | OV | 105420.076 | 424835.042
Dordrecht | Johan de Wittstraat (Dordrecht) | 019 6005 | St.Gecoat zwart 10,0m speciaal UE 3,60m | 10 | 2012-03-01 | Actiewagen verplicht 9u t/m 16u | Inspectie 2019 | 019 6005.1 | SRS 420 1xCDO-TT 100W EVSA | 2012-03-01 | 220100 CDO-TT 100W/828 MASTER | 2019-04-16 | 1 | CL 02a SON - CDO >70W 20.000u | Dimmen 25% | basis -25% | OV | 105394.759 | 424836.573
Dordrecht | Johan de Wittstraat (Dordrecht) | 020 6005 | St.Gecoat zwart 10,0m speciaal UE 3,60m | 10 | 2012-03-01 | Actiewagen verplicht 9u t/m 16u | Inspectie 2019 | 020 6005.1 | SRS 420 1xCDO-TT 100W EVSA | 2012-03-01 | 220100 CDO-TT 100W/828 MASTER | 2019-04-16 | 1 | CL 02a SON - CDO >70W 20.000u | Dimmen 25% | basis -25% | OV | 105396.537 | 424809.749
Dordrecht | Johan de Wittstraat (Dordrecht) | 021 6005 | St.Gecoat zwart 10,0m speciaal UE 3,60m | 10 | 2012-03-01 | Actiewagen verplicht 9u t/m 16u | Inspectie 2019 | 021 6005.1 | SRS 420 1xCDO-TT 100W EVSA | 2012-03-01 | 220100 CDO-TT 100W/828 MASTER | 2019-04-16 | 1 | CL 02a SON - CDO >70W 20.000u | Dimmen 25% | basis -25% | OV | 105420.884 | 424810.964
Dordrecht | Johan de Wittstraat (Dordrecht) | 022 6005 | St.Gecoat zwart 10,0m speciaal UE 3,60m | 10 | 2012-03-01 | Actiewagen verplicht 9u t/m 16u | Inspectie 2019 | 022 6005.1 | SRS 420 1xCDO-TT 100W EVSA | 2012-03-01 | 220100 CDO-TT 100W/828 MASTER | 2019-04-16 | 1 | CL 02a SON - CDO >70W 20.000u | Dimmen 25% | basis -25% | OV | 105421.922 | 424786.736
Dordrecht | Johan de Wittstraat (Dordrecht) | 022A6005 | 127020 St.Gecoat Zwart 03,5m | 3.5 | 2022-08-01 | Hoogwerker gebruiken | Inspectie 2022 | 022A6005.1 | 2000 1x PLL24 E | 2016-01-21 | 310024 PL-L 24W/830 4P MASTER | 2020-03-03 | 1 | CL 01 PL-L EVSA 20.000u | Nacht astronomisch in / uit |  | OV | 105385.645 | 424842.07
Dordrecht | Johan de Wittstraat (Dordrecht) | 023 6005 | St.Gecoat zwart 10,0m speciaal UE 3,60m | 10 | 2012-03-01 | Actiewagen verplicht 9u t/m 16u | Inspectie 2019 | 023 6005.1 | SRS 420 1xCDO-TT 100W EVSA | 2012-03-01 | 220100 CDO-TT 100W/828 MASTER | 2019-04-16 | 1 | CL 02a SON - CDO >70W 20.000u | Dimmen 25% | basis -25% | OV | 105397.605 | 424785.712
Dordrecht | Johan de Wittstraat (Dordrecht) | 024 6005 | St.Gecoat zwart 10,0m speciaal UE 3,60m | 10 | 2012-03-01 | Actiewagen verplicht 9u t/m 16u | Inspectie 2019 | 024 6005.1 | SRS 420 1xCDO-TT 100W EVSA | 2012-03-01 | 220100 CDO-TT 100W/828 MASTER | 2019-04-16 | 1 | CL 02a SON - CDO >70W 20.000u | Dimmen 25% | basis -25% | OV | 105398.609 | 424762.032
Dordrecht | Johan de Wittstraat (Dordrecht) | 025 6005 | St.Gecoat zwart 10,0m speciaal UE 3,60m | 10 | 2012-03-01 | Actiewagen verplicht 9u t/m 16u | Inspectie 2019 | 025 6005.1 | SRS 420 1xCDO-TT 100W EVSA | 2012-03-01 | 220100 CDO-TT 100W/828 MASTER | 2019-04-16 | 1 | CL 02a SON - CDO >70W 20.000u | Dimmen 25% | basis -25% | OV | 105422.951 | 424763.026
Dordrecht | Johan de Wittstraat (Dordrecht) | 026 6005 | St.Gecoat zwart 10,0m speciaal DU 7,20m | 10 | 2012-03-01 | Actiewagen verplicht 9u t/m 16u | Inspectie 2019 | 026 6005.1 | SRS 420 1xCDO-TT 100W EVSA | 2012-03-01 | 220100 CDO-TT 100W/828 MASTER | 2019-04-16 | 1 | CL 02a SON - CDO >70W 20.000u | 23:00-06:00 Dim 00-25% | basis -0% - nacht -25% | OV | 105410.782 | 424745.785
[8 empty] | 026 6005.2 | SRS 420 1xCDO-TT 100W EVSA | 2012-03-01 | 220100 CDO-TT 100W/828 MASTER | 2019-04-16 | 1 | CL 02a SON - CDO >70W 20.000u | 23:00-06:00 Dim 00-25% | basis -0% - nacht -25% | OV
Dordrecht | Johan de Wittstraat (Dordrecht) | 027 6005 | 127020 St.Gecoat Zwart 03,5m | 3.5 | 2022-08-01 | Hoogwerker gebruiken | Inspectie 2022 | 027 6005.1 | 2000 1x PLL24 E | 2016-01-21 | 310024 PL-L 24W/830 4P MASTER | 2020-03-03 | 1 | CL 01 PL-L EVSA 20.000u | Nacht astronomisch in / uit |  | OV | 105378.177 | 424818.053
Dordrecht | Johan de Wittstraat (Dordrecht) | 028 6005 | 127020 St.Gecoat Zwart 03,5m | 3.5 | 2022-08-01 | Hoogwerker gebruiken | Inspectie 2022 | 028 6005.1 | 2000 1xPLL36 E | 2016-01-21 | 310036 PL-L 36W/830 4P MASTER | 2020-06-17 | 1 | CL 01 PL-L EVSA 20.000u | Nacht astronomisch in / uit |  | OV | 105377.993 | 424793.984
Dordrecht | Johan de Wittstraat (Dordrecht) | 031 6005 | 127020 St.Gecoat Zwart 03,5m | 3.5 | 2022-08-01 | Hoogwerker gebruiken | Inspectie 2022 | 031 6005.1 | 2000 1xPLL36 E | 2016-01-21 | 310036 PL-L 36W/830 4P MASTER | 2020-06-17 | 1 | CL 01 PL-L EVSA 20.000u | Nacht astronomisch in / uit |  | OV | 105368.879 | 424763.757
Dordrecht | Johan Wagenaarstraat | 001 5725 | 127026 Staal Verzinkt 4,5m TOP60 | 4.5 | 2020-08-11 | Hoogwerker gebruiken | Inspectie 2024 | 001 5725.1 | LW-SRDS2 1200 LM 8A 730 DAME CC top 60 | 2020-08-11 | LED 10W 3000K 1200lm | 2020-08-11 | 1 | CL 08 LED VERLICHTING | Nacht astronomisch in / uit |  | OV | 104173.997 | 423977.061
Dordrecht | Johan Wagenaarstraat | 002 5725 | 127026 Staal Verzinkt 4,5m TOP60 | 4.5 | 2020-08-11 | Hoogwerker gebruiken | Inspectie 2024 | 002 5725.1 | LW-SRDS2 1200 LM 8A 730 DAME CC top 60 | 2020-08-11 | LED 10W 3000K 1200lm | 2020-08-11 | 1 | CL 08 LED VERLICHTING | Nacht astronomisch in / uit |  | OV | 104180.638 | 423957.62
Dordrecht | Johan Wagenaarstraat | 003 5725 | 127091-1500 Staal gegalv. 06.0. UE 1500mm | 6 | 2020-08-11 | Hoogwerker gebruiken | Inspectie 2024 | 003 5725.1 | LW-SRDS2 1600 LM 16A 730 DAME CC | 2020-08-11 | LED 13W 3000K 1600lm | 2020-08-11 | 1 | CL 08 LED VERLICHTING | Nacht astronomisch in / uit |  | OV | 104192.096 | 423945.086
Dordrecht | Johan Wagenaarstraat | 004 5725 | 127026 Staal Verzinkt 4,5m TOP60 | 4.5 | 2020-08-11 | Hoogwerker gebruiken | Inspectie 2024 | 004 5725.1 | LW-SRDS2 1200 LM 8A 730 DAME CC top 60 | 2020-08-11 | LED 10W 3000K 1200lm | 2020-08-11 | 1 | CL 08 LED VERLICHTING | Nacht astronomisch in / uit |  | OV | 104179.245 | 423927.17
Dordrecht | Johan Wagenaarstraat | 005 5725 | 127091-1500 Staal gegalv. 06.0. UE 1500mm | 6 | 2020-08-11 | Hoogwerker gebruiken | Inspectie 2024 | 005 5725.1 | LW-SRDS2 1600 LM 16A 730 DAME CC | 2020-08-11 | LED 13W 3000K 1600lm | 2020-08-11 | 1 | CL 08 LED VERLICHTING | Nacht astronomisch in / uit |  | OV | 104200.137 | 423919.677
Dordrecht | Johan Wagenaarstraat | 006 5725 | 127091-1500 Staal gegalv. 06.0. UE 1500mm | 6 | 2020-08-11 | Hoogwerker gebruiken | Inspectie 2024 | 006 5725.1 | LW-SRDS2 1600 LM 16A 730 DAME CC | 2020-08-11 | LED 13W 3000K 1600lm | 2020-08-11 | 1 | CL 08 LED VERLICHTING | Nacht astronomisch in / uit |  | OV | 104222.74 | 423914.809
Dordrecht | Johan Wagenaarstraat | 007 5725 | 127091-1500 Staal gegalv. 06.0. UE 1500mm | 6 | 2020-08-11 | Hoogwerker gebruiken | Inspectie 2024 | 007 5725.1 | LW-SRDS2 1600 LM 16A 730 DAME CC | 2020-08-11 | LED 13W 3000K 1600lm | 2020-08-11 | 1 | CL 08 LED VERLICHTING | Nacht astronomisch in / uit |  | OV | 104237.836 | 423894.902
Dordrecht | Johan Wagenaarstraat | 008 5725 | 127091-1500 Staal gegalv. 06.0. UE 1500mm | 6 | 2020-08-11 | Hoogwerker gebruiken | Inspectie 2024 | 008 5725.1 | LW-SRDS2 1600 LM 16A 730 DAME CC | 2020-08-11 | LED 13W 3000K 1600lm | 2020-08-11 | 1 | CL 08 LED VERLICHTING | Nacht astronomisch in / uit |  | OV | 104260.869 | 423889.721
Dordrecht | Johan Wagenaarstraat | 009 5725 | 127091-1500 Staal gegalv. 06.0. UE 1500mm | 6 | 2020-08-11 | Hoogwerker gebruiken | Inspectie 2024 | 009 5725.1 | LW-SRDS2 1600 LM 16A 730 DAME CC | 2020-08-11 | LED 13W 3000K 1600lm | 2020-08-11 | 1 | CL 08 LED VERLICHTING | Nacht astronomisch in / uit |  | OV | 104280.942 | 423876.743
Dordrecht | Johan Wagenaarstraat | 010 5725 | 127091-1500 Staal gegalv. 06.0. UE 1500mm | 6 | 2020-08-11 | Hoogwerker gebruiken | Inspectie 2024 | 010 5725.1 | LW-SRDS2 1600 LM 16A 730 DAME CC | 2020-08-11 | LED 13W 3000K 1600lm | 2020-08-11 | 1 | CL 08 LED VERLICHTING | Nacht astronomisch in / uit |  | OV | 104289.002 | 423857.525
Dordrecht | Johan Wagenaarstraat | 011 5725 | 127085 Staal gegalvaniseerd 06,0m | 6 | 2000-01-11 | Hoogwerker gebruiken | Inspectie 2024 | 011 5725.1 | Axia 2.1 WW 5167 8 led 480mA 13W 1600lm | 2023-08-11 | LED 13W 3000K 1600lm | 2023-08-11 | 1 | CL 08 LED VERLICHTING | Nacht astronomisch in / uit |  | OV | 104300.562 | 423838.299
Dordrecht | Johan Willem Frisostraat (Dordrecht) | 001 1565 | 127085 Staal gegalvaniseerd 06,0m | 6 | 2003-10-21 | Hoogwerker gebruiken | Inspectie 2022 | 001 1565.1 | VP1011 WW RAL-7036 | 2016-11-21 | LED 14W 3000K 1800lm | 2016-11-21 | 1 | CL 08 LED VERLICHTING | Nacht astronomisch in / uit |  | OV | 105532.907 | 424235.321
Dordrecht | Johan Willem Frisostraat (Dordrecht) | 002 1565 | 127085 Staal gegalvaniseerd 06,0m | 6 | 2003-10-21 | Hoogwerker gebruiken | Inspectie 2022 | 002 1565.1 | VP1011 WW RAL-7036 | 2016-11-21 | LED 14W 3000K 1800lm | 2016-11-21 | 1 | CL 08 LED VERLICHTING | Nacht astronomisch in / uit |  | OV | 105552.787 | 424219.401
Dordrecht | Johan Willem Frisostraat (Dordrecht) | 003 1565 | 127085 Staal gegalvaniseerd 06,0m | 6 | 2003-10-21 | Hoogwerker gebruiken | Inspectie 2022 | 003 1565.1 | VP1011 WW RAL-7036 | 2016-11-21 | LED 14W 3000K 1800lm | 2016-11-21 | 1 | CL 08 LED VERLICHTING | Nacht astronomisch in / uit |  | OV | 105555.579 | 424194.196
Dordrecht | Johan Willem Frisostraat (Dordrecht) | 005 1565 | 127085 Staal gegalvaniseerd 06,0m | 6 | 2003-10-21 | Hoogwerker gebruiken | Inspectie 2022 | 005 1565.1 | VP1011 WW RAL-7036 | 2016-11-21 | LED 14W 3000K 1800lm | 2016-11-21 | 1 | CL 08 LED VERLICHTING | Nacht astronomisch in / uit |  | OV | 105577.574 | 424174.943
Dordrecht | Johan Willem Frisostraat (Dordrecht) | 008 1565 | 127085 Staal gegalvaniseerd 06,0m | 6 | 2003-10-21 | Hoogwerker gebruiken | Inspectie 2022 | 008 1565.1 | VP1011 WW RAL-7036 | 2016-11-21 | LED 14W 3000K 1800lm | 2016-11-21 | 1 | CL 08 LED VERLICHTING | Nacht astronomisch in / uit |  | OV | 105582.58 | 424148.316
Dordrecht | Johan Willem Frisostraat (Dordrecht) | 010 1565 | 127085 Staal gegalvaniseerd 06,0m | 6 | 2003-10-21 | Hoogwerker gebruiken | Inspectie 2022 | 010 1565.1 | VP1011 WW RAL-7036 | 2016-11-21 | LED 14W 3000K 1800lm | 2016-11-21 | 1 | CL 08 LED VERLICHTING | Nacht astronomisch in / uit |  | OV | 105600.333 | 424133.583
Dordrecht | Johan Willem Frisostraat (Dordrecht) | 012 1565 | 127085 Staal gegalvaniseerd 06,0m | 6 | 2003-10-21 | Hoogwerker gebruiken | Inspectie 2022 | 012 1565.1 | VP1011 WW RAL-7036 | 2016-11-21 | LED 14W 3000K 1800lm | 2016-11-21 | 1 | CL 08 LED VERLICHTING | Nacht astronomisch in / uit |  | OV | 105609.563 | 424103.16
Dordrecht | Johan Willem Frisostraat (Dordrecht) | 013 1565 | 127085 Staal gegalvaniseerd 06,0m | 6 | 2003-10-21 | Hoogwerker gebruiken | Inspectie 2022 | 013 1565.1 | VP1011 WW RAL-7036 | 2016-11-21 | LED 14W 3000K 1800lm | 2016-11-21 | 1 | CL 08 LED VERLICHTING | Nacht astronomisch in / uit |  | OV | 105622.069 | 424076.225
Dordrecht | Johan Willem Frisostraat (Dordrecht) | 014 1565 | 127085 Staal gegalvaniseerd 06,0m | 6 | 2003-10-21 | Hoogwerker gebruiken | Inspectie 2022 | 014 1565.1 | VP1011 WW RAL-7036 | 2016-11-21 | LED 14W 3000K 1800lm | 2016-11-21 | 1 | CL 08 LED VERLICHTING | Nacht astronomisch in / uit |  | OV | 105637.895 | 424051.352
Dordrecht | Johan Willem Frisostraat (Dordrecht) | 015 1565 | 127085 Staal gegalvaniseerd 06,0m | 6 | 2003-10-21 | Hoogwerker gebruiken | Inspectie 2022 | 015 1565.1 | VP1011 WW RAL-7036 | 2016-11-21 | LED 14W 3000K 1800lm | 2016-11-21 | 1 | CL 08 LED VERLICHTING | Nacht astronomisch in / uit |  | OV | 105659.963 | 424023.846
Dordrecht | Johan Willem Frisostraat (Dordrecht) | 016 1565 | 127085 Staal gegalvaniseerd 06,0m | 6 | 2003-10-21 | Hoogwerker gebruiken | Inspectie 2022 | 016 1565.1 | VP1011 WW RAL-7036 | 2016-11-21 | LED 14W 3000K 1800lm | 2016-11-21 | 1 | CL 08 LED VERLICHTING | Nacht astronomisch in / uit |  | OV | 105668.957 | 423989.053
Dordrecht | Johan Willem Frisostraat (Dordrecht) | 017 1565 | 127085 Staal gegalvaniseerd 06,0m | 6 | 2003-10-21 | Hoogwerker gebruiken | Inspectie 2022 | 017 1565.1 | VP1011 WW RAL-7036 | 2016-11-21 | LED 14W 3000K 1800lm | 2016-11-21 | 1 | CL 08 LED VERLICHTING | Nacht astronomisch in / uit |  | OV | 105690.658 | 423966.531
Dordrecht | Johanna Naber-erf | 001 3595 | 127085 Staal gegalvaniseerd 06,0m | 6 | 1991-10-01 | Hoogwerker gebruiken | Inspectie 2019 | 001 3595.1 | 2500 1xPLL24 E | 2007-07-12 | 310024 PL-L 24W/830 4P MASTER | 2019-11-22 | 1 | CL 01 PL-L EVSA 20.000u | Nacht astronomisch in / uit |  | OV | 109845.574 | 423821.885
Dordrecht | Johanna Naber-erf | 002 3595 | 127085 Staal gegalvaniseerd 06,0m | 6 | 1991-10-01 | Hoogwerker gebruiken | Inspectie 2019 | 002 3595.1 | 2500 1xPLL24 E | 2007-07-12 | 310024 PL-L 24W/830 4P MASTER | 2019-11-22 | 1 | CL 01 PL-L EVSA 20.000u | Nacht astronomisch in / uit |  | OV | 109866.443 | 423813.975
Dordrecht | Johanna Naber-erf | 003 3595 | 127030 Staal Verzinkt 4,5m TOP76 | 4.5 | 2010-04-08 | Hoogwerker gebruiken | Inspectie 2019 | 003 3595.1 | 2550 1xPLL18/24 Iris | 2007-07-12 | 310024 PL-L 24W/830 4P MASTER | 2019-11-22 | 1 | CL 01 PL-L EVSA 20.000u | Nacht astronomisch in / uit |  | OV | 109896.761 | 423798.985
Dordrecht | Johanna Naber-erf | 004 3595 | 127026 Staal Verzinkt 4,5m TOP60 | 4.5 | 2017-08-03 | Hoogwerker gebruiken | Inspectie 2019 | 004 3595.1 | 2550 1xPLL18/24 Iris | 2007-07-12 | 310024 PL-L 24W/830 4P MASTER | 2019-11-22 | 1 | CL 01 PL-L EVSA 20.000u | Nacht astronomisch in / uit |  | OV | 109922.53 | 423805.144
Dordrecht | Johanna Naber-erf | 005 3595 | 127015 Staal gegalvaniseerd 03,5m | 3.5 | 1999-12-15 | Ladder gebruiken | Inspectie 2019 | 005 3595.1 | 2000 1x PLL24 E | 1999-12-15 | 310024 PL-L 24W/830 4P MASTER | 2019-11-22 | 1 | CL 01 PL-L EVSA 20.000u | Nacht astronomisch in / uit |  | OV | 109930.879 | 423833.046
Dordrecht | Johanna Naber-erf | 006 3595 | 127015 Staal gegalvaniseerd 03,5m | 3.5 | 1999-12-15 | Ladder gebruiken | Inspectie 2019 | 006 3595.1 | 2000 1x PLL24 E | 1999-12-15 | 310024 PL-L 24W/830 4P MASTER | 2019-11-22 | 1 | CL 01 PL-L EVSA 20.000u | Nacht astronomisch in / uit |  | OV | 109924.245 | 423853.884
Dordrecht | Johanna Naber-erf | 007 3595 | 127015 Staal gegalvaniseerd 03,5m | 3.5 | 2004-05-07 | Hoogwerker gebruiken | Inspectie 2019 | 007 3595.1 | 2000 1xPLL36 E | 2004-05-07 | 310036 PL-L 36W/830 4P MASTER | 2019-11-22 | 1 | CL 01 PL-L EVSA 20.000u | Nacht astronomisch in / uit |  | OV | 109932.018 | 423800.773
Dordrecht | Johanna Naber-erf | 008 3595 | 127015 Staal gegalvaniseerd 03,5m | 3.5 | 1990-06-01 | Hoogwerker gebruiken | Inspectie 2019 | 008 3595.1 | 2000 1xPLL36 E | 2007-07-12 | 310036 PL-L 36W/830 4P MASTER | 2019-11-22 | 1 | CL 01 PL-L EVSA 20.000u | Nacht astronomisch in / uit |  | OV | 109937.582 | 423783.986
Dordrecht | Johanna Naber-erf | 009 3595 | 127015 Staal gegalvaniseerd 03,5m | 3.5 | 2018-07-01 | Hoogwerker gebruiken | Inspectie 2019 | 009 3595.1 | 2000 1xPLL36 E | 2007-07-12 | 310036 PL-L 36W/830 4P MASTER | 2019-11-22 | 1 | CL 01 PL-L EVSA 20.000u | Nacht astronomisch in / uit |  | OV | 109942.036 | 423755.171
Dordrecht | Johanna Naber-erf | 010 3595 | 127030 Staal Verzinkt 4,5m TOP76 | 4.5 | 1990-04-01 | Hoogwerker gebruiken | Inspectie 2019 | 010 3595.1 | 2550 1xPLL18/24 Iris | 2007-07-12 | 310024 PL-L 24W/830 4P MASTER | 2019-11-22 | 1 | CL 01 PL-L EVSA 20.000u | Nacht astronomisch in / uit |  | OV | 109961.967 | 423741.119
Dordrecht | Johanna Naber-erf | 011 3595 | 127030 Staal Verzinkt 4,5m TOP76 | 4.5 | 1990-04-01 | Ladder gebruiken | Inspectie 2019 | 011 3595.1 | 2550 1xPLL18/24 Iris | 2007-07-12 | 310024 PL-L 24W/830 4P MASTER | 2019-11-22 | 1 | CL 01 PL-L EVSA 20.000u | Nacht astronomisch in / uit |  | OV | 109980.026 | 423733.293
Dordrecht | Johanna Naber-erf | 012 3595 | 127015 Staal gegalvaniseerd 03,5m | 3.5 | 1990-04-01 | Ladder gebruiken | Inspectie 2019 | 012 3595.1 | 2000 1xPLL36 E | 2007-07-12 | 310036 PL-L 36W/830 4P MASTER | 2019-11-22 | 1 | CL 01 PL-L EVSA 20.000u | Nacht astronomisch in / uit |  | OV | 110033.236 | 423729.73
Dordrecht | Johanna Naber-erf | 013 3595 | 127015 Staal gegalvaniseerd 03,5m | 3.5 | 2004-05-10 | Hoogwerker gebruiken | Inspectie 2019 | 013 3595.1 | 2000 1xPLL36 E | 2004-05-10 | 310036 PL-L 36W/830 4P MASTER | 2019-11-22 | 1 | CL 01 PL-L EVSA 20.000u | Nacht astronomisch in / uit |  | OV | 110046.575 | 423719.24
Dordrecht | Johanna Naber-erf | 014 3595 | 127015 Staal gegalvaniseerd 03,5m | 3.5 | 1990-01-01 | Hoogwerker gebruiken | Inspectie 2019 | 014 3595.1 | 2000 1xPLL36 E | 2007-07-12 | 310036 PL-L 36W/830 4P MASTER | 2019-11-22 | 1 | CL 01 PL-L EVSA 20.000u | Nacht astronomisch in / uit |  | OV | 110058.156 | 423734.38
Dordrecht | Johanna Naber-erf | 015 3595 | 127015 Staal gegalvaniseerd 03,5m | 3.5 | 1990-01-01 | Hoogwerker gebruiken | Inspectie 2019 | 015 3595.1 | 2000 1x PLL24 E | 2007-07-12 | 310024 PL-L 24W/830 4P MASTER | 2019-11-22 | 1 | CL 01 PL-L EVSA 20.000u | Nacht astronomisch in / uit |  | OV | 110071.157 | 423722.09
Dordrecht | Johanna Naber-erf | 016 3595 | 127015 Staal gegalvaniseerd 03,5m | 3.5 | 1997-06-01 | Hoogwerker gebruiken | Inspectie 2019 | 016 3595.1 | 2000 1xPLL36 E | 2016-08-29 | 310036 PL-L 36W/830 4P MASTER | 2019-11-22 | 1 | CL 01 PL-L EVSA 20.000u | Nacht astronomisch in / uit |  | OV | 110068.813 | 423746.873
Dordrecht | Johanna Naber-erf | 017 3595 | 127015 Staal gegalvaniseerd 03,5m | 3.5 | 1990-01-01 | Hoogwerker gebruiken | Inspectie 2019 | 017 3595.1 | 2000 1xPLL36 E | 2007-07-12 | 310036 PL-L 36W/830 4P MASTER | 2019-11-22 | 1 | CL 01 PL-L EVSA 20.000u | Nacht astronomisch in / uit |  | OV | 110066.046 | 423778.072
Dordrecht | Johanna Naber-erf | 018 3595 | 127015 Staal gegalvaniseerd 03,5m | 3.5 | 1989-12-01 | Hoogwerker gebruiken | Inspectie 2019 | 018 3595.1 | 2000 1xPLL36 E | 2007-07-12 | 310036 PL-L 36W/830 4P MASTER | 2019-11-22 | 1 | CL 01 PL-L EVSA 20.000u | Nacht astronomisch in / uit |  | OV | 110093.322 | 423732.674
Dordrecht | Johanna Naber-erf | 019 3595 | 127015 Staal gegalvaniseerd 03,5m | 3.5 | 1989-12-01 | Hoogwerker gebruiken | Inspectie 2019 | 019 3595.1 | 2000 1xPLL36 E | 2007-07-12 | 310036 PL-L 36W/830 4P MASTER | 2019-11-22 | 1 | CL 01 PL-L EVSA 20.000u | Nacht astronomisch in / uit |  | OV | 110118.697 | 423754.446
Dordrecht | Johanna Naber-erf | 020 3595 | 127030 Staal Verzinkt 4,5m TOP76 | 4.5 | 1998-02-01 | Hoogwerker gebruiken | Inspectie 2019 | 020 3595.1 | 2000 1xPLL36 E | 2007-07-12 | 310036 PL-L 36W/830 4P MASTER | 2019-11-22 | 1 | CL 01 PL-L EVSA 20.000u | Nacht astronomisch in / uit |  | OV | 110128.536 | 423779.212
Dordrecht | Johanna Naber-erf | 021 3595 | 127015 Staal gegalvaniseerd 03,5m | 3.5 | 1990-01-01 | Hoogwerker gebruiken | Inspectie 2019 | 021 3595.1 | 2000 1xPLL36 E | 2007-07-12 | 310036 PL-L 36W/830 4P MASTER | 2019-11-22 | 1 | CL 01 PL-L EVSA 20.000u | Nacht astronomisch in / uit |  | OV | 110134.652 | 423799.5
Dordrecht | Johanna Naber-erf | 022 3595 | 127015 Staal gegalvaniseerd 03,5m | 3.5 | 1990-03-01 | Ladder gebruiken | Inspectie 2019 | 022 3595.1 | 2000 1x PLL24 E | 2007-07-12 | 310024 PL-L 24W/830 4P MASTER | 2019-11-29 | 1 | CL 01 PL-L EVSA 20.000u | Nacht astronomisch in / uit |  | OV | 110105.185 | 423870.756
Dordrecht | Johanna Naber-erf | 023 3595 | 127015 Staal gegalvaniseerd 03,5m | 3.5 | 1990-03-01 | Ladder gebruiken | Inspectie 2019 | 023 3595.1 | 2000 1x PLL24 E | 2007-07-12 | 310024 PL-L 24W/830 4P MASTER | 2019-11-29 | 1 | CL 01 PL-L EVSA 20.000u | Nacht astronomisch in / uit |  | OV | 110124.234 | 423858.843
Dordrecht | Johanna Naber-erf | 024 3595 | 127015 Staal gegalvaniseerd 03,5m | 3.5 | 1990-03-01 | Ladder gebruiken | Inspectie 2019 | 024 3595.1 | 2000 1x PLL24 E | 2007-07-12 | 310024 PL-L 24W/830 4P MASTER | 2019-11-29 | 1 | CL 01 PL-L EVSA 20.000u | Nacht astronomisch in / uit |  | OV | 110144.615 | 423846.071
Dordrecht | Johanna Naber-erf | 025 3595 | 127015 Staal gegalvaniseerd 03,5m | 3.5 | 1990-03-01 | Ladder gebruiken | Inspectie 2019 | 025 3595.1 | 2000 1x PLL24 E | 2007-07-12 | 310024 PL-L 24W/830 4P MASTER | 2019-11-29 | 1 | CL 01 PL-L EVSA 20.000u | Nacht astronomisch in / uit |  | OV | 110164.98 | 423832.537
Dordrecht | Johanna Naber-erf | 026 3595 | 127015 Staal gegalvaniseerd 03,5m | 3.5 | 1990-03-01 | Ladder gebruiken | Inspectie 2019 | 026 3595.1 | 2000 1x PLL24 E | 2007-07-12 | 310024 PL-L 24W/830 4P MASTER | 2019-11-29 | 1 | CL 01 PL-L EVSA 20.000u | Nacht astronomisch in / uit |  | OV | 110172.424 | 423807.841
Dordrecht | Johanna Naber-erf | 027 3595 | 127015 Staal gegalvaniseerd 03,5m | 3.5 | 1990-03-01 | Ladder gebruiken | Inspectie 2019 | 027 3595.1 | 2000 1xPLL36 E | 2007-07-12 | 310036 PL-L 36W/830 4P MASTER | 2019-11-29 | 1 | CL 01 PL-L EVSA 20.000u | Nacht astronomisch in / uit |  | OV | 110161.674 | 423778.257
Dordrecht | Johanna Naber-erf | 028 3595 | 127015 Staal gegalvaniseerd 03,5m | 3.5 | 1990-03-01 | Ladder gebruiken | Inspectie 2019 | 028 3595.1 | 2000 1xPLL36 E | 2007-07-12 | 310036 PL-L 36W/830 4P MASTER | 2019-11-29 | 1 | CL 01 PL-L EVSA 20.000u | Nacht astronomisch in / uit |  | OV | 110150.616 | 423749.006
Dordrecht | Johanna Naber-erf | 029 3595 | 127015 Staal gegalvaniseerd 03,5m | 3.5 | 1990-03-01 | Ladder gebruiken | Inspectie 2019 | 029 3595.1 | 2000 1xPLL36 E | 2007-07-12 | 310036 PL-L 36W/830 4P MASTER | 2019-11-29 | 1 | CL 01 PL-L EVSA 20.000u | Nacht astronomisch in / uit |  | OV | 110138.792 | 423720.446
Dordrecht | Johanna Naber-erf | 030 3595 | 127015 Staal gegalvaniseerd 03,5m | 3.5 | 1990-03-01 | Ladder gebruiken | Inspectie 2019 | 030 3595.1 | 2000 1xPLL36 E | 2007-07-12 | 310036 PL-L 36W/830 4P MASTER | 2019-11-29 | 1 | CL 01 PL-L EVSA 20.000u | Nacht astronomisch in / uit |  | OV | 110110.336 | 423701.459
Dordrecht | Johanna Naber-erf | 031 3595 | 127015 Staal gegalvaniseerd 03,5m | 3.5 | 1989-12-01 | Hoogwerker gebruiken | Inspectie 2019 | 031 3595.1 | 2000 1xPLL36 E | 2007-07-12 | 310036 PL-L 36W/830 4P MASTER | 2019-11-22 | 1 | CL 01 PL-L EVSA 20.000u | Nacht astronomisch in / uit |  | OV | 110129.714 | 423824.062
Dordrecht | Johanna Naber-erf | 032 3595 | 127015 Staal gegalvaniseerd 03,5m | 3.5 | 2004-05-07 | Hoogwerker gebruiken | Inspectie 2019 | 032 3595.1 | 2000 1xPLL36 E | 2004-05-07 | 310036 PL-L 36W/830 4P MASTER | 2019-11-22 | 1 | CL 01 PL-L EVSA 20.000u | Nacht astronomisch in / uit |  | OV | 110128.374 | 423812.364
Dordrecht | Johanna Naber-erf | 033 3595 | 127015 Staal gegalvaniseerd 03,5m | 3.5 | 1990-01-01 | Hoogwerker gebruiken | Inspectie 2019 | 033 3595.1 | 2000 1xPLL36 E | 2007-07-12 | 310036 PL-L 36W/830 4P MASTER | 2019-11-22 | 1 | CL 01 PL-L EVSA 20.000u | Nacht astronomisch in / uit |  | OV | 110091.87 | 423817.056
Dordrecht | Johanna Naber-erf | 034 3595 | 127015 Staal gegalvaniseerd 03,5m | 3.5 | 2004-05-05 | Hoogwerker gebruiken | Inspectie 2019 | 034 3595.1 | 2000 1xPLL36 E | 2004-05-05 | 310036 PL-L 36W/830 4P MASTER | 2019-11-22 | 1 | CL 01 PL-L EVSA 20.000u | Nacht astronomisch in / uit |  | OV | 110069.953 | 423801.955
Dordrecht | Johanna Naber-erf | 035 3595 | 127015 Staal gegalvaniseerd 03,5m | 3.5 | 1991-05-01 | Hoogwerker gebruiken | Inspectie 2019 | 035 3595.1 | 2000 1xPLL36 E | 2007-07-12 | 310036 PL-L 36W/830 4P MASTER | 2019-11-22 | 1 | CL 01 PL-L EVSA 20.000u | Nacht astronomisch in / uit |  | OV | 110055.563 | 423803.77
Dordrecht | Johanna Naber-erf | 036 3595 | 127015 Staal gegalvaniseerd 03,5m | 3.5 | 2004-05-05 | Hoogwerker gebruiken | Inspectie 2019 | 036 3595.1 | 2000 1xPLL36 E | 2004-05-05 | 310036 PL-L 36W/830 4P MASTER | 2019-11-22 | 1 | CL 01 PL-L EVSA 20.000u | Nacht astronomisch in / uit |  | OV | 110043.082 | 423790.099
Dordrecht | Johanna Naber-erf | 037 3595 | 127015 Staal gegalvaniseerd 03,5m | 3.5 | 1990-02-01 | Hoogwerker gebruiken | Inspectie 2019 | 037 3595.1 | 2000 1xPLL36 E | 2007-07-12 | 310036 PL-L 36W/830 4P MASTER | 2019-11-22 | 1 | CL 01 PL-L EVSA 20.000u | Nacht astronomisch in / uit |  | OV | 110027.746 | 423785.874
Dordrecht | Johanna Naber-erf | 038 3595 | 127015 Staal gegalvaniseerd 03,5m | 3.5 | 2022-01-17 | Hoogwerker gebruiken | Inspectie 2022 | 038 3595.1 | 2000 1xPLL36 E | 2007-07-12 | 310036 PL-L 36W/830 4P MASTER | 2019-11-22 | 1 | CL 01 PL-L EVSA 20.000u | Nacht astronomisch in / uit |  | OV | 110003.895 | 423784.704
Dordrecht | Johanna Naber-erf | 039 3595 | 127015 Staal gegalvaniseerd 03,5m | 3.5 | 1990-02-01 | Hoogwerker gebruiken | Inspectie 2019 | 039 3595.1 | 2000 1xPLL36 E | 2007-07-12 | 310036 PL-L 36W/830 4P MASTER | 2019-11-22 | 1 | CL 01 PL-L EVSA 20.000u | Nacht astronomisch in / uit |  | OV | 109987.606 | 423766.145
Dordrecht | Johanna Naber-erf | 040 3595 | 127015 Staal gegalvaniseerd 03,5m | 3.5 | 1990-02-01 | Hoogwerker gebruiken | Inspectie 2019 | 040 3595.1 | 2000 1xPLL36 E | 2007-07-12 | 310036 PL-L 36W/830 4P MASTER | 2019-11-22 | 1 | CL 01 PL-L EVSA 20.000u | Nacht astronomisch in / uit |  | OV | 109974.325 | 423780.364
Dordrecht | Johanna Naber-erf | 041 3595 | 127015 Staal gegalvaniseerd 03,5m | 3.5 | 1990-02-01 | Hoogwerker gebruiken | Inspectie 2019 | 041 3595.1 | 2000 1xPLL36 E | 2007-07-12 | 310036 PL-L 36W/830 4P MASTER | 2019-11-22 | 1 | CL 01 PL-L EVSA 20.000u | Nacht astronomisch in / uit |  | OV | 109983.934 | 423796.273
Dordrecht | Johanna Naber-erf | 042 3595 | 127015 Staal gegalvaniseerd 03,5m | 3.5 | 1990-02-01 | Hoogwerker gebruiken | Inspectie 2019 | 042 3595.1 | 2000 1xPLL36 E | 2007-07-12 | 310036 PL-L 36W/830 4P MASTER | 2019-11-22 | 1 | CL 01 PL-L EVSA 20.000u | Nacht astronomisch in / uit |  | OV | 110065.596 | 423818.853
Dordrecht | Johanna Naber-erf | 043 3595 | 127015 Staal gegalvaniseerd 03,5m | 3.5 | 1990-03-01 | Hoogwerker gebruiken | Inspectie 2019 | 043 3595.1 | 2000 1xPLL36 E | 2007-07-12 | 310036 PL-L 36W/830 4P MASTER | 2019-11-22 | 1 | CL 01 PL-L EVSA 20.000u | Nacht astronomisch in / uit |  | OV | 110052.206 | 423844.244
Dordrecht | Johanna Naber-erf | 044 3595 | 127015 Staal gegalvaniseerd 03,5m | 3.5 | 1990-01-01 | Ladder gebruiken | Inspectie 2019 | 044 3595.1 | 2000 1x PLL24 E | 2007-07-12 | 310024 PL-L 24W/830 4P MASTER | 2019-11-22 | 1 | CL 01 PL-L EVSA 20.000u | Nacht astronomisch in / uit |  | OV | 110019.559 | 423861.906
Dordrecht | Johanna Naber-erf | 045 3595 | 127026 Staal Verzinkt 4,5m TOP60 | 4.5 | 2016-10-19 | Hoogwerker gebruiken | Inspectie 2019 | 045 3595.1 | 2550 1xPLL18/24 Iris | 2007-07-12 | 310024 PL-L 24W/830 4P MASTER | 2019-11-22 | 1 | CL 01 PL-L EVSA 20.000u | Nacht astronomisch in / uit |  | OV | 110024.566 | 423846.794
Dordrecht | Johanna Naber-erf | 046 3595 | 127030 Staal Verzinkt 4,5m TOP76 | 4.5 | 1990-04-01 | Hoogwerker gebruiken | Inspectie 2019 | 046 3595.1 | 2550 1xPLL18/24 Iris | 2007-07-12 | 310024 PL-L 24W/830 4P MASTER | 2019-11-22 | 1 | CL 01 PL-L EVSA 20.000u | Nacht astronomisch in / uit |  | OV | 110001.324 | 423836.599
Dordrecht | Johanna Naber-erf | 047 3595 | 127015 Staal gegalvaniseerd 03,5m | 3.5 | 2004-05-07 | Hoogwerker gebruiken | Inspectie 2019 | 047 3595.1 | 2000 1x PLL24 E | 2004-05-07 | 310024 PL-L 24W/830 4P MASTER | 2019-11-22 | 1 | CL 01 PL-L EVSA 20.000u | Nacht astronomisch in / uit |  | OV | 109994.004 | 423850.54
Dordrecht | Johanna Naber-erf | 048 3595 | 127030 Staal Verzinkt 4,5m TOP76 | 4.5 | 1990-04-01 | Hoogwerker gebruiken | Inspectie 2019 | 048 3595.1 | 2550 1xPLL18/24 Iris | 2007-07-12 | 310024 PL-L 24W/830 4P MASTER | 2019-11-22 | 1 | CL 01 PL-L EVSA 20.000u | Nacht astronomisch in / uit |  | OV | 109978.74 | 423826.841
Dordrecht | Johanna Naber-erf | 049 3595 | 127015 Staal gegalvaniseerd 03,5m | 3.5 | 2016-10-19 | Ladder gebruiken | Inspectie 2019 | 049 3595.1 | 2000 1x PLL24 E | 2007-07-12 | 310024 PL-L 24W/830 4P MASTER | 2019-11-22 | 1 | CL 01 PL-L EVSA 20.000u | Nacht astronomisch in / uit |  | OV | 109967.536 | 423837.922
Dordrecht | Johanna Naber-erf | 050 3595 | 127030 Staal Verzinkt 4,5m TOP76 | 4.5 | 1990-04-01 | Hoogwerker gebruiken | Inspectie 2019 | 050 3595.1 | 2550 1xPLL18/24 Iris | 2007-07-12 | 310024 PL-L 24W/830 4P MASTER | 2019-11-22 | 1 | CL 01 PL-L EVSA 20.000u | Nacht astronomisch in / uit |  | OV | 109955.962 | 423817.843
Dordrecht | Johanna Naber-erf | 051 3595 | 127015 Staal gegalvaniseerd 03,5m | 3.5 | 1990-01-01 | Ladder gebruiken | Inspectie 2019 | 051 3595.1 | 2000 1x PLL24 E | 2007-07-12 | 310024 PL-L 24W/830 4P MASTER | 2019-11-22 | 1 | CL 01 PL-L EVSA 20.000u | Nacht astronomisch in / uit |  | OV | 109942.202 | 423827.876
Dordrecht | Johanna Naber-erf | 052 3595 | 127030 Staal Verzinkt 4,5m TOP76 | 4.5 | 2010-04-12 | Hoogwerker gebruiken | Inspectie 2019 | 052 3595.1 | 2550 1xPLL18/24 Iris | 2007-07-12 | 310024 PL-L 24W/830 4P MASTER | 2019-11-22 | 1 | CL 01 PL-L EVSA 20.000u | Nacht astronomisch in / uit |  | OV | 110055.879 | 423863.476
Dordrecht | Johanna Naber-erf | 053 3595 | 127015 Staal gegalvaniseerd 03,5m | 3.5 | 1990-06-01 | Hoogwerker gebruiken | Inspectie 2019 | 053 3595.1 | 2000 1xPLL36 E | 2007-07-12 | 310036 PL-L 36W/830 4P MASTER | 2019-11-22 | 1 | CL 01 PL-L EVSA 20.000u | Nacht astronomisch in / uit |  | OV | 110076.741 | 423879.725
Dordrecht | Johanna Naber-erf | 054 3595 | 127015 Staal gegalvaniseerd 03,5m | 3.5 | 1989-10-01 | Ladder gebruiken | Inspectie 2019 | 054 3595.1 | 2000 1x PLL24 E | 2007-07-12 | 310024 PL-L 24W/830 4P MASTER | 2019-11-29 | 1 | CL 01 PL-L EVSA 20.000u | Nacht astronomisch in / uit |  | OV | 110107.437 | 423890.673
Dordrecht | Johanna Naber-erf | 055 3595 | 127015 Staal gegalvaniseerd 03,5m | 3.5 | 1989-10-01 | Ladder gebruiken | Inspectie 2019 | 055 3595.1 | 2000 1xPLL36 E | 2007-07-12 | 310036 PL-L 36W/830 4P MASTER | 2019-11-29 | 1 | CL 01 PL-L EVSA 20.000u | Nacht astronomisch in / uit |  | OV | 110119.297 | 423917.907
Dordrecht | Johanna Naber-erf | 056 3595 | 127015 Staal gegalvaniseerd 03,5m | 3.5 | 1989-10-01 | Ladder gebruiken | Inspectie 2019 | 056 3595.1 | 2000 1xPLL36 E | 2007-07-12 | 310036 PL-L 36W/830 4P MASTER | 2019-11-21 | 1 | CL 01 PL-L EVSA 20.000u | Nacht astronomisch in / uit |  | OV | 110127.56 | 423947.552
Dordrecht | Johanna Naber-erf | 057 3595 | 127030 Staal Verzinkt 4,5m TOP76 | 4.5 | 1990-03-01 | Hoogwerker gebruiken | Inspectie 2019 | 057 3595.1 | 2550 1xPLL18/24 Iris | 2007-07-12 | 310024 PL-L 24W/830 4P MASTER | 2019-11-22 | 1 | CL 01 PL-L EVSA 20.000u | Nacht astronomisch in / uit |  | OV | 110041.4 | 423871.723
Dordrecht | Johanna Naber-erf | 058 3595 | 127030 Staal Verzinkt 4,5m TOP76 | 4.5 | 1990-06-01 | Hoogwerker gebruiken | Inspectie 2019 | 058 3595.1 | 2550 1xPLL18/24 Iris | 2007-07-12 | 310024 PL-L 24W/830 4P MASTER | 2019-11-22 | 1 | CL 01 PL-L EVSA 20.000u | Nacht astronomisch in / uit |  | OV | 110054.426 | 423884.634
Dordrecht | Johanna Naber-erf | 059 3595 | 127030 Staal Verzinkt 4,5m TOP76 | 4.5 | 1990-03-01 | Hoogwerker gebruiken | Inspectie 2019 | 059 3595.1 | 2550 1xPLL18/24 Iris | 2007-07-12 | 310024 PL-L 24W/830 4P MASTER | 2019-11-22 | 1 | CL 01 PL-L EVSA 20.000u | Nacht astronomisch in / uit |  | OV | 110031.157 | 423895.267
Dordrecht | Johanna Naber-erf | 060 3595 | 127030 Staal Verzinkt 4,5m TOP76 | 4.5 | 1990-06-01 | Hoogwerker gebruiken | Inspectie 2019 | 060 3595.1 | 2550 1xPLL18/24 Iris | 2007-07-12 | 310024 PL-L 24W/830 4P MASTER | 2019-11-22 | 1 | CL 01 PL-L EVSA 20.000u | Nacht astronomisch in / uit |  | OV | 110039.799 | 423917.705
Dordrecht | Johanna Naber-erf | 061 3595 | 127030 Staal Verzinkt 4,5m TOP76 | 4.5 | 1990-11-01 | Hoogwerker gebruiken | Inspectie 2019 | 061 3595.1 | 2550 1xPLL18/24 Iris | 2007-07-12 | 310024 PL-L 24W/830 4P MASTER | 2019-11-22 | 1 | CL 01 PL-L EVSA 20.000u | Nacht astronomisch in / uit |  | OV | 110019.545 | 423920.643
Dordrecht | Johanna Naber-erf | 062 3595 | 127015 Staal gegalvaniseerd 03,5m | 3.5 | 2004-05-04 | Hoogwerker gebruiken | Inspectie 2019 | 062 3595.1 | 2000 1xPLL36 E | 2004-05-04 | 310036 PL-L 36W/830 4P MASTER | 2019-11-21 | 1 | CL 01 PL-L EVSA 20.000u | Nacht astronomisch in / uit |  | OV | 110044.573 | 423937.083
Dordrecht | Johanna Naber-erf | 063 3595 | 127015 Staal gegalvaniseerd 03,5m | 3.5 | 1990-01-01 | Hoogwerker gebruiken | Inspectie 2019 | 063 3595.1 | 2000 1xPLL36 E | 2007-07-12 | 310036 PL-L 36W/830 4P MASTER | 2019-11-21 | 1 | CL 01 PL-L EVSA 20.000u | Nacht astronomisch in / uit |  | OV | 110061.085 | 423945.676
Dordrecht | Johanna Naber-erf | 064 3595 | 127015 Staal gegalvaniseerd 03,5m | 3.5 | 1989-11-01 | Hoogwerker gebruiken | Inspectie 2019 | 064 3595.1 | 2000 1xPLL36 E | 2007-07-12 | 310036 PL-L 36W/830 4P MASTER | 2019-11-21 | 1 | CL 01 PL-L EVSA 20.000u | Nacht astronomisch in / uit |  | OV | 110091.534 | 423931.167
Dordrecht | Johanna Naber-erf | 065 3595 | 127015 Staal gegalvaniseerd 03,5m | 3.5 | 1989-11-01 | Hoogwerker gebruiken | Inspectie 2019 | 065 3595.1 | 2000 1xPLL36 E | 2007-07-12 | 310036 PL-L 36W/830 4P MASTER | 2019-11-21 | 1 | CL 01 PL-L EVSA 20.000u | Nacht astronomisch in / uit |  | OV | 110072.487 | 423912.7
Dordrecht | Johanna Naber-erf | 066 3595 | 127015 Staal gegalvaniseerd 03,5m | 3.5 | 1990-06-01 | Hoogwerker gebruiken | Inspectie 2019 | 066 3595.1 | 2000 1xPLL36 E | 2007-07-12 | 310036 PL-L 36W/830 4P MASTER | 2019-11-21 | 1 | CL 01 PL-L EVSA 20.000u | Nacht astronomisch in / uit |  | OV | 110053.874 | 423962.043
Dordrecht | Johanna Naber-erf | 067 3595 | 127015 Staal gegalvaniseerd 03,5m | 3.5 | 1990-01-01 | Hoogwerker gebruiken | Inspectie 2019 | 067 3595.1 | 2000 1xPLL36 E | 2007-07-12 | 310036 PL-L 36W/830 4P MASTER | 2019-11-21 | 1 | CL 01 PL-L EVSA 20.000u | Nacht astronomisch in / uit |  | OV | 110080.809 | 423959.046
Dordrecht | Johanna Naber-erf | 068 3595 | 127015 Staal gegalvaniseerd 03,5m | 3.5 | 1989-10-01 | Ladder gebruiken | Inspectie 2019 | 068 3595.1 | 2000 1xPLL36 E | 2007-07-12 | 310036 PL-L 36W/830 4P MASTER | 2019-11-21 | 1 | CL 01 PL-L EVSA 20.000u | Nacht astronomisch in / uit |  | OV | 110111.296 | 423975.291
Dordrecht | Johanna Naber-erf | 069 3595 | 127015 Staal gegalvaniseerd 03,5m | 3.5 | 1989-10-01 | Ladder gebruiken | Inspectie 2019 | 069 3595.1 | 2000 1xPLL36 E | 2007-07-12 | 310036 PL-L 36W/830 4P MASTER | 2019-11-21 | 1 | CL 01 PL-L EVSA 20.000u | Nacht astronomisch in / uit |  | OV | 110085.662 | 423988.912
Dordrecht | Johanna Naber-erf | 070 3595 | 127015 Staal gegalvaniseerd 03,5m | 3.5 | 1989-10-01 | Ladder gebruiken | Inspectie 2019 | 070 3595.1 | 2000 1xPLL36 E | 2007-07-12 | 310036 PL-L 36W/830 4P MASTER | 2019-11-21 | 1 | CL 01 PL-L EVSA 20.000u | Nacht astronomisch in / uit |  | OV | 110057.67 | 423999.07
Dordrecht | Johanna Naber-erf | 071 3595 | 127015 Staal gegalvaniseerd 03,5m | 3.5 | 1989-10-01 | Ladder gebruiken | Inspectie 2019 | 071 3595.1 | 2000 1xPLL36 E | 2007-07-12 | 310036 PL-L 36W/830 4P MASTER | 2019-11-21 | 1 | CL 01 PL-L EVSA 20.000u | Nacht astronomisch in / uit |  | OV | 110029.46 | 424009.255
Dordrecht | Johanna Naber-erf | 072 3595 | 127030 Staal Verzinkt 4,5m TOP76 | 4.5 | 1990-04-01 | Hoogwerker gebruiken | Inspectie 2019 | 072 3595.1 | 2550 1xPLL18/24 Iris | 2007-07-12 | 310024 PL-L 24W/830 4P MASTER | 2019-11-22 | 1 | CL 01 PL-L EVSA 20.000u | Nacht astronomisch in / uit |  | OV | 110030.716 | 423937.206
Dordrecht | Johanna Naber-erf | 073 3595 | 127030 Staal Verzinkt 4,5m TOP76 | 4.5 | 1990-04-01 | Hoogwerker gebruiken | Inspectie 2019 | 073 3595.1 | 2550 1xPLL18/24 Iris | 2007-07-12 | 310024 PL-L 24W/830 4P MASTER | 2019-11-22 | 1 | CL 01 PL-L EVSA 20.000u | Nacht astronomisch in / uit |  | OV | 110008.857 | 423940.294
Dordrecht | Johanna Naber-erf | 074 3595 | 127030 Staal Verzinkt 4,5m TOP76 | 4.5 | 1990-04-01 | Hoogwerker gebruiken | Inspectie 2019 | 074 3595.1 | 2550 1xPLL18/24 Iris | 2007-07-12 | 310024 PL-L 24W/830 4P MASTER | 2019-11-22 | 1 | CL 01 PL-L EVSA 20.000u | Nacht astronomisch in / uit |  | OV | 110013.635 | 423965.206
Dordrecht | Johanna Naber-erf | 075 3595 | 127030 Staal Verzinkt 4,5m TOP76 | 4.5 | 1990-03-01 | Hoogwerker gebruiken | Inspectie 2019 | 075 3595.1 | 2550 1xPLL18/24 Iris | 2007-07-12 | 310024 PL-L 24W/830 4P MASTER | 2019-11-22 | 1 | CL 01 PL-L EVSA 20.000u | Nacht astronomisch in / uit |  | OV | 109991.792 | 423966.663
Dordrecht | Johanna Naber-erf | 076 3595 | 127030 Staal Verzinkt 4,5m TOP76 | 4.5 | 1990-04-01 | Hoogwerker gebruiken | Inspectie 2019 | 076 3595.1 | 2550 1xPLL18/24 Iris | 2007-07-12 | 310024 PL-L 24W/830 4P MASTER | 2019-11-22 | 1 | CL 01 PL-L EVSA 20.000u | Nacht astronomisch in / uit |  | OV | 109998.173 | 423989.199
Dordrecht | Johanna Naber-erf | 077 3595 | 127015 Staal gegalvaniseerd 03,5m | 3.5 | 2004-05-04 | Hoogwerker gebruiken | Inspectie 2019 | 077 3595.1 | 2000 1xPLL36 E | 2004-05-04 | 310036 PL-L 36W/830 4P MASTER | 2019-11-21 | 1 | CL 01 PL-L EVSA 20.000u | Nacht astronomisch in / uit |  | OV | 110011.073 | 423926.64
Dordrecht | Johanna Naber-erf | 078 3595 | 127015 Staal gegalvaniseerd 03,5m | 3.5 | 1989-06-01 | Hoogwerker gebruiken | Inspectie 2019 | 078 3595.1 | 2000 1xPLL36 E | 2007-07-12 | 310036 PL-L 36W/830 4P MASTER | 2019-11-21 | 1 | CL 01 PL-L EVSA 20.000u | Nacht astronomisch in / uit |  | OV | 109992.264 | 423916.284
Dordrecht | Johanna Naber-erf | 079 3595 | 127015 Staal gegalvaniseerd 03,5m | 3.5 | 1989-06-01 | Hoogwerker gebruiken | Inspectie 2019 | 079 3595.1 | 2000 1xPLL36 E | 2007-07-12 | 310036 PL-L 36W/830 4P MASTER | 2019-11-21 | 1 | CL 01 PL-L EVSA 20.000u | Nacht astronomisch in / uit |  | OV | 109972.764 | 423900.803
Dordrecht | Johanna Naber-erf | 080 3595 | 127015 Staal gegalvaniseerd 03,5m | 3.5 | 1989-06-01 | Hoogwerker gebruiken | Inspectie 2019 | 080 3595.1 | 2000 1xPLL36 E | 2007-07-12 | 310036 PL-L 36W/830 4P MASTER | 2019-11-21 | 1 | CL 01 PL-L EVSA 20.000u | Nacht astronomisch in / uit |  | OV | 109948.803 | 423888.947
Dordrecht | Johanna Naber-erf | 081 3595 | 127015 Staal gegalvaniseerd 03,5m | 3.5 | 1989-08-01 | Hoogwerker gebruiken | Inspectie 2019 | 081 3595.1 | 2000 1xPLL36 E | 2007-07-12 | 310036 PL-L 36W/830 4P MASTER | 2019-11-21 | 1 | CL 01 PL-L EVSA 20.000u | Nacht astronomisch in / uit |  | OV | 109921.759 | 423880.023
Dordrecht | Johanna Naber-erf | 082 3595 | 127015 Staal gegalvaniseerd 03,5m | 3.5 | 1989-08-01 | Hoogwerker gebruiken | Inspectie 2019 | 082 3595.1 | 2000 1xPLL36 E | 2007-07-12 | 310036 PL-L 36W/830 4P MASTER | 2019-11-21 | 1 | CL 01 PL-L EVSA 20.000u | Nacht astronomisch in / uit |  | OV | 109899.579 | 423898.912
Dordrecht | Johanna Naber-erf | 082A3595 | 127015 Staal gegalvaniseerd 03,5m | 3.5 | 2017-07-01 | Hoogwerker gebruiken | Inspectie 2023 | 082A3595.1 | KFK LED2WELL 1600lm | 2017-07-01 | LED 13W 3000K 1600lm | 2018-07-01 | 1 | CL 08 LED VERLICHTING | Nacht astronomisch in / uit |  | OV | 109905.3 | 423880.62
Dordrecht | Johanna Naber-erf | 083 3595 | 127015 Staal gegalvaniseerd 03,5m | 3.5 | 1989-08-01 | Hoogwerker gebruiken | Inspectie 2019 | 083 3595.1 | 2000 1xPLL36 E | 2007-07-12 | 310036 PL-L 36W/830 4P MASTER | 2019-11-21 | 1 | CL 01 PL-L EVSA 20.000u | Nacht astronomisch in / uit |  | OV | 109887.404 | 423883.063
Dordrecht | Johanna Naber-erf | 084 3595 | 127015 Staal gegalvaniseerd 03,5m | 3.5 | 1989-08-01 | Hoogwerker gebruiken | Inspectie 2019 | 084 3595.1 | 2000 1xPLL36 E | 2007-07-12 | 310036 PL-L 36W/830 4P MASTER | 2019-11-21 | 1 | CL 01 PL-L EVSA 20.000u | Nacht astronomisch in / uit |  | OV | 109862.621 | 423889.29
Dordrecht | Johanna Naber-erf | 085 3595 | 127015 Staal gegalvaniseerd 03,5m | 3.5 | 1989-08-01 | Hoogwerker gebruiken | Inspectie 2019 | 085 3595.1 | 2000 1xPLL36 E | 2007-07-12 | 310036 PL-L 36W/830 4P MASTER | 2019-11-21 | 1 | CL 01 PL-L EVSA 20.000u | Nacht astronomisch in / uit |  | OV | 109879.295 | 423903.221
Dordrecht | Johanna Naber-erf | 086 3595 | 127015 Staal gegalvaniseerd 03,5m | 3.5 | 1989-09-01 | Hoogwerker gebruiken | Inspectie 2019 | 086 3595.1 | 2000 1xPLL36 E | 2007-07-12 | 310036 PL-L 36W/830 4P MASTER | 2019-11-21 | 1 | CL 01 PL-L EVSA 20.000u | Nacht astronomisch in / uit |  | OV | 109895.479 | 423920.765
Dordrecht | Johanna Naber-erf | 087 3595 | 127015 Staal gegalvaniseerd 03,5m | 3.5 | 1989-06-01 | Hoogwerker gebruiken | Inspectie 2019 | 087 3595.1 | 2000 1xPLL36 E | 2007-07-12 | 310036 PL-L 36W/830 4P MASTER | 2019-11-21 | 1 | CL 01 PL-L EVSA 20.000u | Nacht astronomisch in / uit |  | OV | 109920.508 | 423931.165
Dordrecht | Johanna Naber-erf | 088 3595 | 127015 Staal gegalvaniseerd 03,5m | 3.5 | 2004-05-06 | Hoogwerker gebruiken | Inspectie 2019 | 088 3595.1 | 2000 1xPLL36 E | 2004-05-06 | 310036 PL-L 36W/830 4P MASTER | 2019-11-21 | 1 | CL 01 PL-L EVSA 20.000u | Nacht astronomisch in / uit |  | OV | 109928.835 | 423944.809
Dordrecht | Johanna Naber-erf | 089 3595 | 127015 Staal gegalvaniseerd 03,5m | 3.5 | 1989-06-01 | Ladder gebruiken | Inspectie 2019 | 089 3595.1 | 2000 1xPLL36 E | 2007-07-12 | 310036 PL-L 36W/830 4P MASTER | 2019-11-21 | 1 | CL 01 PL-L EVSA 20.000u | Nacht astronomisch in / uit |  | OV | 109947.948 | 423949.932
Dordrecht | Johanna Naber-erf | 090 3595 | 127015 Staal gegalvaniseerd 03,5m | 3.5 | 2016-05-03 | Hoogwerker gebruiken | Inspectie 2019 | 090 3595.1 | 2000 1xPLL36 E | 2017-02-22 | 310036 PL-L 36W/830 4P MASTER | 2019-11-21 | 1 | CL 01 PL-L EVSA 20.000u | Nacht astronomisch in / uit |  | OV | 109962.605 | 423966.935
Dordrecht | Johanna Naber-erf | 091 3595 | 127015 Staal gegalvaniseerd 03,5m | 3.5 | 2004-05-06 | Hoogwerker gebruiken | Inspectie 2019 | 091 3595.1 | 2000 1xPLL36 E | 2004-05-06 | 310036 PL-L 36W/830 4P MASTER | 2019-11-21 | 1 | CL 01 PL-L EVSA 20.000u | Nacht astronomisch in / uit |  | OV | 109859.91 | 423904.522
Dordrecht | Johanna Naber-erf | 092 3595 | 127015 Staal gegalvaniseerd 03,5m | 3.5 | 1989-08-01 | Hoogwerker gebruiken | Inspectie 2019 | 092 3595.1 | 2000 1x PLL24 E | 2007-07-12 | 310024 PL-L 24W/830 4P MASTER | 2019-11-21 | 1 | CL 01 PL-L EVSA 20.000u | Nacht astronomisch in / uit |  | OV | 109850.506 | 423920.139
Dordrecht | Johanna Naber-erf | 093 3595 | 127015 Staal gegalvaniseerd 03,5m | 3.5 | 1989-08-01 | Hoogwerker gebruiken | Inspectie 2019 | 093 3595.1 | 2000 1x PLL24 E | 2007-07-12 | 310024 PL-L 24W/830 4P MASTER | 2019-11-21 | 1 | CL 01 PL-L EVSA 20.000u | Nacht astronomisch in / uit |  | OV | 109841.004 | 423934.737
Dordrecht | Johanna Naber-erf | 094 3595 | 127030 Staal Verzinkt 4,5m TOP76 | 4.5 | 1990-02-01 | Hoogwerker gebruiken | Inspectie 2019 | 094 3595.1 | 2550 1xPLL18/24 Iris | 2007-07-12 | 310024 PL-L 24W/830 4P MASTER | 2019-11-21 | 1 | CL 01 PL-L EVSA 20.000u | Nacht astronomisch in / uit |  | OV | 109800.329 | 423940.322
Dordrecht | Johanna Naber-erf | 095 3595 | 127030 Staal Verzinkt 4,5m TOP76 | 4.5 | 1990-02-01 | Hoogwerker gebruiken | Inspectie 2019 | 095 3595.1 | 2550 1xPLL18/24 Iris | 2007-07-12 | 310024 PL-L 24W/830 4P MASTER | 2019-11-21 | 1 | CL 01 PL-L EVSA 20.000u | Nacht astronomisch in / uit |  | OV | 109787.996 | 423922.843
Dordrecht | Johanna Naber-erf | 096 3595 | 127026 Staal Verzinkt 4,5m TOP60 | 4.5 | 2017-07-26 | Hoogwerker gebruiken | Inspectie 2019 | 096 3595.1 | 2550 1xPLL18/24 Iris | 2007-07-12 | 310024 PL-L 24W/830 4P MASTER | 2019-11-21 | 1 | CL 01 PL-L EVSA 20.000u | Nacht astronomisch in / uit |  | OV | 109828.836 | 423955.049
Dordrecht | Johanna Naber-erf | 097 3595 | 127030 Staal Verzinkt 4,5m TOP76 | 4.5 | 1990-02-01 | Hoogwerker gebruiken | Inspectie 2019 | 097 3595.1 | 2550 1xPLL18/24 Iris | 2007-07-12 | 310024 PL-L 24W/830 4P MASTER | 2019-11-21 | 1 | CL 01 PL-L EVSA 20.000u | Nacht astronomisch in / uit |  | OV | 109846.948 | 423966.137
Dordrecht | Johanna Naber-erf | 098 3595 | 127015 Staal gegalvaniseerd 03,5m | 3.5 | 2004-05-03 | Hoogwerker gebruiken | Inspectie 2019 | 098 3595.1 | 2000 1xPLL36 E | 2004-05-03 | 310036 PL-L 36W/830 4P MASTER | 2019-11-21 | 1 | CL 01 PL-L EVSA 20.000u | Nacht astronomisch in / uit |  | OV | 109839.249 | 423984.451
Dordrecht | Johanna Naber-erf | 099 3595 | 127015 Staal gegalvaniseerd 03,5m | 3.5 | 1989-07-01 | Hoogwerker gebruiken | Inspectie 2019 | 099 3595.1 | 2000 1x PLL24 E | 2007-07-12 | 310024 PL-L 24W/830 4P MASTER | 2019-11-21 | 1 | CL 01 PL-L EVSA 20.000u | Nacht astronomisch in / uit |  | OV | 109860.364 | 423954.461
Dordrecht | Johanna Naber-erf | 100 3595 | 127030 Staal Verzinkt 4,5m TOP76 | 4.5 | 1990-02-01 | Hoogwerker gebruiken | Inspectie 2019 | 100 3595.1 | 2550 1xPLL18/24 Iris | 2007-07-12 | 310024 PL-L 24W/830 4P MASTER | 2019-11-21 | 1 | CL 01 PL-L EVSA 20.000u | Nacht astronomisch in / uit |  | OV | 109869.161 | 423981.4
Dordrecht | Johanna Naber-erf | 101 3595 | 127015 Staal gegalvaniseerd 03,5m | 3.5 | 2004-04-03 | Hoogwerker gebruiken | Inspectie 2019 | 101 3595.1 | 2000 1x PLL24 E | 2004-04-03 | 310024 PL-L 24W/830 4P MASTER | 2019-11-21 | 1 | CL 01 PL-L EVSA 20.000u | Nacht astronomisch in / uit |  | OV | 109883.749 | 423970.084
Dordrecht | Johanna Naber-erf | 102 3595 | 127015 Staal gegalvaniseerd 03,5m | 3.5 | 2004-05-04 | Hoogwerker gebruiken | Inspectie 2019 | 102 3595.1 | 2000 1xPLL36 E | 2004-05-04 | 310036 PL-L 36W/830 4P MASTER | 2019-11-21 | 1 | CL 01 PL-L EVSA 20.000u | Nacht astronomisch in / uit |  | OV | 109883.228 | 423997.326
Dordrecht | Johanna Naber-erf | 103 3595 | 127015 Staal gegalvaniseerd 03,5m | 3.5 | 1989-07-01 | Hoogwerker gebruiken | Inspectie 2019 | 103 3595.1 | 2000 1xPLL36 E | 2007-07-12 | 310036 PL-L 36W/830 4P MASTER | 2019-11-21 | 1 | CL 01 PL-L EVSA 20.000u | Nacht astronomisch in / uit |  | OV | 109874.666 | 424012.91
Dordrecht | Johanna Naber-erf | 104 3595 | 127030 Staal Verzinkt 4,5m TOP76 | 4.5 | 1990-02-01 | Hoogwerker gebruiken | Inspectie 2019 | 104 3595.1 | 2550 1xPLL18/24 Iris | 2007-07-12 | 310024 PL-L 24W/830 4P MASTER | 2019-11-21 | 1 | CL 01 PL-L EVSA 20.000u | Nacht astronomisch in / uit |  | OV | 109893.44 | 423995.51
Dordrecht | Johanna Naber-erf | 105 3595 | 127015 Staal gegalvaniseerd 03,5m | 3.5 | 1989-07-01 | Hoogwerker gebruiken | Inspectie 2019 | 105 3595.1 | 2000 1x PLL24 E | 2007-07-12 | 310024 PL-L 24W/830 4P MASTER | 2019-11-21 | 1 | CL 01 PL-L EVSA 20.000u | Nacht astronomisch in / uit |  | OV | 109907.867 | 423986.963
Dordrecht | Johanna Naber-erf | 106 3595 | 127030 Staal Verzinkt 4,5m TOP76 | 4.5 | 1990-02-01 | Hoogwerker gebruiken | Inspectie 2019 | 106 3595.1 | 2550 1xPLL18/24 Iris | 2007-07-12 | 310024 PL-L 24W/830 4P MASTER | 2019-11-21 | 1 | CL 01 PL-L EVSA 20.000u | Nacht astronomisch in / uit |  | OV | 109919.82 | 424015.671
Dordrecht | Johanna Naber-erf | 107 3595 | 127015 Staal gegalvaniseerd 03,5m | 3.5 | 1989-07-01 | Hoogwerker gebruiken | Inspectie 2019 | 107 3595.1 | 2000 1x PLL24 E | 2007-07-12 | 310024 PL-L 24W/830 4P MASTER | 2019-11-21 | 1 | CL 01 PL-L EVSA 20.000u | Nacht astronomisch in / uit |  | OV | 109934.702 | 424006.821
Dordrecht | Johanna Naber-erf | 108 3595 | 127030 Staal Verzinkt 4,5m TOP76 | 4.5 | 1990-02-01 | Hoogwerker gebruiken | Inspectie 2019 | 108 3595.1 | 2550 1xPLL18/24 Iris | 2007-07-12 | 310024 PL-L 24W/830 4P MASTER | 2019-11-21 | 1 | CL 01 PL-L EVSA 20.000u | Nacht astronomisch in / uit |  | OV | 109945.642 | 424032.752
Dordrecht | Johanna Naber-erf | 109 3595 | 127015 Staal gegalvaniseerd 03,5m | 3.5 | 2015-10-06 | Hoogwerker gebruiken | Inspectie 2019 | 109 3595.1 | 2000 1xPLL36 E | 2007-07-12 | 310036 PL-L 36W/830 4P MASTER | 2019-11-21 | 1 | CL 01 PL-L EVSA 20.000u | Nacht astronomisch in / uit |  | OV | 109935.489 | 424053.806
Dordrecht | Johanna Naber-erf | 110 3595 | 127015 Staal gegalvaniseerd 03,5m | 3.5 | 2004-04-28 | Hoogwerker gebruiken | Inspectie 2019 | 110 3595.1 | 2000 1xPLL36 E | 2004-04-28 | 310036 PL-L 36W/830 4P MASTER | 2019-11-21 | 1 | CL 01 PL-L EVSA 20.000u | Nacht astronomisch in / uit |  | OV | 109950.402 | 424069.283
Dordrecht | Johanna Naber-erf | 111 3595 | 127015 Staal gegalvaniseerd 03,5m | 3.5 | 1989-10-01 | Hoogwerker gebruiken | Inspectie 2019 | 111 3595.1 | 2000 1xPLL36 E | 2007-07-12 | 310036 PL-L 36W/830 4P MASTER | 2019-11-21 | 1 | CL 01 PL-L EVSA 20.000u | Nacht astronomisch in / uit |  | OV | 109963.332 | 424083.413
Dordrecht | Johanna Naber-erf | 112 3595 | 127015 Staal gegalvaniseerd 03,5m | 3.5 | 2004-05-04 | Hoogwerker gebruiken | Inspectie 2019 | 112 3595.1 | 2000 1xPLL36 E | 2004-05-04 | 310036 PL-L 36W/830 4P MASTER | 2019-11-21 | 1 | CL 01 PL-L EVSA 20.000u | Nacht astronomisch in / uit |  | OV | 109970.878 | 424060.531
Dordrecht | Johanna Naber-erf | 113 3595 | 127015 Staal gegalvaniseerd 03,5m | 3.5 | 1989-10-01 | Hoogwerker gebruiken | Inspectie 2019 | 113 3595.1 | 2000 1xPLL36 E | 2007-07-12 | 310036 PL-L 36W/830 4P MASTER | 2019-11-21 | 1 | CL 01 PL-L EVSA 20.000u | Nacht astronomisch in / uit |  | OV | 109988.674 | 424063.065
Dordrecht | Johanna Naber-erf | 114 3595 | 127030 Staal Verzinkt 4,5m TOP76 | 4.5 | 1990-02-01 | Hoogwerker gebruiken | Inspectie 2019 | 114 3595.1 | 2550 1xPLL18/24 Iris | 2007-07-12 | 310024 PL-L 24W/830 4P MASTER | 2019-11-22 | 1 | CL 01 PL-L EVSA 20.000u | Nacht astronomisch in / uit |  | OV | 109966.008 | 424022.12
Dordrecht | Johanna Naber-erf | 115 3595 | 127030 Staal Verzinkt 4,5m TOP76 | 4.5 | 1990-02-01 | Hoogwerker gebruiken | Inspectie 2019 | 115 3595.1 | 2550 1xPLL18/24 Iris | 2007-07-12 | 310024 PL-L 24W/830 4P MASTER | 2019-11-22 | 1 | CL 01 PL-L EVSA 20.000u | Nacht astronomisch in / uit |  | OV | 109961.952 | 424006.973
Dordrecht | Johanna Naber-erf | 116 3595 | 127030 Staal Verzinkt 4,5m TOP76 | 4.5 | 1990-02-01 | Hoogwerker gebruiken | Inspectie 2019 | 116 3595.1 | 2550 1xPLL18/24 Iris | 2006-03-01 | 310024 PL-L 24W/830 4P MASTER | 2019-11-22 | 1 | CL 01 PL-L EVSA 20.000u | Nacht astronomisch in / uit |  | OV | 109985.286 | 424004.909
Dordrecht | Johanna Naber-erf | 117 3595 | 127030 Staal Verzinkt 4,5m TOP76 | 4.5 | 1990-03-01 | Hoogwerker gebruiken | Inspectie 2019 | 117 3595.1 | 2550 1xPLL18/24 Iris | 2007-07-12 | 310024 PL-L 24W/830 4P MASTER | 2019-11-22 | 1 | CL 01 PL-L EVSA 20.000u | Nacht astronomisch in / uit |  | OV | 109979.418 | 423983.717
Dordrecht | Johanna Naber-erf | 118 3595 | 127015 Staal gegalvaniseerd 03,5m | 3.5 | 1989-10-01 | Ladder gebruiken | Inspectie 2019 | 118 3595.1 | 2000 1xPLL36 E | 2007-07-12 | 310036 PL-L 36W/830 4P MASTER | 2019-11-21 | 1 | CL 01 PL-L EVSA 20.000u | Nacht astronomisch in / uit |  | OV | 110000.603 | 424021.23
Dordrecht | Johanna Naber-erf | 119 3595 | 127015 Staal gegalvaniseerd 03,5m | 3.5 | 1989-10-01 | Ladder gebruiken | Inspectie 2019 | 119 3595.1 | 2000 1xPLL36 E | 2007-07-12 | 310036 PL-L 36W/830 4P MASTER | 2019-11-21 | 1 | CL 01 PL-L EVSA 20.000u | Nacht astronomisch in / uit |  | OV | 110009.724 | 424048.255
Dordrecht | Johanna Naber-erf | 120 3595 | 127015 Staal gegalvaniseerd 03,5m | 3.5 | 1989-10-01 | Ladder gebruiken | Inspectie 2019 | 120 3595.1 | 2000 1x PLL24 E | 2007-07-12 | 310024 PL-L 24W/830 4P MASTER | 2019-11-21 | 1 | CL 01 PL-L EVSA 20.000u | Nacht astronomisch in / uit |  | OV | 110019.658 | 424078.605
Dordrecht | Johanna Naber-erf | 121 3595 | 127015 Staal gegalvaniseerd 03,5m | 3.5 | 1989-10-01 | Ladder gebruiken | Inspectie 2019 | 121 3595.1 | 2000 1x PLL24 E | 2007-07-12 | 310024 PL-L 24W/830 4P MASTER | 2019-11-21 | 1 | CL 01 PL-L EVSA 20.000u | Nacht astronomisch in / uit |  | OV | 110004.787 | 424091.535
Dordrecht | Johanna Naber-erf | 122 3595 | 127015 Staal gegalvaniseerd 03,5m | 3.5 | 1989-10-01 | Ladder gebruiken | Inspectie 2019 | 122 3595.1 | 2000 1xPLL36 E | 2007-07-12 | 310036 PL-L 36W/830 4P MASTER | 2019-11-21 | 1 | CL 01 PL-L EVSA 20.000u | Nacht astronomisch in / uit |  | OV | 109989.983 | 424104.63
Dordrecht | Johanna Naber-erf | 123 3595 | 127015 Staal gegalvaniseerd 03,5m | 3.5 | 2018-08-08 | Ladder gebruiken | Inspectie 2019 | 123 3595.1 | 2000 1x PLL24 E | 2007-07-12 | 310024 PL-L 24W/830 4P MASTER | 2019-11-21 | 1 | CL 01 PL-L EVSA 20.000u | Nacht astronomisch in / uit |  | OV | 109971.89 | 424115.505
Dordrecht | Johanna Naber-erf | 124 3595 | 127015 Staal gegalvaniseerd 03,5m | 3.5 | 1989-08-01 | Ladder gebruiken | Inspectie 2019 | 124 3595.1 | 2000 1x PLL24 E | 2007-07-12 | 310024 PL-L 24W/830 4P MASTER | 2019-11-21 | 1 | CL 01 PL-L EVSA 20.000u | Nacht astronomisch in / uit |  | OV | 109943.045 | 424098.239
Dordrecht | Johanna Naber-erf | 125 3595 | 127015 Staal gegalvaniseerd 03,5m | 3.5 | 1989-08-01 | Ladder gebruiken | Inspectie 2019 | 125 3595.1 | 2000 1x PLL24 E | 2007-07-12 | 310024 PL-L 24W/830 4P MASTER | 2019-11-21 | 1 | CL 01 PL-L EVSA 20.000u | Nacht astronomisch in / uit |  | OV | 109920.527 | 424075.963
Dordrecht | Johanna Naber-erf | 126 3595 | 127015 Staal gegalvaniseerd 03,5m | 3.5 | 1989-08-01 | Ladder gebruiken | Inspectie 2019 | 126 3595.1 | 2000 1x PLL24 E | 2007-07-12 | 310024 PL-L 24W/830 4P MASTER | 2019-11-21 | 1 | CL 01 PL-L EVSA 20.000u | Nacht astronomisch in / uit |  | OV | 109897.139 | 424057.736
Dordrecht | Johanna Naber-erf | 127 3595 | 127015 Staal gegalvaniseerd 03,5m | 3.5 | 2004-05-03 | Ladder gebruiken | Inspectie 2019 | 127 3595.1 | 2000 1x PLL24 E | 2013-02-07 | 310024 PL-L 24W/830 4P MASTER | 2019-11-21 | 1 | CL 01 PL-L EVSA 20.000u | Nacht astronomisch in / uit |  | OV | 109873.627 | 424041.483
Dordrecht | Johanna Naber-erf | 128 3595 | 127015 Staal gegalvaniseerd 03,5m | 3.5 | 1989-06-01 | Ladder gebruiken | Inspectie 2019 | 128 3595.1 | 2000 1x PLL24 E | 2007-07-12 | 310024 PL-L 24W/830 4P MASTER | 2019-11-21 | 1 | CL 01 PL-L EVSA 20.000u | Nacht astronomisch in / uit |  | OV | 109850.407 | 424023.392
Dordrecht | Johanna Naber-erf | 129 3595 | 127015 Staal gegalvaniseerd 03,5m | 3.5 | 1989-06-01 | Ladder gebruiken | Inspectie 2019 | 129 3595.1 | 2000 1x PLL24 E | 2007-07-12 | 310024 PL-L 24W/830 4P MASTER | 2019-11-21 | 1 | CL 01 PL-L EVSA 20.000u | Nacht astronomisch in / uit |  | OV | 109828.545 | 424002.469
Dordrecht | Johanna Naber-erf | 130 3595 | 127015 Staal gegalvaniseerd 03,5m | 3.5 | 1989-06-01 | Ladder gebruiken | Inspectie 2019 | 130 3595.1 | 2000 1x PLL24 E | 2007-07-12 | 310024 PL-L 24W/830 4P MASTER | 2019-11-21 | 1 | CL 01 PL-L EVSA 20.000u | Nacht astronomisch in / uit |  | OV | 109803.162 | 423982.31
Dordrecht | Johanna Naber-erf | 131 3595 | 127015 Staal gegalvaniseerd 03,5m | 3.5 | 1989-06-01 | Ladder gebruiken | Inspectie 2019 | 131 3595.1 | 2000 1x PLL24 E | 2007-07-12 | 310024 PL-L 24W/830 4P MASTER | 2019-11-21 | 1 | CL 01 PL-L EVSA 20.000u | Nacht astronomisch in / uit |  | OV | 109784.158 | 423965.023
Dordrecht | Johannes Bosboomstraat | 001 0655 | 127015 Staal gegalvaniseerd 03,5m | 3.5 | 2006-12-01 | Hoogwerker gebruiken | Inspectie 2020 | 001 0655.1 | 2000 1x PLL24 E | 2016-01-11 | 310024 PL-L 24W/830 4P MASTER | 2020-02-27 | 1 | CL 01 PL-L EVSA 20.000u | Nacht astronomisch in / uit |  | OV | 105056.694 | 423570.832
Dordrecht | Johannes Bosboomstraat | 002 0655 | 127015 Staal gegalvaniseerd 03,5m | 3.5 | 2006-12-01 | Hoogwerker gebruiken | Inspectie 2020 | 002 0655.1 | 2000 1x PLL24 E | 2006-12-01 | 310024 PL-L 24W/830 4P MASTER | 2020-02-27 | 1 | CL 01 PL-L EVSA 20.000u | Nacht astronomisch in / uit |  | OV | 105066.137 | 423581.929
Dordrecht | Johannes Bosboomstraat | 003 0655 | 127015 Staal gegalvaniseerd 03,5m | 3.5 | 2006-12-01 | Hoogwerker gebruiken | Inspectie 2020 | 003 0655.1 | 2000 1x PLL24 E | 2006-12-01 | 310024 PL-L 24W/830 4P MASTER | 2020-02-27 | 1 | CL 01 PL-L EVSA 20.000u | Nacht astronomisch in / uit |  | OV | 105083.975 | 423582.811
Dordrecht | Johannes Bosboomstraat | 004 0655 | 127015 Staal gegalvaniseerd 03,5m | 3.5 | 2006-12-01 | Ladder gebruiken | Inspectie 2020 | 004 0655.1 | 2000 1x PLL24 E | 2006-12-01 | 310024 PL-L 24W/830 4P MASTER | 2020-02-27 | 1 | CL 01 PL-L EVSA 20.000u | Nacht astronomisch in / uit |  | OV | 105083.638 | 423569.752
Dordrecht | Johannes Bosboomstraat | 005 0655 | 127015 Staal gegalvaniseerd 03,5m | 3.5 | 2006-12-01 | Ladder gebruiken | Inspectie 2020 | 005 0655.1 | 2000 1x PLL24 E | 2006-12-01 | 310024 PL-L 24W/830 4P MASTER | 2020-02-27 | 1 | CL 01 PL-L EVSA 20.000u | Nacht astronomisch in / uit |  | OV | 105071.738 | 423557.942
Dordrecht | Johannes Bosboomstraat | 006 0655 | 127015 Staal gegalvaniseerd 03,5m | 3.5 | 2006-12-01 | Hoogwerker gebruiken | Inspectie 2020 | 006 0655.1 | 2000 1x PLL24 E | 2006-12-01 | 310024 PL-L 24W/830 4P MASTER | 2020-02-27 | 1 | CL 01 PL-L EVSA 20.000u | Nacht astronomisch in / uit |  | OV | 105097.969 | 423565.244
Dordrecht | Johannes Bosboomstraat | 007 0655 | 127015 Staal gegalvaniseerd 03,5m | 3.5 | 2006-12-01 | Hoogwerker gebruiken | Inspectie 2020 | 007 0655.1 | 2000 1x PLL24 E | 2006-12-01 | 310024 PL-L 24W/830 4P MASTER | 2020-02-27 | 1 | CL 01 PL-L EVSA 20.000u | Nacht astronomisch in / uit |  | OV | 105094.168 | 423547.779
Dordrecht | Johannes Bosboomstraat | 008 0655 | 127015 Staal gegalvaniseerd 03,5m | 3.5 | 2006-12-01 | Hoogwerker gebruiken | Inspectie 2023 | 008 0655.1 | KFK LED2WELL 1600lm | 2018-01-09 | LED 13W 3000K 1600lm | 2018-01-08 | 1 | CL 08 LED VERLICHTING | Nacht astronomisch in / uit |  | OV | 105081.699 | 423540.408
Dordrecht | Johannes Bosboomstraat | 009 0655 | 127085 Staal gegalvaniseerd 06,0m | 6 | 2006-12-01 | Hoogwerker gebruiken | Inspectie 2020 | 009 0655.1 | ALTRA-2 1x PLL24 E | 2006-12-01 | 310024 PL-L 24W/830 4P MASTER | 2020-02-27 | 1 | CL 01 PL-L EVSA 20.000u | Nacht astronomisch in / uit |  | OV | 105099.896 | 423528.029
Dordrecht | Johannes Bosboomstraat | 010 0655 | 127085 Staal gegalvaniseerd 06,0m | 6 | 2006-12-01 | Hoogwerker gebruiken | Inspectie 2020 | 010 0655.1 | ALTRA-2 1x PLL24 E | 2006-12-01 | 310024 PL-L 24W/830 4P MASTER | 2020-02-27 | 1 | CL 01 PL-L EVSA 20.000u | Nacht astronomisch in / uit |  | OV | 105112.715 | 423506.388
Dordrecht | Johannes Bosboomstraat | 011 0655 | 127085 Staal gegalvaniseerd 06,0m | 6 | 2006-12-01 | Hoogwerker gebruiken | Inspectie 2020 | 011 0655.1 | 2500 1xPLL24 E | 2006-12-01 | 310024 PL-L 24W/830 4P MASTER | 2020-02-27 | 1 | CL 01 PL-L EVSA 20.000u | Nacht astronomisch in / uit |  | OV | 105124.111 | 423483.476
Dordrecht | Johannes Spaanstraat | 001 4915 | 127091-1500 Staal gegalv. 06.0. UE 1500mm | 6 | 2018-11-19 | Hoogwerker gebruiken | Inspectie 2023 | 001 4915.1 | LW-SRDS2 1200 LM 8A 730 DAME CC top 60 | 2018-11-19 | LED 10W 3000K 1200lm | 2018-11-19 | 1 | CL 08 LED VERLICHTING | Nacht astronomisch in / uit |  | OV | 106895.651 | 425784.287
Dordrecht | Johannes Spaanstraat | 002 4915 | 127015 Staal gegalvaniseerd 03,5m | 3.5 | 1999-01-01 | Ladder gebruiken | Inspectie 2021 | 002 4915.1 | LW-SRDS2 550 LM 4A 730 DANB CC top 60/76 | 2021-04-30 | LED 05W 3000K 500lm | 2021-04-30 | 1 | CL 08 LED VERLICHTING | Nacht astronomisch in / uit |  | B030 | 106884.261 | 425762.346
Dordrecht | Johannes Spaanstraat | 003 4915 | 127015 Staal gegalvaniseerd 03,5m | 3.5 | 1999-01-01 | Ladder gebruiken | Inspectie 2021 | 003 4915.1 | LW-SRDS2 550 LM 4A 730 DANB CC top 60/76 | 2021-04-30 | LED 05W 3000K 500lm | 2021-04-30 | 1 | CL 08 LED VERLICHTING | Nacht astronomisch in / uit |  | B030 | 106879.386 | 425751.696
Dordrecht | Johannes Spaanstraat | 004 4915 | 127015 Staal gegalvaniseerd 03,5m | 3.5 | 1999-01-01 | Ladder gebruiken | Inspectie 2021 | 004 4915.1 | LW-SRDS2 550 LM 4A 730 DANB CC top 60/76 | 2021-04-30 | LED 05W 3000K 500lm | 2021-04-30 | 1 | CL 08 LED VERLICHTING | Nacht astronomisch in / uit |  | B030 | 106875.897 | 425741.352
Dordrecht | Johannes Spaanstraat | 005 4915 | 127015 Staal gegalvaniseerd 03,5m | 3.5 | 1999-01-01 | Ladder gebruiken | Inspectie 2021 | 005 4915.1 | LW-SRDS2 550 LM 4A 730 DANB CC top 60/76 | 2021-04-30 | LED 05W 3000K 500lm | 2021-04-30 | 1 | CL 08 LED VERLICHTING | Nacht astronomisch in / uit |  | B030 | 106908.889 | 425792.156
Dordrecht | Johannes Spaanstraat | 006 4915 | 127091-1500 Staal gegalv. 06.0. UE 1500mm | 6 | 2018-11-19 | Hoogwerker gebruiken | Inspectie 2023 | 006 4915.1 | LW-SRDS2 1200 LM 8A 730 DAME CC top 60 | 2018-11-19 | LED 10W 3000K 1200lm | 2018-11-19 | 1 | CL 08 LED VERLICHTING | Nacht astronomisch in / uit |  | OV | 106918.378 | 425780.02
Dordrecht | Johannes Spaanstraat | 007 4915 | 127015 Staal gegalvaniseerd 03,5m | 3.5 | 1999-01-01 | Ladder gebruiken | Inspectie 2021 | 007 4915.1 | LW-SRDS2 550 LM 4A 730 DANB CC top 60/76 | 2021-04-30 | LED 05W 3000K 500lm | 2021-04-30 | 1 | CL 08 LED VERLICHTING | Nacht astronomisch in / uit |  | B030 | 106922.294 | 425754.267
Dordrecht | Johannes Spaanstraat | 008 4915 | 127091-1500 Staal gegalv. 06.0. UE 1500mm | 6 | 2018-11-19 | Hoogwerker gebruiken | Inspectie 2023 | 008 4915.1 | LW-SRDS2 1200 LM 8A 730 DAME CC top 60 | 2018-11-19 | LED 10W 3000K 1200lm | 2018-11-19 | 1 | CL 08 LED VERLICHTING | Nacht astronomisch in / uit |  | OV | 106935.307 | 425769.224
Dordrecht | Johannes Spaanstraat | 009 4915 | 127091-1500 Staal gegalv. 06.0. UE 1500mm | 6 | 2018-11-19 | Hoogwerker gebruiken | Inspectie 2023 | 009 4915.1 | LW-SRDS2 1200 LM 8A 730 DAME CC top 60 | 2018-11-19 | LED 10W 3000K 1200lm | 2018-11-19 | 1 | CL 08 LED VERLICHTING | Nacht astronomisch in / uit |  | OV | 106964.922 | 425776.087
Dordrecht | Johannes Spaanstraat | 010 4915 | 127091-1500 Staal gegalv. 06.0. UE 1500mm | 6 | 2018-11-19 | Hoogwerker gebruiken | Inspectie 2023 | 010 4915.1 | LW-SRDS2 1200 LM 8A 730 DAME CC top 60 | 2018-11-19 | LED 10W 3000K 1200lm | 2018-11-19 | 1 | CL 08 LED VERLICHTING | Nacht astronomisch in / uit |  | OV | 106987.494 | 425765.031
Dordrecht | Johannes Spaanstraat | 011 4915 | 127085 Staal gegalvaniseerd 06,0m | 6 | 2001-04-06 | Hoogwerker gebruiken | Inspectie 2023 | 011 4915.1 | LW-SRDS2 1200 LM 8A 730 DAME CC top 60 | 2018-11-19 | LED 10W 3000K 1200lm | 2018-11-19 | 1 | CL 08 LED VERLICHTING | Nacht astronomisch in / uit |  | OV | 107010.154 | 425770.773
Dordrecht | Johannes Spaanstraat | 012 4915 | 127091-1500 Staal gegalv. 06.0. UE 1500mm | 6 | 2018-11-19 | Hoogwerker gebruiken | Inspectie 2023 | 012 4915.1 | LW-SRDS2 1200 LM 8A 730 DAME CC top 60 | 2018-11-19 | LED 10W 3000K 1200lm | 2018-11-19 | 1 | CL 08 LED VERLICHTING | Nacht astronomisch in / uit |  | OV | 107027.563 | 425760.923
Dordrecht | Johannes Spaanstraat | 013 4915 | 127085 Staal gegalvaniseerd 06,0m | 6 | 2009-11-10 | Hoogwerker gebruiken | Inspectie 2023 | 013 4915.1 | LW-SRDS2 1200 LM 8A 730 DAME CC top 60 | 2018-11-19 | LED 10W 3000K 1200lm | 2018-11-19 | 1 | CL 08 LED VERLICHTING | Nacht astronomisch in / uit |  | OV | 107047.43 | 425768.382
Dordrecht | Johannes Spaanstraat | 014 4915 | 127085 Staal gegalvaniseerd 06,0m | 6 | 2012-10-08 | Hoogwerker gebruiken | Inspectie 2023 | 014 4915.1 | LW-SRDS2 1200 LM 8A 730 DAME CC top 60 | 2018-11-19 | LED 10W 3000K 1200lm | 2018-11-19 | 1 | CL 08 LED VERLICHTING | Nacht astronomisch in / uit |  | OV | 107063.838 | 425766.622
Dordrecht | Johannes Spaanstraat | 015 4915 | 127091-1500 Staal gegalv. 06.0. UE 1500mm | 6 | 2018-11-19 | Hoogwerker gebruiken | Inspectie 2023 | 015 4915.1 | LW-SRDS2 1200 LM 8A 730 DAME CC top 60 | 2018-11-19 | LED 10W 3000K 1200lm | 2018-11-19 | 1 | CL 08 LED VERLICHTING | Nacht astronomisch in / uit |  | OV | 107080.429 | 425755.047
Dordrecht | Johannes Spaanstraat | 016 4915 | 127085 Staal gegalvaniseerd 06,0m | 6 | 2009-11-10 | Hoogwerker gebruiken | Inspectie 2023 | 016 4915.1 | LW-SRDS2 1200 LM 8A 730 DAME CC top 60 | 2018-11-19 | LED 10W 3000K 1200lm | 2018-11-19 | 1 | CL 08 LED VERLICHTING | Nacht astronomisch in / uit |  | OV | 107098.243 | 425760.635
Dordrecht | Johannes Vermeerstraat | 001 5440 | 127085 Staal gegalvaniseerd 06,0m | 6 | 1994-04-01 | Hoogwerker gebruiken | Inspectie 2020 | 001 5440.1 | 2500 1xPLL24 E | 2013-06-01 | 310024 PL-L 24W/830 4P MASTER | 2020-03-19 | 1 | CL 01 PL-L EVSA 20.000u | Nacht astronomisch in / uit |  | OV | 104867.441 | 423341.697
Dordrecht | Johannes Vermeerstraat | 002 5440 | 127085 Staal gegalvaniseerd 06,0m | 6 | 1994-04-01 | Hoogwerker gebruiken | Inspectie 2020 | 002 5440.1 | 2500 1xPLL24 E | 2013-06-01 | 310024 PL-L 24W/830 4P MASTER | 2020-03-19 | 1 | CL 01 PL-L EVSA 20.000u | Nacht astronomisch in / uit |  | OV | 104880.345 | 423328.387
Dordrecht | Johannes Vermeerstraat | 003 5440 | 127085 Staal gegalvaniseerd 06,0m | 6 | 1994-04-01 | Hoogwerker gebruiken | Inspectie 2020 | 003 5440.1 | 2500 1xPLL24 E | 2013-06-01 | 310024 PL-L 24W/830 4P MASTER | 2020-03-19 | 1 | CL 01 PL-L EVSA 20.000u | Nacht astronomisch in / uit |  | OV | 104887.853 | 423294.235
Dordrecht | Johannes Vermeerstraat | 004 5440 | 127085 Staal gegalvaniseerd 06,0m | 6 | 1994-04-01 | Hoogwerker gebruiken | Inspectie 2020 | 004 5440.1 | 2500 1xPLL24 E | 2013-06-01 | 310024 PL-L 24W/830 4P MASTER | 2020-03-19 | 1 | CL 01 PL-L EVSA 20.000u | Nacht astronomisch in / uit |  | OV | 104903.335 | 423275.175
Dordrecht | Joke Smit-erf | 001 4870 | 127015 Staal gegalvaniseerd 03,5m | 3.5 | 1984-09-01 | Hoogwerker gebruiken | Inspectie 2019 | 001 4870.1 | 2000 1xPLL36 E | 2004-08-26 | 310036 PL-L 36W/830 4P MASTER | 2019-11-28 | 1 | CL 01 PL-L EVSA 20.000u | Nacht astronomisch in / uit |  | OV | 109099.592 | 423503.426
Dordrecht | Joke Smit-erf | 002 4870 | 127015 Staal gegalvaniseerd 03,5m | 3.5 | 2004-05-18 | Hoogwerker gebruiken | Inspectie 2019 | 002 4870.1 | 2000 1xPLL36 E | 2004-05-18 | 310036 PL-L 36W/830 4P MASTER | 2019-11-28 | 1 | CL 01 PL-L EVSA 20.000u | Nacht astronomisch in / uit |  | OV | 109074.013 | 423507.178
Dordrecht | Joke Smit-erf | 003 4870 | 127015 Staal gegalvaniseerd 03,5m | 3.5 | 1984-09-01 | Hoogwerker gebruiken | Inspectie 2019 | 003 4870.1 | 2000 1xPLL36 E | 2004-08-26 | 310036 PL-L 36W/830 4P MASTER | 2019-11-28 | 1 | CL 01 PL-L EVSA 20.000u | Nacht astronomisch in / uit |  | OV | 109057.126 | 423519.356
Dordrecht | Joke Smit-erf | 004 4870 | 127015 Staal gegalvaniseerd 03,5m | 3.5 | 1984-09-01 | Hoogwerker gebruiken | Inspectie 2019 | 004 4870.1 | 2000 1xPLL36 E | 2004-08-26 | 310036 PL-L 36W/830 4P MASTER | 2019-11-28 | 1 | CL 01 PL-L EVSA 20.000u | Nacht astronomisch in / uit |  | OV | 109032.075 | 423529.643
Dordrecht | Joke Smit-erf | 005 4870 | 127015 Staal gegalvaniseerd 03,5m | 3.5 | 1984-09-01 | Ladder gebruiken | Inspectie 2019 | 005 4870.1 | 2000 1xPLL36 E | 2004-07-13 | 310036 PL-L 36W/830 4P MASTER | 2019-11-28 | 1 | CL 01 PL-L EVSA 20.000u | Nacht astronomisch in / uit |  | OV | 109002.079 | 423535.402
Dordrecht | Joke Smit-erf | 006 4870 | 127030 Staal Verzinkt 4,5m TOP76 | 4.5 | 1997-10-01 | Ladder gebruiken | Inspectie 2023 | 006 4870.1 | LW-SRDS2 1200 LM 8A 730 DAME CC top 76 | 2019-11-22 | LED 10W 3000K 1200lm | 2019-11-22 | 1 | CL 08 LED VERLICHTING | Nacht astronomisch in / uit |  | OV | 108990.885 | 423561.147
Dordrecht | Joke Smit-erf | 007 4870 | 127015 Staal gegalvaniseerd 03,5m | 3.5 | 2004-05-18 | Ladder gebruiken | Inspectie 2019 | 007 4870.1 | 2000 1xPLL36 E | 2004-05-18 | 310036 PL-L 36W/830 4P MASTER | 2019-11-28 | 1 | CL 01 PL-L EVSA 20.000u | Nacht astronomisch in / uit |  | OV | 108991.42 | 423512.772
Dordrecht | Joke Smit-erf | 008 4870 | 127015 Staal gegalvaniseerd 03,5m | 3.5 | 1984-10-01 | Hoogwerker gebruiken | Inspectie 2019 | 008 4870.1 | 2000 1xPLL36 E | 2018-01-30 | 310036 PL-L 36W/830 4P MASTER | 2019-11-28 | 1 | CL 01 PL-L EVSA 20.000u | Nacht astronomisch in / uit |  | OV | 108984.54 | 423480.267
Dordrecht | Joke Smit-erf | 009 4870 | 127015 Staal gegalvaniseerd 03,5m | 3.5 | 1984-11-01 | Hoogwerker gebruiken | Inspectie 2019 | 009 4870.1 | 2000 1xPLL36 E | 2004-08-26 | 310036 PL-L 36W/830 4P MASTER | 2019-11-28 | 1 | CL 01 PL-L EVSA 20.000u | Nacht astronomisch in / uit |  | OV | 108977.888 | 423463.665
Dordrecht | Joke Smit-erf | 010 4870 | 127015 Staal gegalvaniseerd 03,5m | 3.5 | 1984-11-01 | Hoogwerker gebruiken | Inspectie 2019 | 010 4870.1 | 2000 1xPLL36 E | 2004-08-26 | 310036 PL-L 36W/830 4P MASTER | 2019-11-28 | 1 | CL 01 PL-L EVSA 20.000u | Nacht astronomisch in / uit |  | OV | 108958.532 | 423458.49
Dordrecht | Joke Smit-erf | 011 4870 | 127015 Staal gegalvaniseerd 03,5m | 3.5 | 2004-05-18 | Hoogwerker gebruiken | Inspectie 2019 | 011 4870.1 | 2000 1xPLL36 E | 2004-05-18 | 310036 PL-L 36W/830 4P MASTER | 2019-11-28 | 1 | CL 01 PL-L EVSA 20.000u | Nacht astronomisch in / uit |  | OV | 108966.198 | 423438.303
Dordrecht | Joke Smit-erf | 012 4870 | 127015 Staal gegalvaniseerd 03,5m | 3.5 | 1996-11-01 | Hoogwerker gebruiken | Inspectie 2019 | 012 4870.1 | 2000 1xPLL36 E | 2004-08-26 | 310036 PL-L 36W/830 4P MASTER | 2019-11-28 | 1 | CL 01 PL-L EVSA 20.000u | Nacht astronomisch in / uit |  | OV | 108987.221 | 423428.836
Dordrecht | Joke Smit-erf | 013 4870 | 127015 Staal gegalvaniseerd 03,5m | 3.5 | 1984-11-01 | Hoogwerker gebruiken | Inspectie 2019 | 013 4870.1 | 2000 1xPLL36 E | 2004-08-26 | 310036 PL-L 36W/830 4P MASTER | 2019-11-28 | 1 | CL 01 PL-L EVSA 20.000u | Nacht astronomisch in / uit |  | OV | 108994.107 | 423443.563
Dordrecht | Joke Smit-erf | 014 4870 | 127015 Staal gegalvaniseerd 03,5m | 3.5 | 1984-12-01 | Hoogwerker gebruiken | Inspectie 2019 | 014 4870.1 | 2000 1xPLL36 E | 2004-08-26 | 310036 PL-L 36W/830 4P MASTER | 2019-11-28 | 1 | CL 01 PL-L EVSA 20.000u | Nacht astronomisch in / uit |  | OV | 109005.259 | 423464.299
Dordrecht | Joke Smit-erf | 015 4870 | 127015 Staal gegalvaniseerd 03,5m | 3.5 | 1984-12-01 | Hoogwerker gebruiken | Inspectie 2019 | 015 4870.1 | 2000 1xPLL36 E | 2004-08-26 | 310036 PL-L 36W/830 4P MASTER | 2019-11-28 | 1 | CL 01 PL-L EVSA 20.000u | Nacht astronomisch in / uit |  | OV | 109030.362 | 423447.437
Dordrecht | Joke Smit-erf | 016 4870 | 127015 Staal gegalvaniseerd 03,5m | 3.5 | 2004-05-18 | Ladder gebruiken | Inspectie 2019 | 016 4870.1 | 2000 1xPLL36 E | 2004-05-18 | 310036 PL-L 36W/830 4P MASTER | 2019-11-28 | 1 | CL 01 PL-L EVSA 20.000u | Nacht astronomisch in / uit |  | OV | 109042.115 | 423469.947
Dordrecht | Joke Smit-erf | 017 4870 | 127015 Staal gegalvaniseerd 03,5m | 3.5 | 1984-09-01 | Ladder gebruiken | Inspectie 2019 | 017 4870.1 | 2000 1xPLL36 E | 2004-08-26 | 310036 PL-L 36W/830 4P MASTER | 2019-11-28 | 1 | CL 01 PL-L EVSA 20.000u | Nacht astronomisch in / uit |  | OV | 109045.378 | 423494.073
Dordrecht | Joke Smit-erf | 018 4870 | 127015 Staal gegalvaniseerd 03,5m | 3.5 | 2004-05-18 | Ladder gebruiken | Inspectie 2019 | 018 4870.1 | 2000 1x PLL24 E | 2000-11-01 | 310024 PL-L 24W/830 4P MASTER | 2019-11-28 | 1 | CL 01 PL-L EVSA 20.000u | Nacht astronomisch in / uit |  | OV | 109030.198 | 423420.343
Dordrecht | Joke Smit-erf | 019 4870 | 127015 Staal gegalvaniseerd 03,5m | 3.5 | 1984-11-01 | Ladder gebruiken | Inspectie 2019 | 019 4870.1 | 2000 1x PLL24 E | 2000-11-01 | 310024 PL-L 24W/830 4P MASTER | 2019-11-28 | 1 | CL 01 PL-L EVSA 20.000u | Nacht astronomisch in / uit |  | OV | 109021.066 | 423397.495
Dordrecht | Joke Smit-erf | 020 4870 | 127015 Staal gegalvaniseerd 03,5m | 3.5 | 1984-12-01 | Hoogwerker gebruiken | Inspectie 2019 | 020 4870.1 | 2000 1xPLL36 E | 2004-08-26 | 310036 PL-L 36W/830 4P MASTER | 2019-11-28 | 1 | CL 01 PL-L EVSA 20.000u | Nacht astronomisch in / uit |  | OV | 109044.803 | 423438.183
Dordrecht | Joke Smit-erf | 021 4870 | 127015 Staal gegalvaniseerd 03,5m | 3.5 | 1996-11-01 | Hoogwerker gebruiken | Inspectie 2023 | 021 4870.1 | KFK LED2WELL 1600lm overeenkomst | 2019-04-03 | LED 13W 3000K 1600lm | 2019-04-03 | 1 | CL 08 LED VERLICHTING | Nacht astronomisch in / uit |  | OV | 109062.267 | 423443.303
Dordrecht | Joke Smit-erf | 022 4870 | 127015 Staal gegalvaniseerd 03,5m | 3.5 | 1984-12-01 | Hoogwerker gebruiken | Inspectie 2019 | 022 4870.1 | 2000 1xPLL36 E | 2004-08-26 | 310036 PL-L 36W/830 4P MASTER | 2019-11-28 | 1 | CL 01 PL-L EVSA 20.000u | Nacht astronomisch in / uit |  | OV | 109075.815 | 423426.746
Dordrecht | Joke Smit-erf | 023 4870 | 127015 Staal gegalvaniseerd 03,5m | 3.5 | 1984-11-01 | Ladder gebruiken | Inspectie 2019 | 023 4870.1 | 2000 1xPLL36 E | 2004-08-26 | 310036 PL-L 36W/830 4P MASTER | 2019-11-28 | 1 | CL 01 PL-L EVSA 20.000u | Nacht astronomisch in / uit |  | OV | 109072.305 | 423377.559
Dordrecht | Joke Smit-erf | 024 4870 | 127015 Staal gegalvaniseerd 03,5m | 3.5 | 1984-11-01 | Ladder gebruiken | Inspectie 2019 | 024 4870.1 | 2000 1xPLL36 E | 2004-08-26 | 310036 PL-L 36W/830 4P MASTER | 2019-11-28 | 1 | CL 01 PL-L EVSA 20.000u | Nacht astronomisch in / uit |  | OV | 109087.527 | 423401.975
Dordrecht | Joke Smit-erf | 025 4870 | 127015 Staal gegalvaniseerd 03,5m | 3.5 | 1985-06-01 | Hoogwerker gebruiken | Inspectie 2019 | 025 4870.1 | 2000 1xPLL36 E | 2004-08-26 | 310036 PL-L 36W/830 4P MASTER | 2019-11-28 | 1 | CL 01 PL-L EVSA 20.000u | Nacht astronomisch in / uit |  | OV | 109092.248 | 423430.062
Dordrecht | Joke Smit-erf | 026 4870 | 127015 Staal gegalvaniseerd 03,5m | 3.5 | 1994-03-01 | Hoogwerker gebruiken | Inspectie 2019 | 026 4870.1 | 2000 1xPLL36 E | 2004-08-26 | 310036 PL-L 36W/830 4P MASTER | 2019-11-28 | 1 | CL 01 PL-L EVSA 20.000u | Nacht astronomisch in / uit |  | OV | 109098.869 | 423457.686
Dordrecht | Joke Smit-erf | 027 4870 | 127030 Staal Verzinkt 4,5m TOP76 | 4.5 | 1985-06-01 | Hoogwerker gebruiken | Inspectie 2019 | 027 4870.1 | 2550 1xPLL18/24 Iris | 2004-08-26 | 310024 PL-L 24W/830 4P MASTER | 2019-11-28 | 1 | CL 01 PL-L EVSA 20.000u | Nacht astronomisch in / uit |  | OV | 109116.479 | 423480.505
Dordrecht | Joke Smit-erf | 028 4870 | 127015 Staal gegalvaniseerd 03,5m | 3.5 | 1984-12-01 | Hoogwerker gebruiken | Inspectie 2019 | 028 4870.1 | 2000 1xPLL36 E | 2004-08-26 | 310036 PL-L 36W/830 4P MASTER | 2019-11-28 | 1 | CL 01 PL-L EVSA 20.000u | Nacht astronomisch in / uit |  | OV | 109102.11 | 423414.023
Dordrecht | Joke Smit-erf | 029 4870 | 127015 Staal gegalvaniseerd 03,5m | 3.5 | 1996-11-01 | Hoogwerker gebruiken | Inspectie 2023 | 029 4870.1 | KFK LED2WELL 1600lm overeenkomst | 2019-04-03 | LED 13W 3000K 1600lm | 2019-04-03 | 1 | CL 08 LED VERLICHTING | Nacht astronomisch in / uit |  | OV | 109123.35 | 423417.829
Dordrecht | Joke Smit-erf | 030 4870 | 127015 Staal gegalvaniseerd 03,5m | 3.5 | 1984-12-01 | Hoogwerker gebruiken | Inspectie 2019 | 030 4870.1 | 2000 1xPLL36 E | 2004-08-26 | 310036 PL-L 36W/830 4P MASTER | 2022-07-21 | 1 | CL 01 PL-L EVSA 20.000u | Nacht astronomisch in / uit |  | OV | 109133.81 | 423402.459
Dordrecht | Joke Smit-erf | 031 4870 | 127015 Staal gegalvaniseerd 03,5m | 3.5 | 1984-12-01 | Ladder gebruiken | Inspectie 2019 | 031 4870.1 | 2000 1xPLL36 E | 2004-08-26 | 310036 PL-L 36W/830 4P MASTER | 2019-11-28 | 1 | CL 01 PL-L EVSA 20.000u | Nacht astronomisch in / uit |  | OV | 109137.289 | 423384.402
Dordrecht | Joke Smit-erf | 032 4870 | 127015 Staal gegalvaniseerd 03,5m | 3.5 | 1984-12-01 | Ladder gebruiken | Inspectie 2019 | 032 4870.1 | 2000 1xPLL36 E | 2007-05-31 | 310036 PL-L 36W/830 4P MASTER | 2019-11-28 | 1 | CL 01 PL-L EVSA 20.000u | Nacht astronomisch in / uit |  | OV | 109135.69 | 423355.38
Dordrecht | Joke Smit-erf | 033 4870 | 127015 Staal gegalvaniseerd 03,5m | 3.5 | 1985-07-01 | Hoogwerker gebruiken | Inspectie 2019 | 033 4870.1 | 2000 1xPLL36 E | 2004-08-26 | 310036 PL-L 36W/830 4P MASTER | 2019-11-28 | 1 | CL 01 PL-L EVSA 20.000u | Nacht astronomisch in / uit |  | OV | 109156.318 | 423406.215
Dordrecht | Joke Smit-erf | 034 4870 | 127015 Staal gegalvaniseerd 03,5m | 3.5 | 1985-05-01 | Ladder gebruiken | Inspectie 2019 | 034 4870.1 | 2000 1xPLL36 E | 2004-08-26 | 310036 PL-L 36W/830 4P MASTER | 2019-11-28 | 1 | CL 01 PL-L EVSA 20.000u | Nacht astronomisch in / uit |  | OV | 109185.745 | 423397.076
Dordrecht | Joke Smit-erf | 035 4870 | 127015 Staal gegalvaniseerd 03,5m | 3.5 | 2004-05-18 | Hoogwerker gebruiken | Inspectie 2019 | 035 4870.1 | 2000 1xPLL36 E | 2004-05-18 | 310036 PL-L 36W/830 4P MASTER | 2019-11-28 | 1 | CL 01 PL-L EVSA 20.000u | Nacht astronomisch in / uit |  | OV | 109161.555 | 423424.204
Dordrecht | Joke Smit-erf | 036 4870 | 127015 Staal gegalvaniseerd 03,5m | 3.5 | 1985-07-01 | Hoogwerker gebruiken | Inspectie 2019 | 036 4870.1 | 2000 1xPLL36 E | 2004-08-26 | 310036 PL-L 36W/830 4P MASTER | 2019-11-28 | 1 | CL 01 PL-L EVSA 20.000u | Nacht astronomisch in / uit |  | OV | 109166.588 | 423440.866
Dordrecht | Joke Smit-erf | 037 4870 | 127015 Staal gegalvaniseerd 03,5m | 3.5 | 1985-08-01 | Hoogwerker gebruiken | Inspectie 2019 | 037 4870.1 | 2000 1xPLL36 E | 2004-08-26 | 310036 PL-L 36W/830 4P MASTER | 2019-11-28 | 1 | CL 01 PL-L EVSA 20.000u | Nacht astronomisch in / uit |  | OV | 109178.625 | 423470.407
Dordrecht | Joke Smit-erf | 038 4870 | 127015 Staal gegalvaniseerd 03,5m | 3.5 | 2004-05-18 | Hoogwerker gebruiken | Inspectie 2019 | 038 4870.1 | 2000 1xPLL36 E | 2004-05-18 | 310036 PL-L 36W/830 4P MASTER | 2019-11-28 | 1 | CL 01 PL-L EVSA 20.000u | Nacht astronomisch in / uit |  | OV | 109160.128 | 423471.866
Dordrecht | Joke Smit-erf | 039 4870 | 127015 Staal gegalvaniseerd 03,5m | 3.5 | 1985-09-01 | Hoogwerker gebruiken | Inspectie 2019 | 039 4870.1 | 2000 1xPLL36 E | 2004-08-26 | 310036 PL-L 36W/830 4P MASTER | 2019-11-28 | 1 | CL 01 PL-L EVSA 20.000u | Nacht astronomisch in / uit |  | OV | 109140.012 | 423484.395
Dordrecht | Joke Smit-erf | 040 4870 | 127015 Staal gegalvaniseerd 03,5m | 3.5 | 1985-08-01 | Hoogwerker gebruiken | Inspectie 2019 | 040 4870.1 | 2000 1xPLL36 E | 2004-08-26 | 310036 PL-L 36W/830 4P MASTER | 2019-11-28 | 1 | CL 01 PL-L EVSA 20.000u | Nacht astronomisch in / uit |  | OV | 109207.138 | 423457.692
Dordrecht | Jongkindstraat | 001 2345 | 127085 Staal gegalvaniseerd 06,0m | 6 | 2009-06-01 | Hoogwerker gebruiken | Inspectie 2020 | 001 2345.1 | 2500 1xPLL24 E | 2009-06-01 | 310024 PL-L 24W/830 4P MASTER | 2020-02-27 | 1 | CL 01 PL-L EVSA 20.000u | Nacht astronomisch in / uit |  | OV | 104772.708 | 423637.009
Dordrecht | Jongkindstraat | 002 2345 | 127085 Staal gegalvaniseerd 06,0m | 6 | 2009-06-01 | Hoogwerker gebruiken | Inspectie 2020 | 002 2345.1 | 2500 1xPLL24 E | 2009-06-01 | 310024 PL-L 24W/830 4P MASTER | 2020-02-27 | 1 | CL 01 PL-L EVSA 20.000u | Nacht astronomisch in / uit |  | OV | 104770.667 | 423615.768
Dordrecht | Jongkindstraat | 003 2345 | 127085 Staal gegalvaniseerd 06,0m | 6 | 2009-06-01 | Hoogwerker gebruiken | Inspectie 2020 | 003 2345.1 | 2500 1xPLL24 E | 2009-06-01 | 310024 PL-L 24W/830 4P MASTER | 2020-02-27 | 1 | CL 01 PL-L EVSA 20.000u | Nacht astronomisch in / uit |  | OV | 104786.984 | 423605.137
Dordrecht | Jongkindstraat | 004 2345 | 127085 Staal gegalvaniseerd 06,0m | 6 | 2009-06-01 | Hoogwerker gebruiken | Inspectie 2020 | 004 2345.1 | 2500 1xPLL24 E | 2009-06-01 | 310024 PL-L 24W/830 4P MASTER | 2020-02-27 | 1 | CL 01 PL-L EVSA 20.000u | Nacht astronomisch in / uit |  | OV | 104784.353 | 423585.294
Dordrecht | Jongkindstraat | 005 2345 | 127085 Staal gegalvaniseerd 06,0m | 6 | 2009-06-01 | Hoogwerker gebruiken | Inspectie 2020 | 005 2345.1 | 2500 1xPLL24 E | 2009-06-01 | 310024 PL-L 24W/830 4P MASTER | 2020-02-27 | 1 | CL 01 PL-L EVSA 20.000u | Nacht astronomisch in / uit |  | OV | 104799.612 | 423572.895
Dordrecht | Joop den Uylstraat | 001 5387 | 127015 Staal gegalvaniseerd 03,5m | 3.5 | 2009-11-01 | Hoogwerker gebruiken | Inspectie 2020 | 001 5387.1 | 2000 1xPLL36 E | 2009-11-01 | 310036 PL-L 36W/830 4P MASTER | 2020-03-12 | 1 | CL 01 PL-L EVSA 20.000u | Nacht astronomisch in / uit |  | OV | 105135.878 | 422243.607
Dordrecht | Joop den Uylstraat | 002 5387 | 127015 Staal gegalvaniseerd 03,5m | 3.5 | 2009-11-01 | Hoogwerker gebruiken | Inspectie 2020 | 002 5387.1 | 2000 1xPLL36 E | 2009-11-01 | 310036 PL-L 36W/830 4P MASTER | 2020-03-12 | 1 | CL 01 PL-L EVSA 20.000u | Nacht astronomisch in / uit |  | OV | 105122.962 | 422205.798
Dordrecht | Joop den Uylstraat | 003 5387 | 127015 Staal gegalvaniseerd 03,5m | 3.5 | 2009-11-01 | Hoogwerker gebruiken | Inspectie 2020 | 003 5387.1 | 2000 1xPLL36 E | 2009-11-01 | 310036 PL-L 36W/830 4P MASTER | 2020-03-12 | 1 | CL 01 PL-L EVSA 20.000u | Nacht astronomisch in / uit |  | OV | 105120.123 | 422187.714
Dordrecht | Joop den Uylstraat | 004 5387 | 127015 Staal gegalvaniseerd 03,5m | 3.5 | 2009-11-01 | Hoogwerker gebruiken | Inspectie 2020 | 004 5387.1 | 2000 1xPLL36 E | 2009-11-01 | 310036 PL-L 36W/830 4P MASTER | 2020-03-12 | 1 | CL 01 PL-L EVSA 20.000u | Nacht astronomisch in / uit |  | OV | 105097.127 | 422186.867
Dordrecht | Joop den Uylstraat | 005 5387 | 127015 Staal gegalvaniseerd 03,5m | 3.5 | 2009-11-01 | Hoogwerker gebruiken | Inspectie 2020 | 005 5387.1 | 2000 1x PLL24 E | 2009-11-01 | 310024 PL-L 24W/830 4P MASTER | 2020-03-12 | 1 | CL 01 PL-L EVSA 20.000u | Nacht astronomisch in / uit |  | OV | 105077.758 | 422212.642
Dordrecht | Joop den Uylstraat | 006 5387 | 127015 Staal gegalvaniseerd 03,5m | 3.5 | 2009-11-01 | Hoogwerker gebruiken | Inspectie 2020 | 006 5387.1 | 2000 1x PLL24 E | 2009-11-01 | 310024 PL-L 24W/830 4P MASTER | 2020-03-12 | 1 | CL 01 PL-L EVSA 20.000u | Nacht astronomisch in / uit |  | OV | 105072.106 | 422202.992
Dordrecht | Joop den Uylstraat | 007 5387 | 127015 Staal gegalvaniseerd 03,5m | 3.5 | 2021-04-20 | Hoogwerker gebruiken | Inspectie 2021 | 007 5387.1 | 2000 1xPLL36 E | 2009-11-01 | 310036 PL-L 36W/830 4P MASTER | 2020-03-12 | 1 | CL 01 PL-L EVSA 20.000u | Nacht astronomisch in / uit |  | OV | 105072.297 | 422190.843
Dordrecht | Joop den Uylstraat | 008 5387 | 127015 Staal gegalvaniseerd 03,5m | 3.5 | 2009-11-01 | Hoogwerker gebruiken | Inspectie 2020 | 008 5387.1 | 2000 1xPLL36 E | 2009-11-01 | 310036 PL-L 36W/830 4P MASTER | 2020-03-12 | 1 | CL 01 PL-L EVSA 20.000u | Nacht astronomisch in / uit |  | OV | 105047.551 | 422194.746
Dordrecht | Joop den Uylstraat | 009 5387 | 127015 Staal gegalvaniseerd 03,5m | 3.5 | 2009-11-01 | Hoogwerker gebruiken | Inspectie 2020 | 009 5387.1 | 2000 1x PLL24 E | 2009-11-01 | 310024 PL-L 24W/830 4P MASTER | 2020-03-12 | 1 | CL 01 PL-L EVSA 20.000u | Nacht astronomisch in / uit |  | OV | 105028.189 | 422220.335
Dordrecht | Joop den Uylstraat | 010 5387 | 127015 Staal gegalvaniseerd 03,5m | 3.5 | 2009-11-01 | Hoogwerker gebruiken | Inspectie 2020 | 010 5387.1 | 2000 1x PLL24 E | 2009-11-01 | 310024 PL-L 24W/830 4P MASTER | 2020-03-12 | 1 | CL 01 PL-L EVSA 20.000u | Nacht astronomisch in / uit |  | OV | 105022.564 | 422210.897
Dordrecht | Joop den Uylstraat | 011 5387 | 127015 Staal gegalvaniseerd 03,5m | 3.5 | 2009-11-01 | Hoogwerker gebruiken | Inspectie 2020 | 011 5387.1 | 2000 1xPLL36 E | 2009-11-01 | 310036 PL-L 36W/830 4P MASTER | 2020-03-12 | 1 | CL 01 PL-L EVSA 20.000u | Nacht astronomisch in / uit |  | OV | 105023.031 | 422198.574
Dordrecht | Joop den Uylstraat | 012 5387 | 127015 Staal gegalvaniseerd 03,5m | 3.5 | 2020-07-24 | Hoogwerker gebruiken | Inspectie 2024 | 012 5387.1 | KFK LED2WELL 1600lm overeenkomst | 2020-07-24 | LED 13W 3000K 1600lm | 2020-07-24 | 1 | CL 08 LED VERLICHTING | Nacht astronomisch in / uit |  | OV | 104995.303 | 422181.037
Dordrecht | Joop den Uylstraat | 013 5387 | 127015 Staal gegalvaniseerd 03,5m | 3.5 | 2009-11-01 | Hoogwerker gebruiken | Inspectie 2020 | 013 5387.1 | 2000 1xPLL36 E | 2009-11-01 | 310036 PL-L 36W/830 4P MASTER | 2020-03-12 | 1 | CL 01 PL-L EVSA 20.000u | Nacht astronomisch in / uit |  | OV | 105020.465 | 422179.256
Dordrecht | Joop den Uylstraat | 014 5387 | 127015 Staal gegalvaniseerd 03,5m | 3.5 | 2009-11-01 | Hoogwerker gebruiken | Inspectie 2020 | 014 5387.1 | 2000 1xPLL36 E | 2009-11-01 | 310036 PL-L 36W/830 4P MASTER | 2020-03-12 | 1 | CL 01 PL-L EVSA 20.000u | Nacht astronomisch in / uit |  | OV | 105042.563 | 422175.825
Dordrecht | Joop den Uylstraat | 015 5387 | 127015 Staal gegalvaniseerd 03,5m | 3.5 | 2009-11-01 | Hoogwerker gebruiken | Inspectie 2020 | 015 5387.1 | 2000 1xPLL36 E | 2009-11-01 | 310036 PL-L 36W/830 4P MASTER | 2020-03-12 | 1 | CL 01 PL-L EVSA 20.000u | Nacht astronomisch in / uit |  | OV | 105068.088 | 422171.875
Dordrecht | Joop den Uylstraat | 016 5387 | 127030 Staal Verzinkt 4,5m TOP76 | 4.5 | 2009-11-01 | Hoogwerker gebruiken | Inspectie 2020 | 016 5387.1 | 2550 1xPLL18/24 Iris | 2009-11-01 | 310024 PL-L 24W/830 4P MASTER | 2020-03-12 | 1 | CL 01 PL-L EVSA 20.000u | Nacht astronomisch in / uit |  | OV | 105066.564 | 422160.321
Dordrecht | Joop den Uylstraat | 017 5387 | 127030 Staal Verzinkt 4,5m TOP76 | 4.5 | 2009-11-01 | Hoogwerker gebruiken | Inspectie 2020 | 017 5387.1 | 2550 1xPLL18/24 Iris | 2009-11-01 | 310024 PL-L 24W/830 4P MASTER | 2020-03-12 | 1 | CL 01 PL-L EVSA 20.000u | Nacht astronomisch in / uit |  | OV | 105082.164 | 422157.855
Dordrecht | Joop den Uylstraat | 018 5387 | 127015 Staal gegalvaniseerd 03,5m | 3.5 | 2009-11-01 | Hoogwerker gebruiken | Inspectie 2020 | 018 5387.1 | 2000 1xPLL36 E | 2009-11-01 | 310036 PL-L 36W/830 4P MASTER | 2020-03-12 | 1 | CL 01 PL-L EVSA 20.000u | Nacht astronomisch in / uit |  | OV | 105094.524 | 422167.778
Dordrecht | Joop den Uylstraat | 019 5387 | 127015 Staal gegalvaniseerd 03,5m | 3.5 | 2009-11-01 | Hoogwerker gebruiken | Inspectie 2020 | 019 5387.1 | 2000 1xPLL36 E | 2009-11-01 | 310036 PL-L 36W/830 4P MASTER | 2020-03-12 | 1 | CL 01 PL-L EVSA 20.000u | Nacht astronomisch in / uit |  | OV | 105115.707 | 422158.829
Dordrecht | Joop den Uylstraat | 020 5387 | 127015 Staal gegalvaniseerd 03,5m | 3.5 | 2009-11-01 | Hoogwerker gebruiken | Inspectie 2020 | 020 5387.1 | 2000 1xPLL36 E | 2009-11-01 | 310036 PL-L 36W/830 4P MASTER | 2020-03-12 | 1 | CL 01 PL-L EVSA 20.000u | Nacht astronomisch in / uit |  | OV | 105111.586 | 422132.177
Dordrecht | Joop den Uylstraat | 021 5387 | 127015 Staal gegalvaniseerd 03,5m | 3.5 | 2009-11-01 | Hoogwerker gebruiken | Inspectie 2020 | 021 5387.1 | 2000 1xPLL36 E | 2009-11-01 | 310036 PL-L 36W/830 4P MASTER | 2020-03-12 | 1 | CL 01 PL-L EVSA 20.000u | Nacht astronomisch in / uit |  | OV | 105097.867 | 422113.095
Dordrecht | Joop den Uylstraat | 022 5387 | 127015 Staal gegalvaniseerd 03,5m | 3.5 | 2009-11-01 | Hoogwerker gebruiken | Inspectie 2020 | 022 5387.1 | 2000 1xPLL36 E | 2009-11-01 | 310036 PL-L 36W/830 4P MASTER | 2020-03-12 | 1 | CL 01 PL-L EVSA 20.000u | Nacht astronomisch in / uit |  | OV | 105078.093 | 422123.429
Dordrecht | Joop den Uylstraat | 023 5387 | 127015 Staal gegalvaniseerd 03,5m | 3.5 | 2009-11-01 | Hoogwerker gebruiken | Inspectie 2020 | 023 5387.1 | 2000 1xPLL36 E | 2009-11-01 | 310036 PL-L 36W/830 4P MASTER | 2020-03-12 | 1 | CL 01 PL-L EVSA 20.000u | Nacht astronomisch in / uit |  | OV | 105057.157 | 422119.358
Dordrecht | Joop den Uylstraat | 024 5387 | 127015 Staal gegalvaniseerd 03,5m | 3.5 | 2009-11-01 | Hoogwerker gebruiken | Inspectie 2020 | 024 5387.1 | 2000 1xPLL36 E | 2009-11-01 | 310036 PL-L 36W/830 4P MASTER | 2020-03-12 | 1 | CL 01 PL-L EVSA 20.000u | Nacht astronomisch in / uit |  | OV | 105107.841 | 422107.78
Dordrecht | Joop den Uylstraat | 025 5387 | 127015 Staal gegalvaniseerd 03,5m | 3.5 | 2009-11-01 | Hoogwerker gebruiken | Inspectie 2020 | 025 5387.1 | 2000 1x PLL24 E | 2009-11-01 | 310024 PL-L 24W/830 4P MASTER | 2020-03-12 | 1 | CL 01 PL-L EVSA 20.000u | Nacht astronomisch in / uit |  | OV | 105103.811 | 422081.384
Dordrecht | Joop den Uylstraat | 026 5387 | 127015 Staal gegalvaniseerd 03,5m | 3.5 | 2009-11-01 | Hoogwerker gebruiken | Inspectie 2020 | 026 5387.1 | 2000 1xPLL36 E | 2009-11-01 | 310036 PL-L 36W/830 4P MASTER | 2020-03-12 | 1 | CL 01 PL-L EVSA 20.000u | Nacht astronomisch in / uit |  | OV | 105122.937 | 422078.432
Dordrecht | Joop den Uylstraat | 027 5387 | 127015 Staal gegalvaniseerd 03,5m | 3.5 | 2009-11-01 | Hoogwerker gebruiken | Inspectie 2020 | 027 5387.1 | 2000 1x PLL24 E | 2009-11-01 | 310024 PL-L 24W/830 4P MASTER | 2020-03-12 | 1 | CL 01 PL-L EVSA 20.000u | Nacht astronomisch in / uit |  | OV | 105137.968 | 422088.334
Dordrecht | Joop den Uylstraat | 028 5387 | 127015 Staal gegalvaniseerd 03,5m | 3.5 | 2009-11-01 | Hoogwerker gebruiken | Inspectie 2020 | 028 5387.1 | 2000 1xPLL36 E | 2009-11-01 | 310036 PL-L 36W/830 4P MASTER | 2020-03-12 | 1 | CL 01 PL-L EVSA 20.000u | Nacht astronomisch in / uit |  | OV | 105127.055 | 422104.913
Dordrecht | Joop den Uylstraat | 029 5387 | 127015 Staal gegalvaniseerd 03,5m | 3.5 | 2009-11-01 | Hoogwerker gebruiken | Inspectie 2020 | 029 5387.1 | 2000 1xPLL36 E | 2009-11-01 | 310036 PL-L 36W/830 4P MASTER | 2020-03-12 | 1 | CL 01 PL-L EVSA 20.000u | Nacht astronomisch in / uit |  | OV | 105130.889 | 422129.716
Dordrecht | Joop den Uylstraat | 030 5387 | 127015 Staal gegalvaniseerd 03,5m | 3.5 | 2009-11-01 | Hoogwerker gebruiken | Inspectie 2020 | 030 5387.1 | 2000 1xPLL36 E | 2009-11-01 | 310036 PL-L 36W/830 4P MASTER | 2020-03-12 | 1 | CL 01 PL-L EVSA 20.000u | Nacht astronomisch in / uit |  | OV | 105135.206 | 422157.45
Dordrecht | Joop den Uylstraat | 031 5387 | 127015 Staal gegalvaniseerd 03,5m | 3.5 | 2009-11-01 | Hoogwerker gebruiken | Inspectie 2020 | 031 5387.1 | 2000 1xPLL36 E | 2009-11-01 | 310036 PL-L 36W/830 4P MASTER | 2020-03-12 | 1 | CL 01 PL-L EVSA 20.000u | Nacht astronomisch in / uit |  | OV | 105138.788 | 422180.628
Dordrecht | Joop den Uylstraat | 032 5387 | 127015 Staal gegalvaniseerd 03,5m | 3.5 | 2009-11-01 | Hoogwerker gebruiken | Inspectie 2020 | 032 5387.1 | 2000 1xPLL36 E | 2009-11-01 | 310036 PL-L 36W/830 4P MASTER | 2020-03-12 | 1 | CL 01 PL-L EVSA 20.000u | Nacht astronomisch in / uit |  | OV | 105142.208 | 422207.199
Dordrecht | Joop den Uylstraat | 033 5387 | 127015 Staal gegalvaniseerd 03,5m | 3.5 | 2009-11-01 | Hoogwerker gebruiken | Inspectie 2020 | 033 5387.1 | 2000 1x PLL24 E | 2009-11-01 | 310024 PL-L 24W/830 4P MASTER | 2020-03-12 | 1 | CL 01 PL-L EVSA 20.000u | Nacht astronomisch in / uit |  | OV | 105155.053 | 422208.118
Dordrecht | Joop den Uylstraat | 034 5387 | 127015 Staal gegalvaniseerd 03,5m | 3.5 | 2009-11-01 | Hoogwerker gebruiken | Inspectie 2020 | 034 5387.1 | 2000 1xPLL36 E | 2009-11-01 | 310036 PL-L 36W/830 4P MASTER | 2020-03-12 | 1 | CL 01 PL-L EVSA 20.000u | Nacht astronomisch in / uit |  | OV | 105140.177 | 422226.364
Dordrecht | Jozef Israëlsstraat (Dordrecht) | 001 2275 | 127085 Staal gegalvaniseerd 06,0m | 6 | 1994-11-01 | Hoogwerker gebruiken | Inspectie 2023 | 001 2275.1 | LW-SRDS2 1200 LM 8A 730 DAME CC top 60 | 2019-02-20 | LED 10W 3000K 1200lm | 2019-02-20 | 1 | CL 08 LED VERLICHTING | Nacht astronomisch in / uit |  | OV | 104742.918 | 423791.633
Dordrecht | Jozef Israëlsstraat (Dordrecht) | 002 2275 | 127085 Staal gegalvaniseerd 06,0m | 6 | 1994-11-01 | Hoogwerker gebruiken | Inspectie 2022 | 002 2275.1 | Axia 2.1 WW 5187 8 led 480mA 13W 1600lm | 2016-12-20 | LED 13W 3000K 1600lm | 2016-12-20 | 1 | CL 08 LED VERLICHTING | Nacht astronomisch in / uit |  | OV | 104758.636 | 423776.772
Dordrecht | Jozef Israëlsstraat (Dordrecht) | 003 2275 | 127085 Staal gegalvaniseerd 06,0m | 6 | 1994-11-01 | Hoogwerker gebruiken | Inspectie 2022 | 003 2275.1 | Axia 2.1 WW 5187 8 led 480mA 13W 1600lm | 2016-12-20 | LED 13W 3000K 1600lm | 2016-12-20 | 1 | CL 08 LED VERLICHTING | Nacht astronomisch in / uit |  | OV | 104764.42 | 423755.245
Dordrecht | Jozef Israëlsstraat (Dordrecht) | 004 2275 | 127091-1500 LineX Staal gegalv. 06.0. UE 1500mm | 6 | 2024-04-11 | Hoogwerker gebruiken | Inspectie 2024 | 004 2275.1 | Axia 2.1 WW 5187 8 led 480mA 13W 1600lm | 2016-12-20 | LED 13W 3000K 1600lm | 2016-12-20 | 1 | CL 08 LED VERLICHTING | Nacht astronomisch in / uit |  | OV | 104786.726 | 423744.865
Dordrecht | Jozef Israëlsstraat (Dordrecht) | 005 2275 | 127085 Staal gegalvaniseerd 06,0m | 6 | 1994-12-01 | Hoogwerker gebruiken | Inspectie 2022 | 005 2275.1 | Axia 2.1 WW 5187 8 led 480mA 13W 1600lm | 2016-12-20 | LED 13W 3000K 1600lm | 2016-12-20 | 1 | CL 08 LED VERLICHTING | Nacht astronomisch in / uit |  | OV | 104804.048 | 423731.792
Dordrecht | Jozef Israëlsstraat (Dordrecht) | 006 2275 | 127015 Staal gegalvaniseerd 03,5m | 3.5 | 2002-07-01 | Ladder gebruiken | Inspectie 2020 | 006 2275.1 | 2600 1xPLL18 E | 2002-07-01 | 310018 PL-L 18W/830 4P MASTER | 2020-05-08 | 1 | Armatuur vervangen 2024 | Nacht astronomisch in / uit |  | B010 | 104832.439 | 423738.216
Dordrecht | Jozef Israëlsstraat (Dordrecht) | 007 2275 | 127015 Staal gegalvaniseerd 03,5m | 3.5 | 2002-07-01 | Ladder gebruiken | Inspectie 2020 | 007 2275.1 | 2600 1xPLL18 E | 2002-07-01 | 310018 PL-L 18W/830 4P MASTER | 2020-05-08 | 1 | Armatuur vervangen 2024 | Nacht astronomisch in / uit |  | B010 | 104846.465 | 423724.937
Dordrecht | Jozef Israëlsstraat (Dordrecht) | 008 2275 | 127085 Staal gegalvaniseerd 06,0m | 6 | 1994-11-01 | Hoogwerker gebruiken | Inspectie 2022 | 008 2275.1 | Axia 2.1 WW 5187 8 led 480mA 13W 1600lm | 2016-12-20 | LED 13W 3000K 1600lm | 2016-12-20 | 1 | CL 08 LED VERLICHTING | Nacht astronomisch in / uit |  | OV | 104810.236 | 423711.237
Dordrecht | Jozef Israëlsstraat (Dordrecht) | 009 2275 | 127085 Staal gegalvaniseerd 06,0m | 6 | 1994-11-01 | Hoogwerker gebruiken | Inspectie 2022 | 009 2275.1 | Axia 2.1 WW 5187 8 led 480mA 13W 1600lm | 2016-12-20 | LED 13W 3000K 1600lm | 2016-12-20 | 1 | CL 08 LED VERLICHTING | Nacht astronomisch in / uit |  | OV | 104831.177 | 423702.075
Dordrecht | Jozef Israëlsstraat (Dordrecht) | 010 2275 | 127085 Staal gegalvaniseerd 06,0m | 6 | 2009-06-01 | Hoogwerker gebruiken | Inspectie 2020 | 010 2275.1 | 2500 1xPLL24 E | 2009-06-01 | 310024 PL-L 24W/830 4P MASTER | 2020-02-27 | 1 | CL 01 PL-L EVSA 20.000u | Nacht astronomisch in / uit |  | OV | 104846.811 | 423667.365
Dordrecht | Jozef Israëlsstraat (Dordrecht) | 011 2275 | 127015 Staal gegalvaniseerd 03,5m | 3.5 | 2009-06-01 | Ladder gebruiken | Inspectie 2020 | 011 2275.1 | 2000 1x PLL24 E | 2009-06-01 | 310024 PL-L 24W/830 4P MASTER | 2020-02-27 | 1 | CL 01 PL-L EVSA 20.000u | Nacht astronomisch in / uit |  | OV | 104865.987 | 423669.957
Dordrecht | Jozef Israëlsstraat (Dordrecht) | 012 2275 | 127085 Staal gegalvaniseerd 06,0m | 6 | 2009-06-01 | Hoogwerker gebruiken | Inspectie 2020 | 012 2275.1 | 2500 1xPLL24 E | 2009-06-01 | 310024 PL-L 24W/830 4P MASTER | 2020-02-27 | 1 | CL 01 PL-L EVSA 20.000u | Nacht astronomisch in / uit |  | OV | 104863.981 | 423656.784
Dordrecht | Jozef Israëlsstraat (Dordrecht) | 013 2275 | 127015 Staal gegalvaniseerd 03,5m | 3.5 | 2009-06-01 | Ladder gebruiken | Inspectie 2020 | 013 2275.1 | 2000 1x PLL24 E | 2009-06-01 | 310024 PL-L 24W/830 4P MASTER | 2020-02-27 | 1 | CL 01 PL-L EVSA 20.000u | Nacht astronomisch in / uit |  | OV | 104880.716 | 423656.171
Dordrecht | Jozef Israëlsstraat (Dordrecht) | 014 2275 | 127085 Staal gegalvaniseerd 06,0m | 6 | 2009-06-01 | Hoogwerker gebruiken | Inspectie 2020 | 014 2275.1 | 2500 1xPLL24 E | 2009-06-01 | 310024 PL-L 24W/830 4P MASTER | 2020-02-27 | 1 | CL 01 PL-L EVSA 20.000u | Nacht astronomisch in / uit |  | OV | 104861.415 | 423638.027
Dordrecht | Jozef Israëlsstraat (Dordrecht) | 015 2275 | 127015 Staal gegalvaniseerd 03,5m | 3.5 | 2009-06-01 | Ladder gebruiken | Inspectie 2020 | 015 2275.1 | 2000 1x PLL24 E | 2009-06-01 | 310024 PL-L 24W/830 4P MASTER | 2020-02-27 | 1 | CL 01 PL-L EVSA 20.000u | Nacht astronomisch in / uit |  | OV | 104896.396 | 423641.074
Dordrecht | Jozef Israëlsstraat (Dordrecht) | 016 2275 | 127015 Staal gegalvaniseerd 03,5m | 3.5 | 2009-06-01 | Ladder gebruiken | Inspectie 2020 | 016 2275.1 | 2000 1x PLL24 E | 2009-06-01 | 310024 PL-L 24W/830 4P MASTER | 2020-02-27 | 1 | CL 01 PL-L EVSA 20.000u | Nacht astronomisch in / uit |  | OV | 104884.566 | 423632.555
Dordrecht | Jozef Israëlsstraat (Dordrecht) | 017 2275 | 127085 Staal gegalvaniseerd 06,0m | 6 | 2009-06-01 | Hoogwerker gebruiken | Inspectie 2020 | 017 2275.1 | 2500 1xPLL24 E | 2009-06-01 | 310024 PL-L 24W/830 4P MASTER | 2020-02-27 | 1 | CL 01 PL-L EVSA 20.000u | Nacht astronomisch in / uit |  | OV | 104878.175 | 423628.107
Dordrecht | Jozef Israëlsstraat (Dordrecht) | 018 2275 | 127015 Staal gegalvaniseerd 03,5m | 3.5 | 2009-06-01 | Ladder gebruiken | Inspectie 2020 | 018 2275.1 | 2000 1x PLL24 E | 2009-06-01 | 310024 PL-L 24W/830 4P MASTER | 2020-02-27 | 1 | CL 01 PL-L EVSA 20.000u | Nacht astronomisch in / uit |  | OV | 104910.374 | 423625.858
Dordrecht | Jozef Israëlsstraat (Dordrecht) | 019 2275 | 127015 Staal gegalvaniseerd 03,5m | 3.5 | 2009-06-01 | Ladder gebruiken | Inspectie 2020 | 019 2275.1 | 2000 1x PLL24 E | 2009-06-01 | 310024 PL-L 24W/830 4P MASTER | 2020-02-27 | 1 | CL 01 PL-L EVSA 20.000u | Nacht astronomisch in / uit |  | OV | 104898.714 | 423617.76
Dordrecht | Jozef Israëlsstraat (Dordrecht) | 020 2275 | 127085 Staal gegalvaniseerd 06,0m | 6 | 2009-06-01 | Hoogwerker gebruiken | Inspectie 2020 | 020 2275.1 | 2500 1xPLL24 E | 2009-06-01 | 310024 PL-L 24W/830 4P MASTER | 2020-02-27 | 1 | CL 01 PL-L EVSA 20.000u | Nacht astronomisch in / uit |  | OV | 104876.298 | 423607.863
Dordrecht | Jozef Israëlsstraat (Dordrecht) | 021 2275 | 127015 Staal gegalvaniseerd 03,5m | 3.5 | 2009-06-01 | Ladder gebruiken | Inspectie 2020 | 021 2275.1 | 2000 1x PLL24 E | 2009-06-01 | 310024 PL-L 24W/830 4P MASTER | 2020-02-27 | 1 | CL 01 PL-L EVSA 20.000u | Nacht astronomisch in / uit |  | OV | 104923.877 | 423607.443
Dordrecht | Jozef Israëlsstraat (Dordrecht) | 022 2275 | 127085 Staal gegalvaniseerd 06,0m | 6 | 2009-06-01 | Hoogwerker gebruiken | Inspectie 2020 | 022 2275.1 | 2500 1xPLL24 E | 2009-06-01 | 310024 PL-L 24W/830 4P MASTER | 2020-02-27 | 1 | CL 01 PL-L EVSA 20.000u | Nacht astronomisch in / uit |  | OV | 104892 | 423598.065
Dordrecht | Juliana van Stolbergstraat (Dordrecht) | 001 2355 | 127085 Staal gegalvaniseerd 06,0m | 6 | 2004-10-21 | Hoogwerker gebruiken | Inspectie 2022 | 001 2355.1 | Axia 2.1 WW 5187 8 led 480mA 13W 1600lm | 2016-12-20 | LED 13W 3000K 1600lm | 2016-12-20 | 1 | CL 08 LED VERLICHTING | Nacht astronomisch in / uit |  | OV | 105389.688 | 423911.037
Dordrecht | Juliana van Stolbergstraat (Dordrecht) | 001A2355 | 127085 Staal gegalvaniseerd 06,0m | 6 | 2004-10-21 | Hoogwerker gebruiken | Inspectie 2022 | 001A2355.1 | Axia 2.1 WW 5187 8 led 480mA 13W 1600lm | 2016-12-20 | LED 13W 3000K 1600lm | 2016-12-20 | 1 | CL 08 LED VERLICHTING | Nacht astronomisch in / uit |  | OV | 105377.728 | 423893.656
Dordrecht | Juliana van Stolbergstraat (Dordrecht) | 002 2355 | 127015 Staal gegalvaniseerd 03,5m | 3.5 | 2004-05-14 | Ladder gebruiken | Inspectie 2020 | 002 2355.1 | 2400 1xPLL 18 E Padvinder | 2004-05-14 | 310018 PL-L 18W/830 4P MASTER | 2020-02-20 | 1 | Armatuur vervangen 2024 | Nacht astronomisch in / uit |  | B033 | 105381.966 | 423889.827
Dordrecht | Juliana van Stolbergstraat (Dordrecht) | 003 2355 | 127015 Staal gegalvaniseerd 03,5m | 3.5 | 2003-07-15 | Ladder gebruiken | Inspectie 2020 | 003 2355.1 | 2400 1xPLL 18 E Padvinder | 2003-07-15 | 310018 PL-L 18W/830 4P MASTER | 2020-02-20 | 1 | Armatuur vervangen 2024 | Nacht astronomisch in / uit |  | B033 | 105361.755 | 423882.469
Dordrecht | Juliana van Stolbergstraat (Dordrecht) | 003A2355 | 127015 Staal gegalvaniseerd 03,5m | 3.5 | 2003-07-15 | Ladder gebruiken | Inspectie 2020 | 003A2355.1 | 2400 1xPLL 18 E Padvinder | 2003-07-15 | 310018 PL-L 18W/830 4P MASTER | 2020-02-20 | 1 | Armatuur vervangen 2024 | Nacht astronomisch in / uit |  | B033 | 105368.743 | 423862.242
Dordrecht | Juliana van Stolbergstraat (Dordrecht) | 004 2355 | 127015 Staal gegalvaniseerd 03,5m | 3.5 | 2004-05-14 | Ladder gebruiken | Inspectie 2020 | 004 2355.1 | 2400 1xPLL 18 E Padvinder | 2004-05-14 | 310018 PL-L 18W/830 4P MASTER | 2020-02-20 | 1 | Armatuur vervangen 2024 | Nacht astronomisch in / uit |  | B033 | 105396.975 | 423894.69
Dordrecht | Juliana van Stolbergstraat (Dordrecht) | 005 2355 | 127085 Staal gegalvaniseerd 06,0m | 6 | 2004-07-05 | Hoogwerker gebruiken | Inspectie 2022 | 005 2355.1 | Axia 2.1 WW 5187 8 led 480mA 13W 1600lm | 2016-12-20 | LED 13W 3000K 1600lm | 2016-12-20 | 1 | CL 08 LED VERLICHTING | Nacht astronomisch in / uit |  | OV | 105394.71 | 423886.934
Dordrecht | Juliana van Stolbergstraat (Dordrecht) | 006 2355 | 127085 Staal gegalvaniseerd 06,0m | 6 | 2004-07-05 | Hoogwerker gebruiken | Inspectie 2022 | 006 2355.1 | Axia 2.1 WW 5187 8 led 480mA 13W 1600lm | 2016-12-20 | LED 13W 3000K 1600lm | 2016-12-20 | 1 | CL 08 LED VERLICHTING | Nacht astronomisch in / uit |  | OV | 105395.877 | 423858.341
Dordrecht | Juliana van Stolbergstraat (Dordrecht) | 007 2355 | 127085 Staal gegalvaniseerd 06,0m | 6 | 2004-08-31 | Hoogwerker gebruiken | Inspectie 2022 | 007 2355.1 | Axia 2.1 WW 5187 8 led 480mA 13W 1600lm | 2016-12-20 | LED 13W 3000K 1600lm | 2016-12-20 | 1 | CL 08 LED VERLICHTING | Nacht astronomisch in / uit |  | OV | 105412.977 | 423839.453
Dordrecht | Juliana van Stolbergstraat (Dordrecht) | 008 2355 | 127085 Staal gegalvaniseerd 06,0m | 6 | 2004-07-05 | Hoogwerker gebruiken | Inspectie 2022 | 008 2355.1 | Axia 2.1 WW 5187 8 led 480mA 13W 1600lm | 2016-12-20 | LED 13W 3000K 1600lm | 2016-12-20 | 1 | CL 08 LED VERLICHTING | Nacht astronomisch in / uit |  | OV | 105413.026 | 423813.189
Dordrecht | Juliana van Stolbergstraat (Dordrecht) | 009 2355 | 127085 Staal gegalvaniseerd 06,0m | 6 | 2004-08-31 | Hoogwerker gebruiken | Inspectie 2022 | 009 2355.1 | Axia 2.1 WW 5187 8 led 480mA 13W 1600lm | 2016-12-20 | LED 13W 3000K 1600lm | 2016-12-20 | 1 | CL 08 LED VERLICHTING | Nacht astronomisch in / uit |  | OV | 105433.413 | 423786.004
Dordrecht | Juliana van Stolbergstraat (Dordrecht) | 010 2355 | 127015 Staal gegalvaniseerd 03,5m | 3.5 | 2003-07-15 | Ladder gebruiken | Inspectie 2020 | 010 2355.1 | 2400 1xPLL 18 E Padvinder | 2003-07-15 | 310018 PL-L 18W/830 4P MASTER | 2020-02-20 | 1 | Armatuur vervangen 2024 | Nacht astronomisch in / uit |  | B033 | 105426.204 | 423760.086
Dordrecht | Juliana van Stolbergstraat (Dordrecht) | 011 2355 | 127015 Staal gegalvaniseerd 03,5m | 3.5 | 2003-07-15 | Ladder gebruiken | Inspectie 2020 | 011 2355.1 | 2400 1xPLL 18 E Padvinder | 2003-07-15 | 310018 PL-L 18W/830 4P MASTER | 2020-02-20 | 1 | Armatuur vervangen 2024 | Nacht astronomisch in / uit |  | B033 | 105410.58 | 423749.15
Dordrecht | Juliana van Stolbergstraat (Dordrecht) | 012 2355 | 127085 Staal gegalvaniseerd 06,0m | 6 | 2004-07-05 | Hoogwerker gebruiken | Inspectie 2022 | 012 2355.1 | Axia 2.1 WW 5187 8 led 480mA 13W 1600lm | 2016-12-20 | LED 13W 3000K 1600lm | 2016-12-20 | 1 | CL 08 LED VERLICHTING | Nacht astronomisch in / uit |  | OV | 105437.21 | 423752.079
Dordrecht | Junolaan | 001 2365 | 127015 Staal gegalvaniseerd 03,5m | 3.5 | 2020-06-04 | Hoogwerker gebruiken | Inspectie 2020 | 001 2365.1 | 2000 1x PLL24 E | 2006-08-18 | 310024 PL-L 24W/830 4P MASTER | 2024-10-30 18:08 | 1 | CL 01 PL-L EVSA 20.000u | Nacht astronomisch in / uit |  | OV | 105835.866 | 422338.823
Dordrecht | Junolaan | 002 2365 | 127015 Staal gegalvaniseerd 03,5m | 3.5 | 2020-06-04 | Hoogwerker gebruiken | Inspectie 2020 | 002 2365.1 | 2000 1x PLL24 E | 2006-08-18 | 310024 PL-L 24W/830 4P MASTER | 2024-10-30 18:07 | 1 | CL 01 PL-L EVSA 20.000u | Nacht astronomisch in / uit |  | OV | 105811.709 | 422342.603
Dordrecht | Junolaan | 003 2365 | 127015 Staal gegalvaniseerd 03,5m | 3.5 | 2020-06-04 | Hoogwerker gebruiken | Inspectie 2020 | 003 2365.1 | 2000 1x PLL24 E | 1997-07-01 | 310024 PL-L 24W/830 4P MASTER | 2024-10-30 18:07 | 1 | CL 01 PL-L EVSA 20.000u | Nacht astronomisch in / uit |  | OV | 105781.541 | 422340.455
Dordrecht | Junolaan | 004 2365 | 127015 Staal gegalvaniseerd 03,5m | 3.5 | 2020-06-04 | Hoogwerker gebruiken | Inspectie 2020 | 004 2365.1 | 2000 1x PLL24 E | 2002-11-27 | 310024 PL-L 24W/830 4P MASTER | 2024-10-30 18:07 | 1 | CL 01 PL-L EVSA 20.000u | Nacht astronomisch in / uit |  | OV | 105777.708 | 422315.963
Dordrecht | Junolaan | 005 2365 | 127015 Staal gegalvaniseerd 03,5m | 3.5 | 2001-01-01 | Hoogwerker gebruiken | Inspectie 2019 | 005 2365.1 | 2000 1xPLL36 E | 2006-08-18 | 310036 PL-L 36W/830 4P MASTER | 2024-10-30 18:07 | 1 | CL 01 PL-L EVSA 20.000u | Nacht astronomisch in / uit |  | OV | 105769.137 | 422287.654
Dordrecht | Junolaan | 006 2365 | 127015 Staal gegalvaniseerd 03,5m | 3.5 | 2020-06-04 | Hoogwerker gebruiken | Inspectie 2020 | 006 2365.1 | 2000 1xPLL36 E | 2006-08-18 | 310036 PL-L 36W/830 4P MASTER | 2024-10-30 18:07 | 1 | CL 01 PL-L EVSA 20.000u | Nacht astronomisch in / uit |  | OV | 105764.895 | 422302.394
Dordrecht | Junolaan | 007 2365 | 127015 Staal gegalvaniseerd 03,5m | 3.5 | 2020-06-04 | Hoogwerker gebruiken | Inspectie 2020 | 007 2365.1 | 2000 1xPLL36 E | 2006-08-18 | 310036 PL-L 36W/830 4P MASTER | 2024-10-30 18:06 | 1 | CL 01 PL-L EVSA 20.000u | Nacht astronomisch in / uit |  | OV | 105740.888 | 422297.911
Dordrecht | Jupiterlaan | 001 2370 | 127015 Staal gegalvaniseerd 03,5m | 3.5 | 2020-06-04 | Hoogwerker gebruiken | Inspectie 2020 | 001 2370.1 | 2000 1xPLL36 E | 2006-08-18 | 310036 PL-L 36W/830 4P MASTER | 2024-11-01 00:03 | 1 | CL 01 PL-L EVSA 20.000u | Nacht astronomisch in / uit |  | OV | 105650.334 | 422183.543
Dordrecht | Jupiterlaan | 002 2370 | 127015 Staal gegalvaniseerd 03,5m | 3.5 | 1999-11-18 | Hoogwerker gebruiken | Inspectie 2019 | 002 2370.1 | 2000 1xPLL36 E | 2006-08-18 | 310036 PL-L 36W/830 4P MASTER | 2024-11-01 00:03 | 1 | CL 01 PL-L EVSA 20.000u | Nacht astronomisch in / uit |  | OV | 105642.395 | 422170.939
Dordrecht | Jupiterlaan | 003 2370 | 127015 Staal gegalvaniseerd 03,5m | 3.5 | 2020-06-04 | Hoogwerker gebruiken | Inspectie 2020 | 003 2370.1 | 2000 1xPLL36 E | 2006-08-18 | 310036 PL-L 36W/830 4P MASTER | 2024-11-01 00:03 | 1 | CL 01 PL-L EVSA 20.000u | Nacht astronomisch in / uit |  | OV | 105625.106 | 422177.92
Dordrecht | Jupiterlaan | 004 2370 | 127015 Staal gegalvaniseerd 03,5m | 3.5 | 1989-03-01 | Hoogwerker gebruiken | Inspectie 2019 | 004 2370.1 | 2000 1xPLL36 E | 2006-08-18 | 310036 PL-L 36W/830 4P MASTER | 2024-11-01 00:04 | 1 | CL 01 PL-L EVSA 20.000u | Nacht astronomisch in / uit |  | OV | 105615.924 | 422196.189
Dordrecht | Jupiterlaan | 005 2370 | 127015 Staal gegalvaniseerd 03,5m | 3.5 | 2020-06-04 | Hoogwerker gebruiken | Inspectie 2020 | 005 2370.1 | 2000 1xPLL36 E | 2006-08-18 | 310036 PL-L 36W/830 4P MASTER | 2024-11-01 00:04 | 1 | CL 01 PL-L EVSA 20.000u | Nacht astronomisch in / uit |  | OV | 105599.322 | 422187.009
Dordrecht | Jupiterlaan | 006 2370 | 127015 Staal gegalvaniseerd 03,5m | 3.5 | 2020-06-04 | Hoogwerker gebruiken | Inspectie 2020 | 006 2370.1 | 2000 1xPLL36 E | 2006-08-18 | 310036 PL-L 36W/830 4P MASTER | 2024-11-01 00:04 | 1 | CL 01 PL-L EVSA 20.000u | Nacht astronomisch in / uit |  | OV | 105573.926 | 422181.233
Dordrecht | Jupiterlaan | 007 2370 | 127015 Staal gegalvaniseerd 03,5m | 3.5 | 1989-08-01 | Hoogwerker gebruiken | Inspectie 2019 | 007 2370.1 | 2000 1xPLL36 E | 2006-08-18 | 310036 PL-L 36W/830 4P MASTER | 2024-11-01 00:04 | 1 | CL 01 PL-L EVSA 20.000u | Nacht astronomisch in / uit |  | OV | 105566.496 | 422198.553
Dordrecht | Jupiterlaan | 008 2370 | 127015 Staal gegalvaniseerd 03,5m | 3.5 | 2003-03-28 | Hoogwerker gebruiken | Inspectie 2019 | 008 2370.1 | 2000 1xPLL36 E | 2006-08-18 | 310036 PL-L 36W/830 4P MASTER | 2024-11-01 00:05 | 1 | CL 01 PL-L EVSA 20.000u | Nacht astronomisch in / uit |  | OV | 105545.884 | 422188.615
Dordrecht | Jupiterlaan | 009 2370 | 127015 Staal gegalvaniseerd 03,5m | 3.5 | 2020-06-04 | Ladder gebruiken | Inspectie 2020 | 009 2370.1 | 2000 1x PLL24 E | 1999-11-18 | 310024 PL-L 24W/830 4P MASTER | 2024-11-06 | 1 | CL 01 PL-L EVSA 20.000u | Nacht astronomisch in / uit |  | OV | 105531.069 | 422195.193
Dordrecht | Jupiterlaan | 010 2370 | 127015 Staal gegalvaniseerd 03,5m | 3.5 | 2020-06-04 | Ladder gebruiken | Inspectie 2020 | 010 2370.1 | 2000 1x PLL24 E | 2006-08-18 | 310024 PL-L 24W/830 4P MASTER | 2024-11-01 00:05 | 1 | CL 01 PL-L EVSA 20.000u | Nacht astronomisch in / uit |  | OV | 105521.86 | 422193.306
Dordrecht | Jupiterlaan | 011 2370 | 127015 Staal gegalvaniseerd 03,5m | 3.5 | 2020-06-04 | Hoogwerker gebruiken | Inspectie 2020 | 011 2370.1 | 2000 1xPLL36 E | 2006-08-18 | 310036 PL-L 36W/830 4P MASTER | 2024-11-01 00:05 | 1 | CL 01 PL-L EVSA 20.000u | Nacht astronomisch in / uit |  | OV | 105544.452 | 422163.094
Dordrecht | Jupiterlaan | 012 2370 | 127015 Staal gegalvaniseerd 03,5m | 3.5 | 2020-06-04 | Ladder gebruiken | Inspectie 2020 | 012 2370.1 | 2000 1x PLL24 E | 2006-08-18 | 310024 PL-L 24W/830 4P MASTER | 2024-11-01 00:06 | 1 | CL 01 PL-L EVSA 20.000u | Nacht astronomisch in / uit |  | OV | 105530.973 | 422164.123
Dordrecht | Jupiterlaan | 013 2370 | Muurarmatuur 02.5m | 2.5 | 2006-08-18 | Ladder gebruiken | Inspectie 2024 | 013 2370.1 | 2875 FLOWLED UNIT 14W 1650lm 3000K | 2006-08-18 | LED 14W 3000K 1650lm | 2024-08-01 | 1 | CL 08 LED VERLICHTING | Nacht astronomisch in / uit |  | OV | 105536.378 | 422158.009
Dordrecht | Jupiterlaan | 014 2370 | 127015 Staal gegalvaniseerd 03,5m | 3.5 | 2020-06-04 | Hoogwerker gebruiken | Inspectie 2020 | 014 2370.1 | 2000 1xPLL36 E | 2006-08-18 | 310036 PL-L 36W/830 4P MASTER | 2024-11-01 00:06 | 1 | CL 01 PL-L EVSA 20.000u | Nacht astronomisch in / uit |  | OV | 105542.937 | 422139.546
Dordrecht | Jupiterlaan | 015 2370 | 127015 Staal gegalvaniseerd 03,5m | 3.5 | 2020-06-04 | Ladder gebruiken | Inspectie 2020 | 015 2370.1 | 2000 1x PLL24 E | 2006-08-18 | 310024 PL-L 24W/830 4P MASTER | 2024-11-01 00:06 | 1 | CL 01 PL-L EVSA 20.000u | Nacht astronomisch in / uit |  | OV | 105523.729 | 422136.513
Dordrecht | Jupiterlaan | 016 2370 | Muurarmatuur 02.5m | 2.5 | 2006-08-18 | Ladder gebruiken | Inspectie 2024 | 016 2370.1 | 2875 FLOWLED UNIT 14W 1650lm 3000K | 2006-08-18 | LED 14W 3000K 1650lm | 2024-08-01 | 1 | CL 08 LED VERLICHTING | Nacht astronomisch in / uit |  | OV | 105534.578 | 422130.047
Dordrecht | Jupiterlaan | 017 2370 | 127015 Staal gegalvaniseerd 03,5m | 3.5 | 2020-06-04 | Hoogwerker gebruiken | Inspectie 2020 | 017 2370.1 | 2000 1x PLL24 E | 2006-08-18 | 310024 PL-L 24W/830 4P MASTER | 2024-11-01 00:07 | 1 | CL 01 PL-L EVSA 20.000u | Nacht astronomisch in / uit |  | OV | 105537.45 | 422112.194
Dordrecht | Jupiterlaan | 018 2370 | 127015 Staal gegalvaniseerd 03,5m | 3.5 | 2020-06-04 | Ladder gebruiken | Inspectie 2020 | 018 2370.1 | 2000 1x PLL24 E | 2006-08-18 | 310024 PL-L 24W/830 4P MASTER | 2024-11-01 00:07 | 1 | CL 01 PL-L EVSA 20.000u | Nacht astronomisch in / uit |  | OV | 105527.166 | 422108.22
Dordrecht | Jupiterlaan | 019 2370 | 127015 Staal gegalvaniseerd 03,5m | 3.5 | 2020-06-04 | Ladder gebruiken | Inspectie 2020 | 019 2370.1 | 2000 1x PLL24 E | 2006-08-18 | 310024 PL-L 24W/830 4P MASTER | 2024-11-01 00:08 | 1 | CL 01 PL-L EVSA 20.000u | Nacht astronomisch in / uit |  | OV | 105509.876 | 422109.441
Dordrecht | Jupiterlaan | 019A2370 | 127015 Staal gegalvaniseerd 03,5m | 3.5 | 2020-06-04 | Ladder gebruiken | Inspectie 2020 | 019A2370.1 | 2000 1x PLL24 E | 2006-08-18 | 310024 PL-L 24W/830 4P MASTER | 2024-11-01 00:08 | 1 | CL 01 PL-L EVSA 20.000u | Nacht astronomisch in / uit |  | OV | 105498.365 | 422109.834
Dordrecht | Jupiterlaan | 020 2370 | Muurarmatuur 03,5m | 3.5 | 2017-07-15 | Ladder gebruiken | Inspectie 2023 | 020 2370.1 | Bega 7825S LED 8W 500lm | 2017-07-15 | LED 08W 3000K 500lm | 2017-07-15 | 1 | CL 08 LED VERLICHTING | Nacht astronomisch in / uit |  | OV | 105537.723 | 422100.116
Dordrecht | Jupiterlaan | 021 2370 | 127015 Staal gegalvaniseerd 03,5m | 3.5 | 2020-06-04 | Ladder gebruiken | Inspectie 2020 | 021 2370.1 | 2000 1x PLL24 E | 2006-08-18 | 310024 PL-L 24W/830 4P MASTER | 2024-11-01 00:09 | 1 | CL 01 PL-L EVSA 20.000u | Nacht astronomisch in / uit |  | OV | 105552.537 | 422106.443
Dordrecht | Jupiterlaan | 022 2370 | 127015 Staal gegalvaniseerd 03,5m | 3.5 | 2001-01-01 | Ladder gebruiken | Inspectie 2019 | 022 2370.1 | 2000 1x PLL24 E | 1999-11-16 | 310024 PL-L 24W/830 4P MASTER | 2024-11-01 00:08 | 1 | CL 01 PL-L EVSA 20.000u | Nacht astronomisch in / uit |  | OV | 105560.958 | 422119.182
Dordrecht | Jupiterlaan | 023 2370 | 127015 Staal gegalvaniseerd 03,5m | 3.5 | 1999-11-16 | Ladder gebruiken | Inspectie 2019 | 023 2370.1 | 2000 1x PLL24 E | 1999-11-16 | 310024 PL-L 24W/830 4P MASTER | 2024-11-01 00:08 | 1 | CL 01 PL-L EVSA 20.000u | Nacht astronomisch in / uit |  | OV | 105574.374 | 422118.259
Dordrecht | Jupiterlaan | 024 2370 | 127015 Staal gegalvaniseerd 03,5m | 3.5 | 2020-06-04 | Hoogwerker gebruiken | Inspectie 2020 | 024 2370.1 | 2000 1x PLL24 E | 2006-08-18 | 310024 PL-L 24W/830 4P MASTER | 2024-11-01 00:09 | 1 | CL 01 PL-L EVSA 20.000u | Nacht astronomisch in / uit |  | OV | 105572.946 | 422105.022
Dordrecht | Jupiterlaan | 025 2370 | 127015 Staal gegalvaniseerd 03,5m | 3.5 | 2022-09-12 | Hoogwerker gebruiken | Inspectie 2022 | 025 2370.1 | 2000 1x PLL24 E | 2006-08-18 | 310024 PL-L 24W/830 4P MASTER | 2024-11-01 00:09 | 1 | CL 01 PL-L EVSA 20.000u | Nacht astronomisch in / uit |  | OV | 105582.215 | 422102.006
Dordrecht | Jupiterlaan | 026 2370 | 127015 Staal gegalvaniseerd 03,5m | 3.5 | 2020-06-04 | Hoogwerker gebruiken | Inspectie 2020 | 026 2370.1 | 2000 1x PLL24 E | 2006-08-18 | 310024 PL-L 24W/830 4P MASTER | 2024-11-01 00:09 | 1 | CL 01 PL-L EVSA 20.000u | Nacht astronomisch in / uit |  | OV | 105574.779 | 422082.763
Dordrecht | Jupiterlaan | 027 2370 | 127015 Staal gegalvaniseerd 03,5m | 3.5 | 2020-06-04 | Ladder gebruiken | Inspectie 2020 | 027 2370.1 | 2000 1x PLL24 E | 2006-08-18 | 310024 PL-L 24W/830 4P MASTER | 2024-11-01 00:09 | 1 | CL 01 PL-L EVSA 20.000u | Nacht astronomisch in / uit |  | OV | 105550.695 | 422078.483
Dordrecht | Jupiterlaan | 028 2370 | Muurarmatuur 03,5m | 3.5 | 2017-07-15 | Ladder gebruiken | Inspectie 2023 | 028 2370.1 | Bega 7825S LED 8W 500lm | 2017-07-15 | LED 08W 3000K 500lm | 2017-07-15 | 1 | CL 08 LED VERLICHTING | Nacht astronomisch in / uit |  | OV | 105535.786 | 422072.201
Dordrecht | Jupiterlaan | 029 2370 | 127015 Staal gegalvaniseerd 03,5m | 3.5 | 2020-06-04 | Ladder gebruiken | Inspectie 2020 | 029 2370.1 | 2000 1x PLL24 E | 2006-08-18 | 310024 PL-L 24W/830 4P MASTER | 2024-11-01 00:10 | 1 | CL 01 PL-L EVSA 20.000u | Nacht astronomisch in / uit |  | OV | 105525.259 | 422080.261
Dordrecht | Jupiterlaan | 030 2370 | Muurarmatuur 03,5m | 3.5 | 2006-08-18 | Ladder gebruiken | Inspectie 2024 | 030 2370.1 | 2875 FLOWLED UNIT 14W 1650lm 3000K | 2006-08-18 | LED 14W 3000K 1650lm | 2024-08-01 | 1 | CL 08 LED VERLICHTING | Nacht astronomisch in / uit |  | OV | 105566.741 | 422070.536
Dordrecht | Jupiterlaan | 032 2370 | 127015 Staal gegalvaniseerd 03,5m | 3.5 | 1999-11-18 | Hoogwerker gebruiken | Inspectie 2019 | 032 2370.1 | 2000 1x PLL24 E | 1999-11-18 | 310024 PL-L 24W/830 4P MASTER | 2024-11-01 00:10 | 1 | CL 01 PL-L EVSA 20.000u | Nacht astronomisch in / uit |  | OV | 105585.255 | 422066.157
Dordrecht | Jupiterlaan | 033 2370 | 127015 Staal gegalvaniseerd 03,5m | 3.5 | 2020-06-04 | Hoogwerker gebruiken | Inspectie 2020 | 033 2370.1 | 2000 1x PLL24 E | 2006-08-18 | 310024 PL-L 24W/830 4P MASTER | 2024-11-01 00:10 | 1 | CL 01 PL-L EVSA 20.000u | Nacht astronomisch in / uit |  | OV | 105572.3 | 422053.972
Dordrecht | Jupiterlaan | 034 2370 | 127015 Staal gegalvaniseerd 03,5m | 3.5 | 2020-06-04 | Ladder gebruiken | Inspectie 2022 | 034 2370.1 | 2000 1x PLL24 E | 2006-08-18 | 310024 PL-L 24W/830 4P MASTER | 2024-11-01 00:12 | 1 | CL 01 PL-L EVSA 20.000u | Nacht astronomisch in / uit |  | OV | 105548.694 | 422050.522
Dordrecht | Jupiterlaan | 035 2370 | Muurarmatuur 03,5m | 3.5 | 2017-07-15 | Ladder gebruiken | Inspectie 2023 | 035 2370.1 | Bega 7825S LED 8W 500lm | 2017-07-15 | LED 08W 3000K 500lm | 2017-07-15 | 1 | CL 08 LED VERLICHTING | Nacht astronomisch in / uit |  | OV | 105533.818 | 422044.225
Dordrecht | Jupiterlaan | 036 2370 | 127015 Staal gegalvaniseerd 03,5m | 3.5 | 1999-11-18 | Ladder gebruiken | Inspectie 2019 | 036 2370.1 | 2000 1x PLL24 E | 1999-11-18 | 310024 PL-L 24W/830 4P MASTER | 2024-11-01 00:12 | 1 | CL 01 PL-L EVSA 20.000u | Nacht astronomisch in / uit |  | OV | 105532.618 | 422023.752
Dordrecht | Jupiterlaan | 037 2370 | 127015 Staal gegalvaniseerd 03,5m | 3.5 | 2020-06-04 | Ladder gebruiken | Inspectie 2020 | 037 2370.1 | 2000 1x PLL24 E | 2006-08-18 | 310024 PL-L 24W/830 4P MASTER | 2024-11-01 00:11 | 1 | CL 01 PL-L EVSA 20.000u | Nacht astronomisch in / uit |  | OV | 105523.268 | 422052.363
Dordrecht | Jupiterlaan | 038 2370 | 127015 Staal gegalvaniseerd 03,5m | 3.5 | 2020-06-04 | Ladder gebruiken | Inspectie 2020 | 038 2370.1 | 2000 1x PLL24 E | 2006-08-18 | 310024 PL-L 24W/830 4P MASTER | 2024-11-01 00:11 | 1 | CL 01 PL-L EVSA 20.000u | Nacht astronomisch in / uit |  | OV | 105510.909 | 422066.54
Dordrecht | Jupiterlaan | 039 2370 | Muurarmatuur 02.5m | 2.5 | 2006-08-18 | Ladder gebruiken | Inspectie 2024 | 039 2370.1 | 2875 FLOWLED UNIT 14W 1650lm 3000K | 2006-08-18 | LED 14W 3000K 1650lm | 2024-08-01 | 1 | CL 08 LED VERLICHTING | Nacht astronomisch in / uit |  | OV | 105564.723 | 422043.644
Dordrecht | Jupiterlaan | 040 2370 | 127015 Staal gegalvaniseerd 03,5m | 3.5 | 2020-06-04 | Hoogwerker gebruiken | Inspectie 2020 | 040 2370.1 | 2000 1x PLL24 E | 2006-08-18 | 310024 PL-L 24W/830 4P MASTER | 2024-11-01 00:12 | 1 | CL 01 PL-L EVSA 20.000u | Nacht astronomisch in / uit |  | OV | 105577.517 | 422023.157
Dordrecht | Kameleonring | 001 2380 | 127015 Staal gegalvaniseerd 03,5m | 3.5 | 2008-11-12 | Hoogwerker gebruiken | Inspectie 2019 | 001 2380.1 | 2000 1x PLL24 E | 2008-11-12 | 310024 PL-L 24W/830 4P MASTER | 2024-11-05 21:14 | 1 | CL 01 PL-L EVSA 20.000u | Nacht astronomisch in / uit |  | OV | 106582.604 | 421457.958
Dordrecht | Kameleonring | 002 2380 | 127015 Staal gegalvaniseerd 03,5m | 3.5 | 2010-07-13 | Hoogwerker gebruiken | Inspectie 2019 | 002 2380.1 | 2000 1x PLL24 E | 2010-07-13 | 310024 PL-L 24W/830 4P MASTER | 2024-11-05 21:14 | 1 | CL 01 PL-L EVSA 20.000u | Nacht astronomisch in / uit |  | OV | 106580.591 | 421437.279
Dordrecht | Kameleonring | 003 2380 | 127015 Staal gegalvaniseerd 03,5m | 3.5 | 2017-03-16 | Hoogwerker gebruiken | Inspectie 2019 | 003 2380.1 | 2000 1xPLL36 E | 2010-07-02 | 310036 PL-L 36W/830 4P MASTER | 2024-11-05 21:13 | 1 | CL 01 PL-L EVSA 20.000u | Nacht astronomisch in / uit |  | OV | 106594.017 | 421425.897
Dordrecht | Kameleonring | 003A2380 | 127015 Staal gegalvaniseerd 03,5m | 3.5 | 2010-07-02 | Hoogwerker gebruiken | Inspectie 2019 | 003A2380.1 | 2000 1x PLL24 E | 2010-07-02 | 310024 PL-L 24W/830 4P MASTER | 2024-11-05 21:14 | 1 | CL 01 PL-L EVSA 20.000u | Nacht astronomisch in / uit |  | OV | 106598.135 | 421404.103
Dordrecht | Kameleonring | 004 2380 | 127015 Staal gegalvaniseerd 03,5m | 3.5 | 2017-03-16 | Hoogwerker gebruiken | Inspectie 2019 | 004 2380.1 | 2000 1x PLL24 E | 2010-07-12 | 310024 PL-L 24W/830 4P MASTER | 2024-11-05 21:15 | 1 | CL 01 PL-L EVSA 20.000u | Nacht astronomisch in / uit |  | OV | 106589.448 | 421389.48
Dordrecht | Kameleonring | 005 2380 | 127015 Staal gegalvaniseerd 03,5m | 3.5 | 2001-07-19 | Ladder gebruiken | Inspectie 2019 | 005 2380.1 | 2000 1x PLL24 E | 2001-07-19 | 310024 PL-L 24W/830 4P MASTER | 2024-11-05 21:15 | 1 | CL 01 PL-L EVSA 20.000u | Nacht astronomisch in / uit |  | OV | 106568.003 | 421365.115
Dordrecht | Kameleonring | 005A2380 | 127015 Staal gegalvaniseerd 03,5m | 3.5 | 2010-07-02 | Ladder gebruiken | Inspectie 2019 | 005A2380.1 | 2000 1x PLL24 E | 2010-07-02 | 310024 PL-L 24W/830 4P MASTER | 2024-11-05 21:15 | 1 | CL 01 PL-L EVSA 20.000u | Nacht astronomisch in / uit |  | OV | 106585.922 | 421368.469
Dordrecht | Kameleonring | 006 2380 | 127015 Staal gegalvaniseerd 03,5m | 3.5 | 2017-03-16 | Ladder gebruiken | Inspectie 2019 | 006 2380.1 | 2000 1x PLL24 E | 2010-06-29 | 310024 PL-L 24W/830 4P MASTER | 2024-11-05 21:15 | 1 | CL 01 PL-L EVSA 20.000u | Nacht astronomisch in / uit |  | OV | 106601.527 | 421372.21
Dordrecht | Kameleonring | 007 2380 | 127015 Staal gegalvaniseerd 03,5m | 3.5 | 2017-03-16 | Hoogwerker gebruiken | Inspectie 2019 | 007 2380.1 | 2000 1xPLL36 E | 2010-07-15 | 310036 PL-L 36W/830 4P MASTER | 2024-11-05 21:13 | 1 | CL 01 PL-L EVSA 20.000u | Nacht astronomisch in / uit |  | OV | 106625.376 | 421378.495
Dordrecht | Kameleonring | 008 2380 | 127015 Staal gegalvaniseerd 03,5m | 3.5 | 2017-03-16 | Hoogwerker gebruiken | Inspectie 2019 | 008 2380.1 | 2000 1x PLL24 E | 2010-06-29 | 310024 PL-L 24W/830 4P MASTER | 2024-11-05 21:16 | 1 | CL 01 PL-L EVSA 20.000u | Nacht astronomisch in / uit |  | OV | 106645.745 | 421370.243
Dordrecht | Kameleonring | 009 2380 | 127015 Staal gegalvaniseerd 03,5m | 3.5 | 2017-03-16 | Hoogwerker gebruiken | Inspectie 2019 | 009 2380.1 | 2000 1x PLL24 E | 2010-07-13 | 310024 PL-L 24W/830 4P MASTER | 2024-11-05 21:16 | 1 | CL 01 PL-L EVSA 20.000u | Nacht astronomisch in / uit |  | OV | 106672.69 | 421370.535
Dordrecht | Kameleonring | 010 2380 | 127015 Staal gegalvaniseerd 03,5m | 3.5 | 2021-11-23 | Ladder gebruiken | Inspectie 2019 | 010 2380.1 | 2000 1x PLL24 E | 2010-06-29 | 310024 PL-L 24W/830 4P MASTER | 2024-11-05 21:16 | 1 | CL 01 PL-L EVSA 20.000u | Nacht astronomisch in / uit |  | OV | 106684.651 | 421353.056
Dordrecht | Kameleonring | 010A2380 | 127015 Staal gegalvaniseerd 03,5m | 3.5 | 2010-07-02 | Hoogwerker gebruiken | Inspectie 2019 | 010A2380.1 | 2000 1x PLL24 E | 2010-07-02 | 310024 PL-L 24W/830 4P MASTER | 2024-11-05 21:17 | 1 | CL 01 PL-L EVSA 20.000u | Nacht astronomisch in / uit |  | OV | 106663.368 | 421380.641
Dordrecht | Kameleonring | 011 2380 | 127015 Staal gegalvaniseerd 03,5m | 3.5 | 2017-03-16 | Ladder gebruiken | Inspectie 2019 | 011 2380.1 | 2000 1x PLL24 E | 2010-06-29 | 310024 PL-L 24W/830 4P MASTER | 2024-11-05 21:17 | 1 | CL 01 PL-L EVSA 20.000u | Nacht astronomisch in / uit |  | OV | 106652.244 | 421387.955
Dordrecht | Kameleonring | 012 2380 | 127015 Staal gegalvaniseerd 03,5m | 3.5 | 2017-03-16 | Hoogwerker gebruiken | Inspectie 2019 | 012 2380.1 | 2000 1xPLL36 E | 2010-07-15 | 310036 PL-L 36W/830 4P MASTER | 2024-11-05 21:13 | 1 | CL 01 PL-L EVSA 20.000u | Nacht astronomisch in / uit |  | OV | 106664.283 | 421402.014
Dordrecht | Kameleonring | 013 2380 | 127015 Staal gegalvaniseerd 03,5m | 3.5 | 2017-03-16 | Ladder gebruiken | Inspectie 2019 | 013 2380.1 | 2000 1x PLL24 E | 2010-06-29 | 310024 PL-L 24W/830 4P MASTER | 2024-11-05 21:17 | 1 | CL 01 PL-L EVSA 20.000u | Nacht astronomisch in / uit |  | OV | 106652.902 | 421406.12
Dordrecht | Kameleonring | 014 2380 | 127015 Staal gegalvaniseerd 03,5m | 3.5 | 2017-03-16 | Hoogwerker gebruiken | Inspectie 2019 | 014 2380.1 | 2000 1x PLL24 E | 2010-06-29 | 310024 PL-L 24W/830 4P MASTER | 2024-11-05 21:17 | 1 | CL 01 PL-L EVSA 20.000u | Nacht astronomisch in / uit |  | OV | 106645.049 | 421437.643
Dordrecht | Kameleonring | 015 2380 | 127015 Staal gegalvaniseerd 03,5m | 3.5 | 2017-03-16 | Hoogwerker gebruiken | Inspectie 2019 | 015 2380.1 | 2000 1x PLL24 E | 2010-06-29 | 310024 PL-L 24W/830 4P MASTER | 2024-11-05 21:18 | 1 | CL 01 PL-L EVSA 20.000u | Nacht astronomisch in / uit |  | OV | 106655.604 | 421427.356
Dordrecht | Kameleonring | 016 2380 | 127015 Staal gegalvaniseerd 03,5m | 3.5 | 2017-03-16 | Hoogwerker gebruiken | Inspectie 2019 | 016 2380.1 | 2000 1x PLL24 E | 2010-06-29 | 310024 PL-L 24W/830 4P MASTER | 2024-11-05 21:18 | 1 | CL 01 PL-L EVSA 20.000u | Nacht astronomisch in / uit |  | OV | 106677.106 | 421423.883
Dordrecht | Kameleonring | 017 2380 | 127015 Staal gegalvaniseerd 03,5m | 3.5 | 1992-12-01 | Ladder gebruiken | Inspectie 2019 | 017 2380.1 | 2000 1x PLL24 E | 2010-06-29 | 310024 PL-L 24W/830 4P MASTER | 2024-11-05 21:18 | 1 | CL 01 PL-L EVSA 20.000u | Nacht astronomisch in / uit |  | OV | 106684.454 | 421445.722
Dordrecht | Kamerlingh Onnesweg (Dordrecht) | 001 2385 | 127135-1500 Staal gegalvaniseerd 08,0m | 8 | 2006-05-17 | Actiewagen verplicht 9u t/m 16u | Inspectie 2023 | 001 2385.1 | LW-SRDS2 5000LM 24A 730 DANB CV (4500lm dim10-40) Zagha | 2018-10-22 | LED 40W 3000K 5000lm | 2018-10-22 | 1 | CL 08 LED VERLICHTING | 23:00-06-00 Dim 10-40% | Citytouch OLC aanwezig | OV | 103717.364 | 421504.35
Dordrecht | Kamerlingh Onnesweg (Dordrecht) | 002 2385 | 127135-1500 Staal gegalvaniseerd 08,0m | 8 | 1993-05-01 | Actiewagen verplicht 9u t/m 16u | Inspectie 2023 | 002 2385.1 | LW-SRDS2 5000LM 24A 730 DANB CV (4500lm dim10-40) Zagha | 2018-10-22 | LED 40W 3000K 5000lm | 2018-10-22 | 1 | CL 08 LED VERLICHTING | 23:00-06-00 Dim 10-40% | Citytouch OLC aanwezig | OV | 103688.979 | 421507.122
Dordrecht | Kamerlingh Onnesweg (Dordrecht) | 003 2385 | 127135-1500 Staal gegalvaniseerd 08,0m | 8 | 1990-01-01 | Actiewagen verplicht 9u t/m 16u | Inspectie 2023 | 003 2385.1 | LW-SRDS2 5000LM 24A 730 DANB CV (4500lm dim10-40) Zagha | 2018-10-22 | LED 40W 3000K 5000lm | 2018-10-22 | 1 | CL 08 LED VERLICHTING | 23:00-06-00 Dim 10-40% | Citytouch OLC aanwezig | OV | 103658.411 | 421508.622
Dordrecht | Kamerlingh Onnesweg (Dordrecht) | 004 2385 | 127135-1500 Staal gegalvaniseerd 08,0m | 8 | 2001-08-16 | Actiewagen verplicht 9u t/m 16u | Inspectie 2023 | 004 2385.1 | LW-SRDS2 5000LM 24A 730 DANB CV (4500lm dim10-40) Zagha | 2018-10-22 | LED 40W 3000K 5000lm | 2018-10-22 | 1 | CL 08 LED VERLICHTING | 23:00-06-00 Dim 10-40% | Citytouch OLC aanwezig | OV | 103625.937 | 421510.166
Dordrecht | Kamerlingh Onnesweg (Dordrecht) | 005 2385 | 127135-1500 Staal gegalvaniseerd 08,0m | 8 | 1996-06-01 | Actiewagen verplicht 9u t/m 16u | Inspectie 2023 | 005 2385.1 | LW-SRDS2 5000LM 24A 730 DANB CV (4500lm dim10-40) Zagha | 2018-10-22 | LED 40W 3000K 5000lm | 2018-10-22 | 1 | CL 08 LED VERLICHTING | 23:00-06-00 Dim 10-40% | Citytouch OLC aanwezig | OV | 103591.966 | 421511.884
Dordrecht | Kamerlingh Onnesweg (Dordrecht) | 006 2385 | 127135-1500 Staal gegalvaniseerd 08,0m | 8 | 2002-05-29 | Actiewagen verplicht 9u t/m 16u | Inspectie 2023 | 006 2385.1 | LW-SRDS2 5000LM 24A 730 DANB CV (4500lm dim10-40) Zagha | 2018-10-22 | LED 40W 3000K 5000lm | 2018-10-22 | 1 | CL 08 LED VERLICHTING | 23:00-06-00 Dim 10-40% | Citytouch OLC aanwezig | OV | 103565.508 | 421513.256
Dordrecht | Kamerlingh Onnesweg (Dordrecht) | 007 2385 | 127135-1500 Staal gegalvaniseerd 08,0m | 8 | 2002-05-29 | Actiewagen verplicht 9u t/m 16u | Inspectie 2023 | 007 2385.1 | LW-SRDS2 5000LM 24A 730 DANB CV (4500lm dim10-40) Zagha | 2018-10-22 | LED 40W 3000K 5000lm | 2018-10-22 | 1 | CL 08 LED VERLICHTING | 23:00-06-00 Dim 10-40% | Citytouch OLC aanwezig | OV | 103540.882 | 421514.459
Dordrecht | Kamerlingh Onnesweg (Dordrecht) | 008 2385 | 127135 Staal gegalvaniseerd 08,0m DU | 8 | 2007-12-20 | Actiewagen verplicht 9u t/m 16u | Inspectie 2023 | 008 2385.1 | LW-SRDS2 5000LM 24A 730 DANB CV (4500lm dim10-40) Zagha | 2018-10-22 | LED 40W 3000K 5000lm | 2018-10-22 | 1 | CL 08 LED VERLICHTING | 23:00-06-00 Dim 10-40% | Citytouch OLC aanwezig | OV | 103522.45 | 421510.011
[8 empty] | 008 2385.2 | LW-SRDS2 5000LM 24A 730 DANB CV (4500lm dim10-40) Zagha | 2018-10-22 | LED 40W 3000K 5000lm | 2018-10-22 | 1 | CL 08 LED VERLICHTING | 23:00-06-00 Dim 10-40% | Citytouch OLC aanwezig | OV
Dordrecht | Kamerlingh Onnesweg (Dordrecht) | 009 2385 | 127135 Staal gegalvaniseerd 08,0m DU | 8 | 2007-12-20 | Actiewagen verplicht 9u t/m 16u | Inspectie 2023 | 009 2385.1 | LW-SRDS2 5000LM 24A 730 DANB CV (4500lm dim10-40) Zagha | 2018-10-22 | LED 40W 3000K 5000lm | 2018-10-22 | 1 | CL 08 LED VERLICHTING | 23:00-06-00 Dim 10-40% | Citytouch OLC aanwezig | OV | 103506.008 | 421510.966
[8 empty] | 009 2385.2 | LW-SRDS2 5000LM 24A 730 DANB CV (4500lm dim10-40) Zagha | 2018-10-22 | LED 40W 3000K 5000lm | 2018-10-22 | 1 | CL 08 LED VERLICHTING | 23:00-06-00 Dim 10-40% | Citytouch OLC aanwezig | OV
Dordrecht | Kamerlingh Onnesweg (Dordrecht) | 010 2385 | 127135-1500 Staal gegalvaniseerd 08,0m | 8 | 1996-07-01 | Actiewagen verplicht 9u t/m 16u | Inspectie 2023 | 010 2385.1 | LW-SRDS2 5000LM 24A 730 DANB CV (4500lm dim10-40) Zagha | 2018-10-22 | LED 40W 3000K 5000lm | 2018-10-22 | 1 | CL 08 LED VERLICHTING | 23:00-06-00 Dim 10-40% | Citytouch OLC aanwezig | OV | 103483.901 | 421517.252
Dordrecht | Kamerlingh Onnesweg (Dordrecht) | 011 2385 | 127135-1500 Staal gegalvaniseerd 08,0m | 8 | 1991-06-01 | Actiewagen verplicht 9u t/m 16u | Inspectie 2023 | 011 2385.1 | LW-SRDS2 5000LM 24A 730 DANB CV (4500lm dim10-40) Zagha | 2018-10-22 | LED 40W 3000K 5000lm | 2018-10-22 | 1 | CL 08 LED VERLICHTING | 23:00-06-00 Dim 10-40% | Citytouch OLC aanwezig | OV | 103457.05 | 421518.554
Dordrecht | Kamerlingh Onnesweg (Dordrecht) | 012 2385 | 127135 Staal gegalvaniseerd 08,0m DU | 8 | 2007-12-20 | Actiewagen verplicht 9u t/m 16u | Inspectie 2023 | 012 2385.1 | LW-SRDS2 5000LM 24A 730 DANB CV (4500lm dim10-40) Zagha | 2018-10-22 | LED 40W 3000K 5000lm | 2018-10-22 | 1 | CL 08 LED VERLICHTING | 23:00-06-00 Dim 10-40% | Citytouch OLC aanwezig | OV | 103424.016 | 421514.811
[8 empty] | 012 2385.2 | LW-SRDS2 5000LM 24A 730 DANB CV (4500lm dim10-40) Zagha | 2018-10-22 | LED 40W 3000K 5000lm | 2018-10-22 | 1 | CL 08 LED VERLICHTING | 23:00-06-00 Dim 10-40% | Citytouch OLC aanwezig | OV
Dordrecht | Kamerlingh Onnesweg (Dordrecht) | 013 2385 | 127135 Staal gegalvaniseerd 08,0m DU | 8 | 2006-11-15 | Actiewagen verplicht 9u t/m 16u | Inspectie 2023 | 013 2385.1 | LW-SRDS2 5000LM 24A 730 DANB CV (4500lm dim10-40) Zagha | 2018-10-22 | LED 40W 3000K 5000lm | 2018-10-22 | 1 | CL 08 LED VERLICHTING | 23:00-06-00 Dim 10-40% | Citytouch OLC aanwezig | OV | 103407.459 | 421515.556
[8 empty] | 013 2385.2 | LW-SRDS2 5000LM 24A 730 DANB CV (4500lm dim10-40) Zagha | 2018-10-22 | LED 40W 3000K 5000lm | 2018-10-22 | 1 | CL 08 LED VERLICHTING | 23:00-06-00 Dim 10-40% | Citytouch OLC aanwezig | OV
Dordrecht | Kamerlingh Onnesweg (Dordrecht) | 014 2385 | 127135-1500 Staal gegalvaniseerd 08,0m | 8 | 2007-12-20 | Actiewagen verplicht 9u t/m 16u | Inspectie 2023 | 014 2385.1 | LW-SRDS2 5000LM 24A 730 DANB CV (4500lm dim10-40) Zagha | 2018-10-22 | LED 40W 3000K 5000lm | 2018-10-22 | 1 | CL 08 LED VERLICHTING | 23:00-06-00 Dim 10-40% | Citytouch OLC aanwezig | OV | 103388.835 | 421521.893
Dordrecht | Kamerlingh Onnesweg (Dordrecht) | 015 2385 | 127135-1500 Staal gegalvaniseerd 08,0m | 8 | 2007-12-20 | Actiewagen verplicht 9u t/m 16u | Inspectie 2023 | 015 2385.1 | LW-SRDS2 5000LM 24A 730 DANB CV (4500lm dim10-40) Zagha | 2018-10-22 | LED 40W 3000K 5000lm | 2018-10-22 | 1 | CL 08 LED VERLICHTING | 23:00-06-00 Dim 10-40% | Citytouch OLC aanwezig | OV | 103362.101 | 421523.226
Dordrecht | Kamerlingh Onnesweg (Dordrecht) | 016 2385 | 127135-1500 Staal gegalvaniseerd 08,0m | 8 | 2007-12-20 | Actiewagen verplicht 9u t/m 16u | Inspectie 2023 | 016 2385.1 | LW-SRDS2 5000LM 24A 730 DANB CV (4500lm dim10-40) Zagha | 2018-10-22 | LED 40W 3000K 5000lm | 2018-10-22 | 1 | CL 08 LED VERLICHTING | 23:00-06-00 Dim 10-40% | Citytouch OLC aanwezig | OV | 103335.808 | 421524.699
Dordrecht | Kamerlingh Onnesweg (Dordrecht) | 017 2385 | 127135-1500 Staal gegalvaniseerd 08,0m | 8 | 2007-12-20 | Actiewagen verplicht 9u t/m 16u | Inspectie 2023 | 017 2385.1 | LW-SRDS2 5000LM 24A 730 DANB CV (4500lm dim10-40) Zagha | 2018-10-22 | LED 40W 3000K 5000lm | 2018-10-22 | 1 | CL 08 LED VERLICHTING | 23:00-06-00 Dim 10-40% | Citytouch OLC aanwezig | OV | 103309.874 | 421525.869
Dordrecht | Kamerlingh Onnesweg (Dordrecht) | 018 2385 | 127135-1500 Staal gegalvaniseerd 08,0m | 8 | 1991-12-01 | Actiewagen verplicht 9u t/m 16u | Inspectie 2023 | 018 2385.1 | LW-SRDS2 5000LM 24A 730 DANB CV (4500lm dim10-40) Zagha | 2018-10-22 | LED 40W 3000K 5000lm | 2018-10-22 | 1 | CL 08 LED VERLICHTING | 23:00-06-00 Dim 10-40% | Citytouch OLC aanwezig | OV | 103283.504 | 421527.302
Dordrecht | Kamerlingh Onnesweg (Dordrecht) | 019 2385 | 127135-1500 Staal gegalvaniseerd 08,0m | 8 | 1991-12-01 | Actiewagen verplicht 9u t/m 16u | Inspectie 2023 | 019 2385.1 | LW-SRDS2 5000LM 24A 730 DANB CV (4500lm dim10-40) Zagha | 2018-10-22 | LED 40W 3000K 5000lm | 2018-10-22 | 1 | CL 08 LED VERLICHTING | 23:00-06-00 Dim 10-40% | Citytouch OLC aanwezig | OV | 103256.984 | 421528.508
Dordrecht | Kamerlingh Onnesweg (Dordrecht) | 020 2385 | 127135-1500 Staal gegalvaniseerd 08,0m | 8 | 1990-02-01 | Actiewagen verplicht 9u t/m 16u | Inspectie 2023 | 020 2385.1 | LW-SRDS2 5000LM 24A 730 DANB CV (4500lm dim10-40) Zagha | 2018-10-22 | LED 40W 3000K 5000lm | 2018-10-22 | 1 | CL 08 LED VERLICHTING | 23:00-06-00 Dim 10-40% | Citytouch OLC aanwezig | OV | 103230.786 | 421529.836
Dordrecht | Kamerlingh Onnesweg (Dordrecht) | 021 2385 | 127135-1500 Staal gegalvaniseerd 08,0m | 8 | 1991-10-01 | Actiewagen verplicht 9u t/m 16u | Inspectie 2023 | 021 2385.1 | LW-SRDS2 5000LM 24A 730 DANB CV (4500lm dim10-40) Zagha | 2018-10-22 | LED 40W 3000K 5000lm | 2018-10-22 | 1 | CL 08 LED VERLICHTING | 23:00-06-00 Dim 10-40% | Citytouch OLC aanwezig | OV | 103204.318 | 421531.118
Dordrecht | Kamerlingh Onnesweg (Dordrecht) | 022 2385 | 127135 Staal gegalvaniseerd 08,0m DU | 8 | 2007-12-20 | Actiewagen verplicht 9u t/m 16u | Inspectie 2023 | 022 2385.1 | LW-SRDS2 5000LM 24A 730 DANB CV (4500lm dim10-40) Zagha | 2018-10-22 | LED 40W 3000K 5000lm | 2018-10-22 | 1 | CL 08 LED VERLICHTING | 23:00-06-00 Dim 10-40% | Citytouch OLC aanwezig | OV | 103181.727 | 421527.451
[8 empty] | 022 2385.2 | LW-SRDS2 5000LM 24A 730 DANB CV (4500lm dim10-40) Zagha | 2018-10-22 | LED 40W 3000K 5000lm | 2018-10-22 | 1 | CL 08 LED VERLICHTING | 23:00-06-00 Dim 10-40% | Citytouch OLC aanwezig | OV
Dordrecht | Kamerlingh Onnesweg (Dordrecht) | 023 2385 | 127135-1500 Staal gegalvaniseerd 08,0m | 8 | 2001-08-16 | Actiewagen verplicht 9u t/m 16u | Inspectie 2023 | 023 2385.1 | LW-SRDS2 5000LM 24A 730 DANB CV (4500lm dim10-40) Zagha | 2018-10-22 | LED 40W 3000K 5000lm | 2018-10-22 | 1 | CL 08 LED VERLICHTING | 23:00-06-00 Dim 10-40% | Citytouch OLC aanwezig | OV | 103152.016 | 421533.69
Dordrecht | Kamerlingh Onnesweg (Dordrecht) | 024 2385 | 127135 Staal gegalvaniseerd 08,0m DU | 8 | 2007-12-20 | Actiewagen verplicht 9u t/m 16u | Inspectie 2023 | 024 2385.1 | LW-SRDS2 5000LM 24A 730 DANB CV (4500lm dim10-40) Zagha | 2018-10-22 | LED 40W 3000K 5000lm | 2018-10-22 | 1 | CL 08 LED VERLICHTING | 23:00-06-00 Dim 10-40% | Citytouch OLC aanwezig | OV | 103121.81 | 421529.865
[8 empty] | 024 2385.2 | LW-SRDS2 5000LM 24A 730 DANB CV (4500lm dim10-40) Zagha | 2018-10-22 | LED 40W 3000K 5000lm | 2018-10-22 | 1 | CL 08 LED VERLICHTING | 23:00-06-00 Dim 10-40% | Citytouch OLC aanwezig | OV
Dordrecht | Kamerlingh Onnesweg (Dordrecht) | 025 2385 | 127135 Staal gegalvaniseerd 08,0m DU | 8 | 2007-12-20 | Actiewagen verplicht 9u t/m 16u | Inspectie 2023 | 025 2385.1 | LW-SRDS2 5000LM 24A 730 DANB CV (4500lm dim10-40) Zagha | 2018-10-22 | LED 40W 3000K 5000lm | 2018-10-22 | 1 | CL 08 LED VERLICHTING | 23:00-06-00 Dim 10-40% | Citytouch OLC aanwezig | OV | 103103.148 | 421530.845
[8 empty] | 025 2385.2 | LW-SRDS2 5000LM 24A 730 DANB CV (4500lm dim10-40) Zagha | 2018-10-22 | LED 40W 3000K 5000lm | 2018-10-22 | 1 | CL 08 LED VERLICHTING | 23:00-06-00 Dim 10-40% | Citytouch OLC aanwezig | OV
Dordrecht | Kamerlingh Onnesweg (Dordrecht) | 026 2385 | 127135-1500 Staal gegalvaniseerd 08,0m | 8 | 1996-08-01 | Actiewagen verplicht 9u t/m 16u | Inspectie 2023 | 026 2385.1 | LW-SRDS2 5000LM 24A 730 DANB CV (4500lm dim10-40) Zagha | 2018-10-22 | LED 40W 3000K 5000lm | 2018-10-22 | 1 | CL 08 LED VERLICHTING | 23:00-06-00 Dim 10-40% | Citytouch OLC aanwezig | OV | 103083.717 | 421537.069
Dordrecht | Kamerlingh Onnesweg (Dordrecht) | 027 2385 | 127135-1500 Staal gegalvaniseerd 08,0m | 8 | 1996-08-01 | Actiewagen verplicht 9u t/m 16u | Inspectie 2023 | 027 2385.1 | LW-SRDS2 5000LM 24A 730 DANB CV (4500lm dim10-40) Zagha | 2018-10-22 | LED 40W 3000K 5000lm | 2018-10-22 | 1 | CL 08 LED VERLICHTING | 23:00-06-00 Dim 10-40% | Citytouch OLC aanwezig | OV | 103056.858 | 421538.482
Dordrecht | Kamerlingh Onnesweg (Dordrecht) | 028 2385 | 127135 Staal gegalvaniseerd 08,0m DU | 8 | 2007-12-20 | Actiewagen verplicht 9u t/m 16u | Inspectie 2023 | 028 2385.1 | LW-SRDS2 5000LM 24A 730 DANB CV (4500lm dim10-40) Zagha | 2018-10-22 | LED 40W 3000K 5000lm | 2018-10-22 | 1 | CL 08 LED VERLICHTING | 23:00-06-00 Dim 10-40% | Citytouch OLC aanwezig | OV | 103021.153 | 421534.947
[8 empty] | 028 2385.2 | LW-SRDS2 5000LM 24A 730 DANB CV (4500lm dim10-40) Zagha | 2018-10-22 | LED 40W 3000K 5000lm | 2018-10-22 | 1 | CL 08 LED VERLICHTING | 23:00-06-00 Dim 10-40% | Citytouch OLC aanwezig | OV
Dordrecht | Kamerlingh Onnesweg (Dordrecht) | 029 2385 | 127135 Staal gegalvaniseerd 08,0m DU | 8 | 2005-05-26 | Actiewagen verplicht 9u t/m 16u | Inspectie 2023 | 029 2385.1 | LW-SRDS2 5000LM 24A 730 DANB CV (4500lm dim10-40) Zagha | 2018-10-22 | LED 40W 3000K 5000lm | 2018-10-22 | 1 | CL 08 LED VERLICHTING | 23:00-06-00 Dim 10-40% | Citytouch OLC aanwezig | OV | 103001.905 | 421535.919
[8 empty] | 029 2385.2 | LW-SRDS2 5000LM 24A 730 DANB CV (4500lm dim10-40) Zagha | 2018-10-22 | LED 40W 3000K 5000lm | 2018-10-22 | 1 | CL 08 LED VERLICHTING | 23:00-06-00 Dim 10-40% | Citytouch OLC aanwezig | OV
Dordrecht | Kamerlingh Onnesweg (Dordrecht) | 030 2385 | 127135-1500 Staal gegalvaniseerd 08,0m | 8 | 2007-12-20 | Actiewagen verplicht 9u t/m 16u | Inspectie 2023 | 030 2385.1 | LW-SRDS2 5000LM 24A 730 DANB CV (4500lm dim10-40) Zagha | 2018-10-22 | LED 40W 3000K 5000lm | 2018-10-22 | 1 | CL 08 LED VERLICHTING | 23:00-06-00 Dim 10-40% | Citytouch OLC aanwezig | OV | 102978.352 | 421542.33
Dordrecht | Kamerlingh Onnesweg (Dordrecht) | 031 2385 | 127135-1500 Staal gegalvaniseerd 08,0m | 8 | 2007-12-20 | Actiewagen verplicht 9u t/m 16u | Inspectie 2023 | 031 2385.1 | LW-SRDS2 5000LM 24A 730 DANB CV (4500lm dim10-40) Zagha | 2018-10-22 | LED 40W 3000K 5000lm | 2018-10-22 | 1 | CL 08 LED VERLICHTING | 23:00-06-00 Dim 10-40% | Citytouch OLC aanwezig | OV | 102953.509 | 421543.613
Dordrecht | Kamerlingh Onnesweg (Dordrecht) | 032 2385 | 127135 Staal gegalvaniseerd 08,0m DU | 8 | 2007-12-20 | Actiewagen verplicht 9u t/m 16u | Inspectie 2023 | 032 2385.1 | LW-SRDS2 5000LM 24A 730 DANB CV (4500lm dim10-40) Zagha | 2018-10-22 | LED 40W 3000K 5000lm | 2018-10-22 | 1 | CL 08 LED VERLICHTING | 23:00-06-00 Dim 10-40% | Citytouch OLC aanwezig | OV | 102919.933 | 421539.994
[8 empty] | 032 2385.2 | LW-SRDS2 5000LM 24A 730 DANB CV (4500lm dim10-40) Zagha | 2018-10-22 | LED 40W 3000K 5000lm | 2018-10-22 | 1 | CL 08 LED VERLICHTING | 23:00-06-00 Dim 10-40% | Citytouch OLC aanwezig | OV
Dordrecht | Kamerlingh Onnesweg (Dordrecht) | 033 2385 | 127135 Staal gegalvaniseerd 08,0m DU | 8 | 2007-12-20 | Actiewagen verplicht 9u t/m 16u | Inspectie 2023 | 033 2385.1 | LW-SRDS2 5000LM 24A 730 DANB CV (4500lm dim10-40) Zagha | 2018-10-22 | LED 40W 3000K 5000lm | 2018-10-22 | 1 | CL 08 LED VERLICHTING | 23:00-06-00 Dim 10-40% | Citytouch OLC aanwezig | OV | 102892.846 | 421541.226
[8 empty] | 033 2385.2 | LW-SRDS2 5000LM 24A 730 DANB CV (4500lm dim10-40) Zagha | 2018-10-22 | LED 40W 3000K 5000lm | 2018-10-22 | 1 | CL 08 LED VERLICHTING | 23:00-06-00 Dim 10-40% | Citytouch OLC aanwezig | OV
Dordrecht | Kamerlingh Onnesweg (Dordrecht) | 034 2385 | 127135-1500 Staal gegalvaniseerd 08,0m | 8 | 1997-12-01 | Actiewagen verplicht 9u t/m 16u | Inspectie 2023 | 034 2385.1 | LW-SRDS2 5000LM 24A 730 DANB CV (4500lm dim10-40) Zagha | 2018-10-22 | LED 40W 3000K 5000lm | 2018-10-22 | 1 | CL 08 LED VERLICHTING | 23:00-06-00 Dim 10-40% | Citytouch OLC aanwezig | OV | 102873.303 | 421547.559
Dordrecht | Kamerlingh Onnesweg (Dordrecht) | 035 2385 | 127135-1500 Staal gegalvaniseerd 08,0m | 8 | 2007-12-20 | Actiewagen verplicht 9u t/m 16u | Inspectie 2023 | 035 2385.1 | LW-SRDS2 5000LM 24A 730 DANB CV (4500lm dim10-40) Zagha | 2018-10-22 | LED 40W 3000K 5000lm | 2018-10-22 | 1 | CL 08 LED VERLICHTING | 23:00-06-00 Dim 10-40% | Citytouch OLC aanwezig | OV | 102847.243 | 421548.891
Dordrecht | Kamerlingh Onnesweg (Dordrecht) | 036 2385 | 127135-1500 Staal gegalvaniseerd 08,0m | 8 | 2007-12-20 | Actiewagen verplicht 9u t/m 16u | Inspectie 2023 | 036 2385.1 | LW-SRDS2 5000LM 24A 730 DANB CV (4500lm dim10-40) Zagha | 2018-10-22 | LED 40W 3000K 5000lm | 2018-10-22 | 1 | CL 08 LED VERLICHTING | 23:00-06-00 Dim 10-40% | Citytouch OLC aanwezig | OV | 102820.608 | 421550.214
Dordrecht | Kamerlingh Onnesweg (Dordrecht) | 037 2385 | 127135-1500 Staal gegalvaniseerd 08,0m | 8 | 2007-12-20 | Actiewagen verplicht 9u t/m 16u | Inspectie 2023 | 037 2385.1 | LW-SRDS2 5000LM 24A 730 DANB CV (4500lm dim10-40) Zagha | 2018-10-22 | LED 40W 3000K 5000lm | 2018-10-22 | 1 | CL 08 LED VERLICHTING | 23:00-06-00 Dim 10-40% | Citytouch OLC aanwezig | OV | 102794.582 | 421551.49
Dordrecht | Kamerlingh Onnesweg (Dordrecht) | 038 2385 | 127135 Staal gegalvaniseerd 08,0m DU | 8 | 2007-12-20 | Actiewagen verplicht 9u t/m 16u | Inspectie 2023 | 038 2385.1 | LW-SRDS2 5000LM 24A 730 DANB CV (4500lm dim10-40) Zagha | 2018-10-22 | LED 40W 3000K 5000lm | 2018-10-22 | 1 | CL 08 LED VERLICHTING | 23:00-06-00 Dim 10-40% | Citytouch OLC aanwezig | OV | 102772.839 | 421547.009
[8 empty] | 038 2385.2 | LW-SRDS2 5000LM 24A 730 DANB CV (4500lm dim10-40) Zagha | 2018-10-22 | LED 40W 3000K 5000lm | 2018-10-22 | 1 | CL 08 LED VERLICHTING | 23:00-06-00 Dim 10-40% | Citytouch OLC aanwezig | OV
Dordrecht | Kamerlingh Onnesweg (Dordrecht) | 039 2385 | 127135-1500 Staal gegalvaniseerd 08,0m | 8 | 1995-03-01 | Actiewagen verplicht 9u t/m 16u | Inspectie 2023 | 039 2385.1 | LW-SRDS2 5000LM 24A 730 DANB CV (4500lm dim10-40) Zagha | 2018-10-22 | LED 40W 3000K 5000lm | 2018-10-22 | 1 | CL 08 LED VERLICHTING | 23:00-06-00 Dim 10-40% | Citytouch OLC aanwezig | OV | 102784.892 | 421541.313
Dordrecht | Kamerlingh Onnesweg (Dordrecht) | 040 2385 | 127135-1500 Staal gegalvaniseerd 08,0m | 8 | 2007-12-20 | Actiewagen verplicht 9u t/m 16u | Inspectie 2023 | 040 2385.1 | LW-SRDS2 5000LM 24A 730 DANB CV (4500lm dim10-40) Zagha | 2018-10-22 | LED 40W 3000K 5000lm | 2018-10-22 | 1 | CL 08 LED VERLICHTING | 23:00-06-00 Dim 10-40% | Citytouch OLC aanwezig | OV | 102811.493 | 421540.023
Dordrecht | Kamerlingh Onnesweg (Dordrecht) | 041 2385 | 127135-1500 Staal gegalvaniseerd 08,0m | 8 | 2007-12-20 | Actiewagen verplicht 9u t/m 16u | Inspectie 2023 | 041 2385.1 | LW-SRDS2 5000LM 24A 730 DANB CV (4500lm dim10-40) Zagha | 2018-10-22 | LED 40W 3000K 5000lm | 2018-10-22 | 1 | CL 08 LED VERLICHTING | 23:00-06-00 Dim 10-40% | Citytouch OLC aanwezig | OV | 102838.539 | 421538.705
Dordrecht | Kamerlingh Onnesweg (Dordrecht) | 042 2385 | 127135-1500 Staal gegalvaniseerd 08,0m | 8 | 2007-12-20 | Actiewagen verplicht 9u t/m 16u | Inspectie 2023 | 042 2385.1 | LW-SRDS2 5000LM 24A 730 DANB CV (4500lm dim10-40) Zagha | 2018-10-22 | LED 40W 3000K 5000lm | 2018-10-22 | 1 | CL 08 LED VERLICHTING | 23:00-06-00 Dim 10-40% | Citytouch OLC aanwezig | OV | 102865.065 | 421537.374
Dordrecht | Kamerlingh Onnesweg (Dordrecht) | 043 2385 | 127135-1500 Staal gegalvaniseerd 08,0m | 8 | 1996-08-01 | Actiewagen verplicht 9u t/m 16u | Inspectie 2023 | 043 2385.1 | LW-SRDS2 5000LM 24A 730 DANB CV (4500lm dim10-40) Zagha | 2018-10-22 | LED 40W 3000K 5000lm | 2018-10-22 | 1 | CL 08 LED VERLICHTING | 23:00-06-00 Dim 10-40% | Citytouch OLC aanwezig | OV | 102943.517 | 421533.47
Dordrecht | Kamerlingh Onnesweg (Dordrecht) | 044 2385 | 127135-1500 Staal gegalvaniseerd 08,0m | 8 | 2007-12-20 | Actiewagen verplicht 9u t/m 16u | Inspectie 2023 | 044 2385.1 | LW-SRDS2 5000LM 24A 730 DANB CV (4500lm dim10-40) Zagha | 2018-10-22 | LED 40W 3000K 5000lm | 2018-10-22 | 1 | CL 08 LED VERLICHTING | 23:00-06-00 Dim 10-40% | Citytouch OLC aanwezig | OV | 102969.672 | 421532.147
Dordrecht | Kamerlingh Onnesweg (Dordrecht) | 045 2385 | 127135-1500 Staal gegalvaniseerd 08,0m | 8 | 2007-12-20 | Actiewagen verplicht 9u t/m 16u | Inspectie 2023 | 045 2385.1 | LW-SRDS2 5000LM 24A 730 DANB CV (4500lm dim10-40) Zagha | 2018-10-22 | LED 40W 3000K 5000lm | 2018-10-22 | 1 | CL 08 LED VERLICHTING | 23:00-06-00 Dim 10-40% | Citytouch OLC aanwezig | OV | 103038.077 | 421528.749
Dordrecht | Kamerlingh Onnesweg (Dordrecht) | 046 2385 | 127135-1500 Staal gegalvaniseerd 08,0m | 8 | 2001-08-16 | Actiewagen verplicht 9u t/m 16u | Inspectie 2023 | 046 2385.1 | LW-SRDS2 5000LM 24A 730 DANB CV (4500lm dim10-40) Zagha | 2018-10-22 | LED 40W 3000K 5000lm | 2018-10-22 | 1 | CL 08 LED VERLICHTING | 23:00-06-00 Dim 10-40% | Citytouch OLC aanwezig | OV | 103070.147 | 421527.113
Dordrecht | Kamerlingh Onnesweg (Dordrecht) | 047 2385 | 127135-1500 Staal gegalvaniseerd 08,0m | 8 | 2001-08-16 | Actiewagen verplicht 9u t/m 16u | Inspectie 2023 | 047 2385.1 | LW-SRDS2 5000LM 24A 730 DANB CV (4500lm dim10-40) Zagha | 2018-10-22 | LED 40W 3000K 5000lm | 2018-10-22 | 1 | CL 08 LED VERLICHTING | 23:00-06-00 Dim 10-40% | Citytouch OLC aanwezig | OV | 103145.006 | 421523.474
Dordrecht | Kamerlingh Onnesweg (Dordrecht) | 048 2385 | 127135-1500 Staal gegalvaniseerd 08,0m | 8 | 1996-08-01 | Actiewagen verplicht 9u t/m 16u | Inspectie 2023 | 048 2385.1 | LW-SRDS2 5000LM 24A 730 DANB CV (4500lm dim10-40) Zagha | 2018-10-22 | LED 40W 3000K 5000lm | 2018-10-22 | 1 | CL 08 LED VERLICHTING | 23:00-06-00 Dim 10-40% | Citytouch OLC aanwezig | OV | 103197.307 | 421520.766
Dordrecht | Kamerlingh Onnesweg (Dordrecht) | 049 2385 | 127135-1500 Staal gegalvaniseerd 08,0m | 8 | 1981-01-01 | Actiewagen verplicht 9u t/m 16u | Inspectie 2023 | 049 2385.1 | LW-SRDS2 5000LM 24A 730 DANB CV (4500lm dim10-40) Zagha | 2018-10-22 | LED 40W 3000K 5000lm | 2018-10-22 | 1 | CL 08 LED VERLICHTING | 23:00-06-00 Dim 10-40% | Citytouch OLC aanwezig | OV | 103223.423 | 421519.485
Dordrecht | Kamerlingh Onnesweg (Dordrecht) | 050 2385 | 127135-1500 Staal gegalvaniseerd 08,0m | 8 | 2007-12-20 | Actiewagen verplicht 9u t/m 16u | Inspectie 2023 | 050 2385.1 | LW-SRDS2 5000LM 24A 730 DANB CV (4500lm dim10-40) Zagha | 2018-10-22 | LED 40W 3000K 5000lm | 2018-10-22 | 1 | CL 08 LED VERLICHTING | 23:00-06-00 Dim 10-40% | Citytouch OLC aanwezig | OV | 103249.914 | 421518.233
Dordrecht | Kamerlingh Onnesweg (Dordrecht) | 051 2385 | 127135-1500 Staal gegalvaniseerd 08,0m | 8 | 2007-12-20 | Actiewagen verplicht 9u t/m 16u | Inspectie 2023 | 051 2385.1 | LW-SRDS2 5000LM 24A 730 DANB CV (4500lm dim10-40) Zagha | 2018-10-22 | LED 40W 3000K 5000lm | 2018-10-22 | 1 | CL 08 LED VERLICHTING | 23:00-06-00 Dim 10-40% | Citytouch OLC aanwezig | OV | 103275.763 | 421516.917
Dordrecht | Kamerlingh Onnesweg (Dordrecht) | 052 2385 | 127135-1500 Staal gegalvaniseerd 08,0m | 8 | 2007-12-20 | Actiewagen verplicht 9u t/m 16u | Inspectie 2023 | 052 2385.1 | LW-SRDS2 5000LM 24A 730 DANB CV (4500lm dim10-40) Zagha | 2018-10-22 | LED 40W 3000K 5000lm | 2018-10-22 | 1 | CL 08 LED VERLICHTING | 23:00-06-00 Dim 10-40% | Citytouch OLC aanwezig | OV | 103302.458 | 421515.633
Dordrecht | Kamerlingh Onnesweg (Dordrecht) | 053 2385 | 127135-1500 Staal gegalvaniseerd 08,0m | 8 | 2007-12-20 | Actiewagen verplicht 9u t/m 16u | Inspectie 2023 | 053 2385.1 | LW-SRDS2 5000LM 24A 730 DANB CV (4500lm dim10-40) Zagha | 2018-10-22 | LED 40W 3000K 5000lm | 2018-10-22 | 1 | CL 08 LED VERLICHTING | 23:00-06-00 Dim 10-40% | Citytouch OLC aanwezig | OV | 103328.733 | 421514.31
Dordrecht | Kamerlingh Onnesweg (Dordrecht) | 054 2385 | 127135-1500 Staal gegalvaniseerd 08,0m | 8 | 2007-12-20 | Actiewagen verplicht 9u t/m 16u | Inspectie 2023 | 054 2385.1 | LW-SRDS2 5000LM 24A 730 DANB CV (4500lm dim10-40) Zagha | 2018-10-22 | LED 40W 3000K 5000lm | 2018-10-22 | 1 | CL 08 LED VERLICHTING | 23:00-06-00 Dim 10-40% | Citytouch OLC aanwezig | OV | 103354.912 | 421513.002
Dordrecht | Kamerlingh Onnesweg (Dordrecht) | 055 2385 | 127135-1500 Staal gegalvaniseerd 08,0m | 8 | 1990-12-01 | Actiewagen verplicht 9u t/m 16u | Inspectie 2023 | 055 2385.1 | LW-SRDS2 5000LM 24A 730 DANB CV (4500lm dim10-40) Zagha | 2018-10-22 | LED 40W 3000K 5000lm | 2018-10-22 | 1 | CL 08 LED VERLICHTING | 23:00-06-00 Dim 10-40% | Citytouch OLC aanwezig | OV | 103380.267 | 421511.741
Dordrecht | Kamerlingh Onnesweg (Dordrecht) | 056 2385 | 127135-1500 Staal gegalvaniseerd 08,0m | 8 | 1998-09-01 | Actiewagen verplicht 9u t/m 16u | Inspectie 2023 | 056 2385.1 | LW-SRDS2 5000LM 24A 730 DANB CV (4500lm dim10-40) Zagha | 2018-10-22 | LED 40W 3000K 5000lm | 2018-10-22 | 1 | CL 08 LED VERLICHTING | 23:00-06-00 Dim 10-40% | Citytouch OLC aanwezig | OV | 103456.348 | 421507.978
Dordrecht | Kamerlingh Onnesweg (Dordrecht) | 057 2385 | 127135-1500 Staal gegalvaniseerd 08,0m | 8 | 2007-12-20 | Actiewagen verplicht 9u t/m 16u | Inspectie 2023 | 057 2385.1 | LW-SRDS2 5000LM 24A 730 DANB CV (4500lm dim10-40) Zagha | 2018-10-22 | LED 40W 3000K 5000lm | 2018-10-22 | 1 | CL 08 LED VERLICHTING | 23:00-06-00 Dim 10-40% | Citytouch OLC aanwezig | OV | 103482.996 | 421506.671
Dordrecht | Kamerlingh Onnesweg (Dordrecht) | 058 2385 | 127135-1500 Staal gegalvaniseerd 08,0m | 8 | 2007-12-20 | Actiewagen verplicht 9u t/m 16u | Inspectie 2023 | 058 2385.1 | LW-SRDS2 5000LM 24A 730 DANB CV (4500lm dim10-40) Zagha | 2018-10-22 | LED 40W 3000K 5000lm | 2018-10-22 | 1 | CL 08 LED VERLICHTING | 23:00-06-00 Dim 10-40% | Citytouch OLC aanwezig | OV | 103540.282 | 421503.831
Dordrecht | Kamerlingh Onnesweg (Dordrecht) | 059 2385 | 127135-1500 Staal gegalvaniseerd 08,0m | 8 | 2012-03-28 | Actiewagen verplicht 9u t/m 16u | Inspectie 2023 | 059 2385.1 | LW-SRDS2 5000LM 24A 730 DANB CV (4500lm dim10-40) Zagha | 2018-10-22 | LED 40W 3000K 5000lm | 2018-10-22 | 1 | CL 08 LED VERLICHTING | 23:00-06-00 Dim 10-40% | Citytouch OLC aanwezig | OV | 103564.605 | 421502.462
Dordrecht | Kamerlingh Onnesweg (Dordrecht) | 060 2385 | 127135-1500 Staal gegalvaniseerd 08,0m | 8 | 2007-12-20 | Actiewagen verplicht 9u t/m 16u | Inspectie 2023 | 060 2385.1 | LW-SRDS2 5000LM 24A 730 DANB CV (4500lm dim10-40) Zagha | 2018-10-22 | LED 40W 3000K 5000lm | 2018-10-22 | 1 | CL 08 LED VERLICHTING | 23:00-06-00 Dim 10-40% | Citytouch OLC aanwezig | OV | 103591.959 | 421501.231
Dordrecht | Kamerlingh Onnesweg (Dordrecht) | 061 2385 | 127135-1500 Staal gegalvaniseerd 08,0m | 8 | 2007-12-20 | Actiewagen verplicht 9u t/m 16u | Inspectie 2023 | 061 2385.1 | LW-SRDS2 5000LM 24A 730 DANB CV (4500lm dim10-40) Zagha | 2018-10-22 | LED 40W 3000K 5000lm | 2018-10-22 | 1 | CL 08 LED VERLICHTING | 23:00-06-00 Dim 10-40% | Citytouch OLC aanwezig | OV | 103625.92 | 421499.57
Dordrecht | Kamerlingh Onnesweg (Dordrecht) | 062 2385 | 127135-1500 Staal gegalvaniseerd 08,0m | 8 | 2007-12-20 | Actiewagen verplicht 9u t/m 16u | Inspectie 2023 | 062 2385.1 | LW-SRDS2 5000LM 24A 730 DANB CV (4500lm dim10-40) Zagha | 2018-10-22 | LED 40W 3000K 5000lm | 2018-10-22 | 1 | CL 08 LED VERLICHTING | 23:00-06-00 Dim 10-40% | Citytouch OLC aanwezig | OV | 103657.976 | 421497.911
Dordrecht | Kamerlingh Onnesweg (Dordrecht) | 063 2385 | 127135-1500 Staal gegalvaniseerd 08,0m | 8 | 2007-12-20 | Actiewagen verplicht 9u t/m 16u | Inspectie 2023 | 063 2385.1 | LW-SRDS2 5000LM 24A 730 DANB CV (4500lm dim10-40) Zagha | 2018-10-22 | LED 40W 3000K 5000lm | 2018-10-22 | 1 | CL 08 LED VERLICHTING | 23:00-06-00 Dim 10-40% | Citytouch OLC aanwezig | OV | 103688.733 | 421496.459
Dordrecht | Kamerlingh Onnesweg (Dordrecht) | 064 2385 | 127135-1500 Staal gegalvaniseerd 08,0m | 8 | 2007-12-20 | Actiewagen verplicht 9u t/m 16u | Inspectie 2023 | 064 2385.1 | LW-SRDS2 5000LM 24A 730 DANB CV (4500lm dim10-40) Zagha | 2018-10-22 | LED 40W 3000K 5000lm | 2018-10-22 | 1 | CL 08 LED VERLICHTING | 23:00-06-00 Dim 10-40% | basis -10% - nacht -40% | OV | 103716.772 | 421495.915
Dordrecht | Kamerlingh Onnesweg (Dordrecht) | 065 2385 | ANWB-Mast 05.5m... | 5.5 | 2002-04-22 | Hoogwerker gebruiken | Inspectie <= 2018 | 065 2385.1 | M7741 ANWB Lichtunit + LAMPPLWW99 | 2002-04-22 | 391036 TL-D Xtreme 36W/840 | 2002-04-22 | 1 | Geen onderhoud | Nacht astronomisch in / uit |  | OV | 103723.825 | 421500.526
Dordrecht | Kamperfoeliestraat | 001 2390 | 127015 Staal gegalvaniseerd 03,5m | 3.5 | 2008-04-02 | Hoogwerker gebruiken | Inspectie 2024 | 001 2390.01 | 2000 1xPLL36 E | 2014-09-30 | 310036 PL-L 36W/830 4P MASTER | 2024-10-14 18:31 | 1 | CL 01 PL-L EVSA 20.000u | Nacht astronomisch in / uit |  | OV | 108428.964 | 423096.835
Dordrecht | Kamperfoeliestraat | 002 2390 | 127015 Staal gegalvaniseerd 03,5m | 3.5 | 1987-11-01 | Hoogwerker gebruiken | Inspectie 2024 | 002 2390.1 | 2000 1x PLL24 E | 2014-09-30 | 310024 PL-L 24W/830 4P MASTER | 2024-10-14 18:31 | 1 | CL 01 PL-L EVSA 20.000u | Nacht astronomisch in / uit |  | OV | 108436.725 | 423117.402
Dordrecht | Kamperfoeliestraat | 003 2390 | 127015 Staal gegalvaniseerd 03,5m | 3.5 | 1987-11-01 | Hoogwerker gebruiken | Inspectie 2024 | 003 2390.01 | 2000 1xPLL36 E | 2014-09-30 | 310024 PL-L 24W/830 4P MASTER | 2024-10-14 18:32 | 1 | CL 01 PL-L EVSA 20.000u | Nacht astronomisch in / uit |  | OV | 108429.89 | 423139.437
Dordrecht | Kamperfoeliestraat | 004 2390 | 127015 Staal gegalvaniseerd 03,5m | 3.5 | 1987-11-01 | Hoogwerker gebruiken | Inspectie 2024 | 004 2390.1 | 2000 1x PLL24 E | 2014-09-30 | 310024 PL-L 24W/830 4P MASTER | 2024-10-14 18:29 | 1 | CL 01 PL-L EVSA 20.000u | Nacht astronomisch in / uit |  | OV | 108437.792 | 423165.04
Dordrecht | Kamperfoeliestraat | 005 2390 | 127085 Staal gegalvaniseerd 06,0m | 6 | 1988-01-01 | Hoogwerker gebruiken | Inspectie 2024 | 005 2390.1 | ALTRA-2 1xPLL 36 E | 2014-09-30 | 310036 PL-L 36W/830 4P MASTER | 2024-10-14 18:29 | 1 | CL 01 PL-L EVSA 20.000u | Nacht astronomisch in / uit |  | OV | 108405.765 | 423174.923
Dordrecht | Kamperfoeliestraat | 006 2390 | 127085 Staal gegalvaniseerd 06,0m | 6 | 1988-01-01 | Hoogwerker gebruiken | Inspectie 2024 | 006 2390.1 | ALTRA-2 1xPLL 36 E | 2014-09-30 | 310036 PL-L 36W/830 4P MASTER | 2024-10-14 18:30 | 1 | CL 01 PL-L EVSA 20.000u | Nacht astronomisch in / uit |  | OV | 108404.54 | 423140.82
Dordrecht | Kamperfoeliestraat | 007 2390 | 127015 Staal gegalvaniseerd 03,5m | 3.5 | 2020-07-24 | Hoogwerker gebruiken | Inspectie 2024 | 007 2390.01 | KFK LED2WELL 1600lm | 2021-09-30 | LED 11W 3000K 1600lm | 2021-09-30 | 1 | CL 08 LED VERLICHTING | Nacht astronomisch in / uit |  | OV | 108435.25 | 423184.389
Dordrecht | Kamperfoeliestraat | 008 2390 | 127015 Staal gegalvaniseerd 03,5m | 3.5 | 1987-11-01 | Hoogwerker gebruiken | Inspectie 2024 | 008 2390.01 | 2000 1xPLL36 E | 2014-09-30 | 310036 PL-L 36W/830 4P MASTER | 2024-10-14 18:28 | 1 | CL 01 PL-L EVSA 20.000u | Nacht astronomisch in / uit |  | OV | 108450.768 | 423195.719
Dordrecht | Kamperfoeliestraat | 009 2390 | 127015 Staal gegalvaniseerd 03,5m | 3.5 | 1987-11-01 | Hoogwerker gebruiken | Inspectie 2024 | 009 2390.1 | 2000 1x PLL24 E | 2014-09-30 | 310024 PL-L 24W/830 4P MASTER | 2024-10-14 18:27 | 1 | CL 01 PL-L EVSA 20.000u | Nacht astronomisch in / uit |  | OV | 108455.797 | 423216.655
Dordrecht | Kamperfoeliestraat | 010 2390 | 127015 Staal gegalvaniseerd 03,5m | 3.5 | 1987-11-01 | Hoogwerker gebruiken | Inspectie 2024 | 010 2390.1 | 2000 1x PLL24 E | 2014-09-30 | 310024 PL-L 24W/830 4P MASTER | 2024-10-14 18:27 | 1 | CL 01 PL-L EVSA 20.000u | Nacht astronomisch in / uit |  | OV | 108467.996 | 423236.219
Dordrecht | Kamperfoeliestraat | 011 2390 | 127015 Staal gegalvaniseerd 03,5m | 3.5 | 1997-12-01 | Hoogwerker gebruiken | Inspectie 2024 | 011 2390.1 | 2000 1x PLL24 E | 2014-09-30 | 310024 PL-L 24W/830 4P MASTER | 2024-10-14 18:27 | 1 | CL 01 PL-L EVSA 20.000u | Nacht astronomisch in / uit |  | OV | 108477.646 | 423251.177
Dordrecht | Kappeijne van de Coppelloweg | 001 2395 | 127085 Staal gegalvaniseerd 06,0m | 6 | 2004-09-03 | Hoogwerker gebruiken | Inspectie 2023 | 001 2395.1 | LW-SRDS2 2000 LM 16A 730 DAME CC | 2018-08-17 | LED 16W 3000K 2000lm | 2018-08-17 | 1 | CL 08 LED VERLICHTING | Nacht astronomisch in / uit |  | OV | 104946.989 | 422587.215
Dordrecht | Kappeijne van de Coppelloweg | 002 2395 | 127085 Staal gegalvaniseerd 06,0m | 6 | 2004-09-03 | Hoogwerker gebruiken | Inspectie 2023 | 002 2395.1 | LW-SRDS2 2000 LM 16A 730 DAME CC | 2018-08-17 | LED 16W 3000K 2000lm | 2018-08-17 | 1 | CL 08 LED VERLICHTING | Nacht astronomisch in / uit |  | OV | 104951.742 | 422561.063
Dordrecht | Kappeijne van de Coppelloweg | 003 2395 | 127085 Staal gegalvaniseerd 06,0m | 6 | 2004-09-03 | Hoogwerker gebruiken | Inspectie 2023 | 003 2395.1 | LW-SRDS2 2000 LM 16A 730 DAME CC | 2018-08-17 | LED 16W 3000K 2000lm | 2018-08-17 | 1 | CL 08 LED VERLICHTING | Nacht astronomisch in / uit |  | OV | 104941.653 | 422500.51
Dordrecht | Kappeijne van de Coppelloweg | 004 2395 | 127085 Staal gegalvaniseerd 06,0m | 6 | 2003-09-11 | Hoogwerker gebruiken | Inspectie 2023 | 004 2395.1 | LW-SRDS2 2000 LM 16A 730 DAME CC | 2018-08-17 | LED 16W 3000K 2000lm | 2018-08-17 | 1 | CL 08 LED VERLICHTING | Nacht astronomisch in / uit |  | OV | 104928.759 | 422472.376
Dordrecht | Kappeijne van de Coppelloweg | 005 2395 | 127085 Staal gegalvaniseerd 06,0m | 6 | 2004-09-03 | Hoogwerker gebruiken | Inspectie 2023 | 005 2395.1 | LW-SRDS2 2000 LM 16A 730 DAME CC | 2018-08-17 | LED 16W 3000K 2000lm | 2018-08-17 | 1 | CL 08 LED VERLICHTING | Nacht astronomisch in / uit |  | OV | 104931.948 | 422440.671
Dordrecht | Kappeijne van de Coppelloweg | 006 2395 | 127085 Staal gegalvaniseerd 06,0m | 6 | 2004-09-03 | Hoogwerker gebruiken | Inspectie 2023 | 006 2395.1 | LW-SRDS2 2000 LM 16A 730 DAME CC | 2018-08-17 | LED 16W 3000K 2000lm | 2018-08-17 | 1 | CL 08 LED VERLICHTING | Nacht astronomisch in / uit |  | OV | 104919.176 | 422412.45
Dordrecht | Kappeijne van de Coppelloweg | 007 2395 | 127091-1500 LineX Staal gegalv. 06.0. UE 1500mm | 6 | 2024-01-23 | Hoogwerker gebruiken | Inspectie 2024 | 007 2395.1 | 131150 LW-SRDS2 13W 2000LM 24A 730 DAME CC G4 XiSR22 X XC 7040C3M SPD | 2024-01-23 | LED 13W 3000K 2000lm | 2024-01-23 | 1 | CL 08 LED VERLICHTING | Nacht astronomisch in / uit | Zhaga Ready | OV | 104922.139 | 422381.204
Dordrecht | Kappeijne van de Coppelloweg | 008 2395 | 127085 Staal gegalvaniseerd 06,0m | 6 | 2004-09-03 | Hoogwerker gebruiken | Inspectie 2023 | 008 2395.1 | LW-SRDS2 2000 LM 16A 730 DAME CC | 2018-08-17 | LED 16W 3000K 2000lm | 2018-08-17 | 1 | CL 08 LED VERLICHTING | Nacht astronomisch in / uit |  | OV | 104909.145 | 422352.891
Dordrecht | Kappeijne van de Coppelloweg | 009 2395 | 127085 Staal gegalvaniseerd 06,0m | 6 | 2004-09-03 | Hoogwerker gebruiken | Inspectie 2023 | 009 2395.1 | LW-SRDS2 2000 LM 16A 730 DAME CC | 2018-08-17 | LED 16W 3000K 2000lm | 2018-08-17 | 1 | CL 08 LED VERLICHTING | Nacht astronomisch in / uit |  | OV | 104912.488 | 422323.363
Dordrecht | Kapteynweg | 001 2400 | 127175 Staal gegalvaniseerd 10,0m DU | 10 | 2005-11-03 | Actiewagen verplicht 9u t/m 16u | Inspectie 2023 | 001 2400.1 | BRISA+ 48led 3000K 6480-10800lm RAL 9007 | 2017-10-16 | LED 64W 3000K 8100lm | 2017-10-16 | 1 | CL 08 LED VERLICHTING | 23:00-06:00 Dim 00-30% | basis -0% - nacht -30% | OV | 106120.816 | 422714.064
[8 empty] | 001 2400.2 | BRISA+ 48led 3000K 6480-10800lm RAL 9007 | 2017-10-16 | LED 64W 3000K 8100lm | 2017-10-16 | 1 | CL 08 LED VERLICHTING | 23:00-06:00 Dim 00-30% | basis -0% - nacht -30% | OV
Dordrecht | Kapteynweg | 002 2400 | 127175 Staal gegalvaniseerd 10,0m | 10 | 2017-10-16 | Actiewagen verplicht 9u t/m 16u | Inspectie 2023 | 002 2400.1 | BRISA+ 48led 3000K 6480-10800lm RAL 9007 | 2017-10-16 | LED 45W 3000K 5670lm | 2017-10-16 | 1 | CL 08 LED VERLICHTING | 23:00-06:00 Dim 00-30% | basis -0% - nacht -30% | OV | 106100.646 | 422687.579
Dordrecht | Kapteynweg | 003 2400 | 127175 Staal gegalvaniseerd 10,0m | 10 | 2017-10-16 | Actiewagen verplicht 9u t/m 16u | Inspectie 2023 | 003 2400.1 | BRISA+ 48led 3000K 6480-10800lm RAL 9007 | 2017-10-16 | LED 45W 3000K 5670lm | 2017-10-16 | 1 | CL 08 LED VERLICHTING | 23:00-06:00 Dim 00-30% | basis -0% - nacht -30% | OV | 106120.116 | 422682.213
Dordrecht | Kapteynweg | 004 2400 | 127175 Staal gegalvaniseerd 10,0m | 10 | 2017-10-16 | Actiewagen verplicht 9u t/m 16u | Inspectie 2023 | 004 2400.1 | BRISA+ 48led 3000K 6480-10800lm RAL 9007 | 2017-10-16 | LED 45W 3000K 5670lm | 2017-10-16 | 1 | CL 08 LED VERLICHTING | 23:00-06:00 Dim 00-30% | basis -0% - nacht -30% | OV | 106111.224 | 422648.367
Dordrecht | Kapteynweg | 005 2400 | 127175 Staal gegalvaniseerd 10,0m | 10 | 2017-10-16 | Actiewagen verplicht 9u t/m 16u | Inspectie 2023 | 005 2400.1 | BRISA+ 48led 3000K 6480-10800lm RAL 9007 | 2017-10-16 | LED 45W 3000K 5670lm | 2017-10-16 | 1 | CL 08 LED VERLICHTING | 23:00-06:00 Dim 00-30% | basis -0% - nacht -30% | OV | 106090.185 | 422654.087
Dordrecht | Kapteynweg | 006 2400 | 127175 Staal gegalvaniseerd 10,0m | 10 | 1987-11-01 | Actiewagen verplicht 9u t/m 16u | Inspectie 2023 | 006 2400.1 | BRISA+ 48led 3000K 6480-10800lm RAL 9007 | 2017-10-16 | LED 45W 3000K 5670lm | 2017-10-16 | 1 | CL 08 LED VERLICHTING | 23:00-06:00 Dim 00-30% | basis -0% - nacht -30% | OV | 106078.905 | 422624.763
Dordrecht | Kapteynweg | 007 2400 | 127175 Staal gegalvaniseerd 10,0m | 10 | 2010-11-22 | Actiewagen verplicht 9u t/m 16u | Inspectie 2023 | 007 2400.1 | BRISA+ 48led 3000K 6480-10800lm RAL 9007 | 2017-10-16 | LED 45W 3000K 5670lm | 2017-10-16 | 1 | CL 08 LED VERLICHTING | 23:00-06:00 Dim 00-30% | basis -0% - nacht -30% | OV | 106096.633 | 422616.384
Dordrecht | Kapteynweg | 008 2400 | 127175 Staal gegalvaniseerd 10,0m | 10 | 2017-10-16 | Actiewagen verplicht 9u t/m 16u | Inspectie 2023 | 008 2400.1 | BRISA+ 48led 3000K 6480-10800lm RAL 9007 | 2017-10-16 | LED 45W 3000K 5670lm | 2017-10-16 | 1 | CL 08 LED VERLICHTING | 23:00-06:00 Dim 00-30% | basis -0% - nacht -30% | OV | 106078.246 | 422587.693
Dordrecht | Kapteynweg | 009 2400 | 127175 Staal gegalvaniseerd 10,0m | 10 | 2017-10-16 | Actiewagen verplicht 9u t/m 16u | Inspectie 2023 | 009 2400.1 | BRISA+ 48led 3000K 6480-10800lm RAL 9007 | 2017-10-16 | LED 45W 3000K 5670lm | 2017-10-16 | 1 | CL 08 LED VERLICHTING | 23:00-06:00 Dim 00-30% | basis -0% - nacht -30% | OV | 106060.982 | 422600.956
Dordrecht | Kapteynweg | 010 2400 | 127175 Staal gegalvaniseerd 10,0m | 10 | 2016-04-19 | Actiewagen verplicht 9u t/m 16u | Inspectie 2023 | 010 2400.1 | BRISA+ 48led 3000K 6480-10800lm RAL 9007 | 2017-10-16 | LED 45W 3000K 5670lm | 2017-10-16 | 1 | CL 08 LED VERLICHTING | 23:00-06:00 Dim 00-30% | basis -0% - nacht -30% | OV | 106041.414 | 422578.815
Dordrecht | Kapteynweg | 011 2400 | 127175 Staal gegalvaniseerd 10,0m | 10 | 2017-10-16 | Actiewagen verplicht 9u t/m 16u | Inspectie 2023 | 011 2400.1 | BRISA+ 48led 3000K 6480-10800lm RAL 9007 | 2017-10-16 | LED 45W 3000K 5670lm | 2017-10-16 | 1 | CL 08 LED VERLICHTING | 23:00-06:00 Dim 00-30% | basis -0% - nacht -30% | OV | 106056.264 | 422564.273
Dordrecht | Kapteynweg | 012 2400 | 127015 Staal gegalvaniseerd 03,5m | 3.5 | 2017-12-21 | Hoogwerker gebruiken | Inspectie 2019 | 012 2400.1 | 2000 1xPLL36 E | 2006-11-24 | 310036 PL-L 36W/830 4P MASTER | 2024-10-30 17:49 | 1 | CL 01 PL-L EVSA 20.000u | Nacht astronomisch in / uit |  | OV | 106028.59 | 422573.412
Dordrecht | Kapteynweg | 013 2400 | 127015 Staal gegalvaniseerd 03,5m | 3.5 | 2017-12-21 | Hoogwerker gebruiken | Inspectie 2019 | 013 2400.1 | 2000 1xPLL36 E | 2006-11-24 | 310036 PL-L 36W/830 4P MASTER | 2024-10-30 17:48 | 1 | CL 01 PL-L EVSA 20.000u | Nacht astronomisch in / uit |  | OV | 106009.733 | 422578.226
Dordrecht | Kapteynweg | 014 2400 | 127015 Staal gegalvaniseerd 03,5m | 3.5 | 2002-06-14 | Hoogwerker gebruiken | Inspectie 2019 | 014 2400.1 | 2000 1xPLL36 E | 2006-11-24 | 310036 PL-L 36W/830 4P MASTER | 2024-10-30 17:47 | 1 | CL 01 PL-L EVSA 20.000u | Nacht astronomisch in / uit |  | OV | 106007.004 | 422554.773
Dordrecht | Kapteynweg | 015 2400 | 127015 Staal gegalvaniseerd 03,5m | 3.5 | 2006-10-24 | Hoogwerker gebruiken | Inspectie 2019 | 015 2400.1 | 2000 1xPLL36 E | 2006-10-24 | 310036 PL-L 36W/830 4P MASTER | 2024-10-30 17:48 | 1 | CL 01 PL-L EVSA 20.000u | Nacht astronomisch in / uit |  | OV | 105983.374 | 422568.855
Dordrecht | Kapteynweg | 015A2400 | 127015 Staal gegalvaniseerd 03,5m | 3.5 | 2006-10-24 | Hoogwerker gebruiken | Inspectie 2019 | 015A2400.1 | 2000 1xPLL36 E | 2006-10-24 | 310036 PL-L 36W/830 4P MASTER | 2024-10-30 17:47 | 1 | CL 01 PL-L EVSA 20.000u | Nacht astronomisch in / uit |  | OV | 105972.454 | 422557.933
Dordrecht | Kapteynweg | 016 2400 | 127015 Staal gegalvaniseerd 03,5m | 3.5 | 1983-05-01 | Hoogwerker gebruiken | Inspectie 2019 | 016 2400.1 | 2000 1xPLL36 E | 2006-11-24 | 310036 PL-L 36W/830 4P MASTER | 2024-10-30 17:49 | 1 | CL 01 PL-L EVSA 20.000u | Nacht astronomisch in / uit |  | OV | 105983.269 | 422594.705
Dordrecht | Kapteynweg | 017 2400 | 127015 Staal gegalvaniseerd 03,5m | 3.5 | 2006-10-24 | Hoogwerker gebruiken | Inspectie 2019 | 017 2400.1 | 2000 1xPLL36 E | 2006-10-24 | 310036 PL-L 36W/830 4P MASTER | 2024-10-30 17:48 | 1 | CL 01 PL-L EVSA 20.000u | Nacht astronomisch in / uit |  | OV | 105957.583 | 422571.806
Dordrecht | Kapteynweg | 017A2400 | 127015 Staal gegalvaniseerd 03,5m | 3.5 | 2006-10-24 | Hoogwerker gebruiken | Inspectie 2019 | 017A2400.1 | 2000 1xPLL36 E | 2006-10-24 | 310036 PL-L 36W/830 4P MASTER | 2024-10-30 17:46 | 1 | CL 01 PL-L EVSA 20.000u | Nacht astronomisch in / uit |  | OV | 105937.425 | 422561.921
Dordrecht | Kapteynweg | 018 2400 | 127015 Staal gegalvaniseerd 03,5m | 3.5 | 1998-06-01 | Hoogwerker gebruiken | Inspectie 2019 | 018 2400.1 | 2000 1xPLL36 E | 2006-11-24 | 310036 PL-L 36W/830 4P MASTER | 2024-10-30 17:48 | 1 | CL 01 PL-L EVSA 20.000u | Nacht astronomisch in / uit |  | OV | 105964.476 | 422588.038
Dordrecht | Kapteynweg | 019 2400 | 127030 Staal Verzinkt 4,5m TOP76 | 4.5 | 1994-11-01 | Hoogwerker gebruiken | Inspectie 2023 | 019 2400.1 | Axia 2.1 WW 5187 8 led 480mA 13W 1600lm | 2017-03-16 | LED 13W 3000K 1600lm | 2017-03-16 | 1 | CL 08 LED VERLICHTING | Nacht astronomisch in / uit |  | OV | 105920.667 | 422574.577
Dordrecht | Kapteynweg | 020 2400 | 127175 Staal gegalvaniseerd 10,0m | 10 | 1990-10-01 | Actiewagen verplicht 9u t/m 16u | Inspectie 2023 | 020 2400.1 | BRISA+ 48led 3000K 6480-10800lm RAL 9007 | 2017-10-16 | LED 45W 3000K 5670lm | 2017-10-16 | 1 | CL 08 LED VERLICHTING | 23:00-06:00 Dim 00-30% | basis -0% - nacht -30% | OV | 106019.894 | 422555.216
Dordrecht | Kapteynweg | 021 2400 | 127175 Staal gegalvaniseerd 10,0m | 10 | 2017-10-16 | Actiewagen verplicht 9u t/m 16u | Inspectie 2023 | 021 2400.1 | BRISA+ 48led 3000K 6480-10800lm RAL 9007 | 2017-10-16 | LED 45W 3000K 5670lm | 2017-10-16 | 1 | CL 08 LED VERLICHTING | 23:00-06:00 Dim 00-30% | basis -0% - nacht -30% | OV | 106034.138 | 422541.886
Dordrecht | Kapteynweg | 022 2400 | 127175 Staal gegalvaniseerd 10,0m | 10 | 2017-10-16 | Actiewagen verplicht 9u t/m 16u | Inspectie 2023 | 022 2400.1 | BRISA+ 48led 3000K 6480-10800lm RAL 9007 | 2017-10-16 | LED 45W 3000K 5670lm | 2017-10-16 | 1 | CL 08 LED VERLICHTING | 23:00-06:00 Dim 00-30% | basis -0% - nacht -30% | OV | 106012.494 | 422520.17
Dordrecht | Kapteynweg | 023 2400 | 127175 Staal gegalvaniseerd 10,0m | 10 | 2012-10-03 | Actiewagen verplicht 9u t/m 16u | Inspectie 2023 | 023 2400.1 | BRISA+ 48led 3000K 6480-10800lm RAL 9007 | 2017-10-16 | LED 45W 3000K 5670lm | 2017-10-16 | 1 | CL 08 LED VERLICHTING | 23:00-06:00 Dim 00-30% | basis -0% - nacht -30% | OV | 106000.026 | 422534.926
Dordrecht | Kapteynweg | 024 2400 | 127175 Staal gegalvaniseerd 10,0m | 10 | 2017-10-16 | Actiewagen verplicht 9u t/m 16u | Inspectie 2023 | 024 2400.1 | BRISA+ 48led 3000K 6480-10800lm RAL 9007 | 2017-10-16 | LED 64W 3000K 8100lm | 2017-10-16 | 1 | CL 08 LED VERLICHTING | 23:00-06:00 Dim 00-30% | basis -0% - nacht -30% | OV | 105977.549 | 422512.375
Dordrecht | Kapteynweg | 025 2400 | 127175 Staal gegalvaniseerd 10,0m | 10 | 2016-05-19 | Actiewagen verplicht 9u t/m 16u | Inspectie 2023 | 025 2400.1 | BRISA+ 48led 3000K 6480-10800lm RAL 9007 | 2017-10-16 | LED 64W 3000K 8100lm | 2017-10-16 | 1 | CL 08 LED VERLICHTING | 23:00-06:00 Dim 00-30% | basis -0% - nacht -30% | OV | 105991.093 | 422498.427
Dordrecht | Kapteynweg | 026 2400 | OV/VK-mast 10,0m DU | 10 | 1970-01-01 | Actiewagen verplicht 9u t/m 16u | Inspectie 2023 | 026 2400.1 | BRISA+ 48led 3000K 6480-10800lm RAL 9007 | 2017-10-16 | LED 64W 3000K 8100lm | 2017-10-16 | 1 | CL 08 LED VERLICHTING | 23:00-06:00 Dim 00-30% | basis -0% - nacht -30% | OV | 105971.456 | 422488.202
[8 empty] | 026 2400.2 | BRISA+ 48led 3000K 6480-10800lm RAL 9007 | 2017-10-16 | LED 64W 3000K 8100lm | 2017-10-16 | 1 | CL 08 LED VERLICHTING | 23:00-06:00 Dim 00-30% | basis -0% - nacht -30% | OV
Dordrecht | Karel Doormanweg | 001 1190 | 127135-1500 Staal gegalvaniseerd 08,0m | 8 | 1992-11-01 | Hoogwerker gebruiken | Inspectie 2024 | 001 1190.1 | Evolo-2 CPO 60W dim | 2012-09-27 | 260060 CPO-TW 060W/728 MASTER | 2024-05-17 10:49 | 1 | CL 04 CPO TW 24.000u | 23:00-06-00 Dim 00-40% | basis -0% - nacht -40% | OV | 104678.887 | 423283.989
Dordrecht | Karel Doormanweg | 002 1190 | 127135-1500 Staal gegalvaniseerd 08,0m | 8 | 1992-11-01 | Hoogwerker gebruiken | Inspectie 2024 | 002 1190.1 | Evolo-2 CPO 60W dim | 2012-09-27 | 260060 CPO-TW 060W/728 MASTER | 2024-05-09 15:55 | 1 | CL 04 CPO TW 24.000u | 23:00-06-00 Dim 00-40% | basis -0% - nacht -40% | OV | 104678.765 | 423260.657
Dordrecht | Karel Doormanweg | 002A1190 | 127015 Staal gegalvaniseerd 03,5m | 3.5 | 2019-04-29 | Hoogwerker gebruiken | Inspectie 2023 | 002A1190.1 | KFK LED2WELL 1600lm overeenkomst | 2019-04-29 | LED 13W 3000K 1600lm | 2019-04-29 | 1 | CL 08 LED VERLICHTING | Nacht astronomisch in / uit |  | OV | 104683.96 | 423247.75
Dordrecht | Karel Doormanweg | 003 1190 | 127135-1500 Staal gegalvaniseerd 08,0m | 8 | 1992-11-01 | Hoogwerker gebruiken | Inspectie 2024 | 003 1190.1 | Evolo-2 CPO 60W dim | 2012-09-27 | 260060 CPO-TW 060W/728 MASTER | 2024-05-09 15:56 | 1 | CL 04 CPO TW 24.000u | 23:00-06-00 Dim 00-40% | basis -0% - nacht -40% | OV | 104655.484 | 423252.684
Dordrecht | Karel Doormanweg | 004 1190 | 127135-1500 Staal gegalvaniseerd 08,0m | 8 | 2004-12-14 | Hoogwerker gebruiken | Inspectie 2024 | 004 1190.1 | Evolo-2 CPO 60W dim | 2012-09-27 | 260060 CPO-TW 060W/728 MASTER | 2024-05-09 15:55 | 1 | CL 04 CPO TW 24.000u | 23:00-06-00 Dim 00-40% | basis -0% - nacht -40% | OV | 104661.39 | 423230.012
Dordrecht | Karel Doormanweg | 005 1190 | 127135-1500 Staal gegalvaniseerd 08,0m | 8 | 1995-07-01 | Hoogwerker gebruiken | Inspectie 2024 | 005 1190.1 | Evolo-2 CPO 60W dim | 2012-09-27 | 260060 CPO-TW 060W/728 MASTER | 2024-05-09 15:57 | 1 | CL 04 CPO TW 24.000u | 23:00-06-00 Dim 00-40% | basis -0% - nacht -40% | OV | 104639.137 | 423228.502
Dordrecht | Karel Doormanweg | 008 1190 | 127135-1500 Staal gegalvaniseerd 08,0m | 8 | 1995-11-01 | Afzetting Cf CROW 9u t/m 16u | Inspectie 2023 | 008 1190.1 | Ampera Midi 48LED WW 500mA 007A4 | 2018-12-12 | LED 75W 3000K 9600lm - 8200lm | 2018-12-12 | 1 | CL 08 LED VERLICHTING | 23:00-06-00 Dim 00-40% | basis -0% - nacht -40% | OV | 104619.148 | 423153.223
Dordrecht | Karel Doormanweg | 009 1190 | 127135-1500 Staal gegalvaniseerd 08,0m | 8 | 2020-06-22 | Afzetting Cf CROW 9u t/m 16u | Inspectie 2024 | 009 1190.1 | Ampera Midi 48LED WW 500mA 007A4 | 2020-06-22 | LED 75W 3000K 9600lm - 8200lm | 2020-06-22 | 1 | CL 08 LED VERLICHTING | 23:00-06-00 Dim 00-40% | basis -0% - nacht -40% | OV | 104600.126 | 423163.936
Dordrecht | Karel Doormanweg | 011 1190 | 127135-1500 Staal gegalvaniseerd 08,0m | 8 | 1995-11-01 | Afzetting Cf CROW 9u t/m 16u | Inspectie 2023 | 011 1190.1 | Ampera Midi 48LED WW 500mA 007A4 | 2018-12-12 | LED 75W 3000K 9600lm - 8200lm | 2018-12-12 | 1 | CL 08 LED VERLICHTING | 23:00-06-00 Dim 00-40% | basis -0% - nacht -40% | OV | 104581.247 | 423135.174
Dordrecht | Karel Doormanweg | 012 1190 | 127135-1500 Staal gegalvaniseerd 08,0m | 8 | 1995-11-01 | Afzetting Cf CROW 9u t/m 16u | Inspectie 2023 | 012 1190.1 | Ampera Midi 48LED WW 500mA 007A4 | 2018-12-12 | LED 75W 3000K 9600lm - 8200lm | 2018-12-12 | 1 | CL 08 LED VERLICHTING | 23:00-06-00 Dim 00-40% | basis -0% - nacht -40% | OV | 104588.637 | 423113.908
Dordrecht | Karel Doormanweg | 013 1190 | 127135-1500 Staal gegalvaniseerd 08,0m | 8 | 2017-12-01 | Afzetting Cf CROW 9u t/m 16u | Inspectie 2023 | 013 1190.1 | Ampera Midi 48LED WW 500mA 007A4 | 2017-12-01 | LED 75W 3000K 9600lm - 8200lm | 2017-12-01 | 1 | CL 08 LED VERLICHTING | 23:00-06:00 Dim 00-25% | basis -0% - nacht -25% | OV | 104567.605 | 423119.453
Dordrecht | Karel Doormanweg | 013A1190 | 127135 Staal gegalvaniseerd 08,0m DU | 8 | 1997-08-01 | Afzetting Cf CROW 9u t/m 16u | Inspectie 2023 | 013A1190.1 | Ampera Midi 48LED WW 500mA 007A4 | 2017-08-15 | LED 75W 3000K 9600lm - 8200lm | 2017-08-15 | 1 | CL 08 LED VERLICHTING | 23:00-06:00 Dim 00-25% | basis -0% - nacht -25% | OV | 104562.78 | 423095.29
[8 empty] | 013A1190.2 | Ampera Midi 48LED WW 500mA 007A4 | 2017-08-15 | LED 75W 3000K 9600lm - 8200lm | 2017-08-15 | 1 | CL 08 LED VERLICHTING | 23:00-06:00 Dim 00-25% | basis -0% - nacht -25% | OV
Dordrecht | Karel Doormanweg | 014 1190 | 127085 Staal gegalvaniseerd 06,0m | 6 | 2017-08-15 | Hoogwerker gebruiken | Inspectie 2020 | 014 1190.1 | LIBRA 1xPLL24 E RAL9007 | 2017-08-15 | 310024 PL-L 24W/830 4P MASTER | 2020-03-25 | 1 | CL 01 PL-L EVSA 20.000u | Nacht astronomisch in / uit |  | OV | 104545.621 | 423049.884
Dordrecht | Karel Doormanweg | 014A1190 | 127085 Staal gegalvaniseerd 06,0m | 6 | 2017-08-15 | Hoogwerker gebruiken | Inspectie 2020 | 014A1190.1 | LIBRA 1xPLL24 E RAL9007 | 2017-08-15 | 310024 PL-L 24W/830 4P MASTER | 2020-03-25 | 1 | CL 01 PL-L EVSA 20.000u | Nacht astronomisch in / uit |  | OV | 104565.864 | 423069.701
Dordrecht | Karel Doormanweg | 015 1190 | 127085 Staal gegalvaniseerd 06,0m | 6 | 2017-08-15 | Hoogwerker gebruiken | Inspectie 2020 | 015 1190.1 | LIBRA 1xPLL24 E RAL9007 | 2017-08-15 | 310024 PL-L 24W/830 4P MASTER | 2020-03-25 | 1 | CL 01 PL-L EVSA 20.000u | Nacht astronomisch in / uit |  | OV | 104582.528 | 423077.072
Dordrecht | Karel Doormanweg | 015A1190 | 127085 Staal gegalvaniseerd 06,0m | 6 | 2006-02-09 | Hoogwerker gebruiken | Inspectie 2020 | 015A1190.1 | LIBRA 1xPLL24 E RAL9007 | 2015-03-27 | 310024 PL-L 24W/830 4P MASTER | 2020-03-25 | 1 | CL 01 PL-L EVSA 20.000u | Nacht astronomisch in / uit |  | OV | 104585.525 | 423095.577
Dordrecht | Karel Doormanweg | 016 1190 | 127085 Staal gegalvaniseerd 06,0m | 6 | 2006-02-09 | Hoogwerker gebruiken | Inspectie 2020 | 016 1190.1 | LIBRA 1xPLL24 E RAL9007 | 2015-03-27 | 310024 PL-L 24W/830 4P MASTER | 2020-03-25 | 1 | CL 01 PL-L EVSA 20.000u | Nacht astronomisch in / uit |  | OV | 104592.221 | 423113.295
Dordrecht | Karel Doormanweg | 017 1190 | 127085 Staal gegalvaniseerd 06,0m | 6 | 2006-02-09 | Hoogwerker gebruiken | Inspectie 2020 | 017 1190.1 | LIBRA 1xPLL24 E RAL9007 | 2015-03-27 | 310024 PL-L 24W/830 4P MASTER | 2020-03-25 | 1 | CL 01 PL-L EVSA 20.000u | Nacht astronomisch in / uit |  | OV | 104612.055 | 423135.787
Dordrecht | Karel Doormanweg | 018 1190 | 127085 Staal gegalvaniseerd 06,0m | 6 | 2006-02-09 | Hoogwerker gebruiken | Inspectie 2020 | 018 1190.1 | LIBRA 1xPLL24 E RAL9007 | 2015-03-27 | 310024 PL-L 24W/830 4P MASTER | 2020-03-25 | 1 | CL 01 PL-L EVSA 20.000u | Nacht astronomisch in / uit |  | OV | 104637.476 | 423155.987
Dordrecht | Karel Doormanweg | 019 1190 | 127085 Staal gegalvaniseerd 06,0m | 6 | 2006-02-09 | Hoogwerker gebruiken | Inspectie 2020 | 019 1190.1 | LIBRA 1xPLL24 E RAL9007 | 2015-03-27 | 310024 PL-L 24W/830 4P MASTER | 2020-03-25 | 1 | CL 01 PL-L EVSA 20.000u | Nacht astronomisch in / uit |  | OV | 104665.75 | 423152.473
Dordrecht | Karel Doormanweg | 020 1190 | 127085 Staal gegalvaniseerd 06,0m | 6 | 2006-02-09 | Hoogwerker gebruiken | Inspectie 2020 | 020 1190.1 | LIBRA 1xPLL24 E RAL9007 | 2015-03-27 | 310024 PL-L 24W/830 4P MASTER | 2020-03-25 | 1 | CL 01 PL-L EVSA 20.000u | Nacht astronomisch in / uit |  | OV | 104693.665 | 423146.072
Dordrecht | Karel Doormanweg | 021 1190 | 127085 Staal gegalvaniseerd 06,0m | 6 | 2006-02-09 | Hoogwerker gebruiken | Inspectie 2020 | 021 1190.1 | LIBRA 1xPLL24 E RAL9007 | 2015-03-27 | 310024 PL-L 24W/830 4P MASTER | 2020-03-25 | 1 | CL 01 PL-L EVSA 20.000u | Nacht astronomisch in / uit |  | OV | 104723.122 | 423144.806
Dordrecht | Karel Doormanweg | 022 1190 | 127135 Staal gegalvaniseerd 08,0m DU | 8 | 1995-11-01 | Afzetting Cf CROW 9u t/m 16u | Inspectie 2023 | 022 1190.1 | Ampera Midi 48LED WW 500mA 007A4 | 2017-08-15 | LED 75W 3000K 9600lm - 8200lm | 2017-08-15 | 1 | CL 08 LED VERLICHTING | 23:00-06:00 Dim 00-25% | basis -0% - nacht -25% | OV | 104553.725 | 423077.741
[8 empty] | 022 1190.2 | Ampera Midi 48LED WW 500mA 007A4 | 2017-08-15 | LED 75W 3000K 9600lm - 8200lm | 2017-08-15 | 1 | CL 08 LED VERLICHTING | 23:00-06:00 Dim 00-25% | basis -0% - nacht -25% | OV
Dordrecht | Karel Doormanweg | 023 1190 | 127135-1500 Staal gegalvaniseerd 08,0m | 8 | 1995-11-01 | Afzetting Cf CROW 9u t/m 16u | Inspectie 2023 | 023 1190.1 | Ampera Midi 48LED WW 500mA 007A4 | 2017-08-15 | LED 75W 3000K 9600lm - 8200lm | 2017-08-15 | 1 | CL 08 LED VERLICHTING | 23:00-06:00 Dim 00-25% | basis -0% - nacht -25% | OV | 104534.393 | 423065.913
Dordrecht | Karel Doormanweg | 023A1190 | 127135-1500 Staal gegalvaniseerd 08,0m | 8 | 2017-12-01 | Afzetting Cf CROW 9u t/m 16u | Inspectie 2023 | 023A1190.1 | Ampera Midi 48LED WW 500mA 007A4 | 2017-12-01 | LED 75W 3000K 9600lm - 8200lm | 2017-12-01 | 1 | CL 08 LED VERLICHTING | 23:00-06:00 Dim 00-25% | basis -0% - nacht -25% | OV | 104520.917 | 423046.608
Dordrecht | Karel Doormanweg | 024 1190 | 127135-1500 Staal gegalvaniseerd 08,0m | 8 | 1995-11-01 | Afzetting Cf CROW 9u t/m 16u | Inspectie 2023 | 024 1190.1 | Ampera Midi 48LED WW 500mA 007A4 | 2017-08-15 | LED 75W 3000K 9600lm - 8200lm | 2017-08-15 | 1 | CL 08 LED VERLICHTING | 23:00-06:00 Dim 00-25% | basis -0% - nacht -25% | OV | 104526.786 | 423024.428
Dordrecht | Karel Doormanweg | 025 1190 | 127135-1500 Staal gegalvaniseerd 08,0m | 8 | 1995-11-01 | Afzetting Cf CROW 9u t/m 16u | Inspectie 2023 | 025 1190.1 | Ampera Midi 48LED WW 500mA 007A4 | 2017-08-15 | LED 75W 3000K 9600lm - 8200lm | 2017-08-15 | 1 | CL 08 LED VERLICHTING | 23:00-06:00 Dim 00-25% | basis -0% - nacht -25% | OV | 104504.671 | 423021.951
Dordrecht | Karel Doormanweg | 026 1190 | 127135-1500 Staal gegalvaniseerd 08,0m | 8 | 1995-11-01 | Afzetting Cf CROW 9u t/m 16u | Inspectie 2023 | 026 1190.1 | Ampera Midi 48LED WW 500mA 007A4 | 2017-08-15 | LED 75W 3000K 9600lm - 8200lm | 2017-08-15 | 1 | CL 08 LED VERLICHTING | 23:00-06:00 Dim 00-25% | basis -0% - nacht -25% | OV | 104488.777 | 422996.712
Dordrecht | Karel Doormanweg | 027 1190 | 127135-1500 Staal gegalvaniseerd 08,0m | 8 | 1995-11-01 | Afzetting Cf CROW 9u t/m 16u | Inspectie 2023 | 027 1190.1 | Ampera Midi 48LED WW 500mA 007A4 | 2017-08-15 | LED 75W 3000K 9600lm - 8200lm | 2017-08-15 | 1 | CL 08 LED VERLICHTING | 23:00-06:00 Dim 00-25% | basis -0% - nacht -25% | OV | 104495.661 | 422977.22
Dordrecht | Karel Doormanweg | 028 1190 | 127135-1500 Staal gegalvaniseerd 08,0m | 8 | 1995-11-01 | Afzetting Cf CROW 9u t/m 16u | Inspectie 2023 | 028 1190.1 | Ampera Midi 48LED WW 500mA 007A4 | 2017-08-15 | LED 75W 3000K 9600lm - 8200lm | 2017-08-15 | 1 | CL 08 LED VERLICHTING | 23:00-06:00 Dim 00-25% | basis -0% - nacht -25% | OV | 104483.384 | 422961.886
Dordrecht | Karel Doormanweg | 029 1190 | 127015 Staal gegalvaniseerd 03,5m | 3.5 | 1995-03-01 | Hoogwerker gebruiken | Inspectie 2020 | 029 1190.1 | 2000 1x PLL24 E | 2004-08-09 | 310024 PL-L 24W/830 4P MASTER | 2020-03-25 | 1 | CL 01 PL-L EVSA 20.000u | Nacht astronomisch in / uit |  | OV | 104480.339 | 422947.802
Dordrecht | Karel Doormanweg | 030 1190 | 127135-1500 Staal gegalvaniseerd 08,0m | 8 | 1993-06-01 | Afzetting Cf CROW 9u t/m 16u | Inspectie 2023 | 030 1190.1 | Ampera Midi 48LED WW 500mA 007A4 | 2017-08-15 | LED 75W 3000K 9600lm - 8200lm | 2017-08-15 | 1 | CL 08 LED VERLICHTING | 23:00-06:00 Dim 00-25% | basis -0% - nacht -25% | OV | 104492.919 | 422934.372
Dordrecht | Karel Doormanweg | 031 1190 | 127015 Staal gegalvaniseerd 03,5m | 3.5 | 1995-03-01 | Hoogwerker gebruiken | Inspectie 2020 | 031 1190.1 | 2000 1x PLL24 E | 2004-08-09 | 310024 PL-L 24W/830 4P MASTER | 2020-03-25 | 1 | CL 01 PL-L EVSA 20.000u | Nacht astronomisch in / uit |  | OV | 104479.21 | 422923.841
Dordrecht | Karel Doormanweg | 032 1190 | 127135-1500 Staal gegalvaniseerd 08,0m | 8 | 1993-06-01 | Afzetting Cf CROW 9u t/m 16u | Inspectie 2023 | 032 1190.1 | Ampera Midi 48LED WW 500mA 007A4 | 2017-08-15 | LED 75W 3000K 9600lm - 8200lm | 2017-08-15 | 1 | CL 08 LED VERLICHTING | 23:00-06:00 Dim 00-25% | basis -0% - nacht -25% | OV | 104480.919 | 422905.95
Dordrecht | Karel Doormanweg | 033 1190 | 127135-1500 Staal gegalvaniseerd 08,0m | 8 | 2018-02-19 | Afzetting Cf CROW 9u t/m 16u | Inspectie 2023 | 033 1190.1 | Ampera Midi 48LED WW 500mA 007A4 | 2017-08-15 | LED 75W 3000K 9600lm - 8200lm | 2017-08-15 | 1 | CL 08 LED VERLICHTING | 23:00-06:00 Dim 00-25% | basis -0% - nacht -25% | OV | 104490.603 | 422881.156
Dordrecht | Karel Lotsyweg | 001 3075 | Con.mast11,5m lph10,0&6,0m gecoat | 11.5 | 2008-09-01 | Actiewagen verplicht 9u t/m 16u | Inspectie 2022 | 001 3075.1 | CDS503 AE CDO-ET 100W | 2008-09-01 | 210100 CDO-ET 100W/828 MASTER | 2019-03-28 | 1 | CL 02a SON - CDO >70W 20.000u | Nacht astronomisch in / uit |  | OV | 106369.259 | 422979.845
[8 empty] | 001 3075.2 | CDS505 AE CDO-ET 70W | 2008-09-01 | 210070 CDO-ET 070W/828 MASTER | 2022-08-25 07:51 | 1 | CL 02 SON - CDO <70W 1.2000u | Nacht astronomisch in / uit |  | OV
Dordrecht | Karel Lotsyweg | 002 3075 | Con.mast11,5m lph10,0&6,0m gecoat | 11.5 | 2008-09-01 | Actiewagen verplicht 9u t/m 16u | Inspectie 2022 | 002 3075.1 | CDS503 AE CDO-ET 100W | 2008-09-01 | 210100 CDO-ET 100W/828 MASTER | 2019-03-28 | 1 | CL 02a SON - CDO >70W 20.000u | Nacht astronomisch in / uit |  | OV | 106345.537 | 422956.876
[8 empty] | 002 3075.2 | CDS505 AE CDO-ET 70W | 2008-09-01 | 210070 CDO-ET 070W/828 MASTER | 2022-08-25 07:54 | 1 | CL 02 SON - CDO <70W 1.2000u | Nacht astronomisch in / uit |  | OV
Dordrecht | Karel Lotsyweg | 003 3075 | Con.mast11,5m lph10,0&6,0m gecoat | 11.5 | 2008-09-01 | Actiewagen verplicht 9u t/m 16u | Inspectie 2022 | 003 3075.1 | CDS503 AE CDO-ET 100W | 2008-09-01 | 210100 CDO-ET 100W/828 MASTER | 2019-03-28 | 1 | CL 02a SON - CDO >70W 20.000u | Nacht astronomisch in / uit |  | OV | 106320.737 | 422932.964
[8 empty] | 003 3075.2 | CDS505 AE CDO-ET 70W | 2008-09-01 | 210070 CDO-ET 070W/828 MASTER | 2022-08-25 07:57 | 1 | CL 02 SON - CDO <70W 1.2000u | Nacht astronomisch in / uit |  | OV
Dordrecht | Karel Lotsyweg | 004 3075 | Con.mast11,5m lph10,0&6,0m gecoat | 11.5 | 2008-09-01 | Actiewagen verplicht 9u t/m 16u | Inspectie 2022 | 004 3075.1 | CDS503 AE CDO-ET 100W | 2008-09-01 | 210100 CDO-ET 100W/828 MASTER | 2019-03-28 | 1 | CL 02a SON - CDO >70W 20.000u | Nacht astronomisch in / uit |  | OV | 106296.689 | 422909.825
[8 empty] | 004 3075.2 | CDS505 AE CDO-ET 70W | 2008-09-01 | 210070 CDO-ET 070W/828 MASTER | 2022-08-25 07:58 | 1 | CL 02 SON - CDO <70W 1.2000u | Nacht astronomisch in / uit |  | OV
Dordrecht | Karel Lotsyweg | 005 3075 | Con.mast11,5m lph10,0&6,0m gecoat | 11.5 | 2008-09-01 | Actiewagen verplicht 9u t/m 16u | Inspectie 2022 | 005 3075.1 | CDS503 AE CDO-ET 100W | 2008-09-01 | 210100 CDO-ET 100W/828 MASTER | 2019-03-28 | 1 | CL 02a SON - CDO >70W 20.000u | Nacht astronomisch in / uit |  | OV | 106263.149 | 422877.067
[8 empty] | 005 3075.2 | CDS505 AE CDO-ET 70W | 2008-09-01 | 210070 CDO-ET 070W/828 MASTER | 2022-08-25 08:04 | 1 | CL 02 SON - CDO <70W 1.2000u | Nacht astronomisch in / uit |  | OV
Dordrecht | Karel Lotsyweg | 006 3075 | Con.mast11,5m lph10,0&6,0m gecoat | 11.5 | 2008-09-01 | Actiewagen verplicht 9u t/m 16u | Inspectie 2022 | 006 3075.1 | CDS503 AE CDO-ET 100W | 2008-09-01 | 210100 CDO-ET 100W/828 MASTER | 2024-07-31 | 1 | CL 02a SON - CDO >70W 20.000u | Nacht astronomisch in / uit |  | OV | 106237.792 | 422852.407
[8 empty] | 006 3075.2 | CDS505 AE CDO-ET 70W | 2008-09-01 | 210070 CDO-ET 070W/828 MASTER | 2024-07-31 | 1 | CL 02 SON - CDO <70W 1.2000u | Nacht astronomisch in / uit |  | OV
Dordrecht | Karel Lotsyweg | 007 3075 | Con.mast11,5m lph10,0&6,0m gecoat | 11.5 | 2008-09-01 | Actiewagen verplicht 9u t/m 16u | Inspectie 2022 | 007 3075.1 | CDS503 AE CDO-ET 100W | 2008-09-01 | 210100 CDO-ET 100W/828 MASTER | 2019-03-28 | 1 | CL 02a SON - CDO >70W 20.000u | Nacht astronomisch in / uit |  | OV | 106212.774 | 422828.278
[8 empty] | 007 3075.2 | CDS505 AE CDO-ET 70W | 2008-09-01 | 210070 CDO-ET 070W/828 MASTER | 2022-08-25 08:09 | 1 | CL 02 SON - CDO <70W 1.2000u | Nacht astronomisch in / uit |  | OV
Dordrecht | Karel Lotsyweg | 008 3075 | Con.mast11,5m lph10,0&6,0m gecoat | 11.5 | 2008-09-01 | Actiewagen verplicht 9u t/m 16u | Inspectie 2022 | 008 3075.1 | CDS503 AE CDO-ET 100W | 2008-09-01 | 210100 CDO-ET 100W/828 MASTER | 2019-03-29 | 1 | CL 02a SON - CDO >70W 20.000u | Nacht astronomisch in / uit |  | OV | 106187.703 | 422803.983
[8 empty] | 008 3075.2 | CDS505 AE CDO-ET 70W | 2008-09-01 | 210070 CDO-ET 070W/828 MASTER | 2022-08-25 08:19 | 1 | CL 02 SON - CDO <70W 1.2000u | Nacht astronomisch in / uit |  | OV
Dordrecht | Karel Lotsyweg | 009 3075 | Con.mast11,5m lph10,0&6,0m gecoat | 11.5 | 2008-09-01 | Actiewagen verplicht 9u t/m 16u | Inspectie 2022 | 009 3075.1 | CDS503 AE CDO-ET 100W | 2008-09-01 | 210100 CDO-ET 100W/828 MASTER | 2019-04-01 | 1 | CL 02a SON - CDO >70W 20.000u | Nacht astronomisch in / uit |  | OV | 106205.555 | 422785.844
[8 empty] | 009 3075.2 | CDS505 AE CDO-ET 70W | 2008-09-01 | 210070 CDO-ET 070W/828 MASTER | 2022-08-25 08:11 | 1 | CL 02 SON - CDO <70W 1.2000u | Nacht astronomisch in / uit |  | OV
Dordrecht | Karel Lotsyweg | 010 3075 | Con.mast11,5m lph10,0&6,0m gecoat | 11.5 | 2008-09-01 | Actiewagen verplicht 9u t/m 16u | Inspectie 2022 | 010 3075.1 | CDS503 AE CDO-ET 100W | 2008-09-01 | 210100 CDO-ET 100W/828 MASTER | 2019-04-01 | 1 | CL 02a SON - CDO >70W 20.000u | Nacht astronomisch in / uit |  | OV | 106230.352 | 422809.899
[8 empty] | 010 3075.2 | CDS505 AE CDO-ET 70W | 2008-09-01 | 210070 CDO-ET 070W/828 MASTER | 2022-08-25 08:20 | 1 | CL 02 SON - CDO <70W 1.2000u | Nacht astronomisch in / uit |  | OV
Dordrecht | Karel Lotsyweg | 011 3075 | Con.mast11,5m lph10,0&6,0m gecoat | 11.5 | 2008-09-01 | Actiewagen verplicht 9u t/m 16u | Inspectie 2022 | 011 3075.1 | CDS503 AE CDO-ET 100W | 2008-09-01 | 210100 CDO-ET 100W/828 MASTER | 2019-04-01 | 1 | CL 02a SON - CDO >70W 20.000u | Nacht astronomisch in / uit |  | OV | 106255.083 | 422833.998
[8 empty] | 011 3075.2 | CDS505 AE CDO-ET 70W | 2008-09-01 | 210070 CDO-ET 070W/828 MASTER | 2022-08-25 08:21 | 1 | CL 02 SON - CDO <70W 1.2000u | Nacht astronomisch in / uit |  | OV
Dordrecht | Karel Lotsyweg | 012 3075 | Con.mast11,5m lph10,0&6,0m gecoat | 11.5 | 2008-09-01 | Actiewagen verplicht 9u t/m 16u | Inspectie 2022 | 012 3075.1 | CDS503 AE CDO-ET 100W | 2008-09-01 | 210100 CDO-ET 100W/828 MASTER | 2019-04-01 | 1 | CL 02a SON - CDO >70W 20.000u | Nacht astronomisch in / uit |  | OV | 106280.871 | 422858.935
[8 empty] | 012 3075.2 | CDS505 AE CDO-ET 70W | 2008-09-01 | 210070 CDO-ET 070W/828 MASTER | 2022-08-25 08:24 | 1 | CL 02 SON - CDO <70W 1.2000u | Nacht astronomisch in / uit |  | OV
Dordrecht | Karel Lotsyweg | 013 3075 | Con.mast11,5m lph10,0&6,0m gecoat | 11.5 | 2008-09-01 | Actiewagen verplicht 9u t/m 16u | Inspectie 2022 | 013 3075.1 | CDS503 AE CDO-ET 100W | 2008-09-01 | 210100 CDO-ET 100W/828 MASTER | 2019-04-01 | 1 | CL 02a SON - CDO >70W 20.000u | Nacht astronomisch in / uit |  | OV | 106314.763 | 422891.765
[8 empty] | 013 3075.2 | CDS505 AE CDO-ET 70W | 2008-09-01 | 210070 CDO-ET 070W/828 MASTER | 2022-08-25 08:25 | 1 | CL 02 SON - CDO <70W 1.2000u | Nacht astronomisch in / uit |  | OV
Dordrecht | Karel Lotsyweg | 014 3075 | Con.mast11,5m lph10,0&6,0m gecoat | 11.5 | 2008-09-01 | Actiewagen verplicht 9u t/m 16u | Inspectie 2022 | 014 3075.1 | CDS503 AE CDO-ET 100W | 2008-09-01 | 210100 CDO-ET 100W/828 MASTER | 2019-04-01 | 1 | CL 02a SON - CDO >70W 20.000u | Nacht astronomisch in / uit |  | OV | 106338.722 | 422914.887
[8 empty] | 014 3075.2 | CDS505 AE CDO-ET 70W | 2008-09-01 | 210070 CDO-ET 070W/828 MASTER | 2022-08-25 08:28 | 1 | CL 02 SON - CDO <70W 1.2000u | Nacht astronomisch in / uit |  | OV
Dordrecht | Karel Lotsyweg | 015 3075 | Con.mast11,5m lph10,0&6,0m gecoat | 11.5 | 2008-09-01 | Actiewagen verplicht 9u t/m 16u | Inspectie 2022 | 015 3075.1 | CDS503 AE CDO-ET 100W | 2008-09-01 | 210100 CDO-ET 100W/828 MASTER | 2019-04-01 | 1 | CL 02a SON - CDO >70W 20.000u | Nacht astronomisch in / uit |  | OV | 106363.304 | 422938.744
[8 empty] | 015 3075.2 | CDS505 AE CDO-ET 70W | 2008-09-01 | 210070 CDO-ET 070W/828 MASTER | 2022-08-25 08:31 | 1 | CL 02 SON - CDO <70W 1.2000u | Nacht astronomisch in / uit |  | OV
Dordrecht | Karel Lotsyweg | 016 3075 | Con.mast11,5m lph10,0&6,0m gecoat | 11.5 | 2017-06-22 | Actiewagen verplicht 9u t/m 16u | Inspectie 2022 | 016 3075.1 | CDS503 AE CDO-ET 100W | 2008-09-01 | 210100 CDO-ET 100W/828 MASTER | 2019-04-01 | 1 | CL 02a SON - CDO >70W 20.000u | Nacht astronomisch in / uit |  | OV | 106386.942 | 422961.537
[8 empty] | 016 3075.2 | CDS505 AE CDO-ET 70W | 2008-09-01 | 210070 CDO-ET 070W/828 MASTER | 2022-08-25 08:36 | 1 | CL 02 SON - CDO <70W 1.2000u | Nacht astronomisch in / uit |  | OV
Dordrecht | Karel Lotsyweg | 017 3075 | Muurarmatuur 01,2m | 1.2 | 2008-09-01 | Actiewagen verplicht 9u t/m 16u | Inspectie <= 2018 | 017 3075.1 | Centaur Mini Amber | 2008-09-01 | LED 01W Amber | 2008-09-01 | 1 | CL 08 LED VERLICHTING | Nacht astronomisch in / uit |  | EN3075 | 106374.523 | 422973.882
Dordrecht | Karel Lotsyweg | 018 3075 | Muurarmatuur 01,2m | 1.2 | 2008-09-01 | Actiewagen verplicht 9u t/m 16u | Inspectie <= 2018 | 018 3075.1 | Centaur Mini Amber | 2008-09-01 | LED 01W Amber | 2008-09-01 | 1 | CL 08 LED VERLICHTING | Nacht astronomisch in / uit |  | EN3075 | 106374.955 | 422973.463
Dordrecht | Karel Lotsyweg | 019 3075 | Muurarmatuur 01,2m | 1.2 | 2008-09-01 | Actiewagen verplicht 9u t/m 16u | Armatuur vervangen 2024 | 019 3075.1 | Parkalux 1x28W T5 | 2008-09-01 | 380028 Mast.TL5HESecura28W/830 | 2021-09-13 | 1 | Armatuur vervangen 2024 | Overdag 100% Nacht 50% | Overdag 100% Nacht 50% | EN3075 | 106371.333 | 422970.003
Dordrecht | Karel Lotsyweg | 020 3075 | Muurarmatuur 01,2m | 1.2 | 2008-09-01 | Actiewagen verplicht 9u t/m 16u | Armatuur vervangen 2024 | 020 3075.1 | Parkalux 1x28W T5 | 2008-09-01 | 380028 Mast.TL5HESecura28W/830 | 2021-09-13 | 1 | Armatuur vervangen 2024 | Overdag 100% Nacht 50% | Overdag 100% Nacht 50% | EN3075 | 106364.867 | 422963.741
Dordrecht | Karel Lotsyweg | 021 3075 | Muurarmatuur 01,7m | 1.7 | 2008-09-01 | Actiewagen verplicht 9u t/m 16u | Armatuur vervangen 2024 | 021 3075.1 | Parkalux 1x28W T5 | 2008-09-01 | 380028 Mast.TL5HESecura28W/830 | 2021-09-13 | 1 | Armatuur vervangen 2024 | Overdag 100% Nacht 50% | Overdag 100% Nacht 50% | EN3075 | 106358.419 | 422957.468
Dordrecht | Karel Lotsyweg | 022 3075 | Muurarmatuur 01,7m | 1.7 | 2008-09-01 | Actiewagen verplicht 9u t/m 16u | Armatuur vervangen 2024 | 022 3075.1 | Parkalux 1x28W T5 | 2008-09-01 | 380028 Mast.TL5HESecura28W/830 | 2021-09-13 | 1 | Armatuur vervangen 2024 | Overdag 100% Nacht 50% | Overdag 100% Nacht 50% | EN3075 | 106351.998 | 422951.195
Dordrecht | Karel Lotsyweg | 023 3075 | Muurarmatuur 01,7m | 1.7 | 2008-09-01 | Actiewagen verplicht 9u t/m 16u | Armatuur vervangen 2024 | 023 3075.1 | Parkalux 1x28W T5 | 2008-09-01 | 380028 Mast.TL5HESecura28W/830 | 2021-09-13 | 1 | Armatuur vervangen 2024 | Overdag 100% Nacht 50% | Overdag 100% Nacht 50% | EN3075 | 106345.523 | 422944.909
Dordrecht | Karel Lotsyweg | 024 3075 | Muurarmatuur 02.5m | 2.5 | 2008-09-01 | Actiewagen verplicht 9u t/m 16u | Armatuur vervangen 2024 | 024 3075.1 | Parkalux 1x28W T5 | 2008-09-01 | 380028 Mast.TL5HESecura28W/830 | 2021-09-13 | 1 | Armatuur vervangen 2024 | Overdag 100% Nacht 50% | Overdag 100% Nacht 50% | EN3075 | 106339.048 | 422938.676
Dordrecht | Karel Lotsyweg | 025 3075 | Muurarmatuur 03,0m | 3 | 2008-09-01 | Actiewagen verplicht 9u t/m 16u | Armatuur vervangen 2024 | 025 3075.1 | Parkalux 1x28W T5 | 2008-09-01 | 380028 Mast.TL5HESecura28W/830 | 2021-09-13 | 1 | Armatuur vervangen 2024 | Overdag 100% Nacht 50% | Overdag 100% Nacht 50% | EN3075 | 106332.6 | 422932.39
Dordrecht | Karel Lotsyweg | 026 3075 | Muurarmatuur 03,5m | 3.5 | 2008-09-01 | Hoogwerker gebruiken | Armatuur vervangen 2024 | 026 3075.1 | Parkalux 1x28W T5 | 2008-09-01 | 380028 Mast.TL5HESecura28W/830 | 2021-09-13 | 1 | Armatuur vervangen 2024 | Overdag 100% Nacht 50% | Overdag 100% Nacht 50% | EN3075 | 106326.178 | 422926.077
Dordrecht | Karel Lotsyweg | 027 3075 | Muurarmatuur 04,0m | 4 | 2008-09-01 | Actiewagen verplicht 9u t/m 16u | Armatuur vervangen 2024 | 027 3075.1 | Parkalux 1x28W T5 | 2008-09-01 | 380028 Mast.TL5HESecura28W/830 | 2021-09-13 | 1 | Armatuur vervangen 2024 | Overdag 100% Nacht 50% | Overdag 100% Nacht 50% | EN3075 | 106319.703 | 422919.844
Dordrecht | Karel Lotsyweg | 028 3075 | Muurarmatuur 04,5m | 4.5 | 2008-09-01 | Actiewagen verplicht 9u t/m 16u | Armatuur vervangen 2024 | 028 3075.1 | Parkalux 2x28W T5 | 2008-09-01 | 380028 Mast.TL5HESecura28W/830 | 2021-09-13 | 1 | Armatuur vervangen 2024 | Dag (inverse nacht) |  | EN3075 | 106313.219 | 422913.587
[11 empty] | 380028 Mast.TL5HESecura28W/830 | 2021-09-13 | 2 | Armatuur vervangen 2024 | Overdag 100% Nacht 50% | Overdag 100% Nacht 50% | EN3075
Dordrecht | Karel Lotsyweg | 029 3075 | Muurarmatuur 04,5m | 4.5 | 2008-09-01 | Actiewagen verplicht 9u t/m 16u | Armatuur vervangen 2024 | 029 3075.1 | Parkalux 2x28W T5 | 2008-09-01 | 380028 Mast.TL5HESecura28W/830 | 2021-09-13 | 1 | Armatuur vervangen 2024 | Dag (inverse nacht) |  | EN3075 | 106311.068 | 422911.497
[11 empty] | 380028 Mast.TL5HESecura28W/830 | 2021-09-13 | 2 | Armatuur vervangen 2024 | Overdag 100% Nacht 50% | Overdag 100% Nacht 50% | EN3075
Dordrecht | Karel Lotsyweg | 030 3075 | Muurarmatuur 04,5m | 4.5 | 2008-09-01 | Actiewagen verplicht 9u t/m 16u | Armatuur vervangen 2024 | 030 3075.1 | Parkalux 2x28W T5 | 2008-09-01 | 380028 Mast.TL5HESecura28W/830 | 2021-09-13 | 1 | Armatuur vervangen 2024 | Dag (inverse nacht) |  | EN3075 | 106308.916 | 422909.406
[11 empty] | 380028 Mast.TL5HESecura28W/830 | 2021-09-13 | 2 | Armatuur vervangen 2024 | Overdag 100% Nacht 50% | Overdag 100% Nacht 50% | EN3075
Dordrecht | Karel Lotsyweg | 031 3075 | Muurarmatuur 04,5m | 4.5 | 2008-09-01 | Actiewagen verplicht 9u t/m 16u | Armatuur vervangen 2024 | 031 3075.1 | Parkalux 2x28W T5 | 2008-09-01 | 380028 Mast.TL5HESecura28W/830 | 2021-09-13 | 1 | Armatuur vervangen 2024 | Dag (inverse nacht) |  | EN3075 | 106306.764 | 422907.316
[11 empty] | 380028 Mast.TL5HESecura28W/830 | 2021-09-13 | 2 | Armatuur vervangen 2024 | Overdag 100% Nacht 50% | Overdag 100% Nacht 50% | EN3075
Dordrecht | Karel Lotsyweg | 032 3075 | Muurarmatuur 04,5m | 4.5 | 2008-09-01 | Actiewagen verplicht 9u t/m 16u | Armatuur vervangen 2024 | 032 3075.1 | Parkalux 2x28W T5 | 2008-09-01 | 380028 Mast.TL5HESecura28W/830 | 2021-09-13 | 1 | Armatuur vervangen 2024 | Dag (inverse nacht) |  | EN3075 | 106304.612 | 422905.225
[11 empty] | 380028 Mast.TL5HESecura28W/830 | 2021-09-13 | 2 | Armatuur vervangen 2024 | Overdag 100% Nacht 50% | Overdag 100% Nacht 50% | EN3075
Dordrecht | Karel Lotsyweg | 033 3075 | Muurarmatuur 04,5m | 4.5 | 2008-09-01 | Actiewagen verplicht 9u t/m 16u | Armatuur vervangen 2024 | 033 3075.1 | Parkalux 2x28W T5 | 2008-09-01 | 380028 Mast.TL5HESecura28W/830 | 2021-09-13 | 1 | Armatuur vervangen 2024 | Dag (inverse nacht) |  | EN3075 | 106302.46 | 422903.135
[11 empty] | 380028 Mast.TL5HESecura28W/830 | 2021-09-13 | 2 | Armatuur vervangen 2024 | Overdag 100% Nacht 50% | Overdag 100% Nacht 50% | EN3075
Dordrecht | Karel Lotsyweg | 034 3075 | Muurarmatuur 04,5m | 4.5 | 2008-09-01 | Actiewagen verplicht 9u t/m 16u | Armatuur vervangen 2024 | 034 3075.1 | Parkalux 2x28W T5 | 2008-09-01 | 380028 Mast.TL5HESecura28W/830 | 2021-09-13 | 1 | Armatuur vervangen 2024 | Dag (inverse nacht) |  | EN3075 | 106298.874 | 422899.651
[11 empty] | 380028 Mast.TL5HESecura28W/830 | 2021-09-13 | 2 | Armatuur vervangen 2024 | Overdag 100% Nacht 50% | Overdag 100% Nacht 50% | EN3075
Dordrecht | Karel Lotsyweg | 035 3075 | Muurarmatuur 04,5m | 4.5 | 2008-09-01 | Actiewagen verplicht 9u t/m 16u | Armatuur vervangen 2024 | 035 3075.1 | Parkalux 2x28W T5 | 2008-09-01 | 380028 Mast.TL5HESecura28W/830 | 2021-09-13 | 1 | Armatuur vervangen 2024 | Dag (inverse nacht) |  | EN3075 | 106293.833 | 422894.754
[11 empty] | 380028 Mast.TL5HESecura28W/830 | 2021-09-13 | 2 | Armatuur vervangen 2024 | Overdag 100% Nacht 50% | Overdag 100% Nacht 50% | EN3075
Dordrecht | Karel Lotsyweg | 036 3075 | Muurarmatuur 04,5m | 4.5 | 2008-09-01 | Actiewagen verplicht 9u t/m 16u | Armatuur vervangen 2024 | 036 3075.1 | Parkalux 2x28W T5 | 2008-09-01 | 380028 Mast.TL5HESecura28W/830 | 2021-09-13 | 1 | Armatuur vervangen 2024 | Dag (inverse nacht) |  | EN3075 | 106288.792 | 422889.857
[11 empty] | 380028 Mast.TL5HESecura28W/830 | 2021-09-13 | 2 | Armatuur vervangen 2024 | Overdag 100% Nacht 50% | Overdag 100% Nacht 50% | EN3075
Dordrecht | Karel Lotsyweg | 037 3075 | Muurarmatuur 04,5m | 4.5 | 2008-09-01 | Actiewagen verplicht 9u t/m 16u | Armatuur vervangen 2024 | 037 3075.1 | Parkalux 2x28W T5 | 2008-09-01 | 380028 Mast.TL5HESecura28W/830 | 2021-09-13 | 1 | Armatuur vervangen 2024 | Dag (inverse nacht) |  | EN3075 | 106285.206 | 422886.373
[11 empty] | 380028 Mast.TL5HESecura28W/830 | 2021-09-13 | 2 | Armatuur vervangen 2024 | Overdag 100% Nacht 50% | Overdag 100% Nacht 50% | EN3075
Dordrecht | Karel Lotsyweg | 038 3075 | Muurarmatuur 04,5m | 4.5 | 2008-09-01 | Actiewagen verplicht 9u t/m 16u | Armatuur vervangen 2024 | 038 3075.1 | Parkalux 2x28W T5 | 2008-09-01 | 380028 Mast.TL5HESecura28W/830 | 2021-09-13 | 1 | Armatuur vervangen 2024 | Dag (inverse nacht) |  | EN3075 | 106283.054 | 422884.282
[11 empty] | 380028 Mast.TL5HESecura28W/830 | 2021-09-13 | 2 | Armatuur vervangen 2024 | Overdag 100% Nacht 50% | Overdag 100% Nacht 50% | EN3075
Dordrecht | Karel Lotsyweg | 039 3075 | Muurarmatuur 04,5m | 4.5 | 2008-09-01 | Actiewagen verplicht 9u t/m 16u | Armatuur vervangen 2024 | 039 3075.1 | Parkalux 2x28W T5 | 2008-09-01 | 380028 Mast.TL5HESecura28W/830 | 2021-09-13 | 1 | Armatuur vervangen 2024 | Dag (inverse nacht) |  | EN3075 | 106280.902 | 422882.192
[11 empty] | 380028 Mast.TL5HESecura28W/830 | 2021-09-13 | 2 | Armatuur vervangen 2024 | Overdag 100% Nacht 50% | Overdag 100% Nacht 50% | EN3075
Dordrecht | Karel Lotsyweg | 040 3075 | Muurarmatuur 04,5m | 4.5 | 2008-09-01 | Actiewagen verplicht 9u t/m 16u | Armatuur vervangen 2024 | 040 3075.1 | Parkalux 2x28W T5 | 2008-09-01 | 380028 Mast.TL5HESecura28W/830 | 2021-09-13 | 1 | Armatuur vervangen 2024 | Dag (inverse nacht) |  | EN3075 | 106278.751 | 422880.101
[11 empty] | 380028 Mast.TL5HESecura28W/830 | 2021-09-13 | 2 | Armatuur vervangen 2024 | Overdag 100% Nacht 50% | Overdag 100% Nacht 50% | EN3075
Dordrecht | Karel Lotsyweg | 041 3075 | Muurarmatuur 04,5m | 4.5 | 2008-09-01 | Actiewagen verplicht 9u t/m 16u | Armatuur vervangen 2024 | 041 3075.1 | Parkalux 2x28W T5 | 2008-09-01 | 380028 Mast.TL5HESecura28W/830 | 2021-09-13 | 1 | Armatuur vervangen 2024 | Dag (inverse nacht) |  | EN3075 | 106276.599 | 422878.011
[11 empty] | 380028 Mast.TL5HESecura28W/830 | 2021-09-13 | 2 | Armatuur vervangen 2024 | Overdag 100% Nacht 50% | Overdag 100% Nacht 50% | EN3075
Dordrecht | Karel Lotsyweg | 042 3075 | Muurarmatuur 04,5m | 4.5 | 2008-09-01 | Actiewagen verplicht 9u t/m 16u | Armatuur vervangen 2024 | 042 3075.1 | Parkalux 2x28W T5 | 2008-09-01 | 380028 Mast.TL5HESecura28W/830 | 2021-09-13 | 1 | Armatuur vervangen 2024 | Dag (inverse nacht) |  | EN3075 | 106274.447 | 422875.92
[11 empty] | 380028 Mast.TL5HESecura28W/830 | 2021-09-13 | 2 | Armatuur vervangen 2024 | Overdag 100% Nacht 50% | Overdag 100% Nacht 50% | EN3075
Dordrecht | Karel Lotsyweg | 043 3075 | Muurarmatuur 04,0m | 4 | 2008-09-01 | Actiewagen verplicht 9u t/m 16u | Armatuur vervangen 2024 | 043 3075.1 | Parkalux 1x28W T5 | 2008-09-01 | 380028 Mast.TL5HESecura28W/830 | 2021-09-13 | 1 | Armatuur vervangen 2024 | Overdag 100% Nacht 50% | Overdag 100% Nacht 50% | EN3075 | 106267.991 | 422869.65
Dordrecht | Karel Lotsyweg | 044 3075 | Muurarmatuur 03,5m | 3.5 | 2008-09-01 | Hoogwerker gebruiken | Armatuur vervangen 2024 | 044 3075.1 | Parkalux 1x28W T5 | 2008-09-01 | 380028 Mast.TL5HESecura28W/830 | 2021-09-13 | 1 | Armatuur vervangen 2024 | Overdag 100% Nacht 50% | Overdag 100% Nacht 50% | EN3075 | 106261.533 | 422863.381
Dordrecht | Karel Lotsyweg | 045 3075 | Muurarmatuur 03,0m | 3 | 2008-09-01 | Actiewagen verplicht 9u t/m 16u | Armatuur vervangen 2024 | 045 3075.1 | Parkalux 1x28W T5 | 2008-09-01 | 380028 Mast.TL5HESecura28W/830 | 2021-09-13 | 1 | Armatuur vervangen 2024 | Overdag 100% Nacht 50% | Overdag 100% Nacht 50% | EN3075 | 106255.076 | 422857.112
Dordrecht | Karel Lotsyweg | 046 3075 | Muurarmatuur 02.5m | 2.5 | 2008-09-01 | Actiewagen verplicht 9u t/m 16u | Armatuur vervangen 2024 | 046 3075.1 | Parkalux 1x28W T5 | 2008-09-01 | 380028 Mast.TL5HESecura28W/830 | 2021-09-13 | 1 | Armatuur vervangen 2024 | Overdag 100% Nacht 50% | Overdag 100% Nacht 50% | EN3075 | 106248.618 | 422850.843
Dordrecht | Karel Lotsyweg | 047 3075 | Muurarmatuur 01,7m | 1.7 | 2008-09-01 | Actiewagen verplicht 9u t/m 16u | Armatuur vervangen 2024 | 047 3075.1 | Parkalux 1x28W T5 | 2008-09-01 | 380028 Mast.TL5HESecura28W/830 | 2021-09-13 | 1 | Armatuur vervangen 2024 | Overdag 100% Nacht 50% | Overdag 100% Nacht 50% | EN3075 | 106242.16 | 422844.574
Dordrecht | Karel Lotsyweg | 048 3075 | Muurarmatuur 01,7m | 1.7 | 2008-09-01 | Actiewagen verplicht 9u t/m 16u | Armatuur vervangen 2024 | 048 3075.1 | Parkalux 1x28W T5 | 2008-09-01 | 380028 Mast.TL5HESecura28W/830 | 2021-09-13 | 1 | Armatuur vervangen 2024 | Overdag 100% Nacht 50% | Overdag 100% Nacht 50% | EN3075 | 106235.703 | 422838.305
Dordrecht | Karel Lotsyweg | 049 3075 | Muurarmatuur 01,7m | 1.7 | 2008-09-01 | Actiewagen verplicht 9u t/m 16u | Armatuur vervangen 2024 | 049 3075.1 | Parkalux 1x28W T5 | 2008-09-01 | 380028 Mast.TL5HESecura28W/830 | 2021-09-13 | 1 | Armatuur vervangen 2024 | Overdag 100% Nacht 50% | Overdag 100% Nacht 50% | EN3075 | 106229.245 | 422832.036
Dordrecht | Karel Lotsyweg | 050 3075 | Muurarmatuur 01,2m | 1.2 | 2008-09-01 | Actiewagen verplicht 9u t/m 16u | Armatuur vervangen 2024 | 050 3075.1 | Parkalux 1x28W T5 | 2008-09-01 | 380028 Mast.TL5HESecura28W/830 | 2021-09-13 | 1 | Armatuur vervangen 2024 | Overdag 100% Nacht 50% | Overdag 100% Nacht 50% | EN3075 | 106222.787 | 422825.767
Dordrecht | Karel Lotsyweg | 051 3075 | Muurarmatuur 01,2m | 1.2 | 2008-09-01 | Actiewagen verplicht 9u t/m 16u | Armatuur vervangen 2024 | 051 3075.1 | Parkalux 1x28W T5 | 2008-09-01 | 380028 Mast.TL5HESecura28W/830 | 2021-09-13 | 1 | Armatuur vervangen 2024 | Overdag 100% Nacht 50% | Overdag 100% Nacht 50% | EN3075 | 106216.332 | 422819.496
Dordrecht | Karel Lotsyweg | 052 3075 | Muurarmatuur 01,2m | 1.2 | 2008-09-01 | Actiewagen verplicht 9u t/m 16u | Armatuur vervangen 2024 | 052 3075.1 | Centaur Mini Amber | 2008-09-01 | LED 01W Amber | 2015-06-30 | 1 | CL 08 LED VERLICHTING | Nacht astronomisch in / uit |  | EN3075 | 106212.347 | 422816.313
Dordrecht | Karel Lotsyweg | 053 3075 | Muurarmatuur 01,2m | 1.2 | 2008-09-01 | Actiewagen verplicht 9u t/m 16u | Armatuur vervangen 2024 | 053 3075.1 | Centaur Mini Amber | 2008-09-01 | LED 01W Amber | 2015-06-30 | 1 | CL 08 LED VERLICHTING | Nacht astronomisch in / uit |  | EN3075 | 106212.785 | 422815.894
Dordrecht | Karel Lotsyweg | 054 3075 | Muurarmatuur 01,2m | 1.2 | 2008-09-01 | Actiewagen verplicht 9u t/m 16u | Armatuur vervangen 2024 | 054 3075.1 | Centaur Mini Amber | 2008-09-01 | LED 01W Amber | 2015-06-30 | 1 | CL 08 LED VERLICHTING | Nacht astronomisch in / uit |  | EN3075 | 106218.141 | 422810.292
Dordrecht | Karel Lotsyweg | 055 3075 | Muurarmatuur 01,2m | 1.2 | 2008-09-01 | Actiewagen verplicht 9u t/m 16u | Armatuur vervangen 2024 | 055 3075.1 | Centaur Mini Amber | 2008-09-01 | LED 01W Amber | 2015-06-30 | 1 | CL 08 LED VERLICHTING | Nacht astronomisch in / uit |  | EN3075 | 106218.586 | 422809.834
Dordrecht | Karel Lotsyweg | 056 3075 | Muurarmatuur 01,2m | 1.2 | 2008-09-01 | Actiewagen verplicht 9u t/m 16u | Armatuur vervangen 2024 | 056 3075.1 | Parkalux 1x28W T5 | 2008-09-01 | 380028 Mast.TL5HESecura28W/830 | 2021-09-13 | 1 | Armatuur vervangen 2024 | Overdag 100% Nacht 50% | Overdag 100% Nacht 50% | EN3075 | 106221.864 | 422813.773
Dordrecht | Karel Lotsyweg | 057 3075 | Muurarmatuur 01,2m | 1.2 | 2008-09-01 | Actiewagen verplicht 9u t/m 16u | Armatuur vervangen 2024 | 057 3075.1 | Parkalux 1x28W T5 | 2008-09-01 | 380028 Mast.TL5HESecura28W/830 | 2021-09-13 | 1 | Armatuur vervangen 2024 | Overdag 100% Nacht 50% | Overdag 100% Nacht 50% | EN3075 | 106228.326 | 422820.019
Dordrecht | Karel Lotsyweg | 058 3075 | Muurarmatuur 01,7m | 1.7 | 2008-09-01 | Actiewagen verplicht 9u t/m 16u | Armatuur vervangen 2024 | 058 3075.1 | Parkalux 1x28W T5 | 2008-09-01 | 380028 Mast.TL5HESecura28W/830 | 2021-09-13 | 1 | Armatuur vervangen 2024 | Overdag 100% Nacht 50% | Overdag 100% Nacht 50% | EN3075 | 106234.791 | 422826.286
Dordrecht | Karel Lotsyweg | 059 3075 | Muurarmatuur 01,7m | 1.7 | 2008-09-01 | Actiewagen verplicht 9u t/m 16u | Armatuur vervangen 2024 | 059 3075.1 | Parkalux 1x28W T5 | 2008-09-01 | 380028 Mast.TL5HESecura28W/830 | 2021-09-13 | 1 | Armatuur vervangen 2024 | Overdag 100% Nacht 50% | Overdag 100% Nacht 50% | EN3075 | 106241.25 | 422832.553
Dordrecht | Karel Lotsyweg | 060 3075 | Muurarmatuur 01,7m | 1.7 | 2008-09-01 | Actiewagen verplicht 9u t/m 16u | Armatuur vervangen 2024 | 060 3075.1 | Parkalux 1x28W T5 | 2008-09-01 | 380028 Mast.TL5HESecura28W/830 | 2021-09-13 | 1 | Armatuur vervangen 2024 | Overdag 100% Nacht 50% | Overdag 100% Nacht 50% | EN3075 | 106247.712 | 422838.818
Dordrecht | Karel Lotsyweg | 061 3075 | Muurarmatuur 02.5m | 2.5 | 2008-09-01 | Actiewagen verplicht 9u t/m 16u | Armatuur vervangen 2024 | 061 3075.1 | Parkalux 1x28W T5 | 2008-09-01 | 380028 Mast.TL5HESecura28W/830 | 2021-09-13 | 1 | Armatuur vervangen 2024 | Overdag 100% Nacht 50% | Overdag 100% Nacht 50% | EN3075 | 106254.173 | 422845.083
Dordrecht | Karel Lotsyweg | 062 3075 | Muurarmatuur 03,0m | 3 | 2008-09-01 | Actiewagen verplicht 9u t/m 16u | Armatuur vervangen 2024 | 062 3075.1 | Parkalux 1x28W T5 | 2008-09-01 | 380028 Mast.TL5HESecura28W/830 | 2021-09-13 | 1 | Armatuur vervangen 2024 | Overdag 100% Nacht 50% | Overdag 100% Nacht 50% | EN3075 | 106260.635 | 422851.348
Dordrecht | Karel Lotsyweg | 063 3075 | Muurarmatuur 03,5m | 3.5 | 2008-09-01 | Actiewagen verplicht 9u t/m 16u | Armatuur vervangen 2024 | 063 3075.1 | Parkalux 1x28W T5 | 2008-09-01 | 380028 Mast.TL5HESecura28W/830 | 2021-09-13 | 1 | Armatuur vervangen 2024 | Overdag 100% Nacht 50% | Overdag 100% Nacht 50% | EN3075 | 106267.096 | 422857.613
Dordrecht | Karel Lotsyweg | 064 3075 | Muurarmatuur 04,0m | 4 | 2008-09-01 | Actiewagen verplicht 9u t/m 16u | Armatuur vervangen 2024 | 064 3075.1 | Parkalux 1x28W T5 | 2008-09-01 | 380028 Mast.TL5HESecura28W/830 | 2021-09-13 | 1 | Armatuur vervangen 2024 | Overdag 100% Nacht 50% | Overdag 100% Nacht 50% | EN3075 | 106273.557 | 422863.878
Dordrecht | Karel Lotsyweg | 065 3075 | Muurarmatuur 04,5m | 4.5 | 2008-09-01 | Actiewagen verplicht 9u t/m 16u | Armatuur vervangen 2024 | 065 3075.1 | Parkalux 2x28W T5 | 2008-09-01 | 380028 Mast.TL5HESecura28W/830 | 2021-09-13 | 1 | Armatuur vervangen 2024 | Dag (inverse nacht) |  | EN3075 | 106280.015 | 422870.147
[11 empty] | 380028 Mast.TL5HESecura28W/830 | 2021-09-13 | 2 | Armatuur vervangen 2024 | Overdag 100% Nacht 50% | Overdag 100% Nacht 50% | EN3075
Dordrecht | Karel Lotsyweg | 066 3075 | Muurarmatuur 04,5m | 4.5 | 2008-09-01 | Actiewagen verplicht 9u t/m 16u | Armatuur vervangen 2024 | 066 3075.1 | Parkalux 2x28W T5 | 2008-09-01 | 380028 Mast.TL5HESecura28W/830 | 2021-09-13 | 1 | Armatuur vervangen 2024 | Dag (inverse nacht) |  | EN3075 | 106282.167 | 422872.237
[11 empty] | 380028 Mast.TL5HESecura28W/830 | 2021-09-13 | 2 | Armatuur vervangen 2024 | Overdag 100% Nacht 50% | Overdag 100% Nacht 50% | EN3075
Dordrecht | Karel Lotsyweg | 067 3075 | Muurarmatuur 04,5m | 4.5 | 2008-09-01 | Actiewagen verplicht 9u t/m 16u | Armatuur vervangen 2024 | 067 3075.1 | Parkalux 2x28W T5 | 2008-09-01 | 380028 Mast.TL5HESecura28W/830 | 2021-09-13 | 1 | Armatuur vervangen 2024 | Dag (inverse nacht) |  | EN3075 | 106284.319 | 422874.327
[11 empty] | 380028 Mast.TL5HESecura28W/830 | 2021-09-13 | 2 | Armatuur vervangen 2024 | Overdag 100% Nacht 50% | Overdag 100% Nacht 50% | EN3075
Dordrecht | Karel Lotsyweg | 068 3075 | Muurarmatuur 04,5m | 4.5 | 2008-09-01 | Actiewagen verplicht 9u t/m 16u | Armatuur vervangen 2024 | 068 3075.1 | Parkalux 2x28W T5 | 2008-09-01 | 380028 Mast.TL5HESecura28W/830 | 2021-09-13 | 1 | Armatuur vervangen 2024 | Dag (inverse nacht) |  | EN3075 | 106286.472 | 422876.417
[11 empty] | 380028 Mast.TL5HESecura28W/830 | 2021-09-13 | 2 | Armatuur vervangen 2024 | Overdag 100% Nacht 50% | Overdag 100% Nacht 50% | EN3075
Dordrecht | Karel Lotsyweg | 069 3075 | Muurarmatuur 04,5m | 4.5 | 2008-09-01 | Actiewagen verplicht 9u t/m 16u | Armatuur vervangen 2024 | 069 3075.1 | Parkalux 2x28W T5 | 2008-09-01 | 380028 Mast.TL5HESecura28W/830 | 2021-09-13 | 1 | Armatuur vervangen 2024 | Dag (inverse nacht) |  | EN3075 | 106288.624 | 422878.507
[11 empty] | 380028 Mast.TL5HESecura28W/830 | 2021-09-13 | 2 | Armatuur vervangen 2024 | Overdag 100% Nacht 50% | Overdag 100% Nacht 50% | EN3075
Dordrecht | Karel Lotsyweg | 070 3075 | Muurarmatuur 04,5m | 4.5 | 2008-09-01 | Actiewagen verplicht 9u t/m 16u | Armatuur vervangen 2024 | 070 3075.1 | Parkalux 2x28W T5 | 2008-09-01 | 380028 Mast.TL5HESecura28W/830 | 2021-09-13 | 1 | Armatuur vervangen 2024 | Dag (inverse nacht) |  | EN3075 | 106290.776 | 422880.597
[11 empty] | 380028 Mast.TL5HESecura28W/830 | 2021-09-13 | 2 | Armatuur vervangen 2024 | Overdag 100% Nacht 50% | Overdag 100% Nacht 50% | EN3075
Dordrecht | Karel Lotsyweg | 071 3075 | Muurarmatuur 04,5m | 4.5 | 2008-09-01 | Actiewagen verplicht 9u t/m 16u | Armatuur vervangen 2024 | 071 3075.1 | Parkalux 2x28W T5 | 2008-09-01 | 380028 Mast.TL5HESecura28W/830 | 2021-09-13 | 1 | Armatuur vervangen 2024 | Dag (inverse nacht) |  | EN3075 | 106294.363 | 422884.081
[11 empty] | 380028 Mast.TL5HESecura28W/830 | 2021-09-13 | 2 | Armatuur vervangen 2024 | Overdag 100% Nacht 50% | Overdag 100% Nacht 50% | EN3075
Dordrecht | Karel Lotsyweg | 072 3075 | Muurarmatuur 04,5m | 4.5 | 2008-09-01 | Actiewagen verplicht 9u t/m 16u | Armatuur vervangen 2024 | 072 3075.1 | Parkalux 2x28W T5 | 2008-09-01 | 380028 Mast.TL5HESecura28W/830 | 2021-09-13 | 1 | Armatuur vervangen 2024 | Dag (inverse nacht) |  | EN3075 | 106299.405 | 422888.977
[11 empty] | 380028 Mast.TL5HESecura28W/830 | 2021-09-13 | 2 | Armatuur vervangen 2024 | Overdag 100% Nacht 50% | Overdag 100% Nacht 50% | EN3075
Dordrecht | Karel Lotsyweg | 073 3075 | Muurarmatuur 04,5m | 4.5 | 2008-09-01 | Actiewagen verplicht 9u t/m 16u | Armatuur vervangen 2024 | 073 3075.1 | Parkalux 2x28W T5 | 2008-09-01 | 380028 Mast.TL5HESecura28W/830 | 2021-09-13 | 1 | Armatuur vervangen 2024 | Dag (inverse nacht) |  | EN3075 | 106304.447 | 422893.873
[11 empty] | 380028 Mast.TL5HESecura28W/830 | 2021-09-13 | 2 | Armatuur vervangen 2024 | Overdag 100% Nacht 50% | Overdag 100% Nacht 50% | EN3075
Dordrecht | Karel Lotsyweg | 074 3075 | Muurarmatuur 04,5m | 4.5 | 2008-09-01 | Actiewagen verplicht 9u t/m 16u | Armatuur vervangen 2024 | 074 3075.1 | Parkalux 2x28W T5 | 2008-09-01 | 380028 Mast.TL5HESecura28W/830 | 2021-09-13 | 1 | Armatuur vervangen 2024 | Dag (inverse nacht) |  | EN3075 | 106308.034 | 422897.356
[11 empty] | 380028 Mast.TL5HESecura28W/830 | 2021-09-13 | 2 | Armatuur vervangen 2024 | Overdag 100% Nacht 50% | Overdag 100% Nacht 50% | EN3075
Dordrecht | Karel Lotsyweg | 075 3075 | Muurarmatuur 04,5m | 4.5 | 2008-09-01 | Actiewagen verplicht 9u t/m 16u | Armatuur vervangen 2024 | 075 3075.1 | Parkalux 2x28W T5 | 2008-09-01 | 380028 Mast.TL5HESecura28W/830 | 2021-09-13 | 1 | Armatuur vervangen 2024 | Dag (inverse nacht) |  | EN3075 | 106310.186 | 422899.446
[11 empty] | 380028 Mast.TL5HESecura28W/830 | 2021-09-13 | 2 | Armatuur vervangen 2024 | Overdag 100% Nacht 50% | Overdag 100% Nacht 50% | EN3075
Dordrecht | Karel Lotsyweg | 076 3075 | Muurarmatuur 04,5m | 4.5 | 2008-09-01 | Actiewagen verplicht 9u t/m 16u | Armatuur vervangen 2024 | 076 3075.1 | Parkalux 2x28W T5 | 2008-09-01 | 380028 Mast.TL5HESecura28W/830 | 2021-09-13 | 1 | Armatuur vervangen 2024 | Dag (inverse nacht) |  | EN3075 | 106312.338 | 422901.536
[11 empty] | 380028 Mast.TL5HESecura28W/830 | 2021-09-13 | 2 | Armatuur vervangen 2024 | Overdag 100% Nacht 50% | Overdag 100% Nacht 50% | EN3075
Dordrecht | Karel Lotsyweg | 077 3075 | Muurarmatuur 04,5m | 4.5 | 2008-09-01 | Actiewagen verplicht 9u t/m 16u | Armatuur vervangen 2024 | 077 3075.1 | Parkalux 2x28W T5 | 2008-09-01 | 380028 Mast.TL5HESecura28W/830 | 2021-09-13 | 1 | Armatuur vervangen 2024 | Dag (inverse nacht) |  | EN3075 | 106314.491 | 422903.626
[11 empty] | 380028 Mast.TL5HESecura28W/830 | 2021-09-13 | 2 | Armatuur vervangen 2024 | Overdag 100% Nacht 50% | Overdag 100% Nacht 50% | EN3075
Dordrecht | Karel Lotsyweg | 078 3075 | Muurarmatuur 04,5m | 4.5 | 2008-09-01 | Actiewagen verplicht 9u t/m 16u | Armatuur vervangen 2024 | 078 3075.1 | Parkalux 2x28W T5 | 2008-09-01 | 380028 Mast.TL5HESecura28W/830 | 2021-09-13 | 1 | Armatuur vervangen 2024 | Dag (inverse nacht) |  | EN3075 | 106316.643 | 422905.716
[11 empty] | 380028 Mast.TL5HESecura28W/830 | 2021-09-13 | 2 | Armatuur vervangen 2024 | Overdag 100% Nacht 50% | Overdag 100% Nacht 50% | EN3075
Dordrecht | Karel Lotsyweg | 079 3075 | Muurarmatuur 04,5m | 4.5 | 2008-09-01 | Actiewagen verplicht 9u t/m 16u | Armatuur vervangen 2024 | 079 3075.1 | Parkalux 2x28W T5 | 2008-09-01 | 380028 Mast.TL5HESecura28W/830 | 2021-09-13 | 1 | Armatuur vervangen 2024 | Dag (inverse nacht) |  | EN3075 | 106318.795 | 422907.806
[11 empty] | 380028 Mast.TL5HESecura28W/830 | 2021-09-13 | 2 | Armatuur vervangen 2024 | Overdag 100% Nacht 50% | Overdag 100% Nacht 50% | EN3075
Dordrecht | Karel Lotsyweg | 080 3075 | Muurarmatuur 04,0m | 4 | 2008-09-01 | Actiewagen verplicht 9u t/m 16u | Armatuur vervangen 2024 | 080 3075.1 | Parkalux 1x28W T5 | 2008-09-01 | 380028 Mast.TL5HESecura28W/830 | 2021-09-13 | 1 | Armatuur vervangen 2024 | Overdag 100% Nacht 50% | Overdag 100% Nacht 50% | EN3075 | 106325.251 | 422914.077
Dordrecht | Karel Lotsyweg | 081 3075 | Muurarmatuur 03,5m | 3.5 | 2008-09-01 | Actiewagen verplicht 9u t/m 16u | Armatuur vervangen 2024 | 081 3075.1 | Parkalux 1x28W T5 | 2008-09-01 | 380028 Mast.TL5HESecura28W/830 | 2021-09-13 | 1 | Armatuur vervangen 2024 | Overdag 100% Nacht 50% | Overdag 100% Nacht 50% | EN3075 | 106331.704 | 422920.35
Dordrecht | Karel Lotsyweg | 082 3075 | Muurarmatuur 03,0m | 3 | 2008-09-01 | Actiewagen verplicht 9u t/m 16u | Armatuur vervangen 2024 | 082 3075.1 | Parkalux 1x28W T5 | 2008-09-01 | 380028 Mast.TL5HESecura28W/830 | 2021-09-13 | 1 | Armatuur vervangen 2024 | Overdag 100% Nacht 50% | Overdag 100% Nacht 50% | EN3075 | 106338.158 | 422926.624
Dordrecht | Karel Lotsyweg | 083 3075 | Muurarmatuur 02.5m | 2.5 | 2008-09-01 | Actiewagen verplicht 9u t/m 16u | Armatuur vervangen 2024 | 083 3075.1 | Parkalux 1x28W T5 | 2008-09-01 | 380028 Mast.TL5HESecura28W/830 | 2021-09-13 | 1 | Armatuur vervangen 2024 | Overdag 100% Nacht 50% | Overdag 100% Nacht 50% | EN3075 | 106344.611 | 422932.897
Dordrecht | Karel Lotsyweg | 084 3075 | Muurarmatuur 01,7m | 1.7 | 2008-09-01 | Actiewagen verplicht 9u t/m 16u | Armatuur vervangen 2024 | 084 3075.1 | Parkalux 1x28W T5 | 2008-09-01 | 380028 Mast.TL5HESecura28W/830 | 2021-09-13 | 1 | Armatuur vervangen 2024 | Overdag 100% Nacht 50% | Overdag 100% Nacht 50% | EN3075 | 106351.065 | 422939.17
Dordrecht | Karel Lotsyweg | 085 3075 | Muurarmatuur 01,7m | 1.7 | 2008-09-01 | Actiewagen verplicht 9u t/m 16u | Armatuur vervangen 2024 | 085 3075.1 | Parkalux 1x28W T5 | 2008-09-01 | 380028 Mast.TL5HESecura28W/830 | 2021-09-13 | 1 | Armatuur vervangen 2024 | Overdag 100% Nacht 50% | Overdag 100% Nacht 50% | EN3075 | 106357.518 | 422945.444
Dordrecht | Karel Lotsyweg | 086 3075 | Muurarmatuur 01,7m | 1.7 | 2008-09-01 | Actiewagen verplicht 9u t/m 16u | Armatuur vervangen 2024 | 086 3075.1 | Parkalux 1x28W T5 | 2008-09-01 | 380028 Mast.TL5HESecura28W/830 | 2021-09-13 | 1 | Armatuur vervangen 2024 | Overdag 100% Nacht 50% | Overdag 100% Nacht 50% | EN3075 | 106363.971 | 422951.717
Dordrecht | Karel Lotsyweg | 087 3075 | Muurarmatuur 01,2m | 1.2 | 2008-09-01 | Actiewagen verplicht 9u t/m 16u | Armatuur vervangen 2024 | 087 3075.1 | Parkalux 1x28W T5 | 2008-09-01 | 380028 Mast.TL5HESecura28W/830 | 2021-09-13 | 1 | Armatuur vervangen 2024 | Overdag 100% Nacht 50% | Overdag 100% Nacht 50% | EN3075 | 106370.425 | 422957.99
Dordrecht | Karel Lotsyweg | 088 3075 | Muurarmatuur 01,2m | 1.2 | 2008-09-01 | Actiewagen verplicht 9u t/m 16u | Armatuur vervangen 2024 | 088 3075.1 | Parkalux 1x28W T5 | 2008-09-01 | 380028 Mast.TL5HESecura28W/830 | 2021-09-13 | 1 | Armatuur vervangen 2024 | Overdag 100% Nacht 50% | Overdag 100% Nacht 50% | EN3075 | 106376.878 | 422964.264
Dordrecht | Karel Lotsyweg | 089 3075 | Muurarmatuur 01,2m | 1.2 | 2008-09-01 | Actiewagen verplicht 9u t/m 16u | Armatuur vervangen 2024 | 089 3075.1 | Centaur Mini Amber | 2008-09-01 | LED 01W Amber | 2008-09-01 | 1 | CL 08 LED VERLICHTING | Nacht astronomisch in / uit |  | EN3075 | 106380.393 | 422967.853
Dordrecht | Karel Lotsyweg | 090 3075 | Muurarmatuur 01,2m | 1.2 | 2008-09-01 | Actiewagen verplicht 9u t/m 16u | Armatuur vervangen 2024 | 090 3075.1 | Centaur Mini Amber | 2008-09-01 | LED 01W Amber | 2008-09-01 | 1 | CL 08 LED VERLICHTING | Nacht astronomisch in / uit |  | EN3075 | 106380.818 | 422967.428
Dordrecht | Karel Lotsyweg | 091 3075 | Con.mast 11,5m lph10,0 gecoat UD. | 11.5 | 2008-09-01 | Actiewagen verplicht 9u t/m 16u | Inspectie 2019 | 091 3075.1 | CDS503 AE CDO-ET 150W | 2008-09-01 | 210150 CDO-ET 150W/828 MASTER | 2019-04-01 | 1 | CL 02a SON - CDO >70W 20.000u | Nacht astronomisch in / uit |  | OV | 106177.38 | 422775.883
[8 empty] | 091 3075.2 | CDS503 AE CDO-ET 150W | 2008-09-01 | 210150 CDO-ET 150W/828 MASTER | 2019-04-01 | 1 | CL 02a SON - CDO >70W 20.000u | Nacht astronomisch in / uit |  | OV
[8 empty] | 091 3075.3 | CDS503 AE CDO-ET 150W | 2008-09-01 | 210150 CDO-ET 150W/828 MASTER | 2019-04-01 | 1 | CL 02a SON - CDO >70W 20.000u | Nacht astronomisch in / uit |  | OV
[8 empty] | 091 3075.4 | CDS503 AE CDO-ET 150W | 2008-09-01 | 210150 CDO-ET 150W/828 MASTER | 2019-04-01 | 1 | CL 02a SON - CDO >70W 20.000u | Nacht astronomisch in / uit |  | OV
Dordrecht | Karel Lotsyweg | 092 3075 | 127175 Staal gegalvaniseerd 10,0m DU | 10 | 2008-09-01 | Actiewagen verplicht 9u t/m 16u | Inspectie 2019 | 092 3075.1 | SGS253 CRGB SONT100 | 2008-09-01 | 220100 CDO-TT 100W/828 MASTER | 2019-03-29 | 1 | CL 02a SON - CDO >70W 20.000u | Nacht astronomisch in / uit |  | OV | 106194.258 | 422759.419
[8 empty] | 092 3075.2 | SGS253 CRGB SONT100 | 2008-09-01 | 220100 CDO-TT 100W/828 MASTER | 2019-03-29 | 1 | CL 02a SON - CDO >70W 20.000u | Nacht astronomisch in / uit |  | OV
Dordrecht | Karel Lotsyweg | 093 3075 | 127175 Staal gegalvaniseerd 10,0m DU | 10 | 2008-09-01 | Actiewagen verplicht 9u t/m 16u | Inspectie 2023 | 093 3075.1 | BRISA+ 48led 3000K 6480-10800lm RAL 9007 | 2017-10-16 | LED 64W 3000K 8100lm | 2017-10-16 | 1 | CL 08 LED VERLICHTING | 23:00-06:00 Dim 00-30% | basis -0% - nacht -30% | OV | 106160.822 | 422759.219
[8 empty] | 093 3075.2 | BRISA+ 48led 3000K 6480-10800lm RAL 9007 | 2017-10-16 | LED 64W 3000K 8100lm | 2017-10-16 | 1 | CL 08 LED VERLICHTING | 23:00-06:00 Dim 00-30% | basis -0% - nacht -30% | OV
Dordrecht | Karel Lotsyweg | 094 3075 | 127175 Staal gegalvaniseerd 10,0m DU | 10 | 2008-09-01 | Actiewagen verplicht 9u t/m 16u | Inspectie 2023 | 094 3075.1 | BRISA+ 48led 3000K 6480-10800lm RAL 9007 | 2017-10-16 | LED 64W 3000K 8100lm | 2017-10-16 | 1 | CL 08 LED VERLICHTING | 23:00-06:00 Dim 00-30% | basis -0% - nacht -30% | OV | 106138.752 | 422737.813
[8 empty] | 094 3075.2 | BRISA+ 48led 3000K 6480-10800lm RAL 9007 | 2017-10-16 | LED 64W 3000K 8100lm | 2017-10-16 | 1 | CL 08 LED VERLICHTING | 23:00-06:00 Dim 00-30% | basis -0% - nacht -30% | OV
Dordrecht | Kaspershof | 001 2410 | Muurarmatuur 03,0m | 3 | 2009-09-14 | Hoogwerker gebruiken | Inspectie 2024 | 001 2410.1 | 2875 FLOW LED UNIT 11W 1200lm 3000K | 2009-09-14 | LED 11W 3000K 1200lm | 2024-08-01 | 1 | CL 08 LED VERLICHTING | Nacht astronomisch in / uit |  | OV | 105893.086 | 425278.206
Dordrecht | Kaspershof | 002 2410 | St.Gecoat Groen 03,5m | 3.5 | 1990-10-01 | Hoogwerker gebruiken | Inspectie 2020 | 002 2410.1 | 2000 1xPLL18 E | 2010-10-14 | 310018 PL-L 18W/830 4P MASTER | 2020-02-05 | 1 | CL 01 PL-L EVSA 20.000u | Nacht astronomisch in / uit |  | OV | 105876.706 | 425260.877
Dordrecht | Kaspershof | 003 2410 | St.Gecoat Groen 03,5m | 3.5 | 1990-10-01 | Hoogwerker gebruiken | Inspectie 2020 | 003 2410.1 | 2000 1xPLL18 E | 2010-10-14 | 310018 PL-L 18W/830 4P MASTER | 2020-02-05 | 1 | CL 01 PL-L EVSA 20.000u | Nacht astronomisch in / uit |  | OV | 105867.756 | 425240.467
Dordrecht | Kaspershof | 004 2410 | St.Gecoat Groen 03,5m | 3.5 | 1990-10-01 | Hoogwerker gebruiken | Inspectie 2020 | 004 2410.1 | 2000 1xPLL18 E | 2014-10-20 | 310018 PL-L 18W/830 4P MASTER | 2020-02-05 | 1 | CL 01 PL-L EVSA 20.000u | Nacht astronomisch in / uit |  | OV | 105885.206 | 425227.383
Dordrecht | Kaspershof | 005 2410 | Muurarmatuur 03,0m | 3 | 2016-10-04 | Hoogwerker gebruiken | Inspectie 2022 | 005 2410.1 | Bega 7825S LED 8W 500lm | 2016-10-04 | LED 08W 3000K 500lm | 2016-10-04 | 1 | CL 08 LED VERLICHTING | Nacht astronomisch in / uit |  | OV | 105901.308 | 425220.58
Dordrecht | Kasperspad | 001 2415 | 127020 St.Gecoat Zwart 03,5m | 3.5 | 1994-03-01 | Hoogwerker gebruiken | Inspectie 2021 | 001 2415.1 | BDP102 GRN12 / 830 DRW PCC SI CLO D9 SRG10 | 2021-06-17 | LED 11W 3000K 1200lm | 2021-06-17 | 1 | CL 08 LED VERLICHTING | Nacht astronomisch in / uit |  | OV | 105926.599 | 425248.141
Dordrecht | Kasperspad | 002 2415 | 127030 Staal Verzinkt 4,5m TOP76 | 4.5 | 1993-05-01 | Hoogwerker gebruiken | Inspectie 2024 | 002 2415.1 | Aresa-2 8 Led WW lens...350mA | 2018-06-07 | LED 11W 3000K 1090lm | 2018-06-08 | 1 | CL 08 LED VERLICHTING | Nacht astronomisch in / uit |  | OV | 105905.489 | 425239.22
Dordrecht | Kasperspad | 003 2415 | 127020 St.Gecoat Zwart 03,5m | 3.5 | 1994-03-01 | Hoogwerker gebruiken | Inspectie 2020 | 003 2415.1 | BDP102 GRN12 / 830 DRW PCC SI CLO D9 SRG10 | 2021-06-17 | LED 11W 3000K 1200lm | 2021-06-17 | 1 | CL 08 LED VERLICHTING | Nacht astronomisch in / uit |  | OV | 105915.383 | 425234.953
Dordrecht | Kasperspad | 004 2415 | 127020 St.Gecoat Zwart 03,5m | 3.5 | 1994-03-01 | Hoogwerker gebruiken | Inspectie 2021 | 004 2415.1 | BDP102 GRN12 / 830 DRW PCC SI CLO D9 SRG10 | 2021-06-17 | LED 11W 3000K 1200lm | 2020-02-05 | 1 | CL 08 LED VERLICHTING | Nacht astronomisch in / uit |  | OV | 105904.782 | 425211.965
Dordrecht | Kasperspad | 005 2415 | 127020 St.Gecoat Zwart 03,5m | 3.5 | 1994-03-01 | Hoogwerker gebruiken | Inspectie 2021 | 005 2415.1 | BDP102 GRN20 / 830 DRW PCC SI CLO D9 SRG10 | 2021-06-17 | LED 16W 3000K 2000lm | 2021-06-17 | 1 | CL 08 LED VERLICHTING | Nacht astronomisch in / uit |  | OV | 105902.7 | 425189.505
Dordrecht | Kasperspad | 006 2415 | 127020 St.Gecoat Zwart 03,5m | 3.5 | 1989-10-01 | Hoogwerker gebruiken | Inspectie 2021 | 006 2415.1 | BDP102 GRN20 / 830 DRW PCC SI CLO D9 SRG10 | 2021-06-17 | LED 16W 3000K 2000lm | 2021-06-17 | 1 | CL 08 LED VERLICHTING | Nacht astronomisch in / uit |  | OV | 105885.23 | 425169.62
Dordrecht | Kasperspad | 007 2415 | 127020 St.Gecoat Zwart 03,5m | 3.5 | 2011-09-20 | Hoogwerker gebruiken | Inspectie 2021 | 007 2415.1 | BDP102 GRN20 / 830 DRW PCC SI CLO D9 SRG10 | 2021-06-17 | LED 16W 3000K 2000lm | 2021-06-17 | 1 | CL 08 LED VERLICHTING | Nacht astronomisch in / uit |  | OV | 105876.274 | 425142.859
Dordrecht | Kasperspad | 008 2415 | 127020 St.Gecoat Zwart 03,5m | 3.5 | 2013-12-01 | Hoogwerker gebruiken | Inspectie 2021 | 008 2415.1 | BDP102 GRN15 / 830 DRW PCC SI CLO D9 SRG10 | 2021-06-17 | LED 13W 3000K 1500lm | 2021-06-17 | 1 | CL 08 LED VERLICHTING | Nacht astronomisch in / uit |  | OV | 105860.807 | 425154.208
Dordrecht | Kasperspad | 009 2415 | 127020 St.Gecoat Zwart 03,5m | 3.5 | 1994-05-01 | Hoogwerker gebruiken | Inspectie 2021 | 009 2415.1 | BDP102 GRN15 / 830 DRW PCC SI CLO D9 SRG10 | 2021-06-17 | LED 13W 3000K 1500lm | 2021-06-17 | 1 | CL 08 LED VERLICHTING | Nacht astronomisch in / uit |  | OV | 105856.653 | 425139.361
Dordrecht | Kasperspad | 010 2415 | 127020 St.Gecoat Zwart 03,5m | 3.5 | 1994-06-01 | Hoogwerker gebruiken | Inspectie 2021 | 010 2415.1 | BDP102 GRN15 / 830 DRW PCC SI CLO D9 SRG10 | 2021-06-17 | LED 13W 3000K 1500lm | 2021-06-17 | 1 | CL 08 LED VERLICHTING | Nacht astronomisch in / uit |  | OV | 105841.719 | 425119.447
Dordrecht | Kasperspad | 011 2415 | 127020 St.Gecoat Zwart 03,5m | 3.5 | 1994-06-01 | Hoogwerker gebruiken | Inspectie 2021 | 011 2415.1 | BDP102 GRN15 / 830 DRW PCC SI CLO D9 SRG10 | 2021-06-17 | LED 13W 3000K 1500lm | 2021-06-17 | 1 | CL 08 LED VERLICHTING | Nacht astronomisch in / uit |  | OV | 105826.714 | 425097.987
Dordrecht | Kasperspad | 012 2415 | 127020 St.Gecoat Zwart 03,5m | 3.5 | 1994-06-01 | Hoogwerker gebruiken | Inspectie 2021 | 012 2415.1 | BDP102 GRN15 / 830 DRW PCC SI CLO D9 SRG10 | 2021-06-17 | LED 13W 3000K 1500lm | 2021-06-17 | 1 | CL 08 LED VERLICHTING | Nacht astronomisch in / uit |  | OV | 105807.904 | 425084.103
Dordrecht | Kasperspad | 013 2415 | Muurarmatuur 03,5m | 3.5 | 2016-10-04 | Hoogwerker gebruiken | Inspectie 2022 | 013 2415.1 | Bega 7825S LED 8W 500lm | 2016-10-04 | LED 08W 3000K 500lm | 2016-10-04 | 1 | CL 08 LED VERLICHTING | Nacht astronomisch in / uit |  | OV | 105795.529 | 425077.136
Dordrecht | Kasperspad | 014 2415 | 127015 Staal gegalvaniseerd 03,5m | 3.5 | 1992-12-01 | Ladder gebruiken | Inspectie 2020 | 014 2415.1 | 2000 1x PLL24 E | 2013-12-01 | 310024 PL-L 24W/830 4P MASTER | 2020-02-05 | 1 | CL 01 PL-L EVSA 20.000u | Nacht astronomisch in / uit |  | OV | 105778.13 | 425108.395
Dordrecht | Kasperspad | 015 2415 | 127015 Staal gegalvaniseerd 03,5m | 3.5 | 1992-12-01 | Ladder gebruiken | Inspectie 2020 | 015 2415.1 | 2000 1x PLL24 E | 2013-12-01 | 310024 PL-L 24W/830 4P MASTER | 2020-02-05 | 1 | CL 01 PL-L EVSA 20.000u | Nacht astronomisch in / uit |  | OV | 105763.697 | 425122.61
Dordrecht | Kasperspad | 016 2415 | 127015 Staal gegalvaniseerd 03,5m | 3.5 | 1992-12-01 | Ladder gebruiken | Inspectie 2020 | 016 2415.1 | 2000 1x PLL24 E | 2013-12-01 | 310024 PL-L 24W/830 4P MASTER | 2020-02-05 | 1 | CL 01 PL-L EVSA 20.000u | Nacht astronomisch in / uit |  | OV | 105749.066 | 425137.15
Dordrecht | Kasperspad | 017 2415 | 127020 St.Gecoat Zwart 03,5m | 3.5 | 1994-05-01 | Ladder gebruiken | Inspectie 2020 | 017 2415.1 | 2000 1x PLL24 E | 2013-12-01 | 310024 PL-L 24W/830 4P MASTER | 2020-02-05 | 1 | CL 01 PL-L EVSA 20.000u | Nacht astronomisch in / uit |  | OV | 105736.543 | 425115.24
Dordrecht | Kasperspad | 018 2415 | 127020 St.Gecoat Zwart 03,5m | 3.5 | 1994-05-01 | Ladder gebruiken | Inspectie 2024 | 018 2415.1 | KFK LED2WELL 1050lm | 2017-08-11 | LED 09W 3000K 1050lm | 2015-03-20 | 1 | CL 08 LED VERLICHTING | Nacht astronomisch in / uit |  | OV | 105751.114 | 425102.463
Dordrecht | Kasperspad | 019 2415 | 127020 St.Gecoat Zwart 03,5m | 3.5 | 1994-05-01 | Ladder gebruiken | Inspectie 2020 | 019 2415.1 | 2000 1x PLL24 E | 2013-12-01 | 310024 PL-L 24W/830 4P MASTER | 2020-02-05 | 1 | CL 01 PL-L EVSA 20.000u | Nacht astronomisch in / uit |  | OV | 105772.448 | 425102.234
Dordrecht | Kasperspad | 020 2415 | 127020 St.Gecoat Zwart 03,5m | 3.5 | 2011-09-20 | Hoogwerker gebruiken | Inspectie 2021 | 020 2415.1 | BDP102 GRN15 / 830 DRW PCC SI CLO D9 SRG10 | 2021-06-17 | LED 13W 3000K 1500lm | 2021-06-17 | 1 | CL 08 LED VERLICHTING | Nacht astronomisch in / uit |  | OV | 105793.859 | 425065.906
Dordrecht | Kasperspad | 021 2415 | 127020 St.Gecoat Zwart 03,5m | 3.5 | 1994-06-01 | Hoogwerker gebruiken | Inspectie 2021 | 021 2415.1 | BDP102 GRN15 / 830 DRW PCC SI CLO D9 SRG10 | 2021-06-17 | LED 13W 3000K 1500lm | 2021-06-17 | 1 | CL 08 LED VERLICHTING | Nacht astronomisch in / uit |  | OV | 105785.121 | 425043.436
Dordrecht | Kasperspad | 022 2415 | 127020 St.Gecoat Zwart 03,5m | 3.5 | 1994-06-01 | Hoogwerker gebruiken | Inspectie 2021 | 022 2415.1 | BDP102 GRN15 / 830 DRW PCC SI CLO D9 SRG10 | 2021-06-17 | LED 13W 3000K 1500lm | 2021-06-17 | 1 | CL 08 LED VERLICHTING | Nacht astronomisch in / uit |  | OV | 105767.252 | 425028.444
Dordrecht | Kasperspad | 023 2415 | 127020 St.Gecoat Zwart 03,5m | 3.5 | 2002-02-26 | Hoogwerker gebruiken | Inspectie 2021 | 023 2415.1 | BDP102 GRN15 / 830 DRW PCC SI CLO D9 SRG10 | 2021-06-17 | LED 13W 3000K 1500lm | 2021-06-17 | 1 | CL 08 LED VERLICHTING | Nacht astronomisch in / uit |  | OV | 105756.742 | 425007.034
Dordrecht | Kasperspad | 024 2415 | Muurarmatuur 04,5m | 4.5 | 2016-10-04 | Ladder gebruiken | Inspectie 2022 | 024 2415.1 | Bega 7825S LED 8W 500lm | 2016-10-04 | LED 08W 3000K 500lm | 2016-10-04 | 1 | CL 08 LED VERLICHTING | Nacht astronomisch in / uit |  | OV | 105740.567 | 425018.394
Dordrecht | Kasperspad | 025 2415 | 127030 Staal Verzinkt 4,5m TOP76 | 4.5 | 1999-12-01 | Ladder gebruiken | Inspectie 2021 | 025 2415.1 | LW-SRDS2 1200 LM 8A 730 DAME CC top 76 | 2021-06-17 | LED 10W 3000K 1200lm | 2021-06-17 | 1 | CL 08 LED VERLICHTING | Nacht astronomisch in / uit |  | OV | 105730.656 | 425015.031
Dordrecht | Kasperspad | 026 2415 | 127030 Staal Verzinkt 4,5m TOP76 | 4.5 | 1993-04-01 | Ladder gebruiken | Inspectie 2021 | 026 2415.1 | LW-SRDS2 1200 LM 8A 730 DAME CC top 76 | 2021-06-17 | LED 10W 3000K 1200lm | 2021-06-17 | 1 | CL 08 LED VERLICHTING | Nacht astronomisch in / uit |  | OV | 105715.06 | 425024.494
Dordrecht | Kasperspad | 027 2415 | 127020 St.Gecoat Zwart 03,5m | 3.5 | 2012-01-25 | Hoogwerker gebruiken | Inspectie 2021 | 027 2415.1 | BDP102 GRN15 / 830 DRW PCC SI CLO D9 SRG10 | 2021-06-17 | LED 13W 3000K 1500lm | 2021-06-17 | 1 | CL 08 LED VERLICHTING | Nacht astronomisch in / uit |  | OV | 105747.455 | 424992.574
Dordrecht | Kastanjelaan (Dordrecht) | 001 2420 | 127040 Staal ggv 0,60m Paaltop con. | 6 | 2018-06-14 | Afzetting Cf CROW 9u t/m 16u | Inspectie 2023 | 001 2420.1 | Disq 2144 14LED | 2011-03-07 | LED 15W 4000K 1950lm | 2011-03-07 | 1 | CL 08 LED VERLICHTING | Nacht astronomisch in / uit |  | OV | 107621.384 | 422707.269
Dordrecht | Kastanjelaan (Dordrecht) | 002 2420 | 127040 Staal ggv 0,60m Paaltop con. | 6 | 1988-12-01 | Afzetting Cf CROW 9u t/m 16u | Inspectie 2023 | 002 2420.1 | Disq 2144 14LED | 2011-03-07 | LED 15W 4000K 1950lm | 2011-03-07 | 1 | CL 08 LED VERLICHTING | Nacht astronomisch in / uit |  | OV | 107627.486 | 422684.465
Dordrecht | Kastanjelaan (Dordrecht) | 002A2420 | 127015 Staal gegalvaniseerd 03,5m | 3.5 | 2011-07-19 | Ladder gebruiken | Inspectie 2024 | 002A2420.1 | 2000 1xPLL18 E | 2011-07-19 | 310018 PL-L 18W/830 4P MASTER | 2024-10-22 20:23 | 1 | CL 01 PL-L EVSA 20.000u | Nacht astronomisch in / uit |  | OV | 107632.446 | 422692.365
Dordrecht | Kastanjelaan (Dordrecht) | 003 2420 | 127040 Staal ggv 0,60m Paaltop con. | 6 | 1988-12-01 | Afzetting Cf CROW 9u t/m 16u | Inspectie 2023 | 003 2420.1 | Disq 2144 14LED | 2011-03-07 | LED 15W 4000K 1950lm | 2011-03-07 | 1 | CL 08 LED VERLICHTING | Nacht astronomisch in / uit |  | OV | 107619.256 | 422661.73
Dordrecht | Kastanjelaan (Dordrecht) | 003A2420 | 127015 Staal gegalvaniseerd 03,5m | 3.5 | 2011-07-19 | Ladder gebruiken | Inspectie 2024 | 003A2420.1 | 2000 1xPLL18 E | 2011-07-19 | 310018 PL-L 18W/830 4P MASTER | 2024-10-22 20:23 | 1 | CL 01 PL-L EVSA 20.000u | Nacht astronomisch in / uit |  | OV | 107631.48 | 422646.849
Dordrecht | Kastanjelaan (Dordrecht) | 004 2420 | 127015 Staal gegalvaniseerd 03,5m | 3.5 | 1997-12-01 | Ladder gebruiken | Inspectie 2023 | 004 2420.1 | KFK LED2WELL 1050lm overeenkomst | 2019-12-12 | LED 09W 3000K 1050lm | 2020-03-31 | 1 | CL 08 LED VERLICHTING | Nacht astronomisch in / uit |  | OV | 107607.138 | 422641.133
Dordrecht | Kastanjelaan (Dordrecht) | 005 2420 | 127040 Staal ggv 0,60m Paaltop con. | 6 | 1988-12-01 | Afzetting Cf CROW 9u t/m 16u | Inspectie 2023 | 005 2420.1 | Disq 2144 14LED | 2011-03-07 | LED 15W 4000K 1950lm | 2011-03-07 | 1 | CL 08 LED VERLICHTING | Nacht astronomisch in / uit |  | OV | 107625.076 | 422634.233
Dordrecht | Kastanjelaan (Dordrecht) | 005A2420 | 127015 Staal gegalvaniseerd 03,5m | 3.5 | 2011-07-19 | Ladder gebruiken | Inspectie 2024 | 005A2420.1 | 2000 1xPLL18 E | 2011-07-19 | 310018 PL-L 18W/830 4P MASTER | 2024-10-22 20:23 | 1 | CL 01 PL-L EVSA 20.000u | Nacht astronomisch in / uit |  | OV | 107630.134 | 422620.583
Dordrecht | Kastanjelaan (Dordrecht) | 006 2420 | 127015 Staal gegalvaniseerd 03,5m | 3.5 | 1997-12-01 | Ladder gebruiken | Inspectie 2019 | 006 2420.1 | KFK LED2WELL 1050lm overeenkomst | 2022-07-06 | LED 09W 3000K 1050lm | 2022-07-06 | 1 | CL 08 LED VERLICHTING | Nacht astronomisch in / uit |  | OV | 107602.061 | 422616.748
Dordrecht | Kastanjelaan (Dordrecht) | 007 2420 | 127040 Staal ggv 0,60m Paaltop con. | 6 | 1988-12-01 | Afzetting Cf CROW 9u t/m 16u | Inspectie 2023 | 007 2420.1 | Disq 2144 14LED | 2011-03-07 | LED 15W 4000K 1950lm | 2011-03-07 | 1 | CL 08 LED VERLICHTING | Nacht astronomisch in / uit |  | OV | 107616.529 | 422608.253
Dordrecht | Kastanjelaan (Dordrecht) | 008 2420 | 127015 Staal gegalvaniseerd 03,5m | 3.5 | 1997-12-01 | Ladder gebruiken | Inspectie 2023 | 008 2420.1 | KFK LED2WELL 1050lm overeenkomst | 2019-12-12 | LED 09W 3000K 1050lm | 2019-12-12 | 1 | CL 08 LED VERLICHTING | Nacht astronomisch in / uit |  | OV | 107598.505 | 422598.625
Dordrecht | Kastanjelaan (Dordrecht) | 009 2420 | 127040 Staal ggv 0,60m Paaltop con. | 6 | 1988-12-01 | Afzetting Cf CROW 9u t/m 16u | Inspectie 2023 | 009 2420.1 | Disq 2144 14LED | 2011-03-07 | LED 15W 4000K 1950lm | 2011-03-07 | 1 | CL 08 LED VERLICHTING | Nacht astronomisch in / uit |  | OV | 107615.342 | 422583.569
Dordrecht | Kastanjelaan (Dordrecht) | 009A2420 | 127015 Staal gegalvaniseerd 03,5m | 3.5 | 2011-07-19 | Ladder gebruiken | Inspectie 2024 | 009A2420.1 | 2000 1xPLL18 E | 2011-07-19 | 310018 PL-L 18W/830 4P MASTER | 2024-10-22 20:22 | 1 | CL 01 PL-L EVSA 20.000u | Nacht astronomisch in / uit |  | OV | 107627.765 | 422574.545
Dordrecht | Kastanjelaan (Dordrecht) | 010 2420 | 127015 Staal gegalvaniseerd 03,5m | 3.5 | 1997-12-01 | Ladder gebruiken | Inspectie 2023 | 010 2420.1 | KFK LED2WELL 1050lm overeenkomst | 2019-12-12 | LED 09W 3000K 1050lm | 2019-12-12 | 1 | CL 08 LED VERLICHTING | Nacht astronomisch in / uit |  | OV | 107593.802 | 422574.116
Dordrecht | Kastanjelaan (Dordrecht) | 011 2420 | 127040 Staal ggv 0,60m Paaltop con. | 6 | 2008-07-10 | Afzetting Cf CROW 9u t/m 16u | Inspectie 2023 | 011 2420.1 | Disq 2144 14LED | 2011-03-07 | LED 15W 4000K 1950lm | 2011-03-07 | 1 | CL 08 LED VERLICHTING | Nacht astronomisch in / uit |  | OV | 107621.223 | 422556.192
Dordrecht | Kastanjelaan (Dordrecht) | 011A2420 | 127015 Staal gegalvaniseerd 03,5m | 3.5 | 2011-07-19 | Ladder gebruiken | Inspectie 2024 | 011A2420.1 | 2000 1xPLL18 E | 2011-07-19 | 310018 PL-L 18W/830 4P MASTER | 2024-10-22 20:22 | 1 | CL 01 PL-L EVSA 20.000u | Nacht astronomisch in / uit |  | OV | 107626.187 | 422547.156
Dordrecht | Kastanjelaan (Dordrecht) | 012 2420 | 127040 Staal ggv 0,60m Paaltop con. | 6 | 2011-07-19 | Afzetting Cf CROW 9u t/m 16u | Inspectie 2023 | 012 2420.1 | Disq 2144 14LED | 2011-07-19 | LED 15W 4000K 1950lm | 2011-07-19 | 1 | CL 08 LED VERLICHTING | Nacht astronomisch in / uit |  | OV | 107619.672 | 422527.521
Dordrecht | Kastanjelaan (Dordrecht) | 012A2420 | 127015 Staal gegalvaniseerd 03,5m | 3.5 | 2011-07-19 | Ladder gebruiken | Inspectie 2024 | 012A2420.1 | 2000 1xPLL18 E | 2011-07-19 | 310018 PL-L 18W/830 4P MASTER | 2024-10-22 20:22 | 1 | CL 01 PL-L EVSA 20.000u | Nacht astronomisch in / uit |  | OV | 107624.627 | 422513.127
Dordrecht | Kastanjelaan (Dordrecht) | 013 2420 | 127040 Staal ggv 0,60m Paaltop con. | 6 | 2018-06-14 | Hoogwerker gebruiken | Inspectie 2023 | 013 2420.1 | Disq 2144 14LED | 2011-03-07 | LED 15W 4000K 1950lm | 2011-03-07 | 1 | CL 08 LED VERLICHTING | Nacht astronomisch in / uit |  | OV | 107613.902 | 422504.205
Dordrecht | Keerweer | 001 2432 | 127085 Staal gegalvaniseerd 06,0m | 6 | 2004-03-12 | Hoogwerker gebruiken | Inspectie 2023 | 001 2432.1 | 131320 LW-SRDS2 16W 2500LM 24A 730 DSN1 CC G4 XiSR22 X XC 7040C3M SPD | 2023-09-01 | LED 16W 3000K 2500lm | 2023-09-01 | 1 | CL 08 LED VERLICHTING | Nacht astronomisch in / uit | Zhaga Ready | OV | 103705.854 | 420631.04
Dordrecht | Keerweer | 002 2432 | 127085 Staal gegalvaniseerd 06,0m | 6 | 2004-03-12 | Hoogwerker gebruiken | Inspectie 2023 | 002 2432.1 | 131320 LW-SRDS2 16W 2500LM 24A 730 DSN1 CC G4 XiSR22 X XC 7040C3M SPD | 2023-09-01 | LED 16W 3000K 2500lm | 2023-09-01 | 1 | CL 08 LED VERLICHTING | Nacht astronomisch in / uit | Zhaga Ready | OV | 103736.994 | 420630.093
Dordrecht | Keerweer | 003 2432 | 127085 Staal gegalvaniseerd 06,0m | 6 | 2004-03-12 | Hoogwerker gebruiken | Inspectie 2023 | 003 2432.1 | 131320 LW-SRDS2 16W 2500LM 24A 730 DSN1 CC G4 XiSR22 X XC 7040C3M SPD | 2023-09-01 | LED 16W 3000K 2500lm | 2023-09-01 | 1 | CL 08 LED VERLICHTING | Nacht astronomisch in / uit | Zhaga Ready | OV | 103749.751 | 420608.629
Dordrecht | Keerweer | 004 2432 | 127085 Staal gegalvaniseerd 06,0m | 6 | 2004-03-12 | Hoogwerker gebruiken | Inspectie 2023 | 004 2432.1 | 131320 LW-SRDS2 16W 2500LM 24A 730 DSN1 CC G4 XiSR22 X XC 7040C3M SPD | 2023-09-01 | LED 16W 3000K 2500lm | 2023-09-01 | 1 | CL 08 LED VERLICHTING | Nacht astronomisch in / uit | Zhaga Ready | OV | 103748.01 | 420580.907
Dordrecht | Keerweer | 005 2432 | 127085 Staal gegalvaniseerd 06,0m | 6 | 2004-03-12 | Hoogwerker gebruiken | Inspectie 2023 | 005 2432.1 | 131320 LW-SRDS2 16W 2500LM 24A 730 DSN1 CC G4 XiSR22 X XC 7040C3M SPD | 2023-09-01 | LED 16W 3000K 2500lm | 2023-09-01 | 1 | CL 08 LED VERLICHTING | Nacht astronomisch in / uit | Zhaga Ready | OV | 103745.956 | 420545.866
Dordrecht | Keerweer | 006 2432 | 127085 Staal gegalvaniseerd 06,0m | 6 | 2004-03-12 | Hoogwerker gebruiken | Inspectie 2023 | 006 2432.1 | 131320 LW-SRDS2 16W 2500LM 24A 730 DSN1 CC G4 XiSR22 X XC 7040C3M SPD | 2023-09-01 | LED 16W 3000K 2500lm | 2023-09-01 | 1 | CL 08 LED VERLICHTING | Nacht astronomisch in / uit | Zhaga Ready | OV | 103743.899 | 420510.822
Dordrecht | Keerweer | 007 2432 | 127085 Staal gegalvaniseerd 06,0m | 6 | 2004-03-12 | Hoogwerker gebruiken | Inspectie 2023 | 007 2432.1 | 131320 LW-SRDS2 16W 2500LM 24A 730 DSN1 CC G4 XiSR22 X XC 7040C3M SPD | 2023-09-01 | LED 16W 3000K 2500lm | 2023-09-01 | 1 | CL 08 LED VERLICHTING | Nacht astronomisch in / uit | Zhaga Ready | OV | 103741.9 | 420476.085
Dordrecht | Keerweer | 008 2432 | 127085 Staal gegalvaniseerd 06,0m | 6 | 2004-03-12 | Hoogwerker gebruiken | Inspectie 2023 | 008 2432.1 | 131320 LW-SRDS2 16W 2500LM 24A 730 DSN1 CC G4 XiSR22 X XC 7040C3M SPD | 2023-09-01 | LED 16W 3000K 2500lm | 2023-09-01 | 1 | CL 08 LED VERLICHTING | Nacht astronomisch in / uit | Zhaga Ready | OV | 103739.79 | 420441.079
Dordrecht | Keerweer | 009 2432 | 127085 Staal gegalvaniseerd 06,0m | 6 | 2004-03-12 | Hoogwerker gebruiken | Inspectie 2023 | 009 2432.1 | 131320 LW-SRDS2 16W 2500LM 24A 730 DSN1 CC G4 XiSR22 X XC 7040C3M SPD | 2023-09-01 | LED 16W 3000K 2500lm | 2023-09-01 | 1 | CL 08 LED VERLICHTING | Nacht astronomisch in / uit | Zhaga Ready | OV | 103737.776 | 420406.087
Dordrecht | Keerweer | 010 2432 | 127085 Staal gegalvaniseerd 06,0m | 6 | 2004-03-12 | Hoogwerker gebruiken | Inspectie 2023 | 010 2432.1 | 131320 LW-SRDS2 16W 2500LM 24A 730 DSN1 CC G4 XiSR22 X XC 7040C3M SPD | 2023-09-01 | LED 16W 3000K 2500lm | 2023-09-01 | 1 | CL 08 LED VERLICHTING | Nacht astronomisch in / uit | Zhaga Ready | OV | 103736.343 | 420371.931
Dordrecht | Keerweer | 011 2432 | 127085 Staal gegalvaniseerd 06,0m | 6 | 2004-03-12 | Hoogwerker gebruiken | Inspectie 2023 | 011 2432.1 | 131320 LW-SRDS2 16W 2500LM 24A 730 DSN1 CC G4 XiSR22 X XC 7040C3M SPD | 2023-09-01 | LED 16W 3000K 2500lm | 2023-09-01 | 1 | CL 08 LED VERLICHTING | Nacht astronomisch in / uit | Zhaga Ready | OV | 103736.908 | 420339.65
Dordrecht | Kees Boekelaan | 001 0590 | St.Gecoat 6,0m conisch | 6 | 2020-03-01 | Hoogwerker gebruiken | Inspectie 2024 | 001 0590.1 | Axia 2.1 WW 5187 8 led 480mA 13W 1600lm | 2020-03-01 | LED 13W 3000K 1600lm | 2020-03-01 | 1 | CL 08 LED VERLICHTING | Nacht astronomisch in / uit |  | OV | 106321.559 | 423805.151
Dordrecht | Kees Boekelaan | 002 0590 | St.Gecoat 6,0m conisch | 6 | 2020-03-01 | Hoogwerker gebruiken | Inspectie 2024 | 002 0590.1 | Axia 2.1 WW 5187 8 led 480mA 13W 1600lm | 2020-03-01 | LED 13W 3000K 1600lm | 2020-03-01 | 1 | CL 08 LED VERLICHTING | Nacht astronomisch in / uit |  | OV | 106312.717 | 423784.738
Dordrecht | Kees Boekelaan | 003 0590 | St.Gecoat 6,0m conisch | 6 | 2020-03-01 | Ladder gebruiken | Inspectie 2024 | 003 0590.1 | Axia 2.1 WW 5187 8 led 480mA 13W 1600lm | 2020-03-01 | LED 13W 3000K 1600lm | 2020-03-01 | 1 | CL 08 LED VERLICHTING | Nacht astronomisch in / uit |  | OV | 106306.415 | 423761.942
Dordrecht | Kees Boekelaan | 004 0590 | St.Gecoat 6,0m conisch | 6 | 2020-03-01 | Ladder gebruiken | Inspectie 2024 | 004 0590.1 | Axia 2.1 WW 5187 8 led 480mA 13W 1600lm | 2020-03-01 | LED 13W 3000K 1600lm | 2020-03-01 | 1 | CL 08 LED VERLICHTING | Nacht astronomisch in / uit |  | OV | 106300.479 | 423740.31
Dordrecht | Kees Boekelaan | 005 0590 | St.Gecoat 6,0m conisch | 6 | 2020-03-01 | Ladder gebruiken | Inspectie 2024 | 005 0590.1 | Axia 2.1 WW 5187 8 led 480mA 13W 1600lm | 2020-03-01 | LED 13W 3000K 1600lm | 2020-03-01 | 1 | CL 08 LED VERLICHTING | Nacht astronomisch in / uit |  | OV | 106293.475 | 423715.289
Dordrecht | Keizershof | 001 2435 | 127960 Gietijzeren Mast 03,0m De Nood | 3 | 2012-08-06 | Hoogwerker gebruiken | Inspectie 2024 | 001 2435.1 | 150120 Haagse kap A11 Elegance Son50/70 | 2012-08-06 | 230050 SON PIA 050W E | 2024-01-24 | 1 | CL 02b SON binnenstad | Dimmen 25% | basis -25% | OV | 104699.825 | 425206.423
Dordrecht | Keizershof | 002 2435 | 127960 Gietijzeren Mast 03,0m De Nood | 3 | 2012-08-06 | Hoogwerker gebruiken | Inspectie 2024 | 002 2435.1 | 150120 Haagse kap A11 Elegance Son50/70 | 2012-08-06 | 230050 SON PIA 050W E | 2024-01-24 | 1 | CL 02b SON binnenstad | Dimmen 25% | basis -25% | OV | 104703.364 | 425190.098
Dordrecht | Keizershof | 003 2435 | 127960 Gietijzeren Mast 03,0m De Nood | 3 | 1995-10-01 | Hoogwerker gebruiken | Inspectie 2024 | 003 2435.1 | 150120 Haagse kap A11 Elegance Son50/70 | 2012-04-17 | 230050 SON PIA 050W E | 2024-01-24 | 1 | CL 02b SON binnenstad | Dimmen 25% | basis -25% | OV | 104691.981 | 425180.569
Dordrecht | Keizershof | 004 2435 | 127960 Gietijzeren Mast 03,0m De Nood | 3 | 2012-08-06 | Hoogwerker gebruiken | Inspectie 2024 | 004 2435.1 | 150120 Haagse kap A11 Elegance Son50/70 | 2012-08-06 | 230050 SON PIA 050W E | 2024-01-24 | 1 | CL 02b SON binnenstad | Dimmen 25% | basis -25% | OV | 104695.733 | 425162.741
Dordrecht | Keizershof | 005 2435 | 127960 Gietijzeren Mast 03,0m De Nood | 3 | 2012-08-06 | Hoogwerker gebruiken | Inspectie 2024 | 005 2435.1 | 150120 Haagse kap A11 Elegance Son50/70 | 2012-08-06 | 230070 SON PIA 070W E | 2024-01-24 | 1 | CL 02b SON binnenstad | Dimmen 25% | basis -25% | OV | 104680.69 | 425153.484
Dordrecht | Keizershof | 006 2435 | 127960 Gietijzeren Mast 03,0m De Nood | 3 | 2012-08-06 | Hoogwerker gebruiken | Inspectie 2024 | 006 2435.1 | 150120 Haagse kap A11 Elegance Son50/70 | 2012-08-06 | 230050 SON PIA 050W E | 2024-01-24 | 1 | CL 02b SON binnenstad | Dimmen 25% | basis -25% | OV | 104676.089 | 425141.663
Dordrecht | Keizershofstraat | 001 2440 | Muurarmatuur 03,5m | 3.5 | 2015-04-01 | Ladder gebruiken |  | 001 2440.1 | Bega 7825S LED 8W 500lm | 2015-04-01 | LED 08W 3000K 500lm | 2015-04-01 | 1 | CL 08 LED VERLICHTING | Nacht astronomisch in / uit |  | OV | 104708.06 | 425148.657
Dordrecht | Keizershofstraat | 002 2440 | Muurarmatuur 03,5m | 3.5 | 2015-04-01 | Ladder gebruiken |  | 002 2440.1 | Bega 7825S LED 8W 500lm | 2015-04-01 | LED 08W 3000K 500lm | 2015-04-01 | 1 | CL 08 LED VERLICHTING | Nacht astronomisch in / uit |  | OV | 104729.558 | 425146.005
Dordrecht | Kelvinstraat | 001 2445 | 127135-1500 Staal gegalvaniseerd 08,0m | 8 | 2016-12-21 | Hoogwerker gebruiken | Inspectie 2023 | 001 2445.1 | LW-SRDS2 5000LM 24A 730 DANB CV (4500lm dim10-40) Zagha | 2018-10-22 | LED 40W 3000K 5000lm | 2018-10-22 | 1 | CL 08 LED VERLICHTING | 23:00-06-00 Dim 10-40% | Citytouch OLC aanwezig | OV | 103382.145 | 421247.869
Dordrecht | Kelvinstraat | 002 2445 | 127135-1500 Staal gegalvaniseerd 08,0m | 8 | 2016-12-21 | Hoogwerker gebruiken | Inspectie 2023 | 002 2445.1 | LW-SRDS2 5000LM 24A 730 DANB CV (4500lm dim10-40) Zagha | 2018-10-22 | LED 40W 3000K 5000lm | 2018-10-22 | 1 | CL 08 LED VERLICHTING | 23:00-06-00 Dim 10-40% | Citytouch OLC aanwezig | OV | 103351.777 | 421237.253
Dordrecht | Kelvinstraat | 003 2445 | 127135-1500 Staal gegalvaniseerd 08,0m | 8 | 2016-12-21 | Hoogwerker gebruiken | Inspectie 2023 | 003 2445.1 | LW-SRDS2 5000LM 24A 730 DANB CV (4500lm dim10-40) Zagha | 2018-10-22 | LED 40W 3000K 5000lm | 2018-10-22 | 1 | CL 08 LED VERLICHTING | 23:00-06-00 Dim 10-40% | Citytouch OLC aanwezig | OV | 103322.628 | 421250.74
Dordrecht | Kelvinstraat | 005 2445 | 127135-1500 Staal gegalvaniseerd 08,0m | 8 | 2016-12-21 | Hoogwerker gebruiken | Inspectie 2023 | 005 2445.1 | LW-SRDS2 5000LM 24A 730 DANB CV (4500lm dim10-40) Zagha | 2018-10-22 | LED 40W 3000K 5000lm | 2018-10-22 | 1 | CL 08 LED VERLICHTING | 23:00-06-00 Dim 10-40% | Citytouch OLC aanwezig | OV | 103274.182 | 421251.875
Dordrecht | Kelvinstraat | 006 2445 | 127135-1500 Staal gegalvaniseerd 08,0m | 8 | 2016-12-21 | Hoogwerker gebruiken | Inspectie 2023 | 006 2445.1 | LW-SRDS2 5000LM 24A 730 DANB CV (4500lm dim10-40) Zagha | 2018-10-22 | LED 40W 3000K 5000lm | 2018-10-22 | 1 | CL 08 LED VERLICHTING | 23:00-06-00 Dim 10-40% | Citytouch OLC aanwezig | OV | 103248.432 | 421242.64
Dordrecht | Kelvinstraat | 007 2445 | 127135-1500 Staal gegalvaniseerd 08,0m | 8 | 2016-12-21 | Hoogwerker gebruiken | Inspectie 2023 | 007 2445.1 | LW-SRDS2 5000LM 24A 730 DANB CV (4500lm dim10-40) Zagha | 2018-10-22 | LED 40W 3000K 5000lm | 2018-10-22 | 1 | CL 08 LED VERLICHTING | 23:00-06-00 Dim 10-40% | Citytouch OLC aanwezig | OV | 103223.176 | 421254.234
Dordrecht | Kelvinstraat | 009 2445 | 127135-1500 Staal gegalvaniseerd 08,0m | 8 | 2016-12-21 | Hoogwerker gebruiken | Inspectie 2023 | 009 2445.1 | LW-SRDS2 5000LM 24A 730 DANB CV (4500lm dim10-40) Zagha | 2018-10-22 | LED 40W 3000K 5000lm | 2018-10-22 | 1 | CL 08 LED VERLICHTING | 23:00-06-00 Dim 10-40% | Citytouch OLC aanwezig | OV | 103171.775 | 421246.355
Dordrecht | Kelvinstraat | 010 2445 | 127135-1500 Staal gegalvaniseerd 08,0m | 8 | 2021-05-31 | Hoogwerker gebruiken | Inspectie 2023 | 010 2445.1 | LW-SRDS2 5000LM 24A 730 DANB CV (4500lm dim10-40) Zagha | 2018-10-22 | LED 40W 3000K 5000lm | 2018-10-22 | 1 | CL 08 LED VERLICHTING | 23:00-06-00 Dim 10-40% | Citytouch OLC aanwezig | OV | 103146.76 | 421247.811
Dordrecht | Kelvinstraat | 011 2445 | 127135-1500 Staal gegalvaniseerd 08,0m | 8 | 2006-06-21 | Hoogwerker gebruiken | Inspectie 2023 | 011 2445.1 | LW-SRDS2 5000LM 24A 730 DANB CV (4500lm dim10-40) Zagha | 2018-10-22 | LED 40W 3000K 5000lm | 2018-10-22 | 1 | CL 08 LED VERLICHTING | 23:00-06-00 Dim 10-40% | Citytouch OLC aanwezig | OV | 103122.46 | 421259.315
Dordrecht | Kelvinstraat | 012 2445 | 127135-1500 Staal gegalvaniseerd 08,0m | 8 | 2022-01-06 | Hoogwerker gebruiken | Inspectie 2023 | 012 2445.1 | LW-SRDS2 5000LM 24A 730 DANB CV (4500lm dim10-40) Zagha | 2018-10-22 | LED 40W 3000K 5000lm | 2018-10-22 | 01 | CL 08 LED VERLICHTING | 23:00-06-00 Dim 10-40% | Citytouch OLC aanwezig | OV | 103084.147 | 421251.046
Dordrecht | Kelvinstraat | 014 2445 | 127135-1500 Staal gegalvaniseerd 08,0m | 8 | 2005-09-06 | Hoogwerker gebruiken | Inspectie 2023 | 014 2445.1 | LW-SRDS2 5000LM 24A 730 DANB CV (4500lm dim10-40) Zagha | 2018-10-22 | LED 40W 3000K 5000lm | 2018-10-22 | 1 | CL 08 LED VERLICHTING | 23:00-06-00 Dim 10-40% | Citytouch OLC aanwezig | OV | 103059.505 | 421252.303
Dordrecht | Kelvinstraat | 015 2445 | 127135-1500 Staal gegalvaniseerd 08,0m | 8 | 2005-09-06 | Hoogwerker gebruiken | Inspectie 2023 | 015 2445.1 | LW-SRDS2 5000LM 24A 730 DANB CV (4500lm dim10-40) Zagha | 2018-10-22 | LED 40W 3000K 5000lm | 2018-10-22 | 1 | CL 08 LED VERLICHTING | 23:00-06-00 Dim 10-40% | Citytouch OLC aanwezig | OV | 103036.012 | 421253.424
Dordrecht | Kelvinstraat | 016 2445 | 127135-1500 Staal gegalvaniseerd 08,0m | 8 | 2000-07-12 | Hoogwerker gebruiken | Inspectie 2023 | 016 2445.1 | LW-SRDS2 5000LM 24A 730 DANB CV (4500lm dim10-40) Zagha | 2018-10-22 | LED 40W 3000K 5000lm | 2018-10-22 | 1 | CL 08 LED VERLICHTING | 23:00-06-00 Dim 10-40% | Citytouch OLC aanwezig | OV | 103012.16 | 421254.577
Dordrecht | Kelvinstraat | 017 2445 | 127135-1500 Staal gegalvaniseerd 08,0m | 8 | 2017-01-05 | Hoogwerker gebruiken | Inspectie 2023 | 017 2445.1 | LW-SRDS2 5000LM 24A 730 DANB CV (4500lm dim10-40) Zagha | 2018-10-22 | LED 40W 3000K 5000lm | 2018-10-22 | 1 | CL 08 LED VERLICHTING | 23:00-06-00 Dim 10-40% | Citytouch OLC aanwezig | OV | 102969.426 | 421256.354
Dordrecht | Kelvinstraat | 018 2445 | 127135-1500 Staal gegalvaniseerd 08,0m | 8 | 2016-02-10 | Hoogwerker gebruiken | Inspectie 2023 | 018 2445.1 | LW-SRDS2 5000LM 24A 730 DANB CV (4500lm dim10-40) Zagha | 2018-10-22 | LED 40W 3000K 5000lm | 2018-10-22 | 1 | CL 08 LED VERLICHTING | 23:00-06-00 Dim 10-40% | Citytouch OLC aanwezig | OV | 102943.493 | 421258.256
Dordrecht | Kelvinstraat | 019 2445 | 127135-1500 Staal gegalvaniseerd 08,0m | 8 | 2017-01-05 | Hoogwerker gebruiken | Inspectie 2023 | 019 2445.1 | LW-SRDS2 5000LM 24A 730 DANB CV (4500lm dim10-40) Zagha | 2018-10-22 | LED 40W 3000K 5000lm | 2018-10-22 | 1 | CL 08 LED VERLICHTING | 23:00-06-00 Dim 10-40% | Citytouch OLC aanwezig | OV | 102916.243 | 421259.243
Dordrecht | Keplerweg | 001 2450 | 127135-1500 Staal gegalvaniseerd 08,0m | 8 | 2005-08-22 | Afzetting Cf CROW 9u t/m 16u | Inspectie 2022 | 001 2450.1 | Sintra 1 SONT070 | 2005-08-22 | 220070 CDO-TT 070W/828 MASTER | 2022-08-15 14:22 | 1 | CL 02 SON - CDO <70W 1.2000u | Nacht astronomisch in / uit |  | OV | 106399.05 | 422283.182
Dordrecht | Keplerweg | 002 2450 | 127135-1500 Staal gegalvaniseerd 08,0m | 8 | 1997-09-01 | Afzetting Cf CROW 9u t/m 16u | Inspectie 2022 | 002 2450.1 | Sintra 1 SONT070 | 2005-07-11 | 220070 CDO-TT 070W/828 MASTER | 2022-08-15 13:52 | 1 | CL 02 SON - CDO <70W 1.2000u | Nacht astronomisch in / uit |  | OV | 106380.752 | 422297.463
Dordrecht | Keplerweg | 003 2450 | 127015 Staal gegalvaniseerd 03,5m | 3.5 | 1996-09-01 | Hoogwerker gebruiken | Inspectie 2023 | 003 2450.1 | KFK LED2WELL 1200lm overeenkomst | 2018-08-09 | LED 10W 3000K 1200lm | 2018-08-09 | 1 | CL 08 LED VERLICHTING | Nacht astronomisch in / uit |  | OV | 106372.166 | 422284.791
Dordrecht | Keplerweg | 004 2450 | 127135-1500 Staal gegalvaniseerd 08,0m | 8 | 2005-08-22 | Afzetting Cf CROW 9u t/m 16u | Inspectie 2022 | 004 2450.1 | Sintra 1 SONT070 | 2005-08-22 | 220070 CDO-TT 070W/828 MASTER | 2022-08-15 14:20 | 1 | CL 02 SON - CDO <70W 1.2000u | Nacht astronomisch in / uit |  | OV | 106354.637 | 422294.95
Dordrecht | Keplerweg | 005 2450 | 127015 Staal gegalvaniseerd 03,5m | 3.5 | 1996-09-01 | Hoogwerker gebruiken | Inspectie 2023 | 005 2450.1 | KFK LED2WELL 1200lm overeenkomst | 2018-08-09 | LED 10W 3000K 1200lm | 2018-08-09 | 1 | CL 08 LED VERLICHTING | Nacht astronomisch in / uit |  | OV | 106342.497 | 422288.168
Dordrecht | Keplerweg | 006 2450 | 127135-1500 Staal gegalvaniseerd 08,0m | 8 | 2005-08-22 | Afzetting Cf CROW 9u t/m 16u | Inspectie 2022 | 006 2450.1 | Sintra 1 SONT070 | 2005-08-22 | 220070 CDO-TT 070W/828 MASTER | 2022-08-15 13:53 | 1 | CL 02 SON - CDO <70W 1.2000u | Nacht astronomisch in / uit |  | OV | 106328.829 | 422307.072
Dordrecht | Keplerweg | 007 2450 | 127015 Staal gegalvaniseerd 03,5m | 3.5 | 1996-09-01 | Hoogwerker gebruiken | Inspectie 2023 | 007 2450.1 | KFK LED2WELL 1200lm overeenkomst | 2018-08-09 | LED 10W 3000K 1200lm | 2018-08-09 | 1 | CL 08 LED VERLICHTING | Nacht astronomisch in / uit |  | OV | 106311.657 | 422291.671
Dordrecht | Keplerweg | 008 2450 | 127135-1500 Staal gegalvaniseerd 08,0m | 8 | 2008-03-10 | Afzetting Cf CROW 9u t/m 16u | Inspectie 2022 | 008 2450.1 | Sintra 1 SONT070 | 2008-03-10 | 220070 CDO-TT 070W/828 MASTER | 2022-08-15 14:17 | 1 | CL 02 SON - CDO <70W 1.2000u | Nacht astronomisch in / uit |  | OV | 106306.505 | 422300.709
Dordrecht | Keplerweg | 009 2450 | 127135-1500 Staal gegalvaniseerd 08,0m | 8 | 2011-03-30 | Afzetting Cf CROW 9u t/m 16u | Inspectie 2022 | 009 2450.1 | Sintra 1 SONT070 | 2005-07-11 | 220070 CDO-TT 070W/828 MASTER | 2022-08-15 13:54 | 1 | CL 02 SON - CDO <70W 1.2000u | Nacht astronomisch in / uit |  | OV | 106281.465 | 422312.033
Dordrecht | Keplerweg | 010 2450 | 127015 Staal gegalvaniseerd 03,5m | 3.5 | 1996-09-01 | Hoogwerker gebruiken | Inspectie 2023 | 010 2450.1 | KFK LED2WELL 1200lm overeenkomst | 2018-08-09 | LED 10W 3000K 1200lm | 2018-08-09 | 1 | CL 08 LED VERLICHTING | Nacht astronomisch in / uit |  | OV | 106259.022 | 422297.972
Dordrecht | Keplerweg | 011 2450 | 127135-1500 Staal gegalvaniseerd 08,0m | 8 | 2011-03-30 | Afzetting Cf CROW 9u t/m 16u | Inspectie 2022 | 011 2450.1 | Sintra 1 SONT070 | 2005-07-11 | 220070 CDO-TT 070W/828 MASTER | 2022-08-15 14:16 | 1 | CL 02 SON - CDO <70W 1.2000u | Nacht astronomisch in / uit |  | OV | 106260.095 | 422306.322
Dordrecht | Keplerweg | 012 2450 | 127135-1500 Staal gegalvaniseerd 08,0m | 8 | 2005-12-21 | Afzetting Cf CROW 9u t/m 16u | Inspectie 2022 | 012 2450.1 | Sintra 1 SONT070 | 2005-07-11 | 220070 CDO-TT 070W/828 MASTER | 2022-08-15 13:55 | 1 | CL 02 SON - CDO <70W 1.2000u | Nacht astronomisch in / uit |  | OV | 106240.184 | 422316.775
Dordrecht | Keplerweg | 013 2450 | 127015 Staal gegalvaniseerd 03,5m | 3.5 | 1996-09-01 | Hoogwerker gebruiken | Inspectie 2023 | 013 2450.1 | KFK LED2WELL 1200lm overeenkomst | 2018-08-09 | LED 10W 3000K 1200lm | 2018-08-09 | 1 | CL 08 LED VERLICHTING | Nacht astronomisch in / uit |  | OV | 106234.568 | 422300.719
Dordrecht | Keplerweg | 014 2450 | 127135-1500 Staal gegalvaniseerd 08,0m | 8 | 2005-12-21 | Afzetting Cf CROW 9u t/m 16u | Inspectie 2022 | 014 2450.1 | Sintra 1 SONT070 | 2005-07-11 | 220070 CDO-TT 070W/828 MASTER | 2024-02-14 | 1 | CL 02 SON - CDO <70W 1.2000u | Nacht astronomisch in / uit |  | OV | 106214.726 | 422311.423
Dordrecht | Keplerweg | 015 2450 | 127015 Staal gegalvaniseerd 03,5m | 3.5 | 1996-09-01 | Hoogwerker gebruiken | Inspectie 2023 | 015 2450.1 | KFK LED2WELL 1200lm overeenkomst | 2018-08-09 | LED 10W 3000K 1200lm | 2018-08-09 | 1 | CL 08 LED VERLICHTING | Nacht astronomisch in / uit |  | OV | 106210.053 | 422303.481
Dordrecht | Keplerweg | 016 2450 | 127015 Staal gegalvaniseerd 03,5m | 3.5 | 1996-09-01 | Ladder gebruiken | Armatuur vervangen 2025 | 016 2450.1 | 2000 1x PLL24 E | 2013-08-29 | 310024 PL-L 24W/830 4P MASTER | 2021-01-27 | 1 | Armatuur vervangen 2025 | Nacht astronomisch in / uit |  | OV | 106196.118 | 422338.729
Dordrecht | Keplerweg | 017 2450 | 127015 Staal gegalvaniseerd 03,5m | 3.5 | 1996-09-01 | Ladder gebruiken | Armatuur vervangen 2025 | 017 2450.1 | 2000 1x PLL24 E | 2013-08-29 | 310024 PL-L 24W/830 4P MASTER | 2021-01-27 | 1 | Armatuur vervangen 2025 | Nacht astronomisch in / uit |  | OV | 106198.626 | 422361.18
Dordrecht | Keplerweg | 018 2450 | 127135-1500 Staal gegalvaniseerd 08,0m | 8 | 2005-12-21 | Afzetting Cf CROW 9u t/m 16u | Inspectie 2022 | 018 2450.1 | Sintra 1 SONT070 | 2005-07-11 | 220070 CDO-TT 070W/828 MASTER | 2022-08-15 13:56 | 1 | CL 02 SON - CDO <70W 1.2000u | Nacht astronomisch in / uit |  | OV | 106191.153 | 422322.269
Dordrecht | Keplerweg | 019 2450 | 127015 Staal gegalvaniseerd 03,5m | 3.5 | 1996-09-01 | Hoogwerker gebruiken | Inspectie 2023 | 019 2450.1 | KFK LED2WELL 1200lm overeenkomst | 2018-08-09 | LED 10W 3000K 1200lm | 2018-08-09 | 1 | CL 08 LED VERLICHTING | Nacht astronomisch in / uit |  | OV | 106185.953 | 422306.209
Dordrecht | Keplerweg | 020 2450 | 127135-1500 Staal gegalvaniseerd 08,0m | 8 | 2016-12-05 | Afzetting Cf CROW 9u t/m 16u | Inspectie 2022 | 020 2450.1 | Sintra 1 SONT070 | 2005-07-11 | 220070 CDO-TT 070W/828 MASTER | 2022-08-15 14:12 | 1 | CL 02 SON - CDO <70W 1.2000u | Nacht astronomisch in / uit |  | OV | 106165.9 | 422315.326
Dordrecht | Keplerweg | 021 2450 | 127015 Staal gegalvaniseerd 03,5m | 3.5 | 1996-09-01 | Hoogwerker gebruiken | Inspectie 2023 | 021 2450.1 | KFK LED2WELL 1200lm overeenkomst | 2018-08-09 | LED 10W 3000K 1200lm | 2018-08-09 | 1 | CL 08 LED VERLICHTING | Nacht astronomisch in / uit |  | OV | 106159.498 | 422309.813
Dordrecht | Keplerweg | 022 2450 | 127135-1500 Staal gegalvaniseerd 08,0m | 8 | 2005-12-21 | Afzetting Cf CROW 9u t/m 16u | Inspectie 2022 | 022 2450.1 | Sintra 1 SONT070 | 2005-07-11 | 220070 CDO-TT 070W/828 MASTER | 2022-08-15 13:57 | 1 | CL 02 SON - CDO <70W 1.2000u | Nacht astronomisch in / uit |  | OV | 106144.746 | 422324.689
Dordrecht | Keplerweg | 023 2450 | 127135-1500 Staal gegalvaniseerd 08,0m | 8 | 2002-06-26 | Afzetting Cf CROW 9u t/m 16u | Inspectie 2022 | 023 2450.1 | Sintra 1 SONT070 | 2005-07-11 | 220070 CDO-TT 070W/828 MASTER | 2022-08-15 14:10 | 1 | CL 02 SON - CDO <70W 1.2000u | Nacht astronomisch in / uit |  | OV | 106123.5 | 422317.194
Dordrecht | Keplerweg | 024 2450 | 127135-1500 Staal gegalvaniseerd 08,0m | 8 | 2005-08-22 | Afzetting Cf CROW 9u t/m 16u | Inspectie 2022 | 024 2450.1 | Sintra 1 SONT070 | 2005-08-22 | 220070 CDO-TT 070W/828 MASTER | 2022-08-15 13:59 | 1 | CL 02 SON - CDO <70W 1.2000u | Nacht astronomisch in / uit |  | OV | 106099.857 | 422327.484
Dordrecht | Keplerweg | 025 2450 | 127135-1500 Staal gegalvaniseerd 08,0m | 8 | 2021-11-05 | Afzetting Cf CROW 9u t/m 16u | Inspectie 2021 | 025 2450.1 | LW-SRDS2 5000LM 24A 730 DANB CV (4500lm dim10-40) Zagha | 2021-11-05 | LED 40W 3000K 5000lm | 2021-11-05 | 1 | CL 08 LED VERLICHTING | 23:00-06-00 Dim 10-40% | basis -10% - nacht -40% | OV | 106086.446 | 422316.149
Dordrecht | Keplerweg | 026 2450 | Staal ggv 8,0m Paaltop | 0.8 | 1994-11-01 | Afzetting Cf CROW 9u t/m 16u | Inspectie 2022 | 026 2450.1 | SGS253 CR GB SONT70 | 2005-08-05 | 220070 CDO-TT 070W/828 MASTER | 2022-08-15 14:08 | 1 | CL 02 SON - CDO <70W 1.2000u | Nacht astronomisch in / uit |  | OV | 106068.526 | 422320.912
[8 empty] | 026 2450.2 | SGS253 CR GB SONT70 | 2005-08-05 | 220070 CDO-TT 070W/828 MASTER | 2022-08-15 14:09 | 1 | CL 02 SON - CDO <70W 1.2000u | Nacht astronomisch in / uit |  | OV
Dordrecht | Keplerweg | 027 2450 | OV/VK-mast 08,0m DU | 8 | 1994-11-01 | Afzetting Cf CROW 9u t/m 16u | Inspectie 2024 | 027 2450.1 | Evolo-2 CPO 60W dim | 2013-09-26 | 260060 CPO-TW 060W/728 MASTER | 2024-05-17 10:16 | 1 | CL 04 CPO TW 24.000u | Nacht astronomisch in / uit |  | OV | 106055.493 | 422320.294
[8 empty] | 027 2450.2 | Evolo-2 CPO 60W dim | 2013-09-18 | 260060 CPO-TW 060W/728 MASTER | 2024-05-17 10:16 | 1 | CL 04 CPO TW 24.000u | Nacht astronomisch in / uit |  | OV
Dordrecht | Kerkeplaat | 001 2455 | 127175 Staal gegalvaniseerd 10,0m DU | 10 | 2014-12-18 | Hoogwerker gebruiken | Inspectie 2024 | 001 2455.1 | BGP625 100LED ... WW CLO 14500 Luma 2 | 2014-08-01 | LED 166W 3000K 14500lm | 2014-08-01 | 1 | CL 08 LED VERLICHTING | 23:00-06:00 Dim 00-30% | basis -0% - nacht -30% | OV | 108281.238 | 425609.985
[8 empty] | 001 2455.2 | BGP625 100LED ... WW CLO 14500 Luma 2 | 2014-08-01 | LED 166W 3000K 14500lm | 2014-08-01 | 1 | CL 08 LED VERLICHTING | 23:00-06:00 Dim 00-30% | basis -0% - nacht -30% | OV
Dordrecht | Kerkeplaat | 002 2455 | 127135-1500 Staal gegalvaniseerd 08,0m | 8 | 1991-02-01 | Hoogwerker gebruiken | Inspectie 2020 | 002 2455.1 | ALTRA-3 1xPLL 55 E | 2013-07-29 | 310055 PL-L 55W/830 4P MASTER | 2020-07-06 | 1 | CL 01 PL-L EVSA 20.000u | Nacht astronomisch in / uit |  | OV | 108290.163 | 425635.242
Dordrecht | Kerkeplaat | 003 2455 | 127135-1500 Staal gegalvaniseerd 08,0m | 8 | 1990-09-01 | Hoogwerker gebruiken | Inspectie 2020 | 003 2455.1 | ALTRA-3 1xPLL 55 E | 2013-07-29 | 310055 PL-L 55W/830 4P MASTER | 2020-07-06 | 1 | CL 01 PL-L EVSA 20.000u | Nacht astronomisch in / uit |  | OV | 108287.469 | 425664.705
Dordrecht | Kerkeplaat | 004 2455 | Staal gegalv. 08,0m Uith 2.5m | 8 | 1990-09-01 | Hoogwerker gebruiken | Inspectie 2020 | 004 2455.1 | ALTRA-3 1xPLL 55 E | 2013-07-29 | 310055 PL-L 55W/830 4P MASTER | 2020-07-06 | 1 | CL 01 PL-L EVSA 20.000u | Nacht astronomisch in / uit |  | OV | 108289.942 | 425699.804
Dordrecht | Kerkeplaat | 005 2455 | Staal gegalv. 08,0m Uith 2.5m | 8 | 1990-09-01 | Hoogwerker gebruiken | Inspectie 2020 | 005 2455.1 | ALTRA-3 1xPLL 55 E | 2013-07-29 | 310055 PL-L 55W/830 4P MASTER | 2020-07-06 | 1 | CL 01 PL-L EVSA 20.000u | Nacht astronomisch in / uit |  | OV | 108291.158 | 425724.474
Dordrecht | Kerkeplaat | 006 2455 | Staal gegalv. 08,0m Uith 2.5m | 8 | 1990-09-01 | Hoogwerker gebruiken | Inspectie 2020 | 006 2455.1 | ALTRA-3 1xPLL 55 E | 2013-07-29 | 310055 PL-L 55W/830 4P MASTER | 2020-07-06 | 1 | CL 01 PL-L EVSA 20.000u | Nacht astronomisch in / uit |  | OV | 108292.992 | 425756.352
Dordrecht | Kerkeplaat | 007 2455 | 127135-1500 Staal gegalvaniseerd 08,0m | 8 | 1990-09-01 | Hoogwerker gebruiken | Inspectie 2020 | 007 2455.1 | ALTRA-3 1xPLL 55 E | 2013-07-29 | 310055 PL-L 55W/830 4P MASTER | 2020-07-06 | 1 | CL 01 PL-L EVSA 20.000u | Nacht astronomisch in / uit |  | OV | 108292.766 | 425789.017
Dordrecht | Kerkeplaat | 008 2455 | 127135-1500 Staal gegalvaniseerd 08,0m | 8 | 1990-09-01 | Hoogwerker gebruiken | Inspectie 2020 | 008 2455.1 | ALTRA-3 1xPLL 55 E | 2013-07-29 | 310055 PL-L 55W/830 4P MASTER | 2020-07-06 | 1 | CL 01 PL-L EVSA 20.000u | Nacht astronomisch in / uit |  | OV | 108297.654 | 425820.972
Dordrecht | Kerkeplaat | 009 2455 | 127135-1500 Staal gegalvaniseerd 08,0m | 8 | 1990-09-01 | Hoogwerker gebruiken | Inspectie 2020 | 009 2455.1 | ALTRA-3 1xPLL 55 E | 2013-07-29 | 310055 PL-L 55W/830 4P MASTER | 2020-07-06 | 1 | CL 01 PL-L EVSA 20.000u | Nacht astronomisch in / uit |  | OV | 108299.013 | 425852.043
Dordrecht | Kerkeplaat | 010 2455 | 127135-1500 Staal gegalvaniseerd 08,0m | 8 | 1980-08-01 | Hoogwerker gebruiken | Inspectie 2020 | 010 2455.1 | ALTRA-3 1xPLL 55 E | 2013-07-29 | 310055 PL-L 55W/830 4P MASTER | 2020-07-06 | 1 | CL 01 PL-L EVSA 20.000u | Nacht astronomisch in / uit |  | OV | 108297.15 | 425881.572
Dordrecht | Kerkeplaat | 011 2455 | 127135-1500 Staal gegalvaniseerd 08,0m | 8 | 1994-11-01 | Hoogwerker gebruiken | Inspectie 2020 | 011 2455.1 | ALTRA-3 1xPLL 55 E | 2013-07-29 | 310055 PL-L 55W/830 4P MASTER | 2020-07-06 | 1 | CL 01 PL-L EVSA 20.000u | Nacht astronomisch in / uit |  | OV | 108291.075 | 425911.135
Dordrecht | Kerkeplaat | 012 2455 | 127040 Staal ggv 0,60m Paaltop con. | 6 | 1994-05-01 | Hoogwerker gebruiken | Inspectie 2020 | 012 2455.1 | ALTRA-2 1xPLL 36 E | 2014-12-19 | 310036 PL-L 36W/830 4P MASTER | 2020-10-04 | 1 | CL 01 PL-L EVSA 20.000u | Nacht astronomisch in / uit |  | OV | 108322.043 | 425931.221
Dordrecht | Kerkeplaat | 013 2455 | 127040 Staal ggv 0,60m Paaltop con. | 6 | 2022-11-11 | Hoogwerker gebruiken | Inspectie 2022 | 013 2455.1 | ALTRA-2 1xPLL 36 E | 2014-12-19 | 310036 PL-L 36W/830 4P MASTER | 2020-10-04 | 1 | CL 01 PL-L EVSA 20.000u | Nacht astronomisch in / uit |  | OV | 108352.88 | 425929.683
Dordrecht | Kerkeplaat | 014 2455 | 127040 Staal ggv 0,60m Paaltop con. | 6 | 1994-05-01 | Hoogwerker gebruiken | Inspectie 2020 | 014 2455.1 | ALTRA-2 1xPLL 36 E | 2014-12-19 | 310036 PL-L 36W/830 4P MASTER | 2020-10-04 | 1 | CL 01 PL-L EVSA 20.000u | Nacht astronomisch in / uit |  | OV | 108361.197 | 425961.711
Dordrecht | Kerkeplaat | 015 2455 | 127040 Staal ggv 0,60m Paaltop con. | 6 | 1994-05-01 | Hoogwerker gebruiken | Inspectie 2020 | 015 2455.1 | ALTRA-2 1xPLL 36 E | 2014-12-19 | 310036 PL-L 36W/830 4P MASTER | 2020-10-04 | 1 | CL 01 PL-L EVSA 20.000u | Nacht astronomisch in / uit |  | OV | 108369.423 | 425993.673
Dordrecht | Kerkeplaat | 015A2455 | Staal ggv 03,5m met Vpl | 3.5 | 2001-01-01 | Ladder gebruiken | Inspectie 2020 | 015A2455.1 | 2550 1xPLL18/24 Iris | 2014-12-19 | 310024 PL-L 24W/830 4P MASTER | 2020-07-06 | 1 | CL 01 PL-L EVSA 20.000u | Nacht astronomisch in / uit |  | OV | 108362.687 | 426008.689
Dordrecht | Kerkeplaat | 016 2455 | 127040 Staal ggv 0,60m Paaltop con. | 6 | 1994-05-01 | Hoogwerker gebruiken | Inspectie 2020 | 016 2455.1 | ALTRA-2 1xPLL 36 E | 2014-12-19 | 310036 PL-L 36W/830 4P MASTER | 2020-10-04 | 1 | CL 01 PL-L EVSA 20.000u | Nacht astronomisch in / uit |  | OV | 108377.642 | 426025.688
Dordrecht | Kerkeplaat | 017 2455 | 127040 Staal ggv 0,60m Paaltop con. | 6 | 1994-05-01 | Hoogwerker gebruiken | Inspectie 2020 | 017 2455.1 | ALTRA-2 1xPLL 36 E | 2014-12-19 | 310036 PL-L 36W/830 4P MASTER | 2020-10-04 | 1 | CL 01 PL-L EVSA 20.000u | Nacht astronomisch in / uit |  | OV | 108385.864 | 426058.092
Dordrecht | Kerkeplaat | 017A2455 | Staal ggv 03,5m met Vpl | 3.5 | 1995-12-01 | Ladder gebruiken | Inspectie 2020 | 017A2455.1 | 2550 1xPLL18/24 Iris | 2014-12-19 | 310024 PL-L 24W/830 4P MASTER | 2020-07-06 | 1 | CL 01 PL-L EVSA 20.000u | Nacht astronomisch in / uit |  | OV | 108385.1 | 426098.743
Dordrecht | Kerkeplaat | 018 2455 | 127040 Staal ggv 0,60m Paaltop con. | 6 | 1994-05-01 | Hoogwerker gebruiken | Inspectie 2020 | 018 2455.1 | ALTRA-2 1xPLL 36 E | 2014-12-19 | 310036 PL-L 36W/830 4P MASTER | 2020-10-04 | 1 | CL 01 PL-L EVSA 20.000u | Nacht astronomisch in / uit |  | OV | 108396.786 | 426100.786
Dordrecht | Kerkeplaat | 019 2455 | 127040 Staal ggv 0,60m Paaltop con. | 6 | 1994-05-01 | Hoogwerker gebruiken | Inspectie 2020 | 019 2455.1 | ALTRA-2 1xPLL 36 E | 2014-12-19 | 310036 PL-L 36W/830 4P MASTER | 2020-10-04 | 1 | CL 01 PL-L EVSA 20.000u | Nacht astronomisch in / uit |  | OV | 108406.01 | 426137.714
Dordrecht | Kerkeplaat | 020 2455 | 127040 Staal ggv 0,60m Paaltop con. | 6 | 2006-02-16 | Hoogwerker gebruiken | Inspectie 2020 | 020 2455.1 | ALTRA-2 1x PLL24 E | 2014-12-19 | 310024 PL-L 24W/830 4P MASTER | 2020-07-06 | 1 | CL 01 PL-L EVSA 20.000u | Nacht astronomisch in / uit |  | OV | 108376.523 | 425919.908
Dordrecht | Kerkeplaat | 021 2455 | 127040 Staal ggv 0,60m Paaltop con. | 6 | 1995-12-01 | Hoogwerker gebruiken | Inspectie 2020 | 021 2455.1 | ALTRA-2 1x PLL24 E | 2014-12-19 | 310024 PL-L 24W/830 4P MASTER | 2020-07-06 | 1 | CL 01 PL-L EVSA 20.000u | Nacht astronomisch in / uit |  | OV | 108403.985 | 425919.156
Dordrecht | Kerkeplaat | 022 2455 | 127040 Staal ggv 0,60m Paaltop con. | 6 | 1995-12-01 | Hoogwerker gebruiken | Inspectie 2020 | 022 2455.1 | ALTRA-2 1x PLL24 E | 2014-12-19 | 310024 PL-L 24W/830 4P MASTER | 2020-07-06 | 1 | CL 01 PL-L EVSA 20.000u | Nacht astronomisch in / uit |  | OV | 108428.229 | 425918.479
Dordrecht | Kerkeplaat | 023 2455 | 127040 Staal ggv 0,60m Paaltop con. | 6 | 1995-12-01 | Hoogwerker gebruiken | Inspectie 2020 | 023 2455.1 | ALTRA-2 1x PLL24 E | 2014-12-19 | 310024 PL-L 24W/830 4P MASTER | 2020-07-06 | 1 | CL 01 PL-L EVSA 20.000u | Nacht astronomisch in / uit |  | OV | 108453.197 | 425917.959
Dordrecht | Kerkeplaat | 024 2455 | 127040 Staal ggv 0,60m Paaltop con. | 6 | 1995-12-01 | Hoogwerker gebruiken | Inspectie 2020 | 024 2455.1 | ALTRA-2 1x PLL24 E | 2014-12-19 | 310024 PL-L 24W/830 4P MASTER | 2020-07-06 | 1 | CL 01 PL-L EVSA 20.000u | Nacht astronomisch in / uit |  | OV | 108477.794 | 425916.805
Dordrecht | Kerkeplaat | 025 2455 | 127040 Staal ggv 0,60m Paaltop con. | 6 | 1995-12-01 | Hoogwerker gebruiken | Inspectie 2020 | 025 2455.1 | ALTRA-2 1x PLL24 E | 2014-12-19 | 310024 PL-L 24W/830 4P MASTER | 2020-07-06 | 1 | CL 01 PL-L EVSA 20.000u | Nacht astronomisch in / uit |  | OV | 108502.371 | 425916.942
Dordrecht | Kerkeplaat | 026 2455 | 127040 Staal ggv 0,60m Paaltop con. | 6 | 1995-12-01 | Hoogwerker gebruiken | Inspectie 2020 | 026 2455.1 | ALTRA-2 1x PLL24 E | 2014-12-19 | 310024 PL-L 24W/830 4P MASTER | 2020-07-06 | 1 | CL 01 PL-L EVSA 20.000u | Nacht astronomisch in / uit |  | OV | 108527.481 | 425915.713
Dordrecht | Kerkeplaat | 026A2455 | 127015 Staal gegalvaniseerd 03,5m | 3.5 | 1990-10-01 | Hoogwerker gebruiken | Inspectie 2023 | 026A2455.1 | KFK LED2WELL 1600lm overeenkomst | 2019-11-30 | LED 13W Amber 1600lm | 2019-11-30 | 1 | CL 08 LED VERLICHTING | Nacht astronomisch in / uit |  | OV | 108536.511 | 425928.238
Dordrecht | Kerkeplaat | 027 2455 | 127040 Staal ggv 0,60m Paaltop con. | 6 | 1995-12-01 | Hoogwerker gebruiken | Inspectie 2020 | 027 2455.1 | ALTRA-2 1x PLL24 E | 2014-12-19 | 310024 PL-L 24W/830 4P MASTER | 2020-07-06 | 1 | CL 01 PL-L EVSA 20.000u | Nacht astronomisch in / uit |  | OV | 108552.723 | 425914.914
Dordrecht | Kerkeplaat | 027A2455 | 127015 Staal gegalvaniseerd 03,5m | 3.5 | 1990-10-01 | Hoogwerker gebruiken | Inspectie 2023 | 027A2455.1 | KFK LED2WELL 1600lm overeenkomst | 2019-11-30 | LED 13W Amber 1600lm | 2019-11-30 | 1 | CL 08 LED VERLICHTING | Nacht astronomisch in / uit |  | OV | 108538.055 | 425945.775
Dordrecht | Kerkeplaat | 028 2455 | Staal ggv 04,5m met Vpl | 4.5 | 1995-12-01 | A trap 4m gebruiken | Inspectie 2020 | 028 2455.1 | 2550 1xPLL18/24 Iris | 2014-12-19 | 310024 PL-L 24W/830 4P MASTER | 2020-07-06 | 1 | CL 01 PL-L EVSA 20.000u | Nacht astronomisch in / uit |  | OV | 108587.875 | 425923.443
Dordrecht | Kerkeplaat | 028A2455 | 127015 Staal gegalvaniseerd 03,5m | 3.5 | 1990-10-01 | Hoogwerker gebruiken | Inspectie 2023 | 028A2455.1 | KFK LED2WELL 1600lm overeenkomst | 2019-11-30 | LED 13W Amber 1600lm | 2019-11-30 | 1 | CL 08 LED VERLICHTING | Nacht astronomisch in / uit |  | OV | 108523.207 | 425961.586
Dordrecht | Kerkeplaat | 029 2455 | 127040 Staal ggv 0,60m Paaltop con. | 6 | 1995-12-01 | Hoogwerker gebruiken | Inspectie 2020 | 029 2455.1 | ALTRA-2 1x PLL24 E | 2014-12-19 | 310024 PL-L 24W/830 4P MASTER | 2020-07-06 | 1 | CL 01 PL-L EVSA 20.000u | Nacht astronomisch in / uit |  | OV | 108575.431 | 425911.618
Dordrecht | Kerkeplaat | 035 2455 | 127135-1500 Staal gegalvaniseerd 08,0m | 8 | 1990-11-01 | Hoogwerker gebruiken | Inspectie 2020 | 035 2455.1 | ALTRA-3 1xPLL 55 E | 2013-07-29 | 310055 PL-L 55W/830 4P MASTER | 2020-07-06 | 1 | CL 01 PL-L EVSA 20.000u | Nacht astronomisch in / uit |  | OV | 108276.725 | 425943.933
Dordrecht | Kerkeplaat | 036 2455 | 127135-1500 Staal gegalvaniseerd 08,0m | 8 | 1990-11-01 | Hoogwerker gebruiken | Inspectie 2020 | 036 2455.1 | ALTRA-3 1xPLL 55 E | 2013-07-29 | 310055 PL-L 55W/830 4P MASTER | 2020-07-06 | 1 | CL 01 PL-L EVSA 20.000u | Nacht astronomisch in / uit |  | OV | 108264.986 | 425961.526
Dordrecht | Kerkeplaat | 037 2455 | 127135-1500 Staal gegalvaniseerd 08,0m | 8 | 1990-11-01 | Hoogwerker gebruiken | Inspectie 2020 | 037 2455.1 | ALTRA-3 1xPLL 55 E | 2013-07-29 | 310055 PL-L 55W/830 4P MASTER | 2020-07-06 | 1 | CL 01 PL-L EVSA 20.000u | Nacht astronomisch in / uit |  | OV | 108251.22 | 425977.739
Dordrecht | Kerkeplaat | 038 2455 | 127135-1500 Staal gegalvaniseerd 08,0m | 8 | 1990-11-01 | Hoogwerker gebruiken | Inspectie 2020 | 038 2455.1 | ALTRA-3 1xPLL 55 E | 2013-07-29 | 310055 PL-L 55W/830 4P MASTER | 2020-07-06 | 1 | CL 01 PL-L EVSA 20.000u | Nacht astronomisch in / uit |  | OV | 108232.181 | 425995.125
Dordrecht | Kerkeplaat | 039 2455 | 127135-1500 Staal gegalvaniseerd 08,0m | 8 | 2019-03-01 | Hoogwerker gebruiken | Inspectie 2020 | 039 2455.1 | ALTRA-3 1xPLL 55 E | 2013-07-29 | 310055 PL-L 55W/830 4P MASTER | 2020-07-06 | 1 | CL 01 PL-L EVSA 20.000u | Nacht astronomisch in / uit |  | OV | 108211.497 | 426007.323
Dordrecht | Kerkeplaat | 040 2455 | 127135-1500 Staal gegalvaniseerd 08,0m | 8 | 1990-11-01 | Hoogwerker gebruiken | Inspectie 2020 | 040 2455.1 | ALTRA-3 1xPLL 55 E | 2013-07-29 | 310055 PL-L 55W/830 4P MASTER | 2020-07-06 | 1 | CL 01 PL-L EVSA 20.000u | Nacht astronomisch in / uit |  | OV | 108183.991 | 426018.728
Dordrecht | Kerkeplaat | 041 2455 | 127135-1500 Staal gegalvaniseerd 08,0m | 8 | 1990-11-01 | Hoogwerker gebruiken | Inspectie 2020 | 041 2455.1 | ALTRA-3 1xPLL 55 E | 2013-07-29 | 310055 PL-L 55W/830 4P MASTER | 2020-07-06 | 1 | CL 01 PL-L EVSA 20.000u | Nacht astronomisch in / uit |  | OV | 108153.598 | 426024.557
Dordrecht | Kerkeplaat | 042 2455 | 127135-1500 Staal gegalvaniseerd 08,0m | 8 | 1990-11-01 | Hoogwerker gebruiken | Inspectie 2020 | 042 2455.1 | ALTRA-3 1xPLL 55 E | 2013-07-29 | 310055 PL-L 55W/830 4P MASTER | 2020-07-06 | 1 | CL 01 PL-L EVSA 20.000u | Nacht astronomisch in / uit |  | OV | 108121.362 | 426025.97
Dordrecht | Kerkeplaat | 043 2455 | 127135-1500 Staal gegalvaniseerd 08,0m | 8 | 1990-11-01 | Hoogwerker gebruiken | Inspectie 2020 | 043 2455.1 | ALTRA-3 1xPLL 55 E | 2013-07-29 | 310055 PL-L 55W/830 4P MASTER | 2020-07-06 | 1 | CL 01 PL-L EVSA 20.000u | Nacht astronomisch in / uit |  | OV | 108090.042 | 426024.982
Dordrecht | Kerkeplaat | 044 2455 | 127135-1500 Staal gegalvaniseerd 08,0m | 8 | 1990-11-01 | Hoogwerker gebruiken | Inspectie 2020 | 044 2455.1 | 2552 1xPLL 55 E IRIS SGS152 | 2013-07-29 | 310055 PL-L 55W/830 4P MASTER | 2020-07-06 | 1 | CL 01 PL-L EVSA 20.000u | Nacht astronomisch in / uit |  | OV | 108058.393 | 426023.179
Dordrecht | Kerkeplaat | 045 2455 | 127135-1500 Staal gegalvaniseerd 08,0m | 8 | 1990-11-01 | Hoogwerker gebruiken | Inspectie 2020 | 045 2455.1 | ALTRA-3 1xPLL 55 E | 2013-07-29 | 310055 PL-L 55W/830 4P MASTER | 2020-07-06 | 1 | CL 01 PL-L EVSA 20.000u | Nacht astronomisch in / uit |  | OV | 108033.212 | 426021.967
Dordrecht | Kerkeplaat | 046 2455 | 127135-1500 Staal gegalvaniseerd 08,0m | 8 | 1988-02-01 | Hoogwerker gebruiken | Inspectie 2020 | 046 2455.1 | ALTRA-3 1xPLL 55 E | 2013-07-29 | 310055 PL-L 55W/830 4P MASTER | 2020-07-06 | 1 | CL 01 PL-L EVSA 20.000u | Nacht astronomisch in / uit |  | OV | 107994.579 | 426020.35
Dordrecht | Kerkeplaat | 047 2455 | 127135-1500 Staal gegalvaniseerd 08,0m | 8 | 1988-02-01 | Hoogwerker gebruiken | Inspectie 2020 | 047 2455.1 | ALTRA-3 1xPLL 55 E | 2013-07-29 | 310055 PL-L 55W/830 4P MASTER | 2020-07-06 | 1 | CL 01 PL-L EVSA 20.000u | Nacht astronomisch in / uit |  | OV | 107964.456 | 426019.058
Dordrecht | Kerkeplaat | 048 2455 | 127135-1500 Staal gegalvaniseerd 08,0m | 8 | 1988-02-01 | Hoogwerker gebruiken | Inspectie 2020 | 048 2455.1 | ALTRA-3 1xPLL 55 E | 2013-07-29 | 310055 PL-L 55W/830 4P MASTER | 2020-07-06 | 1 | CL 01 PL-L EVSA 20.000u | Nacht astronomisch in / uit |  | OV | 107934.31 | 426017.516
Dordrecht | Kerkeplaat | 049 2455 | 127135-1500 Staal gegalvaniseerd 08,0m | 8 | 1998-09-01 | Hoogwerker gebruiken | Inspectie 2023 | 049 2455.1 | LW-SRDS2 5000LM 24A 730 DANB CV (3500lm dim30-60) Zhaga | 2018-12-23 | LED 40W 3000K 5000lm | 2018-12-23 | 1 | CL 08 LED VERLICHTING | 23:00-06-00 Dim 30-60% | basis -30% - nacht -60% | OV | 107903.618 | 426018.344
Dordrecht | Kerkeplaat | 050 2455 | 127135-1500 Staal gegalvaniseerd 08,0m | 8 | 2009-10-12 | Hoogwerker gebruiken | Inspectie 2023 | 050 2455.1 | LW-SRDS2 5000LM 24A 730 DANB CV (3500lm dim30-60) Zhaga | 2018-12-23 | LED 40W 3000K 5000lm | 2018-12-23 | 1 | CL 08 LED VERLICHTING | 23:00-06-00 Dim 30-60% | basis -30% - nacht -60% | OV | 107869.595 | 426017.836
Dordrecht | Kerkeplaat | 051 2455 | 127135-1500 Staal gegalvaniseerd 08,0m | 8 | 2014-01-20 | Hoogwerker gebruiken | Inspectie 2020 | 051 2455.1 | ALTRA-3 1xPLL 55 E | 2013-07-29 | 310055 PL-L 55W/830 4P MASTER | 2020-07-06 | 1 | CL 01 PL-L EVSA 20.000u | Nacht astronomisch in / uit |  | OV | 107845.289 | 426018.257
Dordrecht | Kerkeplaat | 052 2455 | 127135-1500 Staal gegalvaniseerd 08,0m | 8 | 2011-06-16 | Hoogwerker gebruiken | Inspectie 2020 | 052 2455.1 | ALTRA-3 1xPLL 55 E | 2013-07-29 | 310055 PL-L 55W/830 4P MASTER | 2020-07-06 | 1 | CL 01 PL-L EVSA 20.000u | Nacht astronomisch in / uit |  | OV | 107812.939 | 426019.357
Dordrecht | Kerkeplaat | 053 2455 | 127135-1500 Staal gegalvaniseerd 08,0m | 8 | 2000-08-25 | Hoogwerker gebruiken | Inspectie 2020 | 053 2455.1 | ALTRA-3 1xPLL 55 E | 2013-07-29 | 310055 PL-L 55W/830 4P MASTER | 2020-07-06 | 1 | CL 01 PL-L EVSA 20.000u | Nacht astronomisch in / uit |  | OV | 107774.58 | 426017.514
Dordrecht | Kerksteiger | 001 2460 | Muurarmatuur 04,5m | 4.5 | 2013-07-17 | Ladder gebruiken | Inspectie 2024 | 001 2460.1 | Bega 6455 SK3 LED26W 2540lm | 2013-07-17 | LED 25W 3000K 2500lm | 2013-07-17 | 1 | CL 08 LED VERLICHTING | Nacht astronomisch in / uit |  | OV | 105641.187 | 425797.628
Dordrecht | Kerksteiger | 002 2460 | Muurarmatuur 04,5m | 4.5 | 2013-07-17 | Ladder gebruiken | Inspectie 2024 | 002 2460.1 | Bega 6455 SK3 LED26W 2540lm | 2013-07-17 | LED 25W 3000K 2500lm | 2013-07-17 | 1 | CL 08 LED VERLICHTING | Nacht astronomisch in / uit |  | OV | 105630.953 | 425803.214
Dordrecht | Kerksteiger | 003 2460 | Muurarmatuur 04,5m | 4.5 | 2013-07-17 | Ladder gebruiken | Inspectie 2024 | 003 2460.1 | Bega 6455 SK3 LED26W 2540lm | 2013-07-17 | LED 25W 3000K 2500lm | 2013-07-17 | 1 | CL 08 LED VERLICHTING | Nacht astronomisch in / uit |  | OV | 105619.682 | 425813.902
Dordrecht | Keteldiep | 001 2475 | Wandsteun ggv 04,5m | 4.5 | 2018-12-24 | Hoogwerker gebruiken | Inspectie 2023 | 001 2475.1 | BDP102 GRN12 / 830 DRW PCC SI CLO D9 SRG10 | 2018-12-24 | LED 11W 3000K 1200lm | 2018-12-24 | 1 | CL 08 LED VERLICHTING | Nacht astronomisch in / uit |  | OV | 109055.406 | 425231.654
Dordrecht | Keteldiep | 002 2475 | 127030 Staal Verzinkt 4,5m TOP76 | 4.5 | 2007-10-03 | Hoogwerker gebruiken | Inspectie 2023 | 002 2475.1 | BDP102 GRN12 / 830 DRW PCC SI CLO D9 SRG10 | 2018-12-24 | LED 11W 3000K 1200lm | 2018-12-24 | 1 | CL 08 LED VERLICHTING | Nacht astronomisch in / uit |  | OV | 109067.788 | 425211.991
Dordrecht | Keteldiep | 003 2475 | 127026 Staal Verzinkt 4,5m TOP60 | 4.5 | 2018-12-24 | Hoogwerker gebruiken | Inspectie 2023 | 003 2475.1 | BDP102 GRN12 / 830 DRW PCC SI CLO D9 SRG10 | 2018-12-24 | LED 11W 3000K 1200lm | 2018-12-24 | 1 | CL 08 LED VERLICHTING | Nacht astronomisch in / uit |  | OV | 109082.885 | 425206.7
Dordrecht | Keteldiep | 004 2475 | 127015 Staal gegalvaniseerd 03,5m | 3.5 | 2007-10-03 | Hoogwerker gebruiken | Inspectie 2023 | 004 2475.1 | BDP102 GRN12 / 830 DRW PCC SI CLO D9 SRG10 | 2018-12-24 | LED 11W 3000K 1200lm | 2018-12-24 | 1 | CL 08 LED VERLICHTING | Nacht astronomisch in / uit |  | OV | 109094.214 | 425185.251
Dordrecht | Keteldiep | 005 2475 | 127015 Staal gegalvaniseerd 03,5m | 3.5 | 2007-10-03 | Hoogwerker gebruiken | Inspectie 2023 | 005 2475.1 | BDP102 GRN12 / 830 DRW PCC SI CLO D9 SRG10 | 2018-12-24 | LED 11W 3000K 1200lm | 2018-12-24 | 1 | CL 08 LED VERLICHTING | Nacht astronomisch in / uit |  | OV | 109069.003 | 425190.5
Dordrecht | Keteldiep | 006 2475 | 127026 Staal Verzinkt 4,5m TOP60 | 4.5 | 2018-12-24 | Hoogwerker gebruiken | Inspectie 2023 | 006 2475.1 | BDP102 GRN12 / 830 DRW PCC SI CLO D9 SRG10 | 2018-12-24 | LED 11W 3000K 1200lm | 2018-12-24 | 1 | CL 08 LED VERLICHTING | Nacht astronomisch in / uit |  | OV | 109053.23 | 425198.873
Dordrecht | Keteldiep | 007 2475 | 127030 Staal Verzinkt 4,5m TOP76 | 4.5 | 2007-10-03 | Hoogwerker gebruiken | Inspectie 2023 | 007 2475.1 | BDP102 GRN12 / 830 DRW PCC SI CLO D9 SRG10 | 2018-12-24 | LED 11W 3000K 1200lm | 2018-12-24 | 1 | CL 08 LED VERLICHTING | Nacht astronomisch in / uit |  | OV | 109060.291 | 425176.873
Dordrecht | Keteldiep | 008 2475 | 127026 Staal Verzinkt 4,5m TOP60 | 4.5 | 2018-12-24 | Hoogwerker gebruiken | Inspectie 2023 | 008 2475.1 | BDP102 GRN20 / 830 DRW PCC SI CLO D9 SRG10 | 2018-12-24 | LED 16W 3000K 2000lm | 2018-12-24 | 1 | CL 08 LED VERLICHTING | Nacht astronomisch in / uit |  | OV | 109044.681 | 425172.81
Dordrecht | Keteldiep | 009 2475 | Wandsteun ggv 04,5m | 4.5 | 2018-12-24 | Hoogwerker gebruiken | Inspectie 2023 | 009 2475.1 | BDP102 GRN20 / 830 DRW PCC SI CLO D9 SRG10 | 2018-12-24 | LED 16W 3000K 2000lm | 2018-12-24 | 1 | CL 08 LED VERLICHTING | Nacht astronomisch in / uit |  | OV | 109022.838 | 425164.042
Dordrecht | Keteldiep | 010 2475 | Wandsteun ggv 04,5m | 4.5 | 2018-12-24 | Hoogwerker gebruiken | Inspectie 2023 | 010 2475.1 | BDP102 GRN12 / 830 DRW PCC SI CLO D9 SRG10 | 2018-12-24 | LED 11W 3000K 1200lm | 2018-12-24 | 1 | CL 08 LED VERLICHTING | Nacht astronomisch in / uit |  | OV | 109008.776 | 425178.627
Dordrecht | Keteldiep | 011 2475 | 127026 Staal Verzinkt 4,5m TOP60 | 4.5 | 2018-12-24 | Hoogwerker gebruiken | Inspectie 2023 | 011 2475.1 | BDP102 GRN12 / 830 DS PCC SI CLO D9 SRG10 | 2018-12-24 | LED 11W 3000K 1200lm | 2018-12-24 | 1 | CL 08 LED VERLICHTING | Nacht astronomisch in / uit |  | OV | 109035.721 | 425154.613
Dordrecht | Keteldiep | 012 2475 | 127015 Staal gegalvaniseerd 03,5m | 3.5 | 2007-10-03 | Hoogwerker gebruiken | Inspectie 2023 | 012 2475.1 | BDP102 GRN12 / 830 DRW PCC SI CLO D9 SRG10 | 2018-12-24 | LED 11W 3000K 1200lm | 2018-12-24 | 1 | CL 08 LED VERLICHTING | Nacht astronomisch in / uit |  | OV | 109048.9 | 425145.325
Dordrecht | Keteldiep | 013 2475 | 127026 Staal Verzinkt 4,5m TOP60 | 4.5 | 2022-05-17 | Hoogwerker gebruiken | Inspectie 2023 | 013 2475.1 | BDP102 GRN12 / 830 DS PCC SI CLO D9 SRG10 | 2018-12-24 | LED 11W 3000K 1200lm | 2018-12-24 | 1 | CL 08 LED VERLICHTING | Nacht astronomisch in / uit |  | OV | 109030.267 | 425130.431
Dordrecht | Keteldiep | 014 2475 | Wandsteun ggv 04,5m | 4.5 | 2018-12-24 | Hoogwerker gebruiken | Inspectie 2023 | 014 2475.1 | BDP102 GRN12 / 830 DRW PCC SI CLO D9 SRG10 | 2018-12-24 | LED 11W 3000K 1200lm | 2018-12-24 | 1 | CL 08 LED VERLICHTING | Nacht astronomisch in / uit |  | OV | 109049.843 | 425124.755
Dordrecht | Keteldiep | 015 2475 | 127026 Staal Verzinkt 4,5m TOP60 | 4.5 | 2018-12-24 | Hoogwerker gebruiken | Inspectie 2023 | 015 2475.1 | BDP102 GRN12 / 830 DRW PCC SI CLO D9 SRG10 | 2018-12-24 | LED 11W 3000K 1200lm | 2018-12-24 | 1 | CL 08 LED VERLICHTING | Nacht astronomisch in / uit |  | OV | 109043.35 | 425113.939
Dordrecht | Keteldiep | 016 2475 | 127026 Staal Verzinkt 4,5m TOP60 | 4.5 | 2018-12-24 | Hoogwerker gebruiken | Inspectie 2023 | 016 2475.1 | BDP102 GRN12 / 830 DRW PCC SI CLO D9 SRG10 | 2018-12-24 | LED 11W 3000K 1200lm | 2018-12-24 | 1 | CL 08 LED VERLICHTING | Nacht astronomisch in / uit |  | OV | 109028.149 | 425113.79
Dordrecht | Keteldiep | 017 2475 | 127026 Staal Verzinkt 4,5m TOP60 | 4.5 | 2018-12-24 | Hoogwerker gebruiken | Inspectie 2023 | 017 2475.1 | BDP102 GRN12 / 830 DRW PCC SI CLO D9 SRG10 | 2018-12-24 | LED 11W 3000K 1200lm | 2018-12-24 | 1 | CL 08 LED VERLICHTING | Nacht astronomisch in / uit |  | OV | 109014.002 | 425107.458
Dordrecht | Keteldiep | 018 2475 | 127030 Staal Verzinkt 4,5m TOP76 | 4.5 | 2007-10-03 | Hoogwerker gebruiken | Inspectie 2023 | 018 2475.1 | BDP102 GRN12 / 830 DRW PCC SI CLO D9 SRG10 | 2018-12-24 | LED 11W 3000K 1200lm | 2018-12-24 | 1 | CL 08 LED VERLICHTING | Nacht astronomisch in / uit |  | OV | 108996.415 | 425115.182
Dordrecht | Keteldiep | 019 2475 | 127026 Staal Verzinkt 4,5m TOP60 | 4.5 | 2018-12-24 | Hoogwerker gebruiken | Inspectie 2023 | 019 2475.1 | BDP102 GRN12 / 830 DRW PCC SI CLO D9 SRG10 | 2018-12-24 | LED 11W 3000K 1200lm | 2018-12-24 | 1 | CL 08 LED VERLICHTING | Nacht astronomisch in / uit |  | OV | 108980.931 | 425112.05
Dordrecht | Keteldiep | 020 2475 | 127015 Staal gegalvaniseerd 03,5m | 3.5 | 2007-07-16 | Hoogwerker gebruiken | Inspectie 2023 | 020 2475.1 | BDP102 GRN12 / 830 DRW PCC SI CLO D9 SRG10 | 2018-12-24 | LED 11W 3000K 1200lm | 2018-12-24 | 1 | CL 08 LED VERLICHTING | Nacht astronomisch in / uit |  | OV | 109003.406 | 425097.103
Dordrecht | Keteldiep | 021 2475 | 127026 Staal Verzinkt 4,5m TOP60 | 4.5 | 2018-12-24 | Hoogwerker gebruiken | Inspectie 2023 | 021 2475.1 | BDP102 GRN12 / 830 DRW PCC SI CLO D9 SRG10 | 2018-12-24 | LED 11W 3000K 1200lm | 2018-12-24 | 1 | CL 08 LED VERLICHTING | Nacht astronomisch in / uit |  | OV | 109017.232 | 425092.334
Dordrecht | Keteldiep | 022 2475 | 127015 Staal gegalvaniseerd 03,5m | 3.5 | 2007-07-16 | Hoogwerker gebruiken | Inspectie 2023 | 022 2475.1 | BDP102 GRN12 / 830 DRW PCC SI CLO D9 SRG10 | 2018-12-24 | LED 11W 3000K 1200lm | 2018-12-24 | 1 | CL 08 LED VERLICHTING | Nacht astronomisch in / uit |  | OV | 109009.333 | 425080.092
Dordrecht | Keteldiep | 023 2475 | 127015 Staal gegalvaniseerd 03,5m | 3.5 | 2007-07-16 | Hoogwerker gebruiken | Inspectie 2023 | 023 2475.1 | BDP102 GRN12 / 830 DRW PCC SI CLO D9 SRG10 | 2018-12-24 | LED 11W 3000K 1200lm | 2018-12-24 | 1 | CL 08 LED VERLICHTING | Nacht astronomisch in / uit |  | OV | 108995.495 | 425067.191
Dordrecht | Keteldiep | 024 2475 | 127026 Staal Verzinkt 4,5m TOP60 | 4.5 | 2018-12-24 | Hoogwerker gebruiken | Inspectie 2023 | 024 2475.1 | BDP102 GRN20 / 830 DRW PCC SI CLO D9 SRG10 | 2018-12-24 | LED 16W 3000K 2000lm | 2018-12-24 | 1 | CL 08 LED VERLICHTING | Nacht astronomisch in / uit |  | OV | 109017.736 | 425065.387
Dordrecht | Keteldiep | 025 2475 | 127026 Staal Verzinkt 4,5m TOP60 | 4.5 | 2018-12-24 | Ladder gebruiken | Inspectie 2023 | 025 2475.1 | BDP102 GRN12 / 830 DRW PCC SI CLO D9 SRG10 | 2018-12-24 | LED 11W 3000K 1200lm | 2018-12-24 | 1 | CL 08 LED VERLICHTING | Nacht astronomisch in / uit |  | OV | 109006.071 | 425053.496
Dordrecht | Keteldiep | 026 2475 | 127030 Staal Verzinkt 4,5m TOP76 | 4.5 | 1997-08-01 | Hoogwerker gebruiken | Inspectie 2023 | 026 2475.1 | BDP102 GRN12 / 830 DRW PCC SI CLO D9 SRG10 | 2018-12-24 | LED 11W 3000K 1200lm | 2018-12-24 | 1 | CL 08 LED VERLICHTING | Nacht astronomisch in / uit |  | OV | 109000.356 | 425044.978
Dordrecht | Keteldiep | 027 2475 | 127030 Staal Verzinkt 4,5m TOP76 | 4.5 | 2007-10-03 | Hoogwerker gebruiken | Inspectie 2023 | 027 2475.1 | BDP102 GRN12 / 830 DRW PCC SI CLO D9 SRG10 | 2018-12-24 | LED 11W 3000K 1200lm | 2018-12-24 | 1 | CL 08 LED VERLICHTING | Nacht astronomisch in / uit |  | OV | 108989.508 | 425027.772
Dordrecht | Kievitstraat (Dordrecht) | 001 2480 | 127091-1500 Staal gegalv. 06.0. UE 1500mm | 6 | 2022-10-11 | Hoogwerker gebruiken | Inspectie 2022 | 001 2480.1 | BGP630 GRN 2200/WW PSD IP65 .... D9 SRG10 350mA | 2015-02-20 | LED 22W 3000K 2200lm | 2015-02-20 | 1 | CL 08 LED VERLICHTING | Nacht astronomisch in / uit |  | OV | 107014.748 | 424477.853
Dordrecht | Kievitstraat (Dordrecht) | 001A2480 | 127015 Staal gegalvaniseerd 03,5m | 3.5 | 2004-02-20 | Ladder gebruiken | Inspectie 2020 | 001A2480.1 | 2000 1x PLL24 E | 2004-02-20 | 310024 PL-L 24W/830 4P MASTER | 2020-01-20 | 1 | Armatuur vervangen 2024 | Nacht astronomisch in / uit |  | B023 | 106981.387 | 424488.128
Dordrecht | Kievitstraat (Dordrecht) | 002 2480 | 127015 Staal gegalvaniseerd 03,5m | 3.5 | 2004-02-20 | Ladder gebruiken | Inspectie 2020 | 002 2480.1 | 2000 1x PLL24 E | 2004-02-20 | 310024 PL-L 24W/830 4P MASTER | 2020-01-20 | 1 | Armatuur vervangen 2024 | Nacht astronomisch in / uit |  | B023 | 106990.858 | 424477.102
Dordrecht | Kievitstraat (Dordrecht) | 002A2480 | 127091-1500 Staal gegalv. 06.0. UE 1500mm | 6 | 2022-10-11 | Hoogwerker gebruiken | Inspectie 2022 | 002A2480.1 | BGP630 GRN 2200/WW PSD IP65 .... D9 SRG10 350mA | 2015-02-20 | LED 22W 3000K 2200lm | 2015-02-20 | 1 | CL 08 LED VERLICHTING | Nacht astronomisch in / uit |  | OV | 107006.524 | 424441.371
Dordrecht | Kievitstraat (Dordrecht) | 003 2480 | 127015 Staal gegalvaniseerd 03,5m | 3.5 | 2001-08-01 | Ladder gebruiken | Inspectie 2020 | 003 2480.1 | 2600 1xPLL18 E | 2001-08-01 | 310018 PL-L 18W/830 4P MASTER | 2020-01-20 | 1 | Armatuur vervangen 2024 | Nacht astronomisch in / uit |  | B023 | 107034.443 | 424435.853
Dordrecht | Kievitstraat (Dordrecht) | 004 2480 | 127015 Staal gegalvaniseerd 03,5m | 3.5 | 2001-08-01 | Ladder gebruiken | Inspectie 2020 | 004 2480.1 | 2600 1xPLL18 E | 2001-08-01 | 310018 PL-L 18W/830 4P MASTER | 2020-01-20 | 1 | Armatuur vervangen 2024 | Nacht astronomisch in / uit |  | B023 | 107009.787 | 424431.327
Dordrecht | Kievitstraat (Dordrecht) | 005 2480 | 127015 Staal gegalvaniseerd 03,5m | 3.5 | 2001-08-01 | Ladder gebruiken | Inspectie 2020 | 005 2480.1 | 2600 1xPLL18 E | 2001-08-01 | 310018 PL-L 18W/830 4P MASTER | 2020-01-20 | 1 | Armatuur vervangen 2024 | Nacht astronomisch in / uit |  | B023 | 107005.842 | 424409.465
Dordrecht | Kievitstraat (Dordrecht) | 006 2480 | 127091-1500 Staal gegalv. 06.0. UE 1500mm | 6 | 2022-10-11 | Hoogwerker gebruiken | Inspectie 2022 | 006 2480.1 | BGP630 GRN 2200/WW PSD IP65 .... D9 SRG10 350mA | 2015-02-20 | LED 22W 3000K 2200lm | 2015-02-20 | 1 | CL 08 LED VERLICHTING | Nacht astronomisch in / uit |  | OV | 106983.076 | 424454.343
Dordrecht | Kievitstraat (Dordrecht) | 006A2480 | 127015 Staal gegalvaniseerd 03,5m | 3.5 | 2015-02-10 | Hoogwerker gebruiken | Inspectie 2021 | 006A2480.1 | KFK LED2WELL 1600lm | 2015-02-10 | LED 15W 3000K 1600lm | 2015-02-10 | 1 | CL 08 LED VERLICHTING | Nacht astronomisch in / uit |  | OV | 106959.671 | 424446.256
Dordrecht | Kievitstraat (Dordrecht) | 007 2480 | 127091-1500 Staal gegalv. 06.0. UE 1500mm | 6 | 2022-10-11 | Hoogwerker gebruiken | Inspectie 2022 | 007 2480.1 | BGP630 GRN 2200/WW PSD IP65 .... D9 SRG10 350mA | 2015-02-20 | LED 22W 3000K 2200lm | 2015-02-20 | 1 | CL 08 LED VERLICHTING | Nacht astronomisch in / uit |  | OV | 106930.967 | 424463.683
Dordrecht | Kievitstraat (Dordrecht) | 008 2480 | 127015 Staal gegalvaniseerd 03,5m | 3.5 | 2001-08-01 | Ladder gebruiken | Inspectie 2020 | 008 2480.1 | 2600 1xPLL18 E | 2001-08-01 | 310018 PL-L 18W/830 4P MASTER | 2020-01-20 | 1 | Armatuur vervangen 2024 | Nacht astronomisch in / uit |  | B023 | 106924.424 | 424471.727
Dordrecht | Kievitstraat (Dordrecht) | 009 2480 | 127015 Staal gegalvaniseerd 03,5m | 3.5 | 2001-08-01 | Ladder gebruiken | Inspectie 2020 | 009 2480.1 | 2600 1xPLL18 E | 2001-08-01 | 310018 PL-L 18W/830 4P MASTER | 2020-01-20 | 1 | Armatuur vervangen 2024 | Nacht astronomisch in / uit |  | B023 | 106928.989 | 424492.626
Dordrecht | Kievitstraat (Dordrecht) | 010 2480 | 127015 Staal gegalvaniseerd 03,5m | 3.5 | 2001-08-01 | Ladder gebruiken | Inspectie 2020 | 010 2480.1 | 2600 1xPLL18 E | 2001-08-01 | 310018 PL-L 18W/830 4P MASTER | 2020-01-20 | 1 | Armatuur vervangen 2024 | Nacht astronomisch in / uit |  | B023 | 106909.727 | 424496.399
Dordrecht | Kievitstraat (Dordrecht) | 011 2480 | 127091-1500 Staal gegalv. 06.0. UE 1500mm | 6 | 2022-10-11 | Hoogwerker gebruiken | Inspectie 2022 | 011 2480.1 | BGP630 GRN 2200/WW PSD IP65 .... D9 SRG10 350mA | 2015-02-20 | LED 22W 3000K 2200lm | 2015-02-20 | 1 | CL 08 LED VERLICHTING | Nacht astronomisch in / uit |  | OV | 106904.49 | 424460.849
Dordrecht | Kievitstraat (Dordrecht) | 012 2480 | 127015 Staal gegalvaniseerd 03,5m | 3.5 | 2001-08-01 | Ladder gebruiken | Inspectie 2020 | 012 2480.1 | 2600 1xPLL18 E | 2001-08-01 | 310018 PL-L 18W/830 4P MASTER | 2020-01-20 | 1 | Armatuur vervangen 2024 | Nacht astronomisch in / uit |  | B023 | 106901.248 | 424488.085
Dordrecht | Kievitstraat (Dordrecht) | 013 2480 | 127091-1500 Staal gegalv. 06.0. UE 1500mm | 6 | 2022-10-11 | Hoogwerker gebruiken | Inspectie 2022 | 013 2480.1 | BGP630 GRN 2200/WW PSD IP65 .... D9 SRG10 350mA | 2015-02-20 | LED 22W 3000K 2200lm | 2015-02-20 | 1 | CL 08 LED VERLICHTING | Nacht astronomisch in / uit |  | OV | 106879.094 | 424468.821
Dordrecht | Kievitstraat (Dordrecht) | 014 2480 | 127015 Staal gegalvaniseerd 03,5m | 3.5 | 2005-11-23 | Ladder gebruiken | Inspectie 2020 | 014 2480.1 | 2600 1xPLL18 E | 2005-11-23 | 310018 PL-L 18W/830 4P MASTER | 2020-01-20 | 1 | Armatuur vervangen 2024 | Nacht astronomisch in / uit |  | B023 | 106875.027 | 424452.18
Dordrecht | Kievitstraat (Dordrecht) | 015 2480 | 127015 Staal gegalvaniseerd 03,5m | 3.5 | 2003-01-21 | Ladder gebruiken | Inspectie 2020 | 015 2480.1 | 2600 1xPLL18 E | 2003-01-21 | 310018 PL-L 18W/830 4P MASTER | 2020-01-20 | 1 | Armatuur vervangen 2024 | Nacht astronomisch in / uit |  | B023 | 106900.295 | 424431.785
Dordrecht | Kievitstraat (Dordrecht) | 016 2480 | 127015 Staal gegalvaniseerd 03,5m | 3.5 | 2001-08-01 | Ladder gebruiken | Inspectie 2020 | 016 2480.1 | 2600 1xPLL18 E | 2001-08-01 | 310018 PL-L 18W/830 4P MASTER | 2020-01-20 | 1 | Armatuur vervangen 2024 | Nacht astronomisch in / uit |  | B023 | 106872.42 | 424437.093
Dordrecht | Kievitstraat (Dordrecht) | 017 2480 | 127015 Staal gegalvaniseerd 03,5m | 3.5 | 2003-01-21 | Ladder gebruiken | Inspectie 2020 | 017 2480.1 | 2600 1xPLL18 E | 2003-01-21 | 310018 PL-L 18W/830 4P MASTER | 2020-01-20 | 1 | Armatuur vervangen 2024 | Nacht astronomisch in / uit |  | B023 | 106857.614 | 424439.902
Dordrecht | Kievitstraat (Dordrecht) | 018 2480 | 127015 Staal gegalvaniseerd 03,5m | 3.5 | 2004-02-24 | Ladder gebruiken | Inspectie 2020 | 018 2480.1 | 2600 1xPLL18 E | 2004-02-24 | 310018 PL-L 18W/830 4P MASTER | 2020-01-20 | 1 | Armatuur vervangen 2024 | Nacht astronomisch in / uit |  | B023 | 106848.072 | 424455.706
Dordrecht | Kievitstraat (Dordrecht) | 019 2480 | 127015 Staal gegalvaniseerd 03,5m | 3.5 | 2005-11-23 | Ladder gebruiken | Inspectie 2020 | 019 2480.1 | 2600 1xPLL18 E | 2005-11-23 | 310018 PL-L 18W/830 4P MASTER | 2020-01-20 | 1 | Armatuur vervangen 2024 | Nacht astronomisch in / uit |  | B023 | 106853.55 | 424468.834
Dordrecht | Kilweg (Dordrecht) | 001 2500 | 127040 Staal ggv 0,60m Paaltop con. | 6 | 1993-09-01 | Hoogwerker gebruiken | Inspectie 2021 | 001 2500.1 | LW-SRDS2 3400 LM 16A 730 DAME CC | 2021-04-21 | LED 26 W 3000k 3400lm | 2021-04-21 | 1 | CL 08 LED VERLICHTING | Nacht astronomisch in / uit |  | OV | 105008.528 | 421138.37
Dordrecht | Kilweg (Dordrecht) | 002 2500 | St.Gecoat Groen 04,5m | 4.5 | 2009-03-01 | Hoogwerker gebruiken | Inspectie 2023 | 002 2500.1 | BRISA LC-R 16Led 1200lm - 3000lm 3000k CLO * Ral 9007 | 2018-09-01 | LED 18W 3000K 2150lm | 2018-09-01 | 1 | CL 08 LED VERLICHTING | Nacht astronomisch in / uit |  | OV | 104983.626 | 421141.122
Dordrecht | Kilweg (Dordrecht) | 003 2500 | St.Gecoat Groen 04,5m | 4.5 | 2009-03-01 | Hoogwerker gebruiken | Inspectie 2023 | 003 2500.1 | BRISA LC-R 16Led 1200lm - 3000lm 3000k CLO * Ral 9007 | 2018-09-01 | LED 18W 3000K 2150lm | 2018-05-02 | 1 | CL 08 LED VERLICHTING | Nacht astronomisch in / uit |  | OV | 104961.003 | 421142.475
Dordrecht | Kilweg (Dordrecht) | 004 2500 | St.Gecoat Groen 04,5m | 4.5 | 2009-03-01 | Hoogwerker gebruiken | Inspectie 2023 | 004 2500.1 | BRISA LC-R 16Led 1200lm - 3000lm 3000k CLO * Ral 9007 | 2018-09-01 | LED 18W 3000K 2150lm | 2018-09-01 | 1 | CL 08 LED VERLICHTING | Nacht astronomisch in / uit |  | OV | 104938.91 | 421142.417
Dordrecht | Kilweg (Dordrecht) | 005 2500 | St.Gecoat Groen 04,5m | 4.5 | 2009-03-01 | Hoogwerker gebruiken | Inspectie 2023 | 005 2500.1 | BGP623 12LED ... NW CLO Luma1 | 2018-09-01 | LED 15W 4000K 1600lm | 2018-09-01 | 1 | CL 08 LED VERLICHTING | Nacht astronomisch in / uit |  | OV | 104927.872 | 421143.146
Dordrecht | Kilweg (Dordrecht) | 006 2500 | Tunnelverlichting 03,0m | 3 | 2003-09-16 | Ladder gebruiken | Inspectie 2024 | 006 2500.1 | 2875 FLOWLED UNIT 14W 1650lm 3000K | 2003-09-16 | LED 14W 3000K 1650lm | 2024-08-01 | 1 | CL 08 LED VERLICHTING | Nacht astronomisch in / uit |  | EN2500 | 104918.696 | 421145.642
Dordrecht | Kilweg (Dordrecht) | 007 2500 | Tunnelverlichting 03,0m | 3 | 2003-09-16 | Ladder gebruiken | Inspectie 2024 | 007 2500.1 | 2875 FLOWLED UNIT 14W 1650lm 3000K | 2003-09-16 | LED 14W 3000K 1650lm | 2024-08-01 | 1 | CL 08 LED VERLICHTING | Nacht astronomisch in / uit |  | EN2500 | 104912.305 | 421145.967
Dordrecht | Kilweg (Dordrecht) | 008 2500 | Tunnelverlichting 03,0m | 3 | 2003-09-16 | Ladder gebruiken | Inspectie 2024 | 008 2500.1 | 2875 FLOWLED UNIT 14W 1650lm 3000K | 2003-09-16 | LED 14W 3000K 1650lm | 2024-08-01 | 1 | CL 08 LED VERLICHTING | Nacht astronomisch in / uit |  | EN2500 | 104903.945 | 421146.393
Dordrecht | Kilweg (Dordrecht) | 009 2500 | Tunnelverlichting 03,0m | 3 | 2003-09-16 | Ladder gebruiken | Inspectie 2024 | 009 2500.1 | 2875 FLOWLED UNIT 14W 1650lm 3000K | 2003-09-16 | LED 14W 3000K 1650lm | 2024-08-01 | 1 | CL 08 LED VERLICHTING | Nacht astronomisch in / uit |  | EN2500 | 104897.553 | 421146.72
Dordrecht | Kilweg (Dordrecht) | 010 2500 | Tunnelverlichting 03,0m | 3 | 2003-09-16 | Ladder gebruiken | Inspectie 2024 | 010 2500.1 | 2875 FLOWLED UNIT 14W 1650lm 3000K | 2003-09-16 | LED 14W 3000K 1650lm | 2024-08-01 | 1 | CL 08 LED VERLICHTING | Nacht astronomisch in / uit |  | EN2500 | 104891.162 | 421147.045
Dordrecht | Kilweg (Dordrecht) | 011 2500 | St.Gecoat Groen 04,5m | 4.5 | 2009-03-01 | Hoogwerker gebruiken | Inspectie 2021 | 011 2500.1 | BGP623 12LED ... NW CLO Luma1 | 2015-12-23 | LED 15W 4000K 1600lm | 2015-12-23 | 1 | CL 08 LED VERLICHTING | Nacht astronomisch in / uit |  | OV | 104882.768 | 421145.962
Dordrecht | Kilweg (Dordrecht) | 012 2500 | St.Gecoat Groen 04,5m | 4.5 | 2009-03-01 | Hoogwerker gebruiken | Inspectie 2021 | 012 2500.1 | BGP623 12LED ... NW CLO Luma1 | 2015-12-23 | LED 15W 4000K 1600lm | 2015-12-23 | 1 | CL 08 LED VERLICHTING | Nacht astronomisch in / uit |  | OV | 104871.831 | 421146.143
Dordrecht | Kilweg (Dordrecht) | 013 2500 | St.Gecoat Groen 04,5m | 4.5 | 2009-03-01 | Hoogwerker gebruiken | Inspectie 2021 | 013 2500.1 | BGP623 12LED ... NW CLO Luma1 | 2015-12-23 | LED 15W 4000K 1600lm | 2015-12-23 | 1 | CL 08 LED VERLICHTING | Nacht astronomisch in / uit |  | OV | 104849.868 | 421147.731
Dordrecht | Kilweg (Dordrecht) | 014 2500 | St.Gecoat Groen 04,5m | 4.5 | 2009-03-01 | Hoogwerker gebruiken | Inspectie 2021 | 014 2500.1 | BGP623 12LED ... NW CLO Luma1 | 2015-12-23 | LED 15W 4000K 1600lm | 2015-12-23 | 1 | CL 08 LED VERLICHTING | Nacht astronomisch in / uit |  | OV | 104830.164 | 421147.988
Dordrecht | Kilweg (Dordrecht) | 015 2500 | St.Gecoat Groen 04,5m | 4.5 | 2009-03-01 | Hoogwerker gebruiken | Inspectie 2021 | 015 2500.1 | BGP623 12LED ... NW CLO Luma1 | 2015-12-23 | LED 15W 4000K 1600lm | 2015-12-23 | 1 | CL 08 LED VERLICHTING | Nacht astronomisch in / uit |  | OV | 104808.221 | 421149.147
Dordrecht | Kilweg (Dordrecht) | 016 2500 | St.Gecoat Groen 04,5m | 4.5 | 2009-03-01 | Hoogwerker gebruiken | Inspectie 2023 | 016 2500.1 | BGP623 12LED ... NW CLO Luma1 | 2018-09-01 | LED 15W 4000K 1600lm | 2018-09-01 | 1 | CL 08 LED VERLICHTING | Nacht astronomisch in / uit |  | OV | 104798.311 | 421149.679
Dordrecht | Kilweg (Dordrecht) | 017 2500 | Tunnelverlichting 03,0m | 3 | 2009-03-01 | Ladder gebruiken | Inspectie 2024 | 017 2500.1 | 2875 FLOW LED UNIT 11W 1200lm 3000K | 2009-03-01 | LED 11W 3000K 1200lm | 2024-08-01 | 1 | CL 08 LED VERLICHTING | Nacht astronomisch in / uit |  | EN2500 | 104788.897 | 421151.247
Dordrecht | Kilweg (Dordrecht) | 018 2500 | Tunnelverlichting 03,0m | 3 | 2009-03-01 | Ladder gebruiken | Inspectie 2024 | 018 2500.1 | 2875 FLOW LED UNIT 11W 1200lm 3000K | 2009-03-01 | LED 11W 3000K 1200lm | 2024-08-01 | 1 | CL 08 LED VERLICHTING | Nacht astronomisch in / uit |  | EN2500 | 104785.082 | 421151.59
Dordrecht | Kilweg (Dordrecht) | 019 2500 | Tunnelverlichting 03,0m | 3 | 2009-03-01 | Ladder gebruiken | Inspectie 2024 | 019 2500.1 | 2875 FLOW LED UNIT 11W 1200lm 3000K | 2009-03-01 | LED 11W 3000K 1200lm | 2024-08-01 | 1 | CL 08 LED VERLICHTING | Nacht astronomisch in / uit |  | EN2500 | 104780.883 | 421151.817
Dordrecht | Kilweg (Dordrecht) | 021 2500 | St.Gecoat Groen 04,5m | 4.5 | 2009-03-01 | Hoogwerker gebruiken | Inspectie 2023 | 021 2500.1 | BGP623 12LED ... NW CLO Luma1 | 2018-09-01 | LED 15W 4000K 1600lm | 2018-09-01 | 1 | CL 08 LED VERLICHTING | Nacht astronomisch in / uit |  | OV | 104762.22 | 421151.235
Dordrecht | Kilweg (Dordrecht) | 022 2500 | St.Gecoat Groen 04,5m | 4.5 | 2009-03-01 | Hoogwerker gebruiken | Inspectie 2023 | 022 2500.1 | BGP623 12LED ... NW CLO Luma1 | 2018-09-01 | LED 15W 4000K 1600lm | 2018-09-01 | 1 | CL 08 LED VERLICHTING | Nacht astronomisch in / uit |  | OV | 104738.966 | 421152.677
Dordrecht | Kilweg (Dordrecht) | 023 2500 | St.Gecoat Groen 04,5m | 4.5 | 2009-03-01 | Hoogwerker gebruiken | Inspectie 2023 | 023 2500.1 | BGP623 12LED ... NW CLO Luma1 | 2018-09-01 | LED 15W 4000K 1600lm | 2018-09-01 | 1 | CL 08 LED VERLICHTING | Nacht astronomisch in / uit |  | OV | 104715.856 | 421153.854
Dordrecht | Kilweg (Dordrecht) | 024 2500 | St.Gecoat Groen 04,5m | 4.5 | 2003-12-09 | Hoogwerker gebruiken | Inspectie 2023 | 024 2500.1 | BGP623 12LED ... NW CLO Luma1 | 2018-09-01 | LED 15W 4000K 1600lm | 2018-09-01 | 1 | CL 08 LED VERLICHTING | Nacht astronomisch in / uit |  | OV | 104693.351 | 421161.824
Dordrecht | Kilweg (Dordrecht) | 025 2500 | St.Gecoat Groen 04,5m | 4.5 | 2017-06-16 | Hoogwerker gebruiken | Inspectie 2021 | 025 2500.1 | LW-SRDS2 1200 LM 8A 730 DAME CC top 76 | 2021-04-21 | LED 10W 3000K 1200lm | 2021-04-21 | 1 | CL 08 LED VERLICHTING | Nacht astronomisch in / uit |  | OV | 104672.364 | 421161.523
Dordrecht | Kilweg (Dordrecht) | 026 2500 | St.Gecoat Groen 04,5m | 4.5 | 2003-12-09 | Hoogwerker gebruiken | Inspectie 2021 | 026 2500.1 | LW-SRDS2 1200 LM 8A 730 DAME CC top 76 | 2021-04-21 | LED 10W 3000K 1200lm | 2021-04-21 | 1 | CL 08 LED VERLICHTING | Nacht astronomisch in / uit |  | OV | 104646.106 | 421163.134
Dordrecht | Kilweg (Dordrecht) | 027 2500 | St.Gecoat Groen 04,5m | 4.5 | 2003-12-09 | Hoogwerker gebruiken | Inspectie 2021 | 027 2500.1 | LW-SRDS2 1200 LM 8A 730 DAME CC top 76 | 2021-04-21 | LED 10W 3000K 1200lm | 2021-04-21 | 1 | CL 08 LED VERLICHTING | Nacht astronomisch in / uit |  | OV | 104625.579 | 421164.173
Dordrecht | Kilweg (Dordrecht) | 028 2500 | St.Gecoat Groen 04,5m | 4.5 | 2003-12-09 | Hoogwerker gebruiken | Inspectie 2021 | 028 2500.1 | LW-SRDS2 1200 LM 8A 730 DAME CC top 76 | 2021-04-21 | LED 10W 3000K 1200lm | 2021-04-21 | 1 | CL 08 LED VERLICHTING | Nacht astronomisch in / uit |  | OV | 104598.108 | 421165.439
Dordrecht | Kilweg (Dordrecht) | 029 2500 | St.Gecoat Groen 04,5m | 4.5 | 2003-12-09 | Hoogwerker gebruiken | Inspectie 2021 | 029 2500.1 | LW-SRDS2 1200 LM 8A 730 DAME CC top 76 | 2021-04-21 | LED 10W 3000K 1200lm | 2021-04-21 | 1 | CL 08 LED VERLICHTING | Nacht astronomisch in / uit |  | OV | 104570.24 | 421166.653
Dordrecht | Kilweg (Dordrecht) | 030 2500 | St.Gecoat Groen 04,5m | 4.5 | 2003-12-09 | Hoogwerker gebruiken | Inspectie 2021 | 030 2500.1 | LW-SRDS2 1200 LM 8A 730 DAME CC top 76 | 2021-04-21 | LED 10W 3000K 1200lm | 2021-04-21 | 1 | CL 08 LED VERLICHTING | Nacht astronomisch in / uit |  | OV | 104542.475 | 421168.153
Dordrecht | Kilweg (Dordrecht) | 031 2500 | St.Gecoat Groen 04,5m | 4.5 | 2003-12-09 | Hoogwerker gebruiken | Inspectie 2021 | 031 2500.1 | LW-SRDS2 1200 LM 8A 730 DAME CC top 76 | 2021-04-21 | LED 10W 3000K 1200lm | 2021-04-21 | 1 | CL 08 LED VERLICHTING | Nacht astronomisch in / uit |  | OV | 104514.508 | 421169.519
Dordrecht | Kilweg (Dordrecht) | 032 2500 | St.Gecoat Groen 04,5m | 4.5 | 2010-03-12 | Hoogwerker gebruiken | Inspectie 2021 | 032 2500.1 | LW-SRDS2 1200 LM 8A 730 DAME CC top 76 | 2021-04-21 | LED 10W 3000K 1200lm | 2021-04-21 | 1 | CL 08 LED VERLICHTING | Nacht astronomisch in / uit |  | OV | 104486.649 | 421171.055
Dordrecht | Kilweg (Dordrecht) | 033 2500 | St.Gecoat Groen 04,5m | 4.5 | 2003-12-09 | Hoogwerker gebruiken | Inspectie 2021 | 033 2500.1 | LW-SRDS2 1200 LM 8A 730 DAME CC top 76 | 2021-04-21 | LED 10W 3000K 1200lm | 2021-04-21 | 1 | CL 08 LED VERLICHTING | Nacht astronomisch in / uit |  | OV | 104458.972 | 421172.461
Dordrecht | Kilweg (Dordrecht) | 034 2500 | St.Gecoat Groen 04,5m | 4.5 | 2003-12-09 | Hoogwerker gebruiken | Inspectie 2021 | 034 2500.1 | LW-SRDS2 1200 LM 8A 730 DAME CC top 76 | 2021-04-21 | LED 10W 3000K 1200lm | 2021-04-21 | 1 | CL 08 LED VERLICHTING | Nacht astronomisch in / uit |  | OV | 104430.878 | 421173.352
Dordrecht | Kilweg (Dordrecht) | 035 2500 | St.Gecoat Groen 04,5m | 4.5 | 2003-12-09 | Hoogwerker gebruiken | Inspectie 2021 | 035 2500.1 | LW-SRDS2 1200 LM 8A 730 DAME CC top 76 | 2021-04-21 | LED 10W 3000K 1200lm | 2021-04-21 | 1 | CL 08 LED VERLICHTING | Nacht astronomisch in / uit |  | OV | 104403.016 | 421174.815
Dordrecht | Kilweg (Dordrecht) | 036 2500 | St.Gecoat Groen 04,5m | 4.5 | 2003-12-09 | Hoogwerker gebruiken | Inspectie 2021 | 036 2500.1 | LW-SRDS2 1200 LM 8A 730 DAME CC top 76 | 2021-04-21 | LED 10W 3000K 1200lm | 2021-04-21 | 1 | CL 08 LED VERLICHTING | Nacht astronomisch in / uit |  | OV | 104375.486 | 421176.34
Dordrecht | Kilweg (Dordrecht) | 037 2500 | St.Gecoat Groen 04,5m | 4.5 | 2003-12-09 | Hoogwerker gebruiken | Inspectie 2021 | 037 2500.1 | LW-SRDS2 1200 LM 8A 730 DAME CC top 76 | 2021-04-21 | LED 10W 3000K 1200lm | 2021-04-21 | 1 | CL 08 LED VERLICHTING | Nacht astronomisch in / uit |  | OV | 104347.308 | 421177.461
Dordrecht | Kilweg (Dordrecht) | 038 2500 | St.Gecoat Groen 04,5m | 4.5 | 2003-12-09 | Hoogwerker gebruiken | Inspectie 2021 | 038 2500.1 | LW-SRDS2 1200 LM 8A 730 DAME CC top 76 | 2021-04-21 | LED 10W 3000K 1200lm | 2021-04-21 | 1 | CL 08 LED VERLICHTING | Nacht astronomisch in / uit |  | OV | 104319.449 | 421179.012
Dordrecht | Kilweg (Dordrecht) | 039 2500 | St.Gecoat Groen 04,5m | 4.5 | 2003-12-09 | Hoogwerker gebruiken | Inspectie 2021 | 039 2500.1 | LW-SRDS2 1200 LM 8A 730 DAME CC top 76 | 2021-04-21 | LED 10W 3000K 1200lm | 2021-04-21 | 1 | CL 08 LED VERLICHTING | Nacht astronomisch in / uit |  | OV | 104291.687 | 421180.456
Dordrecht | Kilweg (Dordrecht) | 040 2500 | St.Gecoat Groen 04,5m | 4.5 | 2003-12-09 | Hoogwerker gebruiken | Inspectie 2021 | 040 2500.1 | LW-SRDS2 1200 LM 8A 730 DAME CC top 76 | 2021-04-21 | LED 10W 3000K 1200lm | 2021-04-21 | 1 | CL 08 LED VERLICHTING | Nacht astronomisch in / uit |  | OV | 104263.713 | 421181.643
Dordrecht | Kilweg (Dordrecht) | 041 2500 | St.Gecoat Groen 04,5m | 4.5 | 2003-12-09 | Hoogwerker gebruiken | Inspectie 2021 | 041 2500.1 | LW-SRDS2 1200 LM 8A 730 DAME CC top 76 | 2021-04-21 | LED 10W 3000K 1200lm | 2021-04-21 | 1 | CL 08 LED VERLICHTING | Nacht astronomisch in / uit |  | OV | 104236.349 | 421182.693
Dordrecht | Kilweg (Dordrecht) | 042 2500 | St.Gecoat Groen 04,5m | 4.5 | 2003-12-09 | Hoogwerker gebruiken | Inspectie 2021 | 042 2500.1 | LW-SRDS2 1200 LM 8A 730 DAME CC top 76 | 2021-04-21 | LED 10W 3000K 1200lm | 2021-04-21 | 1 | CL 08 LED VERLICHTING | Nacht astronomisch in / uit |  | OV | 104208.165 | 421183.691
Dordrecht | Kilweg (Dordrecht) | 043 2500 | 127030 Staal Verzinkt 4,5m TOP76 | 4.5 | 1985-07-01 | Hoogwerker gebruiken | Inspectie 2023 | 043 2500.1 | LW-SRDS2 1200 LM 8A 730 DAME CC top 76 | 2018-11-08 | LED 10W 3000K 1200lm | 2018-11-08 | 1 | CL 08 LED VERLICHTING | Nacht astronomisch in / uit |  | OV | 103702.002 | 421210.763
Dordrecht | Kilweg (Dordrecht) | 044 2500 | 127030 Staal Verzinkt 4,5m TOP76 | 4.5 | 1985-07-01 | Hoogwerker gebruiken | Inspectie 2023 | 044 2500.1 | LW-SRDS2 1200 LM 8A 730 DAME CC top 76 | 2018-11-08 | LED 10W 3000K 1200lm | 2018-11-08 | 1 | CL 08 LED VERLICHTING | Nacht astronomisch in / uit |  | OV | 103676.996 | 421212.196
Dordrecht | Kilwijkstraat | 003 2510 | OV/VK-mast 10,0m | 10 | 1983-11-01 | Afzetting Cf CROW 9u t/m 16u | Inspectie 2024 | 003 2510.1 | Evolo-2 CPO 60W dim | 2012-02-01 | 260060 CPO-TW 060W/728 MASTER | 2024-05-14 20:48 | 1 | CL 04 CPO TW 24.000u | 23:00-06-00 Dim 10-40% | basis -10% - nacht -40% | OV | 104975.138 | 424759.484
Dordrecht | Kilwijkstraat | 004 2510 | 127135-1500 Staal gegalvaniseerd 08,0m | 8 | 1989-10-01 | Afzetting Cf CROW 9u t/m 16u | Inspectie 2024 | 004 2510.1 | Evolo-2 CPO 60W dim | 2012-02-01 | 260060 CPO-TW 060W/728 MASTER | 2024-05-14 20:48 | 1 | CL 04 CPO TW 24.000u | 23:00-06-00 Dim 10-40% | basis -10% - nacht -40% | OV | 104950.216 | 424763.123
Dordrecht | Kilwijkstraat | 005 2510 | 127135-1500 Staal gegalvaniseerd 08,0m | 8 | 1998-08-01 | Afzetting Cf CROW 9u t/m 16u | Inspectie 2024 | 005 2510.1 | Evolo-2 CPO 60W dim | 2012-02-01 | 260060 CPO-TW 060W/728 MASTER | 2024-05-14 20:47 | 1 | CL 04 CPO TW 24.000u | 23:00-06-00 Dim 10-40% | basis -10% - nacht -40% | OV | 104923.696 | 424769.859
Dordrecht | Kinkelenburg (Dordrecht) | 001 2515 | 127015 Staal gegalvaniseerd 03,5m | 3.5 | 1996-08-01 | Hoogwerker gebruiken | Inspectie 2019 | 001 2515.1 | 2000 1x PLL24 E | 2009-04-29 | 310024 PL-L 24W/830 4P MASTER | 2019-11-28 | 1 | CL 01 PL-L EVSA 20.000u | Nacht astronomisch in / uit |  | OV | 106386.163 | 421121.661
Dordrecht | Kinkelenburg (Dordrecht) | 002 2515 | 127015 Staal gegalvaniseerd 03,5m | 3.5 | 2009-04-29 | Hoogwerker gebruiken | Inspectie 2019 | 002 2515.1 | 2000 1x PLL24 E | 2009-04-29 | 310024 PL-L 24W/830 4P MASTER | 2019-11-28 | 1 | CL 01 PL-L EVSA 20.000u | Nacht astronomisch in / uit |  | OV | 106401.807 | 421127.033
Dordrecht | Kinkelenburg (Dordrecht) | 003 2515 | 127015 Staal gegalvaniseerd 03,5m | 3.5 | 2020-06-19 | Hoogwerker gebruiken | Inspectie 2020 | 003 2515.1 | 2000 1x PLL24 E | 2009-04-29 | 310024 PL-L 24W/830 4P MASTER | 2019-11-28 | 1 | CL 01 PL-L EVSA 20.000u | Nacht astronomisch in / uit |  | OV | 106381.608 | 421104.809
Dordrecht | Kinkelenburg (Dordrecht) | 004 2515 | 127015 Staal gegalvaniseerd 03,5m | 3.5 | 2020-06-19 | Hoogwerker gebruiken | Inspectie 2020 | 004 2515.1 | 2000 1x PLL24 E | 2009-04-29 | 310024 PL-L 24W/830 4P MASTER | 2019-11-28 | 1 | CL 01 PL-L EVSA 20.000u | Nacht astronomisch in / uit |  | OV | 106401.832 | 421110.778
Dordrecht | Kinkelenburg (Dordrecht) | 005 2515 | 127015 Staal gegalvaniseerd 03,5m | 3.5 | 2023-01-19 | Hoogwerker gebruiken | Inspectie 2023 | 005 2515.1 | 132160 Ekra 20 helder lens 63 9W 1000 lumen 3000K RAL 9007 XiSR22 | 2023-01-09 | LED 09W 3000K 1000lm | 2023-01-19 | 1 | CL 08 LED VERLICHTING | Nacht astronomisch in / uit | Zhaga Ready | OV | 106427.994 | 421114.964
Dordrecht | Kinkelenburg (Dordrecht) | 006 2515 | 127015 Staal gegalvaniseerd 03,5m | 3.5 | 2020-06-19 | Hoogwerker gebruiken | Inspectie 2020 | 006 2515.1 | 2000 1x PLL24 E | 2009-04-29 | 310024 PL-L 24W/830 4P MASTER | 2019-11-28 | 1 | CL 01 PL-L EVSA 20.000u | Nacht astronomisch in / uit |  | OV | 106445.441 | 421105.123
Dordrecht | Kinkelenburg (Dordrecht) | 007 2515 | 127015 Staal gegalvaniseerd 03,5m | 3.5 | 2009-04-29 | Hoogwerker gebruiken | Inspectie 2019 | 007 2515.1 | 2000 1x PLL24 E | 2024-08-21 | 310024 PL-L 24W/830 4P MASTER | 2024-08-21 | 1 | CL 01 PL-L EVSA 20.000u | Nacht astronomisch in / uit |  | OV | 106463.318 | 421097.612
Dordrecht | Kinkelenburg (Dordrecht) | 008 2515 | 127015 Staal gegalvaniseerd 03,5m | 3.5 | 2009-04-29 | Ladder gebruiken | Inspectie 2019 | 008 2515.1 | 2000 1x PLL24 E | 2009-04-29 | 310024 PL-L 24W/830 4P MASTER | 2020-02-13 | 1 | CL 01 PL-L EVSA 20.000u | Nacht astronomisch in / uit |  | OV | 106454.136 | 421092.358
Dordrecht | Kinkelenburg (Dordrecht) | 009 2515 | 127015 Staal gegalvaniseerd 03,5m | 3.5 | 2009-04-29 | Hoogwerker gebruiken | Inspectie 2019 | 009 2515.1 | 2000 1x PLL24 E | 2009-04-29 | 310024 PL-L 24W/830 4P MASTER | 2019-11-28 | 1 | CL 01 PL-L EVSA 20.000u | Nacht astronomisch in / uit |  | OV | 106460.426 | 421078.009
Dordrecht | Kinkelenburg (Dordrecht) | 010 2515 | 127015 LineX Staal gegalvaniseerd 03,5m | 3.5 | 2024-07-08 | Hoogwerker gebruiken | Inspectie 2024 | 010 2515.1 | 132160 Ekra 20 helder lens 63 9W 1000 lumen 3000K RAL 9007 XiSR22 | 2024-07-08 | LED 09W 3000K 1000lm | 2024-07-08 | 1 | CL 08 LED VERLICHTING | Nacht astronomisch in / uit | Zhaga Ready | OV | 106456.6 | 421064.509
Dordrecht | Kinkelenburg (Dordrecht) | 011 2515 | 127015 Staal gegalvaniseerd 03,5m | 3.5 | 2020-07-17 | Ladder gebruiken | Inspectie 2020 | 011 2515.1 | 2000 1x PLL24 E | 2004-11-02 | 310024 PL-L 24W/830 4P MASTER | 2021-01-19 | 1 | CL 01 PL-L EVSA 20.000u | Nacht astronomisch in / uit |  | OV | 106440.091 | 421044.741
Dordrecht | Kinkelenburg (Dordrecht) | 012 2515 | 127015 Staal gegalvaniseerd 03,5m | 3.5 | 2020-07-17 | Ladder gebruiken | Inspectie 2020 | 012 2515.1 | 2000 1x PLL24 E | 2009-04-29 | 310024 PL-L 24W/830 4P MASTER | 2019-12-06 | 1 | CL 01 PL-L EVSA 20.000u | Nacht astronomisch in / uit |  | OV | 106421.078 | 421037.657
Dordrecht | Kinkelenburg (Dordrecht) | 013 2515 | 127015 Staal gegalvaniseerd 03,5m | 3.5 | 2020-07-17 | Ladder gebruiken | Inspectie 2020 | 013 2515.1 | 2000 1x PLL24 E | 2009-04-29 | 310024 PL-L 24W/830 4P MASTER | 2021-04-22 | 1 | CL 01 PL-L EVSA 20.000u | Nacht astronomisch in / uit |  | OV | 106413 | 421013.891
Dordrecht | Kinkelenburg (Dordrecht) | 014 2515 | 127015 Staal gegalvaniseerd 03,5m | 3.5 | 2020-07-17 | Hoogwerker gebruiken | Inspectie 2020 | 014 2515.1 | 2000 1x PLL24 E | 2009-04-29 | 310024 PL-L 24W/830 4P MASTER | 2019-11-28 | 1 | CL 01 PL-L EVSA 20.000u | Nacht astronomisch in / uit |  | OV | 106403.903 | 420992.626
Dordrecht | Kinkelenburg (Dordrecht) | 015 2515 | 127015 Staal gegalvaniseerd 03,5m | 3.5 | 2020-06-19 | Hoogwerker gebruiken | Inspectie 2020 | 015 2515.1 | 2000 1x PLL24 E | 2009-04-29 | 310024 PL-L 24W/830 4P MASTER | 2024-11-22 14:12 | 1 | CL 01 PL-L EVSA 20.000u | Nacht astronomisch in / uit |  | OV | 106401.325 | 420977.244
Dordrecht | Kinkelenburg (Dordrecht) | 016 2515 | 127015 Staal gegalvaniseerd 03,5m | 3.5 | 2009-04-29 | Hoogwerker gebruiken | Inspectie 2019 | 016 2515.1 | 2000 1x PLL24 E | 2009-04-29 | 310024 PL-L 24W/830 4P MASTER | 2024-11-22 14:12 | 1 | CL 01 PL-L EVSA 20.000u | Nacht astronomisch in / uit |  | OV | 106398.158 | 420961.35
Dordrecht | Kinkelenburg (Dordrecht) | 017 2515 | 127015 Staal gegalvaniseerd 03,5m | 3.5 | 2009-04-29 | Hoogwerker gebruiken | Inspectie 2019 | 017 2515.1 | 2000 1x PLL24 E | 2009-04-29 | 310024 PL-L 24W/830 4P MASTER | 2024-11-22 14:11 | 1 | CL 01 PL-L EVSA 20.000u | Nacht astronomisch in / uit |  | OV | 106415.293 | 420973.518
Dordrecht | Kinkelenburg (Dordrecht) | 018 2515 | 127015 Staal gegalvaniseerd 03,5m | 3.5 | 2020-06-19 | Hoogwerker gebruiken | Inspectie 2020 | 018 2515.1 | 2000 1x PLL24 E | 2009-04-29 | 310024 PL-L 24W/830 4P MASTER | 2024-11-22 14:11 | 1 | CL 01 PL-L EVSA 20.000u | Nacht astronomisch in / uit |  | OV | 106432.057 | 420968.208
Dordrecht | Kinkelenburg (Dordrecht) | 019 2515 | 127015 Staal gegalvaniseerd 03,5m | 3.5 | 2020-06-19 | Hoogwerker gebruiken | Inspectie 2020 | 019 2515.1 | 2000 1x PLL24 E | 2009-04-29 | 310024 PL-L 24W/830 4P MASTER | 2024-11-22 14:10 | 1 | CL 01 PL-L EVSA 20.000u | Nacht astronomisch in / uit |  | OV | 106452.687 | 420960.862
Dordrecht | Kinkelenburg (Dordrecht) | 020 2515 | 127015 Staal gegalvaniseerd 03,5m | 3.5 | 2020-06-19 | Hoogwerker gebruiken | Inspectie 2020 | 020 2515.1 | 2000 1x PLL24 E | 2009-04-29 | 310024 PL-L 24W/830 4P MASTER | 2024-11-22 14:10 | 1 | CL 01 PL-L EVSA 20.000u | Nacht astronomisch in / uit |  | OV | 106471.901 | 420953.714
Dordrecht | Kinkelenburg (Dordrecht) | 021 2515 | Wandsteun ggv 04,0m | 4 | 1980-01-01 | Ladder gebruiken | Inspectie 2019 | 021 2515.1 | 2000 1x PLL24 E | 2009-04-29 | 310024 PL-L 24W/830 4P MASTER | 2024-11-22 14:10 | 1 | CL 01 PL-L EVSA 20.000u | Nacht astronomisch in / uit |  | OV | 106464.186 | 420940.646
Dordrecht | Kinkelenburg (Dordrecht) | 022 2515 | 127015 Staal gegalvaniseerd 03,5m | 3.5 | 2020-06-19 | Hoogwerker gebruiken | Inspectie 2020 | 022 2515.1 | 2000 1x PLL24 E | 2009-04-29 | 310024 PL-L 24W/830 4P MASTER | 2024-11-22 14:09 | 1 | CL 01 PL-L EVSA 20.000u | Nacht astronomisch in / uit |  | OV | 106487.824 | 420932.126
Dordrecht | Kinkelenburg (Dordrecht) | 023 2515 | 127015 Staal gegalvaniseerd 03,5m | 3.5 | 2009-04-29 | Hoogwerker gebruiken | Inspectie 2019 | 023 2515.1 | 2000 1x PLL24 E | 2009-04-29 | 310024 PL-L 24W/830 4P MASTER | 2024-11-22 14:09 | 1 | CL 01 PL-L EVSA 20.000u | Nacht astronomisch in / uit |  | OV | 106481.296 | 420943.568
Dordrecht | Kinkelenburg (Dordrecht) | 024 2515 | 127015 Staal gegalvaniseerd 03,5m | 3.5 | 2009-04-29 | Hoogwerker gebruiken | Inspectie 2019 | 024 2515.1 | 2000 1x PLL24 E | 2009-04-29 | 310024 PL-L 24W/830 4P MASTER | 2024-11-22 14:09 | 1 | CL 01 PL-L EVSA 20.000u | Nacht astronomisch in / uit |  | OV | 106487.104 | 420966.077
Dordrecht | Kinkelenburg (Dordrecht) | 025 2515 | 127015 Staal gegalvaniseerd 03,5m | 3.5 | 2009-04-29 | Hoogwerker gebruiken | Inspectie 2019 | 025 2515.1 | 2000 1x PLL24 E | 2009-04-29 | 310024 PL-L 24W/830 4P MASTER | 2024-11-22 14:08 | 1 | CL 01 PL-L EVSA 20.000u | Nacht astronomisch in / uit |  | OV | 106505.37 | 420972.711
Dordrecht | Kinkelenburg (Dordrecht) | 026 2515 | 127015 Staal gegalvaniseerd 03,5m | 3.5 | 2009-04-29 | Hoogwerker gebruiken | Inspectie 2019 | 026 2515.1 | 2000 1x PLL24 E | 2009-04-29 | 310024 PL-L 24W/830 4P MASTER | 2024-11-22 14:08 | 1 | CL 01 PL-L EVSA 20.000u | Nacht astronomisch in / uit |  | OV | 106504.931 | 420985.748
Dordrecht | Kinkelenburg (Dordrecht) | 027 2515 | 127015 Staal gegalvaniseerd 03,5m | 3.5 | 2009-04-29 | Hoogwerker gebruiken | Inspectie 2019 | 027 2515.1 | 2000 1x PLL24 E | 2009-04-29 | 310024 PL-L 24W/830 4P MASTER | 2024-11-22 14:08 | 1 | CL 01 PL-L EVSA 20.000u | Nacht astronomisch in / uit |  | OV | 106524.649 | 420982.791
Dordrecht | Kinkelenburg (Dordrecht) | 028 2515 | 127015 Staal gegalvaniseerd 03,5m | 3.5 | 2009-04-29 | Hoogwerker gebruiken | Inspectie 2019 | 028 2515.1 | 2000 1x PLL24 E | 2009-04-29 | 310024 PL-L 24W/830 4P MASTER | 2024-11-22 14:07 | 1 | CL 01 PL-L EVSA 20.000u | Nacht astronomisch in / uit |  | OV | 106544.358 | 420978.191
Dordrecht | Kinkelenburg (Dordrecht) | 029 2515 | 127015 Staal gegalvaniseerd 03,5m | 3.5 | 2009-04-29 | Hoogwerker gebruiken | Inspectie 2019 | 029 2515.1 | 2000 1x PLL24 E | 2009-04-29 | 310024 PL-L 24W/830 4P MASTER | 2024-11-22 14:07 | 1 | CL 01 PL-L EVSA 20.000u | Nacht astronomisch in / uit |  | OV | 106552.492 | 420969.051
Dordrecht | Kinkelenburg (Dordrecht) | 030 2515 | 127015 Staal gegalvaniseerd 03,5m | 3.5 | 2020-07-17 | Hoogwerker gebruiken | Inspectie 2020 | 030 2515.1 | 2000 1x PLL24 E | 2004-11-02 | 310024 PL-L 24W/830 4P MASTER | 2024-11-22 14:07 | 1 | CL 01 PL-L EVSA 20.000u | Nacht astronomisch in / uit |  | OV | 106564.542 | 420964.026
Dordrecht | Kinkelenburg (Dordrecht) | 031 2515 | 127015 Staal gegalvaniseerd 03,5m | 3.5 | 2020-06-19 | Hoogwerker gebruiken | Inspectie 2020 | 031 2515.1 | 132160 Ekra 20 helder lens 63 9W 1000 lumen 3000K RAL 9007 XiSR22 | 2022-12-07 | LED 09W 3000K 1000lm | 2022-12-07 | 1 | CL 08 LED VERLICHTING | Nacht astronomisch in / uit | Zhaga Ready | OV | 106566.924 | 420983.101
Dordrecht | Kinkelenburg (Dordrecht) | 032 2515 | 127015 Staal gegalvaniseerd 03,5m | 3.5 | 2020-06-19 | Hoogwerker gebruiken | Inspectie 2020 | 032 2515.1 | 2000 1x PLL24 E | 2009-04-29 | 310024 PL-L 24W/830 4P MASTER | 2024-11-22 14:06 | 1 | CL 01 PL-L EVSA 20.000u | Nacht astronomisch in / uit |  | OV | 106587.232 | 420984.017
Dordrecht | Kinkelenburg (Dordrecht) | 033 2515 | 127015 Staal gegalvaniseerd 03,5m | 3.5 | 2009-04-29 | Hoogwerker gebruiken | Inspectie 2019 | 033 2515.1 | 2000 1x PLL24 E | 2009-04-29 | 310024 PL-L 24W/830 4P MASTER | 2024-11-22 14:05 | 1 | CL 01 PL-L EVSA 20.000u | Nacht astronomisch in / uit |  | OV | 106602.878 | 420995.314
Dordrecht | Kinkelenburg (Dordrecht) | 034 2515 | 127015 Staal gegalvaniseerd 03,5m | 3.5 | 2009-04-29 | Hoogwerker gebruiken | Inspectie 2019 | 034 2515.1 | 2000 1x PLL24 E | 2009-04-29 | 310024 PL-L 24W/830 4P MASTER | 2024-11-22 14:05 | 1 | CL 01 PL-L EVSA 20.000u | Nacht astronomisch in / uit |  | OV | 106627.662 | 420989.479
Dordrecht | Kinkelenburg (Dordrecht) | 035 2515 | 127015 Staal gegalvaniseerd 03,5m | 3.5 | 2005-06-15 | Ladder gebruiken | Inspectie 2019 | 035 2515.1 | 2000 1x PLL24 E | 2009-04-29 | 310024 PL-L 24W/830 4P MASTER | 2024-11-22 14:05 | 1 | CL 01 PL-L EVSA 20.000u | Nacht astronomisch in / uit |  | OV | 106628.479 | 420966.778
Dordrecht | Kinkelenburg (Dordrecht) | 036 2515 | 127015 Staal gegalvaniseerd 03,5m | 3.5 | 2022-11-28 | Hoogwerker gebruiken | Inspectie 2022 | 036 2515.1 | 2000 1x PLL24 E | 2009-04-29 | 310024 PL-L 24W/830 4P MASTER | 2024-11-22 14:04 | 1 | CL 01 PL-L EVSA 20.000u | Nacht astronomisch in / uit |  | OV | 106645.666 | 420991.562
Dordrecht | Kinkelenburg (Dordrecht) | 037 2515 | 127015 Staal gegalvaniseerd 03,5m | 3.5 | 2020-06-19 | Ladder gebruiken | Inspectie 2020 | 037 2515.1 | 2000 1x PLL24 E | 2009-04-29 | 310024 PL-L 24W/830 4P MASTER | 2024-11-22 14:04 | 1 | CL 01 PL-L EVSA 20.000u | Nacht astronomisch in / uit |  | OV | 106663.308 | 420988.939
Dordrecht | Kinkelenburg (Dordrecht) | 038 2515 | 127015 Staal gegalvaniseerd 03,5m | 3.5 | 2020-07-17 | Ladder gebruiken | Inspectie 2020 | 038 2515.1 | 2000 1x PLL24 E | 2009-04-29 | 310024 PL-L 24W/830 4P MASTER | 2024-11-22 14:04 | 1 | CL 01 PL-L EVSA 20.000u | Nacht astronomisch in / uit |  | OV | 106680.398 | 420971.959
Dordrecht | Kinkelenburg (Dordrecht) | 039 2515 | 127015 Staal gegalvaniseerd 03,5m | 3.5 | 2020-06-19 | Hoogwerker gebruiken | Inspectie 2020 | 039 2515.1 | 2000 1x PLL24 E | 2009-04-29 | 310024 PL-L 24W/830 4P MASTER | 2024-11-22 14:03 | 1 | CL 01 PL-L EVSA 20.000u | Nacht astronomisch in / uit |  | OV | 106664.151 | 421011.812
Dordrecht | Kinkelenburg (Dordrecht) | 040 2515 | 127015 Staal gegalvaniseerd 03,5m | 3.5 | 2020-06-19 | Ladder gebruiken | Inspectie 2020 | 040 2515.1 | 2000 1x PLL24 E | 2009-04-29 | 310024 PL-L 24W/830 4P MASTER | 2024-11-22 14:03 | 1 | CL 01 PL-L EVSA 20.000u | Nacht astronomisch in / uit |  | OV | 106680.878 | 421028.129
Dordrecht | Kinkelenburg (Dordrecht) | 041 2515 | 127015 Staal gegalvaniseerd 03,5m | 3.5 | 2009-04-29 | Hoogwerker gebruiken | Inspectie 2019 | 041 2515.1 | 2000 1x PLL24 E | 2009-04-29 | 310024 PL-L 24W/830 4P MASTER | 2024-11-22 14:03 | 1 | CL 01 PL-L EVSA 20.000u | Nacht astronomisch in / uit |  | OV | 106638.6 | 421012.187
Dordrecht | Kinkelenburg (Dordrecht) | 042 2515 | 127015 Staal gegalvaniseerd 03,5m | 3.5 | 2020-06-19 | Hoogwerker gebruiken | Inspectie 2020 | 042 2515.1 | 2000 1x PLL24 E | 2009-04-29 | 310024 PL-L 24W/830 4P MASTER | 2024-11-22 14:02 | 1 | CL 01 PL-L EVSA 20.000u | Nacht astronomisch in / uit |  | OV | 106626.712 | 421002.064
Dordrecht | Kinkelenburg (Dordrecht) | 043 2515 | 127015 Staal gegalvaniseerd 03,5m | 3.5 | 2009-04-29 | Hoogwerker gebruiken | Inspectie 2019 | 043 2515.1 | 2000 1x PLL24 E | 2009-04-29 | 310024 PL-L 24W/830 4P MASTER | 2024-11-22 14:02 | 1 | CL 01 PL-L EVSA 20.000u | Nacht astronomisch in / uit |  | OV | 106611.819 | 421006.388
Dordrecht | Kinkelenburg (Dordrecht) | 044 2515 | 127015 Staal gegalvaniseerd 03,5m | 3.5 | 2009-04-29 | Hoogwerker gebruiken | Inspectie 2019 | 044 2515.1 | 2000 1x PLL24 E | 2009-04-29 | 310024 PL-L 24W/830 4P MASTER | 2024-11-22 14:02 | 1 | CL 01 PL-L EVSA 20.000u | Nacht astronomisch in / uit |  | OV | 106597.618 | 421012.597
Dordrecht | Kinkelenburg (Dordrecht) | 045 2515 | 127015 Staal gegalvaniseerd 03,5m | 3.5 | 2009-04-29 | Hoogwerker gebruiken | Inspectie 2019 | 045 2515.1 | 2000 1x PLL24 E | 2009-04-29 | 310024 PL-L 24W/830 4P MASTER | 2024-11-22 14:01 | 1 | CL 01 PL-L EVSA 20.000u | Nacht astronomisch in / uit |  | OV | 106605.792 | 421020.147
Dordrecht | Kinkelenburg (Dordrecht) | 046 2515 | Wandsteun ggv 04,0m | 4 | 1980-01-01 | Hoogwerker gebruiken | Inspectie 2019 | 046 2515.1 | 2000 1x PLL24 E | 2009-04-29 | 310024 PL-L 24W/830 4P MASTER | 2024-11-22 14:01 | 1 | CL 01 PL-L EVSA 20.000u | Nacht astronomisch in / uit |  | OV | 106591.414 | 421031.417
Dordrecht | Kinkelenburg (Dordrecht) | 047 2515 | 127015 Staal gegalvaniseerd 03,5m | 3.5 | 2020-06-19 | Hoogwerker gebruiken | Inspectie 2020 | 047 2515.1 | 2000 1x PLL24 E | 2009-04-29 | 310024 PL-L 24W/830 4P MASTER | 2024-11-22 14:00 | 1 | CL 01 PL-L EVSA 20.000u | Nacht astronomisch in / uit |  | OV | 106580.853 | 421045.632
Dordrecht | Kinkelenburg (Dordrecht) | 048 2515 | 127015 Staal gegalvaniseerd 03,5m | 3.5 | 2009-04-29 | Hoogwerker gebruiken | Inspectie 2019 | 048 2515.1 | 2000 1x PLL24 E | 2009-04-29 | 310024 PL-L 24W/830 4P MASTER | 2024-11-22 14:00 | 1 | CL 01 PL-L EVSA 20.000u | Nacht astronomisch in / uit |  | OV | 106597.852 | 421055.294
Dordrecht | Kinkelenburg (Dordrecht) | 049 2515 | 127015 Staal gegalvaniseerd 03,5m | 3.5 | 2020-06-19 | Hoogwerker gebruiken | Inspectie 2020 | 049 2515.1 | 2000 1x PLL24 E | 2009-04-29 | 310024 PL-L 24W/830 4P MASTER | 2024-11-22 14:00 | 1 | CL 01 PL-L EVSA 20.000u | Nacht astronomisch in / uit |  | OV | 106581.767 | 421068.765
Dordrecht | Kinkelenburg (Dordrecht) | 050 2515 | Wandsteun ggv 04,0m | 4 | 1980-01-01 | Hoogwerker gebruiken | Inspectie 2019 | 050 2515.1 | 2000 1x PLL24 E | 2009-04-29 | 310024 PL-L 24W/830 4P MASTER | 2024-11-22 13:59 | 1 | CL 01 PL-L EVSA 20.000u | Nacht astronomisch in / uit |  | OV | 106593.303 | 421076.351
Dordrecht | Kinkelenburg (Dordrecht) | 051 2515 | 127015 Staal gegalvaniseerd 03,5m | 3.5 | 2009-04-29 | Hoogwerker gebruiken | Inspectie 2019 | 051 2515.1 | 2000 1x PLL24 E | 2009-04-29 | 310024 PL-L 24W/830 4P MASTER | 2024-11-22 13:58 | 1 | CL 01 PL-L EVSA 20.000u | Nacht astronomisch in / uit |  | OV | 106606.703 | 421090.381
Dordrecht | Kinkelenburg (Dordrecht) | 052 2515 | 127015 Staal gegalvaniseerd 03,5m | 3.5 | 1993-12-01 | Hoogwerker gebruiken | Inspectie 2019 | 052 2515.1 | 2000 1x PLL24 E | 2009-04-29 | 310024 PL-L 24W/830 4P MASTER | 2024-11-22 13:58 | 1 | CL 01 PL-L EVSA 20.000u | Nacht astronomisch in / uit |  | OV | 106625.431 | 421088.853
Dordrecht | Kinkelenburg (Dordrecht) | 053 2515 | Wandsteun ggv 04,0m | 4 | 1980-01-01 | Ladder gebruiken | Inspectie 2019 | 053 2515.1 | 2000 1x PLL24 E | 2009-04-29 | 310024 PL-L 24W/830 4P MASTER | 2024-11-22 13:58 | 1 | CL 01 PL-L EVSA 20.000u | Nacht astronomisch in / uit |  | OV | 106639.153 | 421068.122
Dordrecht | Kinkelenburg (Dordrecht) | 054 2515 | 127015 Staal gegalvaniseerd 03,5m | 3.5 | 2020-07-17 | Ladder gebruiken | Inspectie 2020 | 054 2515.1 | 2000 1x PLL24 E | 2009-04-29 | 310024 PL-L 24W/830 4P MASTER | 2024-11-22 13:57 | 1 | CL 01 PL-L EVSA 20.000u | Nacht astronomisch in / uit |  | OV | 106631.853 | 421045.483
Dordrecht | Kinkelenburg (Dordrecht) | 055 2515 | 127015 Staal gegalvaniseerd 03,5m | 3.5 | 2020-07-17 | Hoogwerker gebruiken | Inspectie 2020 | 055 2515.1 | 2000 1x PLL24 E | 2009-04-29 | 310024 PL-L 24W/830 4P MASTER | 2024-11-22 13:57 | 1 | CL 01 PL-L EVSA 20.000u | Nacht astronomisch in / uit |  | OV | 106659.474 | 421068.929
Dordrecht | Kinkelenburg (Dordrecht) | 056 2515 | 127015 Staal gegalvaniseerd 03,5m | 3.5 | 2020-07-17 | Ladder gebruiken | Inspectie 2020 | 056 2515.1 | 2000 1x PLL24 E | 2009-04-29 | 310024 PL-L 24W/830 4P MASTER | 2024-11-22 13:57 | 1 | CL 01 PL-L EVSA 20.000u | Nacht astronomisch in / uit |  | OV | 106677.749 | 421051.449
Dordrecht | Kinkelenburg (Dordrecht) | 057 2515 | 127015 Staal gegalvaniseerd 03,5m | 3.5 | 2009-04-29 | Hoogwerker gebruiken | Inspectie 2019 | 057 2515.1 | 2000 1x PLL24 E | 2009-04-29 | 310024 PL-L 24W/830 4P MASTER | 2024-11-22 13:56 | 1 | CL 01 PL-L EVSA 20.000u | Nacht astronomisch in / uit |  | OV | 106660.058 | 421093.58
Dordrecht | Kinkelenburg (Dordrecht) | 058 2515 | 127015 Staal gegalvaniseerd 03,5m | 3.5 | 1990-11-01 | Ladder gebruiken | Inspectie 2019 | 058 2515.1 | 2000 1x PLL24 E | 2009-04-29 | 310024 PL-L 24W/830 4P MASTER | 2024-11-22 13:59 | 1 | CL 01 PL-L EVSA 20.000u | Nacht astronomisch in / uit |  | OV | 106681.966 | 421113.531
Dordrecht | Kinkelenburg (Dordrecht) | 059 2515 | 127015 Staal gegalvaniseerd 03,5m | 3.5 | 2020-07-17 | Hoogwerker gebruiken | Inspectie 2020 | 059 2515.1 | 2000 1x PLL24 E | 2009-04-29 | 310024 PL-L 24W/830 4P MASTER | 2024-11-22 13:56 | 1 | CL 01 PL-L EVSA 20.000u | Nacht astronomisch in / uit |  | OV | 106645.646 | 421087.591
Dordrecht | Kinkelenburg (Dordrecht) | 060 2515 | 127015 Staal gegalvaniseerd 03,5m | 3.5 | 2017-08-15 | Hoogwerker gebruiken | Inspectie 2023 | 060 2515.1 | KFK LED2WELL 1600lm | 2017-08-15 | LED 13W 3000K 1600lm | 2017-08-15 | 1 | CL 08 LED VERLICHTING | Nacht astronomisch in / uit |  | OV | 106599.12 | 421110.928
Dordrecht | Kinkelenburg (Dordrecht) | 061 2515 | 127015 Staal gegalvaniseerd 03,5m | 3.5 | 2020-07-17 | Hoogwerker gebruiken | Inspectie 2020 | 061 2515.1 | 2000 1x PLL24 E | 2009-04-29 | 310024 PL-L 24W/830 4P MASTER | 2024-11-22 13:56 | 1 | CL 01 PL-L EVSA 20.000u | Nacht astronomisch in / uit |  | OV | 106598.545 | 421127.452
Dordrecht | Kinkelenburg (Dordrecht) | 062 2515 | 127015 Staal gegalvaniseerd 03,5m | 3.5 | 2020-07-17 | Ladder gebruiken | Inspectie 2020 | 062 2515.1 | 2000 1x PLL24 E | 2007-08-08 | 310024 PL-L 24W/830 4P MASTER | 2024-11-22 13:55 | 1 | CL 01 PL-L EVSA 20.000u | Nacht astronomisch in / uit |  | OV | 106570.288 | 421130.089
Dordrecht | Kinkelenburg (Dordrecht) | 063 2515 | 127015 Staal gegalvaniseerd 03,5m | 3.5 | 2006-04-18 | Ladder gebruiken | Inspectie 2019 | 063 2515.1 | 2000 1x PLL24 E | 2006-04-18 | 310024 PL-L 24W/830 4P MASTER | 2024-11-22 13:55 | 1 | CL 01 PL-L EVSA 20.000u | Nacht astronomisch in / uit |  | OV | 106568.706 | 421108.027
Dordrecht | Kinkelenburg (Dordrecht) | 064 2515 | 127015 Staal gegalvaniseerd 03,5m | 3.5 | 2020-07-17 | Ladder gebruiken | Inspectie 2020 | 064 2515.1 | 2000 1x PLL24 E | 2006-04-18 | 310024 PL-L 24W/830 4P MASTER | 2024-11-22 13:55 | 1 | CL 01 PL-L EVSA 20.000u | Nacht astronomisch in / uit |  | OV | 106568.029 | 421093.754
Dordrecht | Kinkelenburg (Dordrecht) | 065 2515 | 127015 Staal gegalvaniseerd 03,5m | 3.5 | 2006-04-18 | Ladder gebruiken | Inspectie 2019 | 065 2515.1 | 2000 1x PLL24 E | 2006-04-18 | 310024 PL-L 24W/830 4P MASTER | 2024-11-22 13:55 | 1 | CL 01 PL-L EVSA 20.000u | Nacht astronomisch in / uit |  | OV | 106564.387 | 421081.119
Dordrecht | Kinkelenburg (Dordrecht) | 066 2515 | 127015 Staal gegalvaniseerd 03,5m | 3.5 | 1992-01-01 | Hoogwerker gebruiken | Inspectie 2019 | 066 2515.1 | 2000 1x PLL24 E | 2009-04-29 | 310024 PL-L 24W/830 4P MASTER | 2019-11-28 | 1 | CL 01 PL-L EVSA 20.000u | Nacht astronomisch in / uit |  | OV | 106509.179 | 420995.285
Dordrecht | Kinkelenburg (Dordrecht) | 067 2515 | 127015 Staal gegalvaniseerd 03,5m | 3.5 | 2009-04-29 | Hoogwerker gebruiken | Inspectie 2019 | 067 2515.1 | 2000 1x PLL24 E | 2009-04-29 | 310024 PL-L 24W/830 4P MASTER | 2019-11-28 | 1 | CL 01 PL-L EVSA 20.000u | Nacht astronomisch in / uit |  | OV | 106500.385 | 421012.235
Dordrecht | Kinkelenburg (Dordrecht) | 068 2515 | 127015 Staal gegalvaniseerd 03,5m | 3.5 | 2012-04-17 | Hoogwerker gebruiken | Inspectie 2019 | 068 2515.1 | 2000 1xPLL36 E | 2009-04-29 | 310036 PL-L 36W/830 4P MASTER | 2019-11-28 | 1 | CL 01 PL-L EVSA 20.000u | Nacht astronomisch in / uit |  | OV | 106509.946 | 421026.335
Dordrecht | Kinkelenburg (Dordrecht) | 069 2515 | 127015 Staal gegalvaniseerd 03,5m | 3.5 | 2009-04-29 | Hoogwerker gebruiken | Inspectie 2019 | 069 2515.1 | 2000 1x PLL24 E | 2009-04-29 | 310024 PL-L 24W/830 4P MASTER | 2019-11-28 | 1 | CL 01 PL-L EVSA 20.000u | Nacht astronomisch in / uit |  | OV | 106512.606 | 421041.127
Dordrecht | Kinkelenburg (Dordrecht) | 070 2515 | 127015 Staal gegalvaniseerd 03,5m | 3.5 | 2009-04-29 | Hoogwerker gebruiken | Inspectie 2019 | 070 2515.1 | 2000 1x PLL24 E | 2009-04-29 | 310024 PL-L 24W/830 4P MASTER | 2019-11-28 | 1 | CL 01 PL-L EVSA 20.000u | Nacht astronomisch in / uit |  | OV | 106530.834 | 421039.519
Dordrecht | Kinkelenburg (Dordrecht) | 071 2515 | 127015 Staal gegalvaniseerd 03,5m | 3.5 | 2020-07-17 | Hoogwerker gebruiken | Inspectie 2020 | 071 2515.1 | 2000 1x PLL24 E | 2009-04-29 | 310024 PL-L 24W/830 4P MASTER | 2019-11-28 | 1 | CL 01 PL-L EVSA 20.000u | Nacht astronomisch in / uit |  | OV | 106550.601 | 421041.887
Dordrecht | Kinkelenburg (Dordrecht) | 072 2515 | 127015 Staal gegalvaniseerd 03,5m | 3.5 | 2020-07-17 | Ladder gebruiken | Inspectie 2020 | 072 2515.1 | 2000 1x PLL24 E | 2009-04-29 | 310024 PL-L 24W/830 4P MASTER | 2024-11-22 13:54 | 1 | CL 01 PL-L EVSA 20.000u | Nacht astronomisch in / uit |  | OV | 106562.16 | 421026.892
Dordrecht | Kinkelenburg (Dordrecht) | 073 2515 | 127015 Staal gegalvaniseerd 03,5m | 3.5 | 2009-04-29 | Hoogwerker gebruiken | Inspectie 2019 | 073 2515.1 | 2000 1x PLL24 E | 2013-12-01 | 310024 PL-L 24W/830 4P MASTER | 2020-02-05 | 1 | CL 01 PL-L EVSA 20.000u | Nacht astronomisch in / uit |  | OV | 106492.232 | 421038.101
Dordrecht | Kinkelenburg (Dordrecht) | 074 2515 | 127015 Staal gegalvaniseerd 03,5m | 3.5 | 2020-07-17 | Hoogwerker gebruiken | Inspectie 2020 | 074 2515.1 | KFK LED2WELL 1600lm | 2022-02-11 | LED 13W 3000K 1600lm | 2022-02-11 | 1 | CL 08 LED VERLICHTING | Nacht astronomisch in / uit |  | OV | 106469.987 | 421038.309
Dordrecht | Kinkelenburg (Dordrecht) | 075 2515 | 127015 Staal gegalvaniseerd 03,5m | 3.5 | 2009-04-29 | Hoogwerker gebruiken | Inspectie 2019 | 075 2515.1 | 2000 1x PLL24 E | 2009-04-29 | 310024 PL-L 24W/830 4P MASTER | 2019-11-28 | 1 | CL 01 PL-L EVSA 20.000u | Nacht astronomisch in / uit |  | OV | 106468.264 | 421054.81
Dordrecht | Kinkelenburg (Dordrecht) | 076 2515 | 127015 Staal gegalvaniseerd 03,5m | 3.5 | 2020-07-17 | Hoogwerker gebruiken | Inspectie 2020 | 076 2515.1 | 2000 1x PLL24 E | 2009-04-29 | 310024 PL-L 24W/830 4P MASTER | 2019-12-02 | 1 | CL 01 PL-L EVSA 20.000u | Nacht astronomisch in / uit |  | OV | 106474.923 | 421110.678
Dordrecht | Kinkelenburg (Dordrecht) | 077 2515 | 127015 Staal gegalvaniseerd 03,5m | 3.5 | 2023-02-13 | Hoogwerker gebruiken | Inspectie 2023 | 077 2515.1 | 2000 1x PLL24 E | 2009-04-29 | 310024 PL-L 24W/830 4P MASTER | 2020-02-14 | 1 | CL 01 PL-L EVSA 20.000u | Nacht astronomisch in / uit |  | OV | 106488.86 | 421129.313
Dordrecht | Kinkelenburg (Dordrecht) | 078 2515 | 127015 Staal gegalvaniseerd 03,5m | 3.5 | 2009-04-29 | Hoogwerker gebruiken | Inspectie 2019 | 078 2515.1 | 2000 1xPLL36 E | 2006-04-18 | 310036 PL-L 36W/830 4P MASTER | 2019-12-02 | 1 | CL 01 PL-L EVSA 20.000u | Nacht astronomisch in / uit |  | OV | 106508.492 | 421124.211
Dordrecht | Kinkelenburg (Dordrecht) | 079 2515 | 127015 Staal gegalvaniseerd 03,5m | 3.5 | 2020-07-17 | Hoogwerker gebruiken | Inspectie 2020 | 079 2515.1 | 2000 1xPLL36 E | 2006-04-18 | 310036 PL-L 36W/830 4P MASTER | 2019-12-02 | 1 | CL 01 PL-L EVSA 20.000u | Nacht astronomisch in / uit |  | OV | 106520.586 | 421104.88
Dordrecht | Kinkelenburg (Dordrecht) | 080 2515 | 127015 Staal gegalvaniseerd 03,5m | 3.5 | 2020-07-17 | Hoogwerker gebruiken | Inspectie 2020 | 080 2515.1 | 2000 1xPLL36 E | 2006-04-18 | 310036 PL-L 36W/830 4P MASTER | 2019-12-02 | 1 | CL 01 PL-L EVSA 20.000u | Nacht astronomisch in / uit |  | OV | 106544.523 | 421100.314
Dordrecht | Kinkelenburg (Dordrecht) | 081 2515 | 127015 Staal gegalvaniseerd 03,5m | 3.5 | 2020-07-17 | Hoogwerker gebruiken | Inspectie 2020 | 081 2515.1 | 2000 1xPLL36 E | 2005-12-28 | 310036 PL-L 36W/830 4P MASTER | 2019-12-02 | 1 | CL 01 PL-L EVSA 20.000u | Nacht astronomisch in / uit |  | OV | 106532.809 | 421126.891
Dordrecht | Kinkelenburg (Dordrecht) | 082 2515 | 127015 Staal gegalvaniseerd 03,5m | 3.5 | 2006-09-06 | Ladder gebruiken | Inspectie 2019 | 082 2515.1 | 2000 1xPLL36 E | 2009-04-29 | 310036 PL-L 36W/830 4P MASTER | 2019-12-02 | 1 | CL 01 PL-L EVSA 20.000u | Nacht astronomisch in / uit |  | OV | 106507.27 | 421150.8
Dordrecht | Kinkelenburg (Dordrecht) | 083 2515 | 127015 Staal gegalvaniseerd 03,5m | 3.5 | 2020-07-17 | Hoogwerker gebruiken | Inspectie 2020 | 083 2515.1 | 2000 1xPLL36 E | 2009-04-29 | 310036 PL-L 36W/830 4P MASTER | 2019-12-02 | 1 | CL 01 PL-L EVSA 20.000u | Nacht astronomisch in / uit |  | OV | 106520.651 | 421162.374
Dordrecht | Kinkelenburg (Dordrecht) | 084 2515 | 127015 Staal gegalvaniseerd 03,5m | 3.5 | 2020-07-17 | Ladder gebruiken | Inspectie 2020 | 084 2515.1 | 2000 1x PLL24 E | 2009-04-29 | 310024 PL-L 24W/830 4P MASTER | 2022-09-27 | 1 | CL 01 PL-L EVSA 20.000u | Nacht astronomisch in / uit |  | OV | 106551.678 | 421154.469
Dordrecht | Kinkelenburg (Dordrecht) | 085 2515 | 127015 Staal gegalvaniseerd 03,5m | 3.5 | 2020-07-17 | Ladder gebruiken | Inspectie 2020 | 085 2515.1 | 132160 Ekra 20 helder lens 63 9W 1000 lumen 3000K RAL 9007 XiSR22 | 2024-01-19 | LED 09W 3000K 1000lm | 2024-01-19 | 1 | CL 08 LED VERLICHTING | Nacht astronomisch in / uit | Zhaga Ready | OV | 106521.263 | 421187.072
Dordrecht | Kinkelenburg (Dordrecht) | 086 2515 | 127015 Staal gegalvaniseerd 03,5m | 3.5 | 2020-07-17 | Ladder gebruiken | Inspectie 2020 | 086 2515.1 | 2000 1x PLL24 E | 2006-09-06 | 310024 PL-L 24W/830 4P MASTER | 2020-05-20 | 1 | CL 01 PL-L EVSA 20.000u | Nacht astronomisch in / uit |  | OV | 106486.398 | 421167.489
Dordrecht | Kinkelenburg (Dordrecht) | 087 2515 | 127015 Staal gegalvaniseerd 03,5m | 3.5 | 2020-07-17 | Ladder gebruiken | Inspectie 2020 | 087 2515.1 | 2000 1x PLL24 E | 2009-04-29 | 310024 PL-L 24W/830 4P MASTER | 2022-09-21 | 1 | CL 01 PL-L EVSA 20.000u | Nacht astronomisch in / uit |  | OV | 106467.22 | 421172.59
Dordrecht | Kinkelenburg (Dordrecht) | 088 2515 | 127015 Staal gegalvaniseerd 03,5m | 3.5 | 2019-12-16 | Hoogwerker gebruiken | Inspectie 2019 | 088 2515.1 | 2000 1x PLL24 E | 2009-04-29 | 310024 PL-L 24W/830 4P MASTER | 2019-11-28 | 1 | CL 01 PL-L EVSA 20.000u | Nacht astronomisch in / uit |  | OV | 106420.408 | 421127.797
Dordrecht | Kinkelenburg (Dordrecht) | 089 2515 | 127015 Staal gegalvaniseerd 03,5m | 3.5 | 2020-07-17 | Hoogwerker gebruiken | Inspectie 2020 | 089 2515.1 | 2000 1x PLL24 E | 2009-04-29 | 310024 PL-L 24W/830 4P MASTER | 2019-11-28 | 1 | CL 01 PL-L EVSA 20.000u | Nacht astronomisch in / uit |  | OV | 106424.931 | 421143.907
Dordrecht | Kinkelenburg (Dordrecht) | 090 2515 | 127015 Staal gegalvaniseerd 03,5m | 3.5 | 2020-07-17 | Hoogwerker gebruiken | Inspectie 2020 | 090 2515.1 | 2000 1x PLL24 E | 2009-04-29 | 310024 PL-L 24W/830 4P MASTER | 2019-11-28 | 1 | CL 01 PL-L EVSA 20.000u | Nacht astronomisch in / uit |  | OV | 106432.176 | 421159.315
Dordrecht | Kinkelenburg (Dordrecht) | 091 2515 | 127015 Staal gegalvaniseerd 03,5m | 3.5 | 2020-06-19 | Hoogwerker gebruiken | Inspectie 2020 | 091 2515.1 | 2000 1x PLL24 E | 2009-04-29 | 310024 PL-L 24W/830 4P MASTER | 2019-11-28 | 1 | CL 01 PL-L EVSA 20.000u | Nacht astronomisch in / uit |  | OV | 106444.684 | 421161.93
Dordrecht | Kinkelenburg (Dordrecht) | 092 2515 | 127015 Staal gegalvaniseerd 03,5m | 3.5 | 2020-06-19 | Hoogwerker gebruiken | Inspectie 2020 | 092 2515.1 | 2000 1x PLL24 E | 2009-04-29 | 310024 PL-L 24W/830 4P MASTER | 2019-12-06 | 1 | CL 01 PL-L EVSA 20.000u | Nacht astronomisch in / uit |  | OV | 106432 | 421175.669
Dordrecht | Kinkelenburg (Dordrecht) | 093 2515 | 127015 Staal gegalvaniseerd 03,5m | 3.5 | 2020-06-19 | Ladder gebruiken | Inspectie 2020 | 093 2515.1 | 2000 1x PLL24 E | 2009-04-29 | 310024 PL-L 24W/830 4P MASTER | 2020-06-29 | 1 | CL 01 PL-L EVSA 20.000u | Nacht astronomisch in / uit |  | OV | 106411.432 | 421185.015
Dordrecht | Klein Kruithof | 001 2547 | 127015 Staal gegalvaniseerd 03,5m | 3.5 | 2002-04-15 | Hoogwerker gebruiken | Inspectie 2024 | 001 2547.1 | 132160 Ekra 20 helder lens 63 9W 1000 lumen 3000K RAL 9007 XiSR22 | 2024-04-01 | LED 09W 3000K 1000lm | 2024-04-01 | 1 | CL 08 LED VERLICHTING | Nacht astronomisch in / uit | Zhaga Ready | OV | 108469.25 | 423769.339
Dordrecht | Klein Kruithof | 002 2547 | 127015 Staal gegalvaniseerd 03,5m | 3.5 | 2001-06-25 | Hoogwerker gebruiken | Inspectie 2024 | 002 2547.1 | 132160 Ekra 20 helder lens 63 9W 1000 lumen 3000K RAL 9007 XiSR22 | 2024-04-01 | LED 09W 3000K 1000lm | 2024-04-01 | 1 | CL 08 LED VERLICHTING | Nacht astronomisch in / uit | Zhaga Ready | OV | 108460.566 | 423789.66
Dordrecht | Klein Kruithof | 003 2547 | 127015 Staal gegalvaniseerd 03,5m | 3.5 | 2001-06-25 | Hoogwerker gebruiken | Inspectie 2024 | 003 2547.1 | 132160 Ekra 20 helder lens 63 9W 1000 lumen 3000K RAL 9007 XiSR22 | 2024-04-01 | LED 09W 3000K 1000lm | 2024-04-01 | 1 | CL 08 LED VERLICHTING | Nacht astronomisch in / uit | Zhaga Ready | OV | 108446.202 | 423776.932
Dordrecht | Klein Kruithof | 004 2547 | 127015 Staal gegalvaniseerd 03,5m | 3.5 | 2001-06-25 | Hoogwerker gebruiken | Inspectie 2024 | 004 2547.1 | 132160 Ekra 20 helder lens 63 9W 1000 lumen 3000K RAL 9007 XiSR22 | 2024-04-01 | LED 09W 3000K 1000lm | 2024-04-01 | 1 | CL 08 LED VERLICHTING | Nacht astronomisch in / uit | Zhaga Ready | OV | 108432.138 | 423797.561
Dordrecht | Klein Kruithof | 005 2547 | 127015 Staal gegalvaniseerd 03,5m | 3.5 | 2001-06-25 | Hoogwerker gebruiken | Inspectie 2024 | 005 2547.1 | 132160 Ekra 20 helder lens 63 9W 1000 lumen 3000K RAL 9007 XiSR22 | 2024-04-01 | LED 09W 3000K 1000lm | 2024-04-01 | 1 | CL 08 LED VERLICHTING | Nacht astronomisch in / uit | Zhaga Ready | OV | 108425.927 | 423819.199
Dordrecht | Klein Kruithof | 006 2547 | 127015 Staal gegalvaniseerd 03,5m | 3.5 | 2001-06-25 | Hoogwerker gebruiken | Inspectie 2024 | 006 2547.1 | 132160 Ekra 20 helder lens 63 9W 1000 lumen 3000K RAL 9007 XiSR22 | 2024-04-01 | LED 09W 3000K 1000lm | 2024-04-01 | 1 | CL 08 LED VERLICHTING | Nacht astronomisch in / uit | Zhaga Ready | OV | 108397.677 | 423808.38
Dordrecht | Kleine Appelsteiger | 001 2530 | Muurarmatuur 04,5m | 4.5 | 2013-07-17 | Ladder gebruiken | Inspectie 2024 | 001 2530.1 | Bega 6455 SK3 LED26W 2540lm | 2013-07-17 | LED 25W 3000K 2500lm | 2013-07-17 | 1 | CL 08 LED VERLICHTING | Nacht astronomisch in / uit |  | A122 | 105486.932 | 425561.086
Dordrecht | Kleine Appelsteiger | 002 2530 | Muurarmatuur 04,5m | 4.5 | 2013-07-17 | Ladder gebruiken | Inspectie 2024 | 002 2530.1 | Bega 6455 SK3 LED26W 2540lm | 2013-07-17 | LED 25W 3000K 2500lm | 2013-07-17 | 1 | CL 08 LED VERLICHTING | Nacht astronomisch in / uit |  | A122 | 105476.9 | 425558.733
Dordrecht | Kleine Appelsteiger | 003 2530 | Groundbox |  | 2020-12-11 | Ladder gebruiken |  | 003 2530.1 | Lumenpulse Loiro blauw | 2020-12-11 | LED 09W BLAUW 124lm | 2020-12-11 | 1 | CL 08 LED VERLICHTING | Schakelklok Objectenverl |  | A122 | 105471.922 | 425558.889
Dordrecht | Kleine Beerstraat (Dordrecht) | 001 2535 | 127015 Staal gegalvaniseerd 03,5m | 3.5 | 1977-01-01 | Hoogwerker gebruiken | Mast armatuur vervangen 2025 | 001 2535.1 | 2000 1x PLL24 E | 2007-10-05 | 310024 PL-L 24W/830 4P MASTER | 2019-12-05 | 1 | Armatuur vervangen 2025 | Nacht astronomisch in / uit |  | OV | 106600.541 | 422509.568
Dordrecht | Kleine Beerstraat (Dordrecht) | 001A2535 | 127015 Staal gegalvaniseerd 03,5m | 3.5 | 2007-10-29 | Hoogwerker gebruiken | Armatuur vervangen 2025 | 001A2535.1 | 2000 1xPLL36 E | 2007-10-29 | 310036 PL-L 36W/830 4P MASTER | 2019-12-05 | 1 | Armatuur vervangen 2025 | Nacht astronomisch in / uit |  | OV | 106598.568 | 422492.911
Dordrecht | Kleine Beerstraat (Dordrecht) | 002 2535 | 127015 Staal gegalvaniseerd 03,5m | 3.5 | 1977-01-01 | Hoogwerker gebruiken | Mast armatuur vervangen 2025 | 002 2535.1 | 2000 1x PLL24 E | 2007-10-05 | 310024 PL-L 24W/830 4P MASTER | 2019-12-05 | 1 | Armatuur vervangen 2025 | Nacht astronomisch in / uit |  | OV | 106597.287 | 422481.675
Dordrecht | Kleine Beerstraat (Dordrecht) | 002A2535 | 127015 Staal gegalvaniseerd 03,5m | 3.5 | 2007-10-29 | Hoogwerker gebruiken | Armatuur vervangen 2025 | 002A2535.1 | 2000 1xPLL36 E | 2007-10-29 | 310036 PL-L 36W/830 4P MASTER | 2019-12-05 | 1 | Armatuur vervangen 2025 | Nacht astronomisch in / uit |  | OV | 106595.544 | 422464.864
Dordrecht | Kleine Beerstraat (Dordrecht) | 003 2535 | 127015 Staal gegalvaniseerd 03,5m | 3.5 | 1977-01-01 | Ladder gebruiken | Mast armatuur vervangen 2025 | 003 2535.1 | 2000 1x PLL24 E | 2007-10-05 | 310024 PL-L 24W/830 4P MASTER | 2019-12-16 | 1 | Armatuur vervangen 2025 | Nacht astronomisch in / uit |  | OV | 106608.559 | 422439.861
Dordrecht | Kleine Beerstraat (Dordrecht) | 004 2535 | 127015 Staal gegalvaniseerd 03,5m | 3.5 | 1977-01-01 | Hoogwerker gebruiken | Mast armatuur vervangen 2025 | 004 2535.1 | 2000 1x PLL24 E | 2007-10-05 | 310024 PL-L 24W/830 4P MASTER | 2021-04-30 | 1 | Armatuur vervangen 2025 | Nacht astronomisch in / uit |  | OV | 106593.635 | 422452.43
Dordrecht | Kleine Beerstraat (Dordrecht) | 005 2535 | 127015 Staal gegalvaniseerd 03,5m | 3.5 | 1977-01-01 | Hoogwerker gebruiken | Mast armatuur vervangen 2025 | 005 2535.1 | 2000 1x PLL24 E | 2007-10-05 | 310024 PL-L 24W/830 4P MASTER | 2019-12-05 | 1 | Armatuur vervangen 2025 | Nacht astronomisch in / uit |  | OV | 106570.485 | 422469.733
Dordrecht | Kleine Beerstraat (Dordrecht) | 006 2535 | 127015 Staal gegalvaniseerd 03,5m | 3.5 | 1987-08-01 | Hoogwerker gebruiken | Armatuur vervangen 2025 | 006 2535.1 | 2000 1x PLL24 E | 2007-10-05 | 310024 PL-L 24W/830 4P MASTER | 2019-12-05 | 1 | Armatuur vervangen 2025 | Nacht astronomisch in / uit |  | OV | 106562.402 | 422461.459
Dordrecht | Kleine Beerstraat (Dordrecht) | 006A2535 | 127015 Staal gegalvaniseerd 03,5m | 3.5 | 2007-10-29 | Hoogwerker gebruiken | Armatuur vervangen 2025 | 006A2535.1 | 2000 1xPLL36 E | 2007-10-29 | 310036 PL-L 36W/830 4P MASTER | 2019-12-05 | 1 | Armatuur vervangen 2025 | Nacht astronomisch in / uit |  | OV | 106546.603 | 422472.62
Dordrecht | Kleine Beerstraat (Dordrecht) | 007 2535 | 127015 Staal gegalvaniseerd 03,5m | 3.5 | 1977-01-01 | Hoogwerker gebruiken | Mast armatuur vervangen 2025 | 007 2535.1 | 2000 1x PLL24 E | 2007-10-05 | 310024 PL-L 24W/830 4P MASTER | 2019-12-05 | 1 | Armatuur vervangen 2025 | Nacht astronomisch in / uit |  | OV | 106542.385 | 422463.866
Dordrecht | Kleine Beerstraat (Dordrecht) | 008 2535 | 127015 Staal gegalvaniseerd 03,5m | 3.5 | 1977-01-01 | Hoogwerker gebruiken | Mast armatuur vervangen 2025 | 008 2535.1 | 2000 1x PLL24 E | 2007-10-05 | 310024 PL-L 24W/830 4P MASTER | 2019-12-05 | 1 | Armatuur vervangen 2025 | Nacht astronomisch in / uit |  | OV | 106516.747 | 422475.864
Dordrecht | Kleine Beerstraat (Dordrecht) | 009 2535 | 127015 Staal gegalvaniseerd 03,5m | 3.5 | 1977-01-01 | Hoogwerker gebruiken | Mast armatuur vervangen 2025 | 009 2535.1 | 2000 1x PLL24 E | 2007-10-05 | 310024 PL-L 24W/830 4P MASTER | 2019-12-05 | 1 | Armatuur vervangen 2025 | Nacht astronomisch in / uit |  | OV | 106498.541 | 422468.541
Dordrecht | Kleine Beerstraat (Dordrecht) | 009A2535 | 127015 Staal gegalvaniseerd 03,5m | 3.5 | 2007-10-29 | Hoogwerker gebruiken | Armatuur vervangen 2025 | 009A2535.1 | 2000 1xPLL36 E | 2007-10-29 | 310036 PL-L 36W/830 4P MASTER | 2019-12-05 | 1 | Armatuur vervangen 2025 | Nacht astronomisch in / uit |  | OV | 106473.994 | 422471.385
Dordrecht | Kleine Beerstraat (Dordrecht) | 010 2535 | 127015 Staal gegalvaniseerd 03,5m | 3.5 | 1977-01-01 | Hoogwerker gebruiken | Mast armatuur vervangen 2025 | 010 2535.1 | 2000 1xPLL36 E | 2007-10-05 | 310036 PL-L 36W/830 4P MASTER | 2019-12-05 | 1 | Armatuur vervangen 2025 | Nacht astronomisch in / uit |  | OV | 106461.757 | 422482.063
Dordrecht | Kleine Beerstraat (Dordrecht) | 011 2535 | 127015 Staal gegalvaniseerd 03,5m | 3.5 | 2020-12-10 | Hoogwerker gebruiken | Inspectie 2024 | 011 2535.1 | KFK LED2WELL 2150lm overeenkomst | 2020-12-10 | LED 18W 3000K 2150lm | 2020-12-10 | 1 | CL 08 LED VERLICHTING | Nacht astronomisch in / uit |  | OV | 106441.256 | 422476.805
Dordrecht | Kleine Kalkstraat | 001 2540 | Overspanning 06,0m |  | 2012-08-24 | Hoogwerker gebruiken | Inspectie 2024 | 001 2540.1 | 132200 Blackbird Hanging ECO CRl70 L19 16LED RAL9006 Zhaga, 12kV SPD klasse 1 31W 4000lm | 2024-11-11 | LED 31W 3000K 4000lm | 2024-11-11 | 1 | CL 08 LED VERLICHTING | Dimmen 60% | Citytouch OLC aanwezig | OV | 104725.978 | 425132.968
Dordrecht | Kleine Kalkstraat | 002 2540 | Overspanning 06,0m |  | 2012-08-24 | Hoogwerker gebruiken | Inspectie 2024 | 002 2540.1 | 132200 Blackbird Hanging ECO CRl70 L19 16LED RAL9006 Zhaga, 12kV SPD klasse 1 31W 4000lm | 2024-11-11 | LED 31W 3000K 4000lm | 2024-11-11 | 1 | CL 08 LED VERLICHTING | Dimmen 60% | Citytouch OLC aanwezig | OV | 104699.817 | 425135.216
Dordrecht | Kleine Spuistraat | 001 2545 | Muurarmatuur 04,5m | 4.5 | 2017-07-15 | Hoogwerker gebruiken | Inspectie 2024 | 001 2545.1 | Bega 7825S LED 14W 30000K 1800lm | 2017-07-15 | LED 14W 3000K 1800lm | 2017-07-15 | 1 | CL 08 LED VERLICHTING | Nacht astronomisch in / uit |  | OV | 105088.03 | 425208.267
Dordrecht | Kleine Spuistraat | 002 2545 | Muurarmatuur 04,5m | 4.5 | 2017-07-15 | Hoogwerker gebruiken | Inspectie 2024 | 002 2545.1 | Bega 7825S LED 8W 500lm | 2017-07-15 | LED 08W 3000K 500lm | 2017-07-15 | 1 | CL 08 LED VERLICHTING | Nacht astronomisch in / uit |  | OV | 105095.698 | 425190.09
Dordrecht | Kleine Spuistraat | 003 2545 | 127030 Staal Verzinkt 4,5m TOP76 | 4.5 | 2001-07-13 | Hoogwerker gebruiken | Inspectie 2024 | 003 2545.1 | Axia 2.1 WW 5187 16 led 390mA 2400lm | 2017-07-15 | LED 19W 3000K 2400lm | 2017-07-15 | 1 | CL 08 LED VERLICHTING | Nacht astronomisch in / uit |  | OV | 105082.316 | 425185.087
Dordrecht | Kleine Spuistraat | 004 2545 | Muurarmatuur 04,0m | 4 | 2017-07-15 | Hoogwerker gebruiken | Inspectie 2024 | 004 2545.1 | Bega 7825S LED 8W 500lm | 2017-07-15 | LED 08W 3000K 500lm | 2017-07-15 | 1 | CL 08 LED VERLICHTING | Nacht astronomisch in / uit |  | OV | 105094.037 | 425164.976
Dordrecht | Kleine Spuistraat | 005 2545 | Muurarmatuur 04,0m | 4 | 2017-07-15 | Hoogwerker gebruiken | Inspectie 2024 | 005 2545.1 | Bega 7825S LED 11W 750lm | 2017-07-15 | LED 11W 3000K 750lm | 2017-07-15 | 1 | CL 08 LED VERLICHTING | Nacht astronomisch in / uit |  | OV | 105086.192 | 425164.044
Dordrecht | Kleine Spuistraat | 006 2545 | Muurarmatuur 04,5m | 4.5 | 2017-07-15 | Hoogwerker gebruiken | Inspectie 2024 | 006 2545.1 | Bega 7825S LED 11W 750lm | 2017-07-15 | LED 11W 3000K 750lm | 2017-07-15 | 1 | CL 08 LED VERLICHTING | Nacht astronomisch in / uit |  | OV | 105084.599 | 425145.883
Dordrecht | Kleine Spuistraat | 007 2545 | Muurarmatuur 03,0m | 3 | 2017-07-15 | Hoogwerker gebruiken | Inspectie 2024 | 007 2545.1 | Bega 7825S LED 8W 500lm | 2017-07-15 | LED 08W 3000K 500lm | 2017-07-15 | 1 | CL 08 LED VERLICHTING | Nacht astronomisch in / uit |  | OV | 105067.12 | 425127.583
Dordrecht | Kleine Spuistraat | 008 2545 | Muurarmatuur 04,5m | 4.5 | 2017-07-15 | Hoogwerker gebruiken | Inspectie 2024 | 008 2545.1 | Bega 7825S LED 11W 750lm | 2017-07-15 | LED 11W 3000K 750lm | 2017-07-15 | 1 | CL 08 LED VERLICHTING | Nacht astronomisch in / uit |  | OV | 105083.226 | 425122.675
Dordrecht | Klipperstraat | 001 2550 | 127015 Staal gegalvaniseerd 03,5m | 3.5 | 2001-07-03 | Hoogwerker gebruiken | Inspectie 2021 | 001 2550.1 | KFK LED2WELL 1500lm overeenkomst | 2021-04-21 | LED 13W 3000K 1500lm | 2021-04-21 | 1 | CL 08 LED VERLICHTING | Nacht astronomisch in / uit |  | OV | 104149.738 | 423198.592
Dordrecht | Klipperstraat | 002 2550 | 127015 Staal gegalvaniseerd 03,5m | 3.5 | 2001-07-03 | Ladder gebruiken | Inspectie 2021 | 002 2550.1 | LW-SRDS2 550 LM 4A 730 DANB CC top 60/76 | 2021-04-21 | LED 05W 3000K 500lm | 2021-04-21 | 1 | CL 08 LED VERLICHTING | Nacht astronomisch in / uit |  | B037 | 104175.525 | 423196.722
Dordrecht | Klipperstraat | 003 2550 | 127015 Staal gegalvaniseerd 03,5m | 3.5 | 2001-07-03 | Ladder gebruiken | Inspectie 2021 | 003 2550.1 | LW-SRDS2 550 LM 4A 730 DANB CC top 60/76 | 2021-04-21 | LED 05W 3000K 500lm | 2021-04-21 | 1 | CL 08 LED VERLICHTING | Nacht astronomisch in / uit |  | B037 | 104174.226 | 423173.246
Dordrecht | Klipperstraat | 004 2550 | Muurarmatuur 02.5m | 2.5 | 2001-07-03 | Ladder gebruiken | Inspectie 2022 | 004 2550.1 | Protect 02 1xPLC26 | 2016-02-04 | 280026 PL-C 26W/840 4P MASTER | 2022-09-16 13:27 | 1 | Armatuur vervangen 2024 | Nacht astronomisch in / uit |  | B036 | 104131.706 | 423195.762
Dordrecht | Klipperstraat | 005 2550 | 127015 Staal gegalvaniseerd 03,5m | 3.5 | 2001-07-03 | Hoogwerker gebruiken | Inspectie 2021 | 005 2550.1 | KFK LED2WELL 1500lm overeenkomst | 2021-04-21 | LED 13W 3000K 1500lm | 2021-04-21 | 1 | CL 08 LED VERLICHTING | Nacht astronomisch in / uit |  | OV | 104142.413 | 423175.865
Dordrecht | Klipperstraat | 006 2550 | 127015 Staal gegalvaniseerd 03,5m | 3.5 | 2001-07-03 | Hoogwerker gebruiken | Inspectie 2021 | 006 2550.1 | KFK LED2WELL 1500lm overeenkomst | 2021-04-21 | LED 13W 3000K 1500lm | 2021-04-21 | 1 | CL 08 LED VERLICHTING | Nacht astronomisch in / uit |  | OV | 104117.324 | 423176.371
Dordrecht | Klipperstraat | 007 2550 | 127015 Staal gegalvaniseerd 03,5m | 3.5 | 2001-07-03 | Hoogwerker gebruiken | Inspectie 2021 | 007 2550.1 | KFK LED2WELL 1500lm overeenkomst | 2021-04-21 | LED 13W 3000K 1500lm | 2021-04-21 | 1 | CL 08 LED VERLICHTING | Nacht astronomisch in / uit |  | OV | 104147.735 | 423151.857
Dordrecht | Klipperstraat | 008 2550 | 127015 Staal gegalvaniseerd 03,5m | 3.5 | 2001-07-03 | Ladder gebruiken | Inspectie 2021 | 008 2550.1 | LW-SRDS2 550 LM 4A 730 DANB CC top 60/76 | 2021-04-21 | LED 05W 3000K 500lm | 2021-04-21 | 1 | CL 08 LED VERLICHTING | Nacht astronomisch in / uit |  | B036 | 104121.908 | 423152.02
Dordrecht | Klipperstraat | 009 2550 | 127015 Staal gegalvaniseerd 03,5m | 3.5 | 2001-07-03 | Ladder gebruiken | Inspectie 2021 | 009 2550.1 | LW-SRDS2 550 LM 4A 730 DANB CC top 60/76 | 2021-04-21 | LED 05W 3000K 500lm | 2021-04-21 | 1 | CL 08 LED VERLICHTING | Nacht astronomisch in / uit |  | B037 | 104173.492 | 423149.387
Dordrecht | Kloostertuin | 001 2560 | Luifelverlichting 03,5m | 3.5 | 1989-02-01 | Ladder gebruiken | Armatuur vervangen 2024 | 001 2560.1 | Bega 2188 1xPLL24 C | 1989-02-01 | PL-L 24W/830 4P+ S10 MASTER | 2021-12-17 | 1 | Armatuur vervangen 2024 | Nacht astronomisch in / uit |  | A133 | 105607.25 | 425457.02
Dordrecht | Kloostertuin | 001a2560 | Luifelverlichting 03,5m | 3.5 | 1989-02-01 | Ladder gebruiken | Armatuur vervangen 2024 | 001a2560.1 | Bega 2188 1xPLL24 C | 1989-02-01 | PL-L 24W/830 4P+ S10 MASTER | 2021-12-17 | 1 | Armatuur vervangen 2024 | Nacht astronomisch in / uit |  | A133 | 105606.113 | 425454.148
Dordrecht | Kloostertuin | 001b2560 | Luifelverlichting 03,5m | 3.5 | 1989-02-01 | Ladder gebruiken | Armatuur vervangen 2024 | 001b2560.1 | Bega 2188 1xPLL24 C | 1989-02-01 | PL-L 24W/830 4P+ S10 MASTER | 2021-12-17 | 1 | Armatuur vervangen 2024 | Nacht astronomisch in / uit |  | A133 | 105604.976 | 425451.576
Dordrecht | Kloostertuin | 002 2560 | St.Gecoat 08.0m speciaal. | 8 | 2008-07-01 | Schaarlift 8 meter | Inspectie 2020 | 002 2560.1 | 139 1830 WE-EF FLC230 M.X LED-12 24W 700mA 3257lm 3000K | 2023-09-15 | LED 27W 3000K 3260lm | 2023-09-15 | 1 | CL 08 LED VERLICHTING | 23:00-06:00 Dim 00-30% | Citytouch OLC aanwezig | OV | 105601.559 | 425442.463
[8 empty] | 002 2560.2 | 139 1830 WE-EF FLC230 M.X LED-12 24W 700mA 3257lm 3000K | 2023-09-15 | LED 27W 3000K 3260lm | 2023-09-15 | 1 | CL 08 LED VERLICHTING | 23:00-06:00 Dim 00-30% | Citytouch OLC aanwezig | OV
Dordrecht | Kloostertuin | 003 2560 | St.Gecoat 08.0m speciaal | 8 | 2008-07-01 | Schaarlift 8 meter | Inspectie 2020 | 003 2560.1 | 139 1830 WE-EF FLC230 M.X LED-12 24W 700mA 3257lm 3000K | 2023-09-15 | LED 27W 3000K 3260lm | 2023-09-15 | 1 | CL 08 LED VERLICHTING | 23:00-06:00 Dim 00-30% | Citytouch OLC aanwezig | OV | 105595.934 | 425430.751
[8 empty] | 003 2560.2 | 139 1830 WE-EF FLC230 M.X LED-12 24W 700mA 3257lm 3000K | 2023-09-15 | LED 27W 3000K 3260lm | 2023-09-15 | 1 | CL 08 LED VERLICHTING | 23:00-06:00 Dim 00-30% | Citytouch OLC aanwezig | OV
[8 empty] | 003 2560.3 | 139 2985 WE-EF FLC230 M.X LED-12 41W 1050mA 4680lm 3000K | 2023-09-15 | LED 41W 3000K 4680lm | 2023-09-15 | 1 | CL 08 LED VERLICHTING | 23:00-06:00 Dim 00-30% | Citytouch OLC aanwezig | OV
Dordrecht | Kloostertuin | 004 2560 | St.Gecoat 08.0m speciaal.. | 8 | 2008-07-01 | Schaarlift 8 meter | Inspectie 2020 | 004 2560.1 | 139 1830 WE-EF FLC230 M.X LED-12 24W 700mA 3257lm 3000K | 2023-09-15 | LED 27W 3000K 3260lm | 2023-09-15 | 1 | CL 08 LED VERLICHTING | 23:00-06:00 Dim 00-30% | Citytouch OLC aanwezig | OV | 105584.571 | 425413.433
[8 empty] | 004 2560.2 | 139 1830 WE-EF FLC230 M.X LED-12 24W 700mA 3257lm 3000K | 2023-09-15 | LED 27W 3000K 3260lm | 2023-09-15 | 1 | CL 08 LED VERLICHTING | 23:00-06:00 Dim 00-30% | Citytouch OLC aanwezig | OV
[8 empty] | 004 2560.3 | 139 2985 WE-EF FLC230 M.X LED-12 41W 1050mA 4680lm 3000K | 2023-09-15 | LED 41W 3000K 4680lm | 2023-09-15 | 1 | CL 08 LED VERLICHTING | 23:00-06:00 Dim 00-30% | Citytouch OLC aanwezig | OV
Dordrecht | Kloostertuin | 005 2560 | Wandsteun Gietijzer 03,0m Dord | 3 | 2015-06-23 | Ladder gebruiken | Inspectie 2019 | 005 2560.1 | Leidse kap C11 Elegance QL 55 | 2015-06-23 | QL 55W/830 MASTER | 2015-06-23 | 1 | CL 11 QL 60.000u | Nacht astronomisch in / uit |  | OV | 105574.344 | 425422.97
Dordrecht | Kloostertuin | 006 2560 | Wandsteun Gietijzer 03,0m Dord | 3 | 2000-01-19 | Ladder gebruiken | Inspectie 2019 | 006 2560.1 | Leidse kap C11 Elegance QL 55 | 2014-12-17 | QL 55W/830 MASTER | 2014-12-17 | 1 | CL 11 QL 60.000u | Nacht astronomisch in / uit |  | OV | 105561.306 | 425429.26
Dordrecht | Kloostertuin | 007 2560 | St.Gecoat 08.0m speciaal.. | 8 | 2008-07-01 | Schaarlift 8 meter | Inspectie 2020 | 007 2560.1 | 139 1830 WE-EF FLC230 M.X LED-12 24W 700mA 3257lm 3000K | 2023-09-15 | LED 27W 3000K 3260lm | 2023-09-15 | 1 | CL 08 LED VERLICHTING | 23:00-06:00 Dim 00-30% | Citytouch OLC aanwezig | OV | 105566.537 | 425394.815
[8 empty] | 007 2560.2 | 139 1830 WE-EF FLC230 M.X LED-12 24W 700mA 3257lm 3000K | 2023-09-15 | LED 27W 3000K 3260lm | 2023-09-15 | 1 | CL 08 LED VERLICHTING | 23:00-06:00 Dim 00-30% | Citytouch OLC aanwezig | OV
[8 empty] | 007 2560.3 | 139 1830 WE-EF FLC230 M.X LED-12 24W 700mA 3257lm 3000K | 2023-09-15 | LED 27W 3000K 3260lm | 2023-09-15 | 1 | CL 08 LED VERLICHTING | 23:00-06:00 Dim 00-30% | Citytouch OLC aanwezig | OV
[8 empty] | 007 2560.4 | 139 2985 WE-EF FLC230 M.X LED-12 41W 1050mA 4680lm 3000K | 2023-09-15 | LED 41W 3000K 4680lm | 2023-09-15 | 1 | CL 08 LED VERLICHTING | 23:00-06:00 Dim 00-30% | Citytouch OLC aanwezig | OV
Dordrecht | Kloostertuin | 007A2560 | Aluminium mast 02,0m Citytec | 2 | 2008-07-01 | Ladder gebruiken | Inspectie 2022 | 007A2560.1 | TPS 5-9W EVSA | 2008-07-01 | 331009 PL-S 09W/830 2P | 2022-09-13 08:36 | 1 | CL 03 TL, SOX, PLT 10.000u | Nacht astronomisch in / uit |  | OV | 105547.41 | 425381.832
Dordrecht | Kloostertuin | 008 2560 | St.Gecoat 08.0m speciaal.. | 8 | 2008-07-01 | Schaarlift 8 meter | Inspectie 2020 | 008 2560.1 | 139 1830 WE-EF FLC230 M.X LED-12 24W 700mA 3257lm 3000K | 2023-09-15 | LED 27W 3000K 3260lm | 2023-09-15 | 1 | CL 08 LED VERLICHTING | 23:00-06:00 Dim 00-30% | Citytouch OLC aanwezig | OV | 105565.246 | 425365.268
[8 empty] | 008 2560.2 | 139 1830 WE-EF FLC230 M.X LED-12 24W 700mA 3257lm 3000K | 2023-09-15 | LED 27W 3000K 3260lm | 2023-09-15 | 1 | CL 08 LED VERLICHTING | 23:00-06:00 Dim 00-30% | Citytouch OLC aanwezig | OV
[8 empty] | 008 2560.3 | 139 1830 WE-EF FLC230 M.X LED-12 24W 700mA 3257lm 3000K | 2023-09-15 | LED 27W 3000K 3260lm | 2023-09-15 | 1 | CL 08 LED VERLICHTING | 23:00-06:00 Dim 00-30% | Citytouch OLC aanwezig | OV
[8 empty] | 008 2560.4 | 139 2985 WE-EF FLC230 M.X LED-12 41W 1050mA 4680lm 3000K | 2023-09-15 | LED 41W 3000K 4680lm | 2023-09-15 | 1 | CL 08 LED VERLICHTING | 23:00-06:00 Dim 00-30% | Citytouch OLC aanwezig | OV
Dordrecht | Kloostertuin | 010 2560 | St.Gecoat 08.0m speciaal.. | 8 | 2008-07-01 | Schaarlift 8 meter | Inspectie 2020 | 010 2560.1 | 139 1830 WE-EF FLC230 M.X LED-12 24W 700mA 3257lm 3000K | 2023-09-15 | LED 27W 3000K 3260lm | 2023-09-15 | 1 | CL 08 LED VERLICHTING | 23:00-06:00 Dim 00-30% | Citytouch OLC aanwezig | OV | 105603.717 | 425372.937
[8 empty] | 010 2560.2 | 139 1830 WE-EF FLC230 M.X LED-12 24W 700mA 3257lm 3000K | 2023-09-15 | LED 27W 3000K 3260lm | 2023-09-15 | 1 | CL 08 LED VERLICHTING | 23:00-06:00 Dim 00-30% | Citytouch OLC aanwezig | OV
[8 empty] | 010 2560.3 | 139 1830 WE-EF FLC230 M.X LED-12 24W 700mA 3257lm 3000K | 2023-09-15 | LED 27W 3000K 3260lm | 2023-09-15 | 1 | CL 08 LED VERLICHTING | 23:00-06:00 Dim 00-30% | Citytouch OLC aanwezig | OV
[8 empty] | 010 2560.4 | 139 2985 WE-EF FLC230 M.X LED-12 41W 1050mA 4680lm 3000K | 2023-09-15 | LED 41W 3000K 4680lm | 2023-09-15 | 1 | CL 08 LED VERLICHTING | 23:00-06:00 Dim 00-30% | Citytouch OLC aanwezig | OV
Dordrecht | Kloostertuin | 011 2560 | St.Gecoat 08.0m speciaal.. | 8 | 2008-07-01 | Schaarlift 8 meter | Inspectie 2020 | 011 2560.1 | 139 1830 WE-EF FLC230 M.X LED-12 24W 700mA 3257lm 3000K | 2023-09-15 | LED 27W 3000K 3260lm | 2023-09-15 | 1 | CL 08 LED VERLICHTING | 23:00-06:00 Dim 00-30% | Citytouch OLC aanwezig | OV | 105615.928 | 425397.152
[8 empty] | 011 2560.2 | 139 1830 WE-EF FLC230 M.X LED-12 24W 700mA 3257lm 3000K | 2023-09-15 | LED 27W 3000K 3260lm | 2023-09-15 | 1 | CL 08 LED VERLICHTING | 23:00-06:00 Dim 00-30% | Citytouch OLC aanwezig | OV
[8 empty] | 011 2560.3 | 139 1830 WE-EF FLC230 M.X LED-12 24W 700mA 3257lm 3000K | 2023-09-15 | LED 27W 3000K 3260lm | 2023-09-15 | 1 | CL 08 LED VERLICHTING | 23:00-06:00 Dim 00-30% | Citytouch OLC aanwezig | OV
[8 empty] | 011 2560.4 | 139 2985 WE-EF FLC230 M.X LED-12 41W 1050mA 4680lm 3000K | 2023-09-15 | LED 41W 3000K 4680lm | 2023-09-15 | 1 | CL 08 LED VERLICHTING | 23:00-06:00 Dim 00-30% | Citytouch OLC aanwezig | OV
Dordrecht | Kloostertuin | 012 2560 | St.Gecoat 08.0m speciaal | 8 | 2008-07-01 | Schaarlift 8 meter | Inspectie 2020 | 012 2560.1 | 139 1830 WE-EF FLC230 M.X LED-12 24W 700mA 3257lm 3000K | 2023-09-15 | LED 27W 3000K 3260lm | 2023-09-15 | 1 | CL 08 LED VERLICHTING | 23:00-06:00 Dim 00-30% | Citytouch OLC aanwezig | OV | 105614.967 | 425413.292
[8 empty] | 012 2560.2 | 139 1830 WE-EF FLC230 M.X LED-12 24W 700mA 3257lm 3000K | 2023-09-15 | LED 27W 3000K 3260lm | 2023-09-15 | 1 | CL 08 LED VERLICHTING | 23:00-06:00 Dim 00-30% | Citytouch OLC aanwezig | OV
[8 empty] | 012 2560.3 | 139 2985 WE-EF FLC230 M.X LED-12 41W 1050mA 4680lm 3000K | 2023-09-15 | LED 41W 3000K 4680lm | 2023-09-15 | 1 | CL 08 LED VERLICHTING | 23:00-06:00 Dim 00-30% | Citytouch OLC aanwezig | OV
Dordrecht | Kloostertuin | 012A2560 | Muurarmatuur 03,5m | 3.5 | 2016-10-04 | Ladder gebruiken | Inspectie 2022 | 012A2560.1 | Bega 7825S LED 8W 500lm | 2016-10-04 | LED 08W 3000K 500lm | 2016-10-04 | 1 | CL 08 LED VERLICHTING | Nacht astronomisch in / uit |  | A106 | 105554.142 | 425357.263
Dordrecht | Kloostertuin | 013 2560 | Muurarmatuur 03,5m | 3.5 | 2001-02-01 | Ladder gebruiken | Inspectie 2020 | 013 2560.1 | Venus 534mm PLL/ TLD 18 | 2001-02-01 | 310018 PL-L 18W/830 4P MASTER | 2020-02-03 | 1 | CL 01 PL-L EVSA 20.000u | Nacht astronomisch in / uit |  | A106 | 105549.486 | 425350.623
Dordrecht | Knolhaven | 001 2565 | Wandsteun Gietijzer 03,0m Dord | 3 | 1994-11-01 | Ladder gebruiken | Inspectie 2024 | 001 2565.1 | 150110 Haagse kap A11 Elegance QL55 | 2009-05-13 | QL 55W/827 MASTER | 2009-05-13 | 1 | CL 11 QL 60.000u | Nacht astronomisch in / uit |  | OV | 105264.833 | 425610.362
Dordrecht | Knolhaven | 002 2565 | 127960 Gietijzeren Mast 03,0m De Nood | 3 | 2022-07-14 | Hoogwerker gebruiken | Inspectie 2024 | 002 2565.1 | 150110 Haagse kap A11 Elegance QL55 | 2020-05-20 | QL 55W/827 MASTER | 2009-05-13 | 1 | CL 11 QL 60.000u | Nacht astronomisch in / uit |  | OV | 105251.954 | 425613.144
Dordrecht | Knolhaven | 003 2565 | 127960 Gietijzeren Mast 03,0m De Nood | 3 | 2022-07-14 | Hoogwerker gebruiken | Inspectie 2024 | 003 2565.1 | 150110 Haagse kap A11 Elegance QL55 | 2009-05-13 | QL 55W/827 MASTER | 2009-05-13 | 1 | CL 11 QL 60.000u | Nacht astronomisch in / uit |  | OV | 105240.858 | 425628.513
Dordrecht | Knolhaven | 004 2565 | 127960 Gietijzeren Mast 03,0m De Nood | 3 | 2022-07-14 | Hoogwerker gebruiken | Inspectie 2024 | 004 2565.1 | 150110 Haagse kap A11 Elegance QL55 | 2010-05-11 | QL 55W/827 MASTER | 2010-05-11 | 1 | CL 11 QL 60.000u | Nacht astronomisch in / uit |  | OV | 105243.963 | 425587.593
Dordrecht | Knolhaven | 005 2565 | 127960 Gietijzeren Mast 03,0m De Nood | 3 | 2022-07-14 | Hoogwerker gebruiken | Inspectie 2024 | 005 2565.1 | 150110 Haagse kap A11 Elegance QL55 | 2010-05-11 | QL 55W/827 MASTER | 2010-05-11 | 1 | CL 11 QL 60.000u | Nacht astronomisch in / uit |  | OV | 105228.367 | 425568.283
Dordrecht | Knolhaven | 006 2565 | 127960 Gietijzeren Mast 03,0m De Nood | 3 | 2022-07-14 | Hoogwerker gebruiken | Inspectie 2024 | 006 2565.1 | 150110 Haagse kap A11 Elegance QL55 | 2010-05-11 | QL 55W/827 MASTER | 2010-05-11 | 1 | CL 11 QL 60.000u | Nacht astronomisch in / uit |  | OV | 105209.946 | 425549.383
Dordrecht | Knolhaven | 007 2565 | 127960 Gietijzeren Mast 03,0m De Nood | 3 | 2022-07-14 | Hoogwerker gebruiken | Inspectie 2024 | 007 2565.1 | 150110 Haagse kap A11 Elegance QL55 | 2010-05-11 | QL 55W/827 MASTER | 2010-05-11 | 1 | CL 11 QL 60.000u | Nacht astronomisch in / uit |  | OV | 105191.165 | 425530.745
Dordrecht | Knolhaven | 008 2565 | 127960 Gietijzeren Mast 03,0m De Nood | 3 | 2022-07-14 | Hoogwerker gebruiken | Inspectie 2024 | 008 2565.1 | 150110 Haagse kap A11 Elegance QL55 | 2010-05-11 | QL 55W/827 MASTER | 2010-05-11 | 1 | CL 11 QL 60.000u | Nacht astronomisch in / uit |  | OV | 105171.555 | 425513.792
Dordrecht | Knolhaven | 009 2565 | 127960 Gietijzeren Mast 03,0m De Nood | 3 | 2010-08-06 | Hoogwerker gebruiken | Inspectie 2024 | 009 2565.1 | 150110 Haagse kap A11 Elegance QL55 | 2010-05-11 | QL 55W/827 MASTER | 2010-05-11 | 1 | CL 11 QL 60.000u | Nacht astronomisch in / uit |  | OV | 105152.275 | 425496.345
Dordrecht | Knolhaven | 010 2565 | 127960 Gietijzeren Mast 03,0m De Nood | 3 | 2022-07-14 | Hoogwerker gebruiken | Inspectie 2024 | 010 2565.1 | 150110 Haagse kap A11 Elegance QL55 | 2010-05-11 | QL 55W/827 MASTER | 2010-05-11 | 1 | CL 11 QL 60.000u | Nacht astronomisch in / uit |  | OV | 105133.248 | 425479.421
Dordrecht | Knolhaven | 011 2565 | 127960 Gietijzeren Mast 03,0m De Nood | 3 | 2010-05-11 | Hoogwerker gebruiken | Inspectie 2024 | 011 2565.1 | 150110 Haagse kap A11 Elegance QL55 | 2010-05-11 | QL 55W/827 MASTER | 2010-05-11 | 1 | CL 11 QL 60.000u | Nacht astronomisch in / uit |  | OV | 105123.695 | 425470.121
Dordrecht | Knolhaven | 012 2565 | Gietijzeren Mast 03,0m Spec. | 3 | 2006-11-23 | Hoogwerker gebruiken | Inspectie 2024 | 012 2565.1 | 150110 Haagse kap A11 Elegance QL55 | 2010-05-11 | QL 55W/827 MASTER | 2010-05-11 | 1 | CL 11 QL 60.000u | Nacht astronomisch in / uit |  | OV | 105108.339 | 425460.445
Dordrecht | Koeiendijk | 001 2570 | 127015 Staal gegalvaniseerd 03,5m | 3.5 | 2001-11-23 | Hoogwerker gebruiken | Inspectie 2023 | 001 2570.1 | 132150 Ekra 20 helder lens 63 6W 600 lumen 3000K RAL 9007 XiSR22 | 2023-05-30 | LED 06W 3000K 600lm | 2023-05-30 | 1 | CL 08 LED VERLICHTING | 00:00-06:00 Dim 50% | Zhaga Ready | OV | 107413.07 | 423489.724
Dordrecht | Koeiendijk | 002 2570 | 127015 Staal gegalvaniseerd 03,5m | 3.5 | 2001-11-23 | Hoogwerker gebruiken | Inspectie 2019 | 002 2570.1 | 132150 Ekra 20 helder lens 63 6W 600 lumen 3000K RAL 9007 XiSR22 | 2022-03-10 | LED 06W 3000K 600lm | 2022-03-10 | 1 | CL 08 LED VERLICHTING | Nacht astronomisch in / uit | Zhaga Ready | OV | 107387.926 | 423499.082
Dordrecht | Koeiendijk | 003 2570 | 127015 Staal gegalvaniseerd 03,5m | 3.5 | 2001-11-23 | Hoogwerker gebruiken | Inspectie 2019 | 003 2570.1 | 132150 Ekra 20 helder lens 63 6W 600 lumen 3000K RAL 9007 XiSR22 | 2022-03-10 | LED 06W 3000K 600lm | 2022-03-10 | 1 | CL 08 LED VERLICHTING | Nacht astronomisch in / uit | Zhaga Ready | OV | 107367.516 | 423507.262
Dordrecht | Koeiendijk | 004 2570 | 127015 Staal gegalvaniseerd 03,5m | 3.5 | 2001-11-23 | Hoogwerker gebruiken | Inspectie 2019 | 004 2570.1 | 132150 Ekra 20 helder lens 63 6W 600 lumen 3000K RAL 9007 XiSR22 | 2022-03-10 | LED 06W 3000K 600lm | 2022-03-10 | 1 | CL 08 LED VERLICHTING | Nacht astronomisch in / uit | Zhaga Ready | OV | 107346.926 | 423515.273
Dordrecht | Koeiendijk | 005 2570 | 127015 Staal gegalvaniseerd 03,5m | 3.5 | 2001-11-23 | Hoogwerker gebruiken | Inspectie 2019 | 005 2570.1 | 132150 Ekra 20 helder lens 63 6W 600 lumen 3000K RAL 9007 XiSR22 | 2022-03-10 | LED 06W 3000K 600lm | 2022-03-10 | 1 | CL 08 LED VERLICHTING | Nacht astronomisch in / uit | Zhaga Ready | OV | 107326.638 | 423523.739
Dordrecht | Koeiendijk | 006 2570 | 127015 Staal gegalvaniseerd 03,5m | 3.5 | 2001-11-23 | Hoogwerker gebruiken | Inspectie 2019 | 006 2570.1 | 132150 Ekra 20 helder lens 63 6W 600 lumen 3000K RAL 9007 XiSR22 | 2022-03-10 | LED 06W 3000K 600lm | 2022-03-10 | 1 | CL 08 LED VERLICHTING | Nacht astronomisch in / uit | Zhaga Ready | OV | 107312.176 | 423540.122
Dordrecht | Koeiendijk | 007 2570 | 127015 Staal gegalvaniseerd 03,5m | 3.5 | 2001-11-23 | Hoogwerker gebruiken | Inspectie 2019 | 007 2570.1 | 132150 Ekra 20 helder lens 63 6W 600 lumen 3000K RAL 9007 XiSR22 | 2022-03-10 | LED 06W 3000K 600lm | 2022-03-10 | 1 | CL 08 LED VERLICHTING | Nacht astronomisch in / uit | Zhaga Ready | OV | 107300.179 | 423558.401
Dordrecht | Koeiendijk | 008 2570 | 127015 Staal gegalvaniseerd 03,5m | 3.5 | 2001-11-23 | Hoogwerker gebruiken | Inspectie 2019 | 008 2570.1 | 132150 Ekra 20 helder lens 63 6W 600 lumen 3000K RAL 9007 XiSR22 | 2022-03-10 | LED 06W 3000K 600lm | 2022-03-10 | 1 | CL 08 LED VERLICHTING | Nacht astronomisch in / uit | Zhaga Ready | OV | 107285.049 | 423572.72
Dordrecht | Koeiendijk | 009 2570 | 127015 Staal gegalvaniseerd 03,5m | 3.5 | 2011-05-12 | Hoogwerker gebruiken | Inspectie 2019 | 009 2570.1 | 132150 Ekra 20 helder lens 63 6W 600 lumen 3000K RAL 9007 XiSR22 | 2022-03-10 | LED 06W 3000K 600lm | 2022-03-10 | 1 | CL 08 LED VERLICHTING | Nacht astronomisch in / uit | Zhaga Ready | OV | 107269.716 | 423570.023
Dordrecht | Koeiendijk | 010 2570 | 127015 Staal gegalvaniseerd 03,5m | 3.5 | 2001-11-23 | Hoogwerker gebruiken | Inspectie 2019 | 010 2570.1 | 132150 Ekra 20 helder lens 63 6W 600 lumen 3000K RAL 9007 XiSR22 | 2022-03-10 | LED 06W 3000K 600lm | 2022-03-10 | 1 | CL 08 LED VERLICHTING | Nacht astronomisch in / uit | Zhaga Ready | OV | 107267.538 | 423586.21
Dordrecht | Koeiendijk | 011 2570 | 127015 Staal gegalvaniseerd 03,5m | 3.5 | 2001-11-23 | Hoogwerker gebruiken | Inspectie 2019 | 011 2570.1 | 132150 Ekra 20 helder lens 63 6W 600 lumen 3000K RAL 9007 XiSR22 | 2022-03-10 | LED 06W 3000K 600lm | 2022-03-10 | 1 | CL 08 LED VERLICHTING | Nacht astronomisch in / uit | Zhaga Ready | OV | 107256.663 | 423605.425
Dordrecht | Koeiendijk | 012 2570 | 127015 Staal gegalvaniseerd 03,5m | 3.5 | 2001-11-23 | Hoogwerker gebruiken | Inspectie 2019 | 012 2570.1 | 132150 Ekra 20 helder lens 63 6W 600 lumen 3000K RAL 9007 XiSR22 | 2022-03-10 | LED 06W 3000K 600lm | 2022-03-10 | 1 | CL 08 LED VERLICHTING | Nacht astronomisch in / uit | Zhaga Ready | OV | 107245.978 | 423624.533
Dordrecht | Koeiendijk | 013 2570 | 127015 Staal gegalvaniseerd 03,5m | 3.5 | 2001-11-23 | Hoogwerker gebruiken | Inspectie 2019 | 013 2570.1 | 132150 Ekra 20 helder lens 63 6W 600 lumen 3000K RAL 9007 XiSR22 | 2022-03-10 | LED 06W 3000K 600lm | 2022-03-10 | 1 | CL 08 LED VERLICHTING | Nacht astronomisch in / uit | Zhaga Ready | OV | 107235.882 | 423642.96
Dordrecht | Koeiendijk | 014 2570 | 127015 Staal gegalvaniseerd 03,5m | 3.5 | 2001-11-23 | Hoogwerker gebruiken | Inspectie 2019 | 014 2570.1 | 132150 Ekra 20 helder lens 63 6W 600 lumen 3000K RAL 9007 XiSR22 | 2022-03-10 | LED 06W 3000K 600lm | 2022-03-10 | 1 | CL 08 LED VERLICHTING | Nacht astronomisch in / uit | Zhaga Ready | OV | 107225.625 | 423661.813
Dordrecht | Kofstraat | 001 2580 | 127015 Staal gegalvaniseerd 03,5m | 3.5 | 2009-11-01 | Hoogwerker gebruiken | Inspectie 2020 | 001 2580.1 | 2000 1x PLL24 E | 2009-11-01 | 310024 PL-L 24W/830 4P MASTER | 2020-03-24 | 1 | CL 01 PL-L EVSA 20.000u | Nacht astronomisch in / uit |  | OV | 104485.146 | 423181.722
Dordrecht | Kofstraat | 002 2580 | 127015 Staal gegalvaniseerd 03,5m | 3.5 | 2016-05-19 | Hoogwerker gebruiken | Inspectie 2020 | 002 2580.1 | 2000 1x PLL24 E | 2009-11-01 | 310024 PL-L 24W/830 4P MASTER | 2020-07-27 | 1 | CL 01 PL-L EVSA 20.000u | Nacht astronomisch in / uit |  | OV | 104485.784 | 423158.471
Dordrecht | Kofstraat | 003 2580 | 127015 Staal gegalvaniseerd 03,5m | 3.5 | 2020-07-24 | Hoogwerker gebruiken | Inspectie 2020 | 003 2580.1 | 2000 1x PLL24 E | 2009-11-01 | 310024 PL-L 24W/830 4P MASTER | 2020-03-24 | 1 | CL 01 PL-L EVSA 20.000u | Nacht astronomisch in / uit |  | OV | 104486.594 | 423135.751
Dordrecht | Kofstraat | 004 2580 | 127015 Staal gegalvaniseerd 03,5m | 3.5 | 2009-11-01 | Hoogwerker gebruiken | Inspectie 2020 | 004 2580.1 | 2000 1x PLL24 E | 2009-11-01 | 310024 PL-L 24W/830 4P MASTER | 2020-03-24 | 1 | CL 01 PL-L EVSA 20.000u | Nacht astronomisch in / uit |  | OV | 104482.09 | 423115.673
Dordrecht | Kokmeeuwstraat | 001 2590 | 127085 Staal gegalvaniseerd 06,0m | 6 | 1981-12-01 | Hoogwerker gebruiken | Inspectie 2020 | 001 2590.1 | 2500 1xPLL36 E | 2005-12-14 | 310036 PL-L 36W/830 4P MASTER | 2020-01-21 | 1 | Project geen remplace | Nacht astronomisch in / uit |  | OV | 106694.758 | 424803.389
Dordrecht | Kokmeeuwstraat | 002 2590 | 127015 Staal gegalvaniseerd 03,5m | 3.5 | 2005-12-14 | Ladder gebruiken | Inspectie 2020 | 002 2590.1 | 2000 1x PLL24 E | 2005-12-14 | 310024 PL-L 24W/830 4P MASTER | 2020-01-21 | 1 | CL 01 PL-L EVSA 20.000u | Nacht astronomisch in / uit |  | OV | 106678.858 | 424790.758
Dordrecht | Kokmeeuwstraat | 003 2590 | 127015 Staal gegalvaniseerd 03,5m | 3.5 | 2001-05-01 | Ladder gebruiken | Inspectie 2020 | 003 2590.1 | 2600 1xPLL18 E | 2001-05-01 | 310018 PL-L 18W/830 4P MASTER | 2020-01-21 | 1 | Armatuur vervangen 2024 | Nacht astronomisch in / uit |  | B021 | 106714.409 | 424767.971
Dordrecht | Kokmeeuwstraat | 004 2590 | 127085 Staal gegalvaniseerd 06,0m | 6 | 1981-12-01 | Hoogwerker gebruiken | Inspectie 2020 | 004 2590.1 | 2500 1xPLL36 E | 2005-12-14 | 310036 PL-L 36W/830 4P MASTER | 2020-01-21 | 1 | Project geen remplace | Nacht astronomisch in / uit |  | OV | 106678.908 | 424772.567
Dordrecht | Kokmeeuwstraat | 005 2590 | 127015 Staal gegalvaniseerd 03,5m | 3.5 | 2005-12-14 | Ladder gebruiken | Inspectie 2020 | 005 2590.1 | 2000 1x PLL24 E | 2005-12-14 | 310024 PL-L 24W/830 4P MASTER | 2020-01-21 | 1 | CL 01 PL-L EVSA 20.000u | Nacht astronomisch in / uit |  | OV | 106671.866 | 424762.646
Dordrecht | Kokmeeuwstraat | 006 2590 | 127015 Staal gegalvaniseerd 03,5m | 3.5 | 2001-05-01 | Ladder gebruiken | Inspectie 2020 | 006 2590.1 | 2600 1xPLL18 E | 2001-05-01 | 310018 PL-L 18W/830 4P MASTER | 2020-01-21 | 1 | Armatuur vervangen 2024 | Nacht astronomisch in / uit |  | B021 | 106646.436 | 424751.974
Dordrecht | Kokmeeuwstraat | 007 2590 | 127085 Staal gegalvaniseerd 06,0m | 6 | 1981-12-01 | Hoogwerker gebruiken | Inspectie 2020 | 007 2590.1 | 2500 1xPLL36 E | 2005-12-14 | 310036 PL-L 36W/830 4P MASTER | 2020-01-21 | 1 | Project geen remplace | Nacht astronomisch in / uit |  | OV | 106679.16 | 424733.544
Dordrecht | Koldeweystraat | 001 2600 | 127085 Staal gegalvaniseerd 06,0m | 6 | 1996-04-01 | Hoogwerker gebruiken | Inspectie 2023 | 001 2600.1 | LW-SRDS2 2000 LM 16A 730 DAME CC | 2018-10-01 | LED 16W 3000K 2000lm | 2018-10-01 | 1 | CL 08 LED VERLICHTING | Nacht astronomisch in / uit |  | OV | 104687.539 | 423954.477
Dordrecht | Koldeweystraat | 002 2600 | 127085 Staal gegalvaniseerd 06,0m | 6 | 1996-04-01 | Hoogwerker gebruiken | Inspectie 2023 | 002 2600.1 | LW-SRDS2 2000 LM 16A 730 DAME CC | 2018-10-01 | LED 16W 3000K 2000lm | 2018-10-01 | 1 | CL 08 LED VERLICHTING | Nacht astronomisch in / uit |  | OV | 104691.225 | 423926.252
Dordrecht | Koldeweystraat | 003 2600 | 127085 Staal gegalvaniseerd 06,0m | 6 | 1996-04-01 | Hoogwerker gebruiken | Inspectie 2023 | 003 2600.1 | LW-SRDS2 2000 LM 16A 730 DAME CC | 2018-10-01 | LED 16W 3000K 2000lm | 2018-10-01 | 1 | CL 08 LED VERLICHTING | Nacht astronomisch in / uit |  | OV | 104699.338 | 423907.281
Dordrecht | Koldeweystraat | 004 2600 | 127085 Staal gegalvaniseerd 06,0m | 6 | 1996-04-01 | Hoogwerker gebruiken | Inspectie 2023 | 004 2600.1 | LW-SRDS2 2000 LM 16A 730 DAME CC | 2018-10-01 | LED 16W 3000K 2000lm | 2018-10-01 | 1 | CL 08 LED VERLICHTING | Nacht astronomisch in / uit |  | OV | 104716.099 | 423886.071
Dordrecht | Koldeweystraat | 005 2600 | 127085 Staal gegalvaniseerd 06,0m | 6 | 1996-04-01 | Hoogwerker gebruiken | Inspectie 2023 | 005 2600.1 | LW-SRDS2 2000 LM 16A 730 DAME CC | 2018-10-01 | LED 16W 3000K 2000lm | 2018-10-01 | 1 | CL 08 LED VERLICHTING | Nacht astronomisch in / uit |  | OV | 104718.968 | 423860.459
Dordrecht | Koldeweystraat | 006 2600 | 127085 Staal gegalvaniseerd 06,0m | 6 | 1996-04-01 | Hoogwerker gebruiken | Inspectie 2023 | 006 2600.1 | LW-SRDS2 2000 LM 16A 730 DAME CC | 2018-10-01 | LED 16W 3000K 2000lm | 2018-10-01 | 1 | CL 08 LED VERLICHTING | Nacht astronomisch in / uit |  | OV | 104736.335 | 423837.153
Dordrecht | Kolfstraat | 001 2605 | Wandsteun staal gecoat 08,0m | 8 | 2001-08-01 | Hoogwerker gebruiken | Inspectie 2022 | 001 2605.1 | Citea midi 1xPLT26 | 2001-08-01 | 360026 PL-T TOP 26W/830 4P | 2022-09-12 09:12 | 1 | CL 03 TL, SOX, PLT 10.000u | Nacht astronomisch in / uit |  | OV | 105392.008 | 425398.401
Dordrecht | Kolfstraat | 002 2605 | Wandsteun staal gecoat 08,0m | 8 | 2001-08-01 | Hoogwerker gebruiken | Inspectie 2022 | 002 2605.1 | Citea midi 1xPLT26 | 2001-08-01 | 360026 PL-T TOP 26W/830 4P | 2022-09-12 09:12 | 1 | CL 03 TL, SOX, PLT 10.000u | Nacht astronomisch in / uit |  | OV | 105396.529 | 425392.623
Dordrecht | Kolfstraat | 003 2605 | Wandsteun staal gecoat 08,0m | 8 | 2001-08-01 | Hoogwerker gebruiken | Inspectie 2022 | 003 2605.1 | Citea midi 1xPLT26 | 2001-08-01 | 360026 PL-T TOP 26W/830 4P | 2022-09-12 09:11 | 1 | CL 03 TL, SOX, PLT 10.000u | Nacht astronomisch in / uit |  | OV | 105401.054 | 425386.833
Dordrecht | Kolfstraat | 004 2605 | Wandsteun staal gecoat 08,0m | 8 | 2001-08-01 | Hoogwerker gebruiken | Inspectie 2022 | 004 2605.1 | Citea midi 1xPLT26 | 2001-08-01 | 360026 PL-T TOP 26W/830 4P | 2022-09-12 09:11 | 1 | CL 03 TL, SOX, PLT 10.000u | Nacht astronomisch in / uit |  | OV | 105405.572 | 425381.055
Dordrecht | Kolfstraat | 005 2605 | Wandsteun staal gecoat 08,0m | 8 | 2001-08-01 | Hoogwerker gebruiken | Inspectie 2022 | 005 2605.1 | Citea midi 1xPLT26 | 2001-08-01 | 360026 PL-T TOP 26W/830 4P | 2022-09-12 09:10 | 1 | CL 03 TL, SOX, PLT 10.000u | Nacht astronomisch in / uit |  | OV | 105410.085 | 425375.266
Dordrecht | Kolfstraat | 006 2605 | Wandsteun staal gecoat 08,0m | 8 | 2001-08-01 | Hoogwerker gebruiken | Inspectie 2022 | 006 2605.1 | Citea midi 1xPLT26 | 2001-08-01 | 360026 PL-T TOP 26W/830 4P | 2022-09-12 09:10 | 1 | CL 03 TL, SOX, PLT 10.000u | Nacht astronomisch in / uit |  | OV | 105414.614 | 425369.48
Dordrecht | Kolfstraat | 007 2605 | Wandsteun staal gecoat 08,0m | 8 | 2001-08-01 | Hoogwerker gebruiken | Inspectie 2022 | 007 2605.1 | Citea midi 1xPLT26 | 2001-08-01 | 360026 PL-T TOP 26W/830 4P | 2022-09-12 09:08 | 1 | CL 03 TL, SOX, PLT 10.000u | Nacht astronomisch in / uit |  | OV | 105419.124 | 425363.702
Dordrecht | Kolfstraat | 008 2605 | Wandsteun staal gecoat 08,0m | 8 | 2001-08-01 | Hoogwerker gebruiken | Inspectie 2022 | 008 2605.1 | Citea midi 1xPLT26 | 2001-08-01 | 360026 PL-T TOP 26W/830 4P | 2022-09-12 09:06 | 1 | CL 03 TL, SOX, PLT 10.000u | Nacht astronomisch in / uit |  | OV | 105423.649 | 425357.92
Dordrecht | Kolfstraat | 009 2605 | Wandsteun staal gecoat 08,0m | 8 | 2001-08-01 | Hoogwerker gebruiken | Inspectie 2022 | 009 2605.1 | Citea midi 1xPLT26 | 2001-08-01 | 360026 PL-T TOP 26W/830 4P | 2022-09-12 09:07 | 1 | CL 03 TL, SOX, PLT 10.000u | Nacht astronomisch in / uit |  | OV | 105428.178 | 425352.165
Dordrecht | Kolfstraat | 010 2605 | Wandsteun staal gecoat 08,0m | 8 | 2001-08-01 | Hoogwerker gebruiken | Inspectie 2022 | 010 2605.1 | Citea midi 1xPLT26 | 2001-08-01 | 360026 PL-T TOP 26W/830 4P | 2022-09-12 09:09 | 1 | CL 03 TL, SOX, PLT 10.000u | Nacht astronomisch in / uit |  | OV | 105432.682 | 425346.362
Dordrecht | Kolfstraat | 011 2605 | Wandsteun staal gecoat 08,0m | 8 | 2001-08-01 | Hoogwerker gebruiken | Inspectie 2022 | 011 2605.1 | Citea midi 1xPLT26 | 2001-08-01 | 350032 PL-T TOP 32W/827 4P | 2022-09-12 09:07 | 1 | CL 03 TL, SOX, PLT 10.000u | Nacht astronomisch in / uit |  | OV | 105437.096 | 425340.666
Dordrecht | Kolfstraat | 012 2605 | Muurarmatuur 06.0 m | 6 | 2015-07-15 | Hoogwerker gebruiken | Inspectie 2024 | 012 2605.1 | 2875 FLOWLED UNIT 14W 1650lm 3000K | 2015-07-15 | LED 14W 3000K 1650lm | 2024-08-01 | 1 | CL 08 LED VERLICHTING | Nacht astronomisch in / uit |  | OV | 105489.391 | 425281.755
Dordrecht | Kolfstraat | 012A2605 | Muurarmatuur 04,5m | 4.5 | 2019-12-16 | Hoogwerker gebruiken | Inspectie 2024 | 012A2605.1 | RX90072-V-Wharfdale 1200lm 3000K | 2019-12-16 | LED 10W 3000K 1200lm | 2019-12-16 | 1 | CL 08 LED VERLICHTING | Nacht astronomisch in / uit |  | A147 | 105494.819 | 425292.327
Dordrecht | Kolfstraat | 013 2605 | Muurarmatuur 06.0 m | 6 | 2015-07-15 | Hoogwerker gebruiken | Inspectie 2024 | 013 2605.1 | 2875 FLOWLED UNIT 14W 1650lm 3000K | 2015-07-15 | LED 14W 3000K 1650lm | 2024-08-01 | 1 | CL 08 LED VERLICHTING | Nacht astronomisch in / uit |  | OV | 105495.249 | 425287.545
Dordrecht | Kolfstraat | 013A2605 | Muurarmatuur 04,5m | 4.5 | 2019-12-16 | Hoogwerker gebruiken | Inspectie 2024 | 013A2605.1 | RX90072-V-Wharfdale 1200lm 3000K | 2019-12-16 | LED 10W 3000K 1200lm | 2019-12-16 | 1 | CL 08 LED VERLICHTING | Nacht astronomisch in / uit |  | A147 | 105500.17 | 425286.029
Dordrecht | Kolfstraat | 014 2605 | 127110 St.Gecoat Zwart 07,0m Kromstaf | 6 | 2015-07-15 | Hoogwerker gebruiken | Inspectie 2024 | 014 2605.1 | HARMONY 1xCPO 60W Dali dim | 2015-07-15 | 260060 CPO-TW 060W/728 MASTER | 2024-11-15 | 1 | CL 04 CPO TW 24.000u | Nacht astronomisch in / uit |  | OV | 105507.587 | 425276.329
Dordrecht | Kolfstraat | 018 2605 | 127110 St.Gecoat Zwart 07,0m Kromstaf | 6 | 2015-07-15 | Hoogwerker gebruiken | Inspectie 2024 | 018 2605.1 | HARMONY 1xCPO 60W Dali dim | 2015-07-15 | 260060 CPO-TW 060W/728 MASTER | 2024-05-12 16:25 | 1 | CL 04 CPO TW 24.000u | Nacht astronomisch in / uit |  | OV | 105525.022 | 425263.053
Dordrecht | Kolfstraat | 022 2605 | 127110 St.Gecoat Zwart 07,0m Kromstaf | 6 | 2015-07-15 | Hoogwerker gebruiken | Inspectie 2024 | 022 2605.1 | HARMONY 1xCPO 60W Dali dim | 2015-07-15 | 260060 CPO-TW 060W/728 MASTER | 2024-05-12 16:25 | 1 | CL 04 CPO TW 24.000u | Nacht astronomisch in / uit |  | OV | 105539.006 | 425244.033
Dordrecht | Kolfstraat | 025 2605 | 127110 St.Gecoat Zwart 07,0m Kromstaf | 6 | 2015-07-15 | Hoogwerker gebruiken | Inspectie 2024 | 025 2605.1 | HARMONY 1xCPO 60W Dali dim | 2015-07-15 | 260060 CPO-TW 060W/728 MASTER | 2024-05-12 16:24 | 1 | CL 04 CPO TW 24.000u | Nacht astronomisch in / uit |  | OV | 105552.879 | 425230.177
Dordrecht | Kolibripad | 001 2610 | 127030 Staal Verzinkt 4,5m TOP76 | 4.5 | 1998-04-01 | Hoogwerker gebruiken | Inspectie 2020 | 001 2610.1 | 2550 1xPLL18/24 Iris | 2015-04-29 | 310024 PL-L 24W/830 4P MASTER | 2020-01-03 | 1 | CL 01 PL-L EVSA 20.000u | Nacht astronomisch in / uit |  | OV | 108572.709 | 424506.947
Dordrecht | Kolibripad | 002 2610 | 127030 Staal Verzinkt 4,5m TOP76 | 4.5 | 1996-09-01 | Hoogwerker gebruiken | Inspectie 2020 | 002 2610.1 | 2550 1xPLL18/24 Iris | 2015-04-29 | 310024 PL-L 24W/830 4P MASTER | 2020-01-03 | 1 | CL 01 PL-L EVSA 20.000u | Nacht astronomisch in / uit |  | OV | 108567.139 | 424529.143
Dordrecht | Kolibripad | 003 2610 | 127030 Staal Verzinkt 4,5m TOP76 | 4.5 | 1998-04-01 | Hoogwerker gebruiken | Inspectie 2020 | 003 2610.1 | 2550 1xPLL18/24 Iris | 2015-04-29 | 310024 PL-L 24W/830 4P MASTER | 2020-01-03 | 1 | CL 01 PL-L EVSA 20.000u | Nacht astronomisch in / uit |  | OV | 108560.817 | 424554.07
Dordrecht | Kolibripad | 004 2610 | 127030 Staal Verzinkt 4,5m TOP76 | 4.5 | 1998-02-01 | Hoogwerker gebruiken | Inspectie 2020 | 004 2610.1 | 2550 1xPLL18/24 Iris | 2015-04-29 | 310024 PL-L 24W/830 4P MASTER | 2020-01-03 | 1 | CL 01 PL-L EVSA 20.000u | Nacht astronomisch in / uit |  | OV | 108555.016 | 424577.017
Dordrecht | Kolibripad | 005 2610 | 127030 Staal Verzinkt 4,5m TOP76 | 4.5 | 1998-05-01 | Hoogwerker gebruiken | Inspectie 2020 | 005 2610.1 | 2550 1xPLL18/24 Iris | 2015-04-29 | 310024 PL-L 24W/830 4P MASTER | 2020-01-03 | 1 | CL 01 PL-L EVSA 20.000u | Nacht astronomisch in / uit |  | OV | 108549.003 | 424600.537
Dordrecht | Kolibripad | 006 2610 | 127030 Staal Verzinkt 4,5m TOP76 | 4.5 | 1998-05-01 | Hoogwerker gebruiken | Inspectie 2020 | 006 2610.1 | 2550 1xPLL18/24 Iris | 2015-04-29 | 310024 PL-L 24W/830 4P MASTER | 2020-01-03 | 1 | CL 01 PL-L EVSA 20.000u | Nacht astronomisch in / uit |  | OV | 108543.398 | 424623.119
Dordrecht | Kolibripad | 007 2610 | 127030 Staal Verzinkt 4,5m TOP76 | 4.5 | 1998-06-01 | Hoogwerker gebruiken | Inspectie 2020 | 007 2610.1 | 2550 1xPLL18/24 Iris | 2015-04-29 | 310024 PL-L 24W/830 4P MASTER | 2020-01-03 | 1 | CL 01 PL-L EVSA 20.000u | Nacht astronomisch in / uit |  | OV | 108531.524 | 424670.084
Dordrecht | Kolibripad | 008 2610 | 127030 Staal Verzinkt 4,5m TOP76 | 4.5 | 1998-06-01 | Hoogwerker gebruiken | Inspectie 2020 | 008 2610.1 | 2550 1xPLL18/24 Iris | 2015-04-29 | 310024 PL-L 24W/830 4P MASTER | 2020-01-03 | 1 | CL 01 PL-L EVSA 20.000u | Nacht astronomisch in / uit |  | OV | 108524.449 | 424697.911
Dordrecht | Kolibripad | 009 2610 | 127030 Staal Verzinkt 4,5m TOP76 | 4.5 | 1998-09-01 | Hoogwerker gebruiken | Inspectie 2020 | 009 2610.1 | 2550 1xPLL18/24 Iris | 2015-04-29 | 310024 PL-L 24W/830 4P MASTER | 2020-01-03 | 1 | CL 01 PL-L EVSA 20.000u | Nacht astronomisch in / uit |  | OV | 108518.974 | 424719.881
Dordrecht | Kolibripad | 010 2610 | 127030 Staal Verzinkt 4,5m TOP76 | 4.5 | 1998-09-01 | Hoogwerker gebruiken | Inspectie 2020 | 010 2610.1 | 2550 1xPLL18/24 Iris | 2015-04-29 | 310024 PL-L 24W/830 4P MASTER | 2020-01-03 | 1 | CL 01 PL-L EVSA 20.000u | Nacht astronomisch in / uit |  | OV | 108512.446 | 424745.796
Dordrecht | Komatistraat | 001 2615 | 127085 Staal gegalvaniseerd 06,0m | 6 | 1995-10-01 | Hoogwerker gebruiken | Inspectie 2021 | 001 2615.1 | BGP630 GRN 2200/WW PSD IP65 .... D9 SRG10 350mA | 2015-10-29 | LED 22W 3000K 2200lm | 2015-10-29 | 1 | CL 08 LED VERLICHTING | Nacht astronomisch in / uit |  | OV | 106372.003 | 424560.375
Dordrecht | Komatistraat | 002 2615 | 127085 Staal gegalvaniseerd 06,0m | 6 | 1995-10-01 | Hoogwerker gebruiken | Inspectie 2021 | 002 2615.1 | BGP630 GRN 2200/WW PSD IP65 .... D9 SRG10 350mA | 2015-10-29 | LED 22W 3000K 2200lm | 2015-10-29 | 1 | CL 08 LED VERLICHTING | Nacht astronomisch in / uit |  | OV | 106363.464 | 424533.086
Dordrecht | Komatistraat | 003 2615 | 127085 Staal gegalvaniseerd 06,0m | 6 | 1995-10-01 | Hoogwerker gebruiken | Inspectie 2021 | 003 2615.1 | BGP630 GRN 2200/WW PSD IP65 .... D9 SRG10 350mA | 2015-10-29 | LED 22W 3000K 2200lm | 2015-10-29 | 1 | CL 08 LED VERLICHTING | Nacht astronomisch in / uit |  | OV | 106340.306 | 424509.689
Dordrecht | Komatistraat | 004 2615 | 127085 Staal gegalvaniseerd 06,0m | 6 | 1995-10-01 | Hoogwerker gebruiken | Inspectie 2021 | 004 2615.1 | BGP630 GRN 2200/WW PSD IP65 .... D9 SRG10 350mA | 2015-10-29 | LED 22W 3000K 2200lm | 2015-10-29 | 1 | CL 08 LED VERLICHTING | Nacht astronomisch in / uit |  | OV | 106330.919 | 424481.733
Dordrecht | Komatistraat | 005 2615 | 127085 Staal gegalvaniseerd 06,0m | 6 | 1995-10-01 | Hoogwerker gebruiken | Inspectie 2021 | 005 2615.1 | BGP630 GRN 2200/WW PSD IP65 .... D9 SRG10 350mA | 2015-10-29 | LED 22W 3000K 2200lm | 2015-10-29 | 1 | CL 08 LED VERLICHTING | Nacht astronomisch in / uit |  | OV | 106307.766 | 424458.234
Dordrecht | Komatistraat | 006 2615 | 127085 Staal gegalvaniseerd 06,0m | 6 | 1995-10-01 | Hoogwerker gebruiken | Inspectie 2021 | 006 2615.1 | BGP630 GRN 2200/WW PSD IP65 .... D9 SRG10 350mA | 2015-10-29 | LED 22W 3000K 2200lm | 2015-10-29 | 1 | CL 08 LED VERLICHTING | Nacht astronomisch in / uit |  | OV | 106299.27 | 424431.232
Dordrecht | Komatistraat | 007 2615 | 127085 Staal gegalvaniseerd 06,0m | 6 | 1995-10-01 | Hoogwerker gebruiken | Inspectie 2021 | 007 2615.1 | BGP630 GRN 2200/WW PSD IP65 .... D9 SRG10 350mA | 2015-10-29 | LED 22W 3000K 2200lm | 2015-10-29 | 1 | CL 08 LED VERLICHTING | Nacht astronomisch in / uit |  | OV | 106281.746 | 424416.85
Dordrecht | Komatistraat | 008 2615 | 127085 Staal gegalvaniseerd 06,0m | 6 | 1995-10-01 | Hoogwerker gebruiken | Inspectie 2021 | 008 2615.1 | BGP630 GRN 2200/WW PSD IP65 .... D9 SRG10 350mA | 2015-10-29 | LED 22W 3000K 2200lm | 2015-10-29 | 1 | CL 08 LED VERLICHTING | Nacht astronomisch in / uit |  | OV | 106276.234 | 424400.841
Dordrecht | Kometenlaan | 001 2620 | 127135-1500 Staal gegalvaniseerd 08,0m | 8 | 2012-10-03 | Hoogwerker gebruiken | Inspectie 2022 | 001 2620.1 | SGS253 CR GB SONT70 | 2016-01-11 | 220070 CDO-TT 070W/828 MASTER | 2022-08-16 11:22 | 1 | CL 02 SON - CDO <70W 1.2000u | Nacht astronomisch in / uit |  | OV | 105660.096 | 422167.111
Dordrecht | Kometenlaan | 002 2620 | 127135-1500 Staal gegalvaniseerd 08,0m | 8 | 2017-09-07 | Hoogwerker gebruiken | Inspectie 2022 | 002 2620.1 | Sintra 1 SONT070 | 2006-08-31 | 220070 CDO-TT 070W/828 MASTER | 2022-08-16 12:41 | 1 | CL 02 SON - CDO <70W 1.2000u | Nacht astronomisch in / uit |  | OV | 105668.746 | 422145.75
Dordrecht | Kometenlaan | 003 2620 | 127135-1500 Staal gegalvaniseerd 08,0m | 8 | 2017-09-07 | Hoogwerker gebruiken | Inspectie 2022 | 003 2620.1 | Sintra 1 SONT070 | 2006-08-31 | 220070 CDO-TT 070W/828 MASTER | 2022-08-16 11:23 | 1 | CL 02 SON - CDO <70W 1.2000u | Nacht astronomisch in / uit |  | OV | 105652.946 | 422124.128
Dordrecht | Kometenlaan | 004 2620 | 127135-1500 Staal gegalvaniseerd 08,0m | 8 | 2017-09-07 | Hoogwerker gebruiken | Inspectie 2022 | 004 2620.1 | Sintra 1 SONT070 | 2006-08-31 | 220070 CDO-TT 070W/828 MASTER | 2022-08-16 12:34 | 1 | CL 02 SON - CDO <70W 1.2000u | Nacht astronomisch in / uit |  | OV | 105664.102 | 422100.723
Dordrecht | Kometenlaan | 005 2620 | 127135-1500 Staal gegalvaniseerd 08,0m | 8 | 1996-10-01 | Hoogwerker gebruiken | Inspectie 2022 | 005 2620.1 | Sintra 1 SONT070 | 2006-08-31 | 220070 CDO-TT 070W/828 MASTER | 2022-08-16 11:27 | 1 | CL 02 SON - CDO <70W 1.2000u | Nacht astronomisch in / uit |  | OV | 105647.744 | 422079.43
Dordrecht | Kometenlaan | 006 2620 | 127135-1500 Staal gegalvaniseerd 08,0m | 8 | 2017-09-07 | Hoogwerker gebruiken | Inspectie 2022 | 006 2620.1 | Sintra 1 SONT070 | 2006-08-31 | 220070 CDO-TT 070W/828 MASTER | 2022-08-16 12:32 | 1 | CL 02 SON - CDO <70W 1.2000u | Nacht astronomisch in / uit |  | OV | 105658.797 | 422056.025
Dordrecht | Kometenlaan | 007 2620 | 127135-1500 Staal gegalvaniseerd 08,0m | 8 | 2017-09-07 | Hoogwerker gebruiken | Inspectie 2022 | 007 2620.1 | Sintra 1 SONT070 | 2006-08-31 | 220070 CDO-TT 070W/828 MASTER | 2022-08-16 11:28 | 1 | CL 02 SON - CDO <70W 1.2000u | Nacht astronomisch in / uit |  | OV | 105642.675 | 422035.963
Dordrecht | Kometenlaan | 008 2620 | 127135-1500 Staal gegalvaniseerd 08,0m | 8 | 2017-09-07 | Hoogwerker gebruiken | Inspectie 2022 | 008 2620.1 | Sintra 1 SONT070 | 2006-08-31 | 220070 CDO-TT 070W/828 MASTER | 2022-08-16 12:27 | 1 | CL 02 SON - CDO <70W 1.2000u | Nacht astronomisch in / uit |  | OV | 105654.909 | 422011.902
Dordrecht | Kometenlaan | 009 2620 | 127135 Staal gegalvaniseerd 08,0m DU | 8 | 2017-09-07 | Hoogwerker gebruiken | Inspectie 2022 | 009 2620.1 | Sintra 1 SONT070 | 2006-08-31 | 220070 CDO-TT 070W/828 MASTER | 2022-08-16 11:48 | 1 | CL 02 SON - CDO <70W 1.2000u | Nacht astronomisch in / uit |  | OV | 105646.716 | 421988.41
[8 empty] | 009 2620.2 | Sintra 1 SONT070 | 2006-08-31 | 220070 CDO-TT 070W/828 MASTER | 2022-08-16 11:48 | 1 | CL 02 SON - CDO <70W 1.2000u | Nacht astronomisch in / uit |  | OV
Dordrecht | Kometenlaan | 010 2620 | 127135 Staal gegalvaniseerd 08,0m DU | 8 | 1995-09-01 | Hoogwerker gebruiken | Inspectie 2024 | 010 2620.1 | Evolo-2 CPO 60W dim | 2015-02-20 | 260060 CPO-TW 060W/728 MASTER | 2024-02-22 | 1 | CL 04 CPO TW 24.000u | Nacht astronomisch in / uit |  | OV | 105645.459 | 421970.583
[8 empty] | 010 2620.2 | Evolo-2 CPO 60W dim | 2015-02-20 | 260060 CPO-TW 060W/728 MASTER | 2024-02-22 | 1 | CL 04 CPO TW 24.000u | Nacht astronomisch in / uit |  | OV
Dordrecht | Kometenlaan | 011 2620 | 127175 Staal gegalvaniseerd 10,0m | 10 | 1995-09-01 | Hoogwerker gebruiken | Inspectie 2024 | 011 2620.1 | Evolo-2 CPO 60W dim | 2015-02-20 | 260060 CPO-TW 060W/728 MASTER | 2024-05-17 10:18 | 1 | CL 04 CPO TW 24.000u | Nacht astronomisch in / uit |  | OV | 105633.124 | 421963.823
Dordrecht | Kometenlaan | 012 2620 | 127175 Staal gegalvaniseerd 10,0m | 10 | 1995-09-01 | Hoogwerker gebruiken | Inspectie 2024 | 012 2620.1 | Evolo-2 CPO 60W dim | 2015-02-20 | 260060 CPO-TW 060W/728 MASTER | 2024-05-17 10:17 | 1 | CL 04 CPO TW 24.000u | Nacht astronomisch in / uit |  | OV | 105656.013 | 421960.825
Dordrecht | Kometenlaan | 013 2620 | 127175 Staal gegalvaniseerd 10,0m DU | 10 | 1997-09-01 | Hoogwerker gebruiken | Inspectie 2024 | 013 2620.1 | Evolo-2 CPO 60W dim | 2015-02-20 | 260060 CPO-TW 060W/728 MASTER | 2024-07-31 | 1 | CL 04 CPO TW 24.000u | Nacht astronomisch in / uit |  | OV | 105631.628 | 421941.017
[8 empty] | 013 2620.2 | Evolo-2 CPO 60W dim | 2015-02-20 | 260060 CPO-TW 060W/728 MASTER | 2024-07-31 | 1 | CL 04 CPO TW 24.000u | Nacht astronomisch in / uit |  | OV
Dordrecht | Kometenlaan | 013A2620 | 127030 Staal Verzinkt 4,5m TOP76 | 4.5 | 2015-02-20 | Hoogwerker gebruiken | Inspectie 2019 | 013A2620.1 | 2550 1xPLL18/24 Iris | 2015-02-20 | 310024 PL-L 24W/830 4P MASTER | 2024-11-01 00:13 | 1 | CL 01 PL-L EVSA 20.000u | Nacht astronomisch in / uit |  | OV | 105620.163 | 421933.838
Dordrecht | Kometenlaan | 014 2620 | 127175 Staal gegalvaniseerd 10,0m | 10 | 2018-06-29 | Hoogwerker gebruiken | Inspectie 2024 | 014 2620.1 | Evolo-2 CPO 60W dim | 2018-06-29 | 260060 CPO-TW 060W/728 MASTER | 2024-05-17 10:17 | 1 | CL 04 CPO TW 24.000u | Nacht astronomisch in / uit |  | OV | 105653.387 | 421939.543
Dordrecht | Kometenlaan | 015 2620 | 127135 Staal gegalvaniseerd 08,0m DU | 8 | 1993-10-01 | Hoogwerker gebruiken | Inspectie 2024 | 015 2620.1 | Evolo-2 CPO 60W dim | 2015-02-20 | 260060 CPO-TW 060W/728 MASTER | 2024-05-17 10:18 | 1 | CL 04 CPO TW 24.000u | Nacht astronomisch in / uit |  | OV | 105643.257 | 421932.784
[8 empty] | 015 2620.2 | Evolo-2 CPO 60W dim | 2015-02-20 | 260060 CPO-TW 060W/728 MASTER | 2024-05-17 10:18 | 1 | CL 04 CPO TW 24.000u | Nacht astronomisch in / uit |  | OV
Dordrecht | Kometenlaan | 015A2620 | 127030 Staal Verzinkt 4,5m TOP76 | 4.5 | 2015-02-20 | Hoogwerker gebruiken | Inspectie 2019 | 015A2620.1 | 2550 1xPLL18/24 Iris | 2015-02-20 | 310024 PL-L 24W/830 4P MASTER | 2024-11-01 00:13 | 1 | CL 01 PL-L EVSA 20.000u | Nacht astronomisch in / uit |  | OV | 105630.28 | 421920.859
Dordrecht | Kometenlaan | 016 2620 | 127135-1500 Staal gegalvaniseerd 08,0m | 8 | 2017-09-07 | Hoogwerker gebruiken | Inspectie 2022 | 016 2620.1 | Sintra 1 SONT070 | 2005-07-11 | 220070 CDO-TT 070W/828 MASTER | 2022-08-16 12:23 | 1 | CL 02 SON - CDO <70W 1.2000u | Nacht astronomisch in / uit |  | OV | 105650.784 | 421921.644
Dordrecht | Kometenlaan | 017 2620 | 127135-1500 Staal gegalvaniseerd 08,0m | 8 | 2017-09-07 | Hoogwerker gebruiken | Inspectie 2022 | 017 2620.1 | Sintra 1 SONT070 | 2005-07-11 | 220070 CDO-TT 070W/828 MASTER | 2022-08-16 12:18 | 1 | CL 02 SON - CDO <70W 1.2000u | Nacht astronomisch in / uit |  | OV | 105634.625 | 421904.05
Dordrecht | Kometenlaan | 018 2620 | 127135-1500 Staal gegalvaniseerd 08,0m | 8 | 2017-09-07 | Hoogwerker gebruiken | Inspectie 2022 | 018 2620.1 | Sintra 1 SONT070 | 2005-07-11 | 220070 CDO-TT 070W/828 MASTER | 2022-08-16 12:22 | 1 | CL 02 SON - CDO <70W 1.2000u | Nacht astronomisch in / uit |  | OV | 105649.478 | 421885.35
Dordrecht | Kometenlaan | 019 2620 | 127135-1500 Staal gegalvaniseerd 08,0m | 8 | 2017-09-07 | Hoogwerker gebruiken | Inspectie 2022 | 019 2620.1 | Sintra 1 SONT070 | 2005-07-11 | 220070 CDO-TT 070W/828 MASTER | 2022-08-16 12:19 | 1 | CL 02 SON - CDO <70W 1.2000u | Nacht astronomisch in / uit |  | OV | 105633.537 | 421868.735
Dordrecht | Kometenlaan | 020 2620 | 127135 Staal gegalvaniseerd 08,0m DU | 8 | 2017-09-07 | Hoogwerker gebruiken | Inspectie 2022 | 020 2620.1 | 131209 LW-SRDS2 33W 5000LM 24A 730 DANB CC G4 XiSR40 X 6SC C1 7040C3M SPD (dimmen basis 10% (4500lm) en tussen 23:00 - 6:00 uur 40%) | 2024-02-19 | LED 33W 3000K 5000lm | 2024-02-19 | 1 | CL 08 LED VERLICHTING | 23:00-06:00 Dim 00-30% | Citytouch OLC aanwezig | OV | 105640.17 | 421854.006
[8 empty] | 020 2620.2 | 131209 LW-SRDS2 33W 5000LM 24A 730 DANB CC G4 XiSR40 X 6SC C1 7040C3M SPD (dimmen basis 10% (4500lm) en tussen 23:00 - 6:00 uur 40%) | 2024-02-19 | LED 33W 3000K 5000lm | 2024-02-19 | 1 | CL 08 LED VERLICHTING | 23:00-06:00 Dim 00-30% | Citytouch OLC aanwezig | OV
Dordrecht | Koningin Wilhelminastraat | 001 2625 | 127092-1500 St.Gecoat Zwart 06,0m | 6 | 2003-01-21 | Hoogwerker gebruiken | Inspectie 2020 | 001 2625.1 | ALTRA-2 1x PLL24 E | 2015-05-28 | 310024 PL-L 24W/830 4P MASTER | 2020-02-04 | 1 | CL 01 PL-L EVSA 20.000u | Nacht astronomisch in / uit |  | OV | 105625.083 | 424880.291
Dordrecht | Koningin Wilhelminastraat | 001A2625 | 127085 Staal gegalvaniseerd 06,0m | 6 | 1981-12-01 | Hoogwerker gebruiken | Inspectie 2020 | 001A2625.1 | ALTRA-2 1x PLL24 E | 2015-05-28 | 310024 PL-L 24W/830 4P MASTER | 2020-02-04 | 1 | CL 01 PL-L EVSA 20.000u | Nacht astronomisch in / uit |  | OV | 105619.397 | 424864.909
Dordrecht | Koningin Wilhelminastraat | 002 2625 | 127085 Staal gegalvaniseerd 06,0m | 6 | 1981-12-01 | Hoogwerker gebruiken | Inspectie 2020 | 002 2625.1 | ALTRA-2 1x PLL24 E | 2015-05-28 | 310024 PL-L 24W/830 4P MASTER | 2020-02-04 | 1 | CL 01 PL-L EVSA 20.000u | Nacht astronomisch in / uit |  | OV | 105590.884 | 424870.103
Dordrecht | Koningin Wilhelminastraat | 003 2625 | 127085 Staal gegalvaniseerd 06,0m | 6 | 1981-12-01 | Hoogwerker gebruiken | Inspectie 2020 | 003 2625.1 | ALTRA-2 1x PLL24 E | 2015-05-28 | 310024 PL-L 24W/830 4P MASTER | 2020-02-04 | 1 | CL 01 PL-L EVSA 20.000u | Nacht astronomisch in / uit |  | OV | 105571.114 | 424861.214
Dordrecht | Koningin Wilhelminastraat | 004 2625 | 127085 Staal gegalvaniseerd 06,0m | 6 | 1981-12-01 | Hoogwerker gebruiken | Inspectie 2020 | 004 2625.1 | ALTRA-2 1x PLL24 E | 2015-05-28 | 310024 PL-L 24W/830 4P MASTER | 2020-02-04 | 1 | CL 01 PL-L EVSA 20.000u | Nacht astronomisch in / uit |  | OV | 105549.619 | 424868.429
Dordrecht | Koningin Wilhelminastraat | 005 2625 | 127085 Staal gegalvaniseerd 06,0m | 6 | 1981-12-01 | Hoogwerker gebruiken | Inspectie 2020 | 005 2625.1 | ALTRA-2 1x PLL24 E | 2015-05-28 | 310024 PL-L 24W/830 4P MASTER | 2020-02-04 | 1 | CL 01 PL-L EVSA 20.000u | Nacht astronomisch in / uit |  | OV | 105524.888 | 424859.127
Dordrecht | Koningin Wilhelminastraat | 006 2625 | 127085 Staal gegalvaniseerd 06,0m | 6 | 1981-12-01 | Hoogwerker gebruiken | Inspectie 2020 | 006 2625.1 | ALTRA-2 1x PLL24 E | 2015-05-28 | 310024 PL-L 24W/830 4P MASTER | 2020-02-04 | 1 | CL 01 PL-L EVSA 20.000u | Nacht astronomisch in / uit |  | OV | 105501.638 | 424866.339
Dordrecht | Koningin Wilhelminastraat | 007 2625 | 127085 Staal gegalvaniseerd 06,0m | 6 | 1981-12-01 | Hoogwerker gebruiken | Inspectie 2020 | 007 2625.1 | ALTRA-2 1x PLL24 E | 2015-05-28 | 310024 PL-L 24W/830 4P MASTER | 2020-02-04 | 1 | CL 01 PL-L EVSA 20.000u | Nacht astronomisch in / uit |  | OV | 105480.286 | 424856.493
Dordrecht | Koningin Wilhelminastraat | 008 2625 | 127085 Staal gegalvaniseerd 06,0m | 6 | 1981-12-01 | Hoogwerker gebruiken | Inspectie 2020 | 008 2625.1 | ALTRA-2 1x PLL24 E | 2015-05-28 | 310024 PL-L 24W/830 4P MASTER | 2020-02-04 | 1 | CL 01 PL-L EVSA 20.000u | Nacht astronomisch in / uit |  | OV | 105455.843 | 424855.723
Dordrecht | Koningin Wilhelminastraat | 009 2625 | 127085 Staal gegalvaniseerd 06,0m | 6 | 1981-12-01 | Hoogwerker gebruiken | Inspectie 2020 | 009 2625.1 | ALTRA-2 1x PLL24 E | 2015-05-28 | 310024 PL-L 24W/830 4P MASTER | 2020-02-04 | 1 | CL 01 PL-L EVSA 20.000u | Nacht astronomisch in / uit |  | OV | 105434.046 | 424854.127
Dordrecht | Koninginnestraat | 001 2630 | 127092-1500 St.Gecoat Zwart 06,0m | 6 | 2015-05-21 | Hoogwerker gebruiken | Inspectie 2021 | 001 2630.1 | BGP630 GRN 1750/WW PSD IP65 .... D9 SRG10 350mA | 2015-05-21 | LED 15W 3000K 1750lm | 2015-05-21 | 1 | CL 08 LED VERLICHTING | Nacht astronomisch in / uit |  | OV | 104779.565 | 424725.317
Dordrecht | Koninginnestraat | 002 2630 | 127092-1500 St.Gecoat Zwart 06,0m | 6 | 2012-06-19 | Hoogwerker gebruiken | Inspectie 2021 | 002 2630.1 | BGP630 GRN 1750/WW PSD IP65 .... D9 SRG10 350mA | 2015-05-21 | LED 15W 3000K 1750lm | 2015-05-21 | 1 | CL 08 LED VERLICHTING | Nacht astronomisch in / uit |  | OV | 104778.226 | 424752.515
Dordrecht | Koninginnestraat | 003 2630 | 127092-1500 St.Gecoat Zwart 06,0m | 6 | 2012-06-19 | Hoogwerker gebruiken | Inspectie 2021 | 003 2630.1 | BGP630 GRN 1750/WW PSD IP65 .... D9 SRG10 350mA | 2015-05-21 | LED 15W 3000K 1750lm | 2015-05-21 | 1 | CL 08 LED VERLICHTING | Nacht astronomisch in / uit |  | OV | 104790.768 | 424774.403
Dordrecht | Koninginnestraat | 004 2630 | 127092-1500 St.Gecoat Zwart 06,0m | 6 | 2015-05-21 | Hoogwerker gebruiken | Inspectie 2021 | 004 2630.1 | BGP630 GRN 1750/WW PSD IP65 .... D9 SRG10 350mA | 2015-05-21 | LED 15W 3000K 1750lm | 2015-05-21 | 1 | CL 08 LED VERLICHTING | Nacht astronomisch in / uit |  | OV | 104791.539 | 424803.459
Dordrecht | Koninginnestraat | 005 2630 | 127092-1500 St.Gecoat Zwart 06,0m | 6 | 2015-05-21 | Hoogwerker gebruiken | Inspectie 2021 | 005 2630.1 | BGP630 GRN 1750/WW PSD IP65 .... D9 SRG10 350mA | 2015-05-21 | LED 15W 3000K 1750lm | 2015-05-21 | 1 | CL 08 LED VERLICHTING | Nacht astronomisch in / uit |  | OV | 104802.288 | 424819.904
Dordrecht | Koninginnestraat | 006 2630 | 127092-1500 St.Gecoat Zwart 06,0m | 6 | 2015-05-21 | Hoogwerker gebruiken | Inspectie 2021 | 006 2630.1 | BGP630 GRN 1750/WW PSD IP65 .... D9 SRG10 350mA | 2015-05-21 | LED 15W 3000K 1750lm | 2015-05-21 | 1 | CL 08 LED VERLICHTING | Nacht astronomisch in / uit |  | OV | 104801.715 | 424841.954
Dordrecht | Koninginnestraat | 007 2630 | 127092-1500 St.Gecoat Zwart 06,0m | 6 | 2015-05-21 | Hoogwerker gebruiken | Inspectie 2021 | 007 2630.1 | BGP630 GRN 1750/WW PSD IP65 .... D9 SRG10 350mA | 2015-05-21 | LED 15W 3000K 1750lm | 2015-05-21 | 1 | CL 08 LED VERLICHTING | Nacht astronomisch in / uit |  | OV | 104815.56 | 424861.467
Dordrecht | Koningspleinhof | 001 2635 | 127015 Staal gegalvaniseerd 03,5m | 3.5 | 1987-07-01 | Hoogwerker gebruiken | Inspectie 2020 | 001 2635.1 | 2000 1xPLL18 E | 2010-11-25 | 310018 PL-L 18W/830 4P MASTER | 2020-02-14 | 1 | CL 01 PL-L EVSA 20.000u | Nacht astronomisch in / uit |  | OV | 106029.086 | 425334.56
Dordrecht | Koningspleinhof | 001A2635 | 127020 St.Gecoat Zwart 03,5m | 3.5 | 2010-11-25 | Ladder gebruiken | Inspectie 2020 | 001A2635.1 | 2000 1xPLL18 E | 2010-11-25 | 310018 PL-L 18W/830 4P MASTER | 2020-02-14 | 1 | CL 01 PL-L EVSA 20.000u | Nacht astronomisch in / uit |  | OV | 106046.586 | 425324.451
Dordrecht | Koningspleinhof | 002 2635 | 127015 Staal gegalvaniseerd 03,5m | 3.5 | 1987-07-01 | Hoogwerker gebruiken | Inspectie 2020 | 002 2635.1 | 2000 1xPLL18 E | 2010-11-25 | 310018 PL-L 18W/830 4P MASTER | 2020-02-14 | 1 | CL 01 PL-L EVSA 20.000u | Nacht astronomisch in / uit |  | OV | 106063.237 | 425315.307
Dordrecht | Koningspleinhof | 003 2635 | 127015 Staal gegalvaniseerd 03,5m | 3.5 | 1987-07-01 | Hoogwerker gebruiken | Inspectie 2020 | 003 2635.1 | 2000 1xPLL18 E | 2010-11-25 | 310018 PL-L 18W/830 4P MASTER | 2020-02-14 | 1 | CL 01 PL-L EVSA 20.000u | Nacht astronomisch in / uit |  | OV | 106073.716 | 425331.657
Dordrecht | Koningspleinhof | 006A2635 | 127015 Staal gegalvaniseerd 03,5m | 3.5 | 1987-07-01 | Ladder gebruiken | Inspectie 2020 | 006A2635.1 | 2000 1x PLL24 E | 2010-11-25 | 310024 PL-L 24W/830 4P MASTER | 2020-02-14 | 1 | CL 01 PL-L EVSA 20.000u | Nacht astronomisch in / uit |  | OV | 106072.542 | 425294.424
Dordrecht | Koningstraat | 001 2640 | 127085 Staal gegalvaniseerd 06,0m | 6 | 2014-08-28 | Hoogwerker gebruiken | Inspectie 2024 | 001 2640.1 | ALTRA-2 1xPLL 36 E | 2014-08-28 | 310036 PL-L 36W/830 4P MASTER | 2024-10-23 17:44 | 1 | CL 01 PL-L EVSA 20.000u | Nacht astronomisch in / uit |  | OV | 107165.515 | 423091.997
Dordrecht | Koningstraat | 002 2640 | 127085 Staal gegalvaniseerd 06,0m | 6 | 2014-08-28 | Hoogwerker gebruiken | Inspectie 2024 | 002 2640.1 | ALTRA-2 1xPLL 36 E | 2014-08-28 | 310036 PL-L 36W/830 4P MASTER | 2024-10-23 17:44 | 1 | CL 01 PL-L EVSA 20.000u | Nacht astronomisch in / uit |  | OV | 107162.784 | 423114.494
Dordrecht | Koningstraat | 003 2640 | 127085 Staal gegalvaniseerd 06,0m | 6 | 2014-08-28 | Hoogwerker gebruiken | Inspectie 2024 | 003 2640.1 | ALTRA-2 1xPLL 36 E | 2014-08-28 | 310036 PL-L 36W/830 4P MASTER | 2024-10-23 17:44 | 1 | CL 01 PL-L EVSA 20.000u | Nacht astronomisch in / uit |  | OV | 107176.094 | 423139.385
Dordrecht | Koningstraat | 004 2640 | 127085 Staal gegalvaniseerd 06,0m | 6 | 2014-08-28 | Hoogwerker gebruiken | Inspectie 2024 | 004 2640.1 | ALTRA-2 1xPLL 36 E | 2014-08-28 | 310036 PL-L 36W/830 4P MASTER | 2024-10-23 17:45 | 1 | CL 01 PL-L EVSA 20.000u | Nacht astronomisch in / uit |  | OV | 107182.02 | 423165.562
Dordrecht | Koningstraat | 005 2640 | 127085 Staal gegalvaniseerd 06,0m | 6 | 2014-08-28 | Hoogwerker gebruiken | Inspectie 2024 | 005 2640.1 | ALTRA-2 1xPLL 36 E | 2014-08-28 | 310036 PL-L 36W/830 4P MASTER | 2024-10-23 17:45 | 1 | CL 01 PL-L EVSA 20.000u | Nacht astronomisch in / uit |  | OV | 107179.78 | 423188.412
Dordrecht | Koningstraat | 006 2640 | 127085 Staal gegalvaniseerd 06,0m | 6 | 2014-08-28 | Hoogwerker gebruiken | Inspectie 2024 | 006 2640.1 | ALTRA-2 1xPLL 36 E | 2014-08-28 | 310036 PL-L 36W/830 4P MASTER | 2024-10-23 17:45 | 1 | CL 01 PL-L EVSA 20.000u | Nacht astronomisch in / uit |  | OV | 107192.414 | 423211.587
Dordrecht | Koningstraat | 006A2640 | 127015 Staal gegalvaniseerd 03,5m | 3.5 | 1997-12-01 | Hoogwerker gebruiken | Inspectie 2024 | 006A2640.1 | 2000 1xPLL18 E | 2014-08-28 | 310018 PL-L 18W/830 4P MASTER | 2024-10-23 17:45 | 1 | CL 01 PL-L EVSA 20.000u | Nacht astronomisch in / uit |  | OV | 107210.389 | 423219.62
Dordrecht | Koningstraat | 007 2640 | 127015 Staal gegalvaniseerd 03,5m | 3.5 | 1997-12-01 | Hoogwerker gebruiken | Inspectie 2024 | 007 2640.1 | 2000 1x PLL24 E | 2014-08-28 | 310024 PL-L 24W/830 4P MASTER | 2024-10-23 17:46 | 1 | CL 01 PL-L EVSA 20.000u | Nacht astronomisch in / uit |  | OV | 107215.051 | 423244.552
Dordrecht | Koningstraat | 008 2640 | 127085 Staal gegalvaniseerd 06,0m | 6 | 2014-08-28 | Hoogwerker gebruiken | Inspectie 2024 | 008 2640.1 | ALTRA-2 1xPLL 36 E | 2014-08-28 | 310036 PL-L 36W/830 4P MASTER | 2024-10-23 17:47 | 1 | CL 01 PL-L EVSA 20.000u | Nacht astronomisch in / uit |  | OV | 107190.699 | 423236.465
Dordrecht | Koningstraat | 009 2640 | 127085 Staal gegalvaniseerd 06,0m | 6 | 2014-08-28 | Hoogwerker gebruiken | Inspectie 2024 | 009 2640.1 | ALTRA-2 1xPLL 36 E | 2014-08-28 | 310036 PL-L 36W/830 4P MASTER | 2024-10-23 17:47 | 1 | CL 01 PL-L EVSA 20.000u | Nacht astronomisch in / uit |  | OV | 107203.939 | 423261.662
Dordrecht | Koningstraat | 010 2640 | 127085 Staal gegalvaniseerd 06,0m | 6 | 2014-08-28 | Hoogwerker gebruiken | Inspectie 2024 | 010 2640.1 | ALTRA-2 1xPLL 36 E | 2014-08-28 | 310036 PL-L 36W/830 4P MASTER | 2024-10-23 17:47 | 1 | CL 01 PL-L EVSA 20.000u | Nacht astronomisch in / uit |  | OV | 107202.152 | 423287.287
Dordrecht | Koningstraat | 011 2640 | 127085 Staal gegalvaniseerd 06,0m | 6 | 2014-08-28 | Hoogwerker gebruiken | Inspectie 2024 | 011 2640.1 | ALTRA-2 1xPLL 36 E | 2014-08-28 | 310036 PL-L 36W/830 4P MASTER | 2024-10-23 17:48 | 1 | CL 01 PL-L EVSA 20.000u | Nacht astronomisch in / uit |  | OV | 107216.195 | 423307.371
Dordrecht | Koningstraat | 012 2640 | 127085 Staal gegalvaniseerd 06,0m | 6 | 2014-08-28 | Hoogwerker gebruiken | Inspectie 2024 | 012 2640.1 | ALTRA-2 1xPLL 36 E | 2014-08-28 | 310036 PL-L 36W/830 4P MASTER | 2024-10-23 17:48 | 1 | CL 01 PL-L EVSA 20.000u | Nacht astronomisch in / uit |  | OV | 107213.087 | 423335.393
Dordrecht | Koningstraat | 013 2640 | 127085 Staal gegalvaniseerd 06,0m | 6 | 2014-08-28 | Hoogwerker gebruiken | Inspectie 2024 | 013 2640.1 | ALTRA-2 1xPLL 36 E | 2014-08-28 | 310036 PL-L 36W/830 4P MASTER | 2024-10-23 17:48 | 1 | CL 01 PL-L EVSA 20.000u | Nacht astronomisch in / uit |  | OV | 107227.266 | 423356.084
Dordrecht | Koningstraat | 014 2640 | 127085 Staal gegalvaniseerd 06,0m | 6 | 2014-08-28 | Hoogwerker gebruiken | Inspectie 2024 | 014 2640.1 | ALTRA-2 1xPLL 36 E | 2014-08-28 | 310036 PL-L 36W/830 4P MASTER | 2024-10-23 17:49 | 1 | CL 01 PL-L EVSA 20.000u | Nacht astronomisch in / uit |  | OV | 107232.075 | 423385.426
Dordrecht | Koningstraat | 015 2640 | 127085 Staal gegalvaniseerd 06,0m | 6 | 2014-08-28 | Hoogwerker gebruiken | Inspectie 2024 | 015 2640.1 | ALTRA-2 1xPLL 36 E | 2014-08-28 | 310036 PL-L 36W/830 4P MASTER | 2024-10-23 17:49 | 1 | CL 01 PL-L EVSA 20.000u | Nacht astronomisch in / uit |  | OV | 107230.294 | 423410.809
Dordrecht | Koningstraat | 016 2640 | 127085 Staal gegalvaniseerd 06,0m | 6 | 2014-08-28 | Hoogwerker gebruiken | Inspectie 2024 | 016 2640.1 | ALTRA-2 1xPLL 36 E | 2014-08-28 | 310036 PL-L 36W/830 4P MASTER | 2024-10-23 17:49 | 1 | CL 01 PL-L EVSA 20.000u | Nacht astronomisch in / uit |  | OV | 107236.277 | 423436.276
Dordrecht | Koningstraat | 017 2640 | 127085 Staal gegalvaniseerd 06,0m | 6 | 2014-08-28 | Hoogwerker gebruiken | Inspectie 2024 | 017 2640.1 | ALTRA-2 1x PLL24 E | 2014-08-28 | 310024 PL-L 24W/830 4P MASTER | 2024-10-23 17:50 | 1 | CL 01 PL-L EVSA 20.000u | Nacht astronomisch in / uit |  | OV | 107247.834 | 423452.874
Dordrecht | Koningstraat | 018 2640 | 127085 Staal gegalvaniseerd 06,0m | 6 | 2014-08-28 | Hoogwerker gebruiken | Inspectie 2024 | 018 2640.1 | ALTRA-2 1x PLL24 E | 2014-08-28 | 310024 PL-L 24W/830 4P MASTER | 2024-10-23 17:50 | 1 | CL 01 PL-L EVSA 20.000u | Nacht astronomisch in / uit |  | OV | 107246.984 | 423478.68
Dordrecht | Koningstraat | 019 2640 | 127085 Staal gegalvaniseerd 06,0m | 6 | 2014-08-28 | Hoogwerker gebruiken | Inspectie 2024 | 019 2640.1 | ALTRA-2 1x PLL24 E | 2014-08-28 | 310024 PL-L 24W/830 4P MASTER | 2024-10-23 17:50 | 1 | CL 01 PL-L EVSA 20.000u | Nacht astronomisch in / uit |  | OV | 107257.14 | 423492.791
Dordrecht | Koningstraat | 020 2640 | 127085 Staal gegalvaniseerd 06,0m | 6 | 2014-08-28 | Hoogwerker gebruiken | Inspectie 2024 | 020 2640.1 | ALTRA-2 1xPLL 36 E | 2014-08-28 | 310036 PL-L 36W/830 4P MASTER | 2024-10-23 17:50 | 1 | CL 01 PL-L EVSA 20.000u | Nacht astronomisch in / uit |  | OV | 107255.199 | 423515.191
Dordrecht | Koningstraat | 021 2640 | 127085 Staal gegalvaniseerd 06,0m | 6 | 1997-12-01 | Hoogwerker gebruiken | Inspectie 2024 | 021 2640.01 | ALTRA-2 1xPLL 36 E | 2014-08-28 | 310036 PL-L 36W/830 4P MASTER | 2019-11-14 | 1 | CL 01 PL-L EVSA 20.000u | Nacht astronomisch in / uit |  | OV | 107271.566 | 423534.69
Dordrecht | Koningstraat | 022 2640 | 127085 Staal gegalvaniseerd 06,0m | 6 | 1997-12-01 | Hoogwerker gebruiken | Inspectie 2024 | 022 2640.01 | ALTRA-2 1xPLL 36 E | 2014-08-28 | 310036 PL-L 36W/830 4P MASTER | 2019-11-14 | 1 | CL 01 PL-L EVSA 20.000u | Nacht astronomisch in / uit |  | OV | 107257.402 | 423555.419
Dordrecht | Koningstraat | 023 2640 | 127085 Staal gegalvaniseerd 06,0m | 6 | 2014-08-28 | Hoogwerker gebruiken | Inspectie 2024 | 023 2640.1 | ALTRA-2 1xPLL 36 E | 2014-08-28 | 310036 PL-L 36W/830 4P MASTER | 2024-10-23 17:59 | 1 | CL 01 PL-L EVSA 20.000u | Nacht astronomisch in / uit |  | OV | 107267.098 | 423423.316
Dordrecht | Koningstraat | 024 2640 | 127085 Staal gegalvaniseerd 06,0m | 6 | 2014-08-28 | Hoogwerker gebruiken | Inspectie 2024 | 024 2640.1 | ALTRA-2 1xPLL 36 E | 2014-08-28 | 310036 PL-L 36W/830 4P MASTER | 2024-10-23 18:00 | 1 | CL 01 PL-L EVSA 20.000u | Nacht astronomisch in / uit |  | OV | 107294.44 | 423427.716
Dordrecht | Koningstraat | 025 2640 | 127015 Staal gegalvaniseerd 03,5m | 3.5 | 2001-10-12 | Hoogwerker gebruiken | Inspectie 2024 | 025 2640.1 | 2000 1x PLL24 E | 2014-08-28 | 310024 PL-L 24W/830 4P MASTER | 2024-10-23 18:00 | 1 | CL 01 PL-L EVSA 20.000u | Nacht astronomisch in / uit |  | OV | 107305.139 | 423442.27
Dordrecht | Koningstraat | 026 2640 | 127015 Staal gegalvaniseerd 03,5m | 3.5 | 2001-10-12 | Hoogwerker gebruiken | Inspectie 2024 | 026 2640.1 | 2000 1x PLL24 E | 2014-08-28 | 310024 PL-L 24W/830 4P MASTER | 2024-10-23 18:00 | 1 | CL 01 PL-L EVSA 20.000u | Nacht astronomisch in / uit |  | OV | 107309.215 | 423466.281
Dordrecht | Koningstraat | 026A2640 | 127015 Staal gegalvaniseerd 03,5m | 3.5 | 1997-12-01 | Hoogwerker gebruiken | Inspectie 2024 | 026A2640.1 | 2000 1x PLL24 E | 2014-08-28 | 310024 PL-L 24W/830 4P MASTER | 2024-10-23 18:01 | 1 | CL 01 PL-L EVSA 20.000u | Nacht astronomisch in / uit |  | OV | 107309.403 | 423484.426
Dordrecht | Koningstraat | 027 2640 | 127015 Staal gegalvaniseerd 03,5m | 3.5 | 1997-12-01 | Hoogwerker gebruiken | Inspectie 2024 | 027 2640.1 | 2000 1x PLL24 E | 2014-08-28 | 310024 PL-L 24W/830 4P MASTER | 2024-10-23 18:01 | 1 | CL 01 PL-L EVSA 20.000u | Nacht astronomisch in / uit |  | OV | 107307.343 | 423405.499
Dordrecht | Koningstraat | 028 2640 | 127085 Staal gegalvaniseerd 06,0m | 6 | 2014-08-28 | Hoogwerker gebruiken | Inspectie 2024 | 028 2640.1 | ALTRA-2 1xPLL 36 E | 2014-08-28 | 310036 PL-L 36W/830 4P MASTER | 2024-10-23 18:01 | 1 | CL 01 PL-L EVSA 20.000u | Nacht astronomisch in / uit |  | OV | 107325.395 | 423413.436
Dordrecht | Koningstraat | 029 2640 | 127085 Staal gegalvaniseerd 06,0m | 6 | 2014-08-28 | Hoogwerker gebruiken | Inspectie 2024 | 029 2640.1 | ALTRA-2 1xPLL 36 E | 2014-08-28 | 310036 PL-L 36W/830 4P MASTER | 2024-10-23 18:02 | 1 | CL 01 PL-L EVSA 20.000u | Nacht astronomisch in / uit |  | OV | 107340.274 | 423418.169
Dordrecht | Koningstraat | 030 2640 | 127085 Staal gegalvaniseerd 06,0m | 6 | 2014-08-28 | Hoogwerker gebruiken | Inspectie 2024 | 030 2640.1 | ALTRA-2 1xPLL 36 E | 2014-08-28 | 310036 PL-L 36W/830 4P MASTER | 2024-10-23 18:02 | 1 | CL 01 PL-L EVSA 20.000u | Nacht astronomisch in / uit |  | OV | 107352.705 | 423406.752
Dordrecht | Koningstraat | 031 2640 | 127085 Staal gegalvaniseerd 06,0m | 6 | 2014-08-28 | Hoogwerker gebruiken | Inspectie 2024 | 031 2640.1 | ALTRA-2 1xPLL 36 E | 2014-08-28 | 310036 PL-L 36W/830 4P MASTER | 2024-10-23 18:02 | 1 | CL 01 PL-L EVSA 20.000u | Nacht astronomisch in / uit |  | OV | 107371.506 | 423414.501
Dordrecht | Koningstraat | 032 2640 | 127085 Staal gegalvaniseerd 06,0m | 6 | 2014-08-28 | Hoogwerker gebruiken | Inspectie 2024 | 032 2640.1 | ALTRA-2 1xPLL 36 E | 2014-08-28 | 310036 PL-L 36W/830 4P MASTER | 2024-10-23 18:03 | 1 | CL 01 PL-L EVSA 20.000u | Nacht astronomisch in / uit |  | OV | 107380.503 | 423401.484
Dordrecht | Koningstraat | 033 2640 | 127015 Staal gegalvaniseerd 03,5m | 3.5 | 1993-02-01 | Hoogwerker gebruiken | Inspectie 2024 | 033 2640.1 | 2000 1x PLL24 E | 2014-08-28 | 310024 PL-L 24W/830 4P MASTER | 2024-10-23 18:01 | 1 | CL 01 PL-L EVSA 20.000u | Nacht astronomisch in / uit |  | OV | 107394.382 | 423392.343
Dordrecht | Koningstraat | 034 2640 | 127085 Staal gegalvaniseerd 06,0m | 6 | 2014-08-28 | Hoogwerker gebruiken | Inspectie 2024 | 034 2640.1 | ALTRA-2 1xPLL 36 E | 2014-08-28 | 310036 PL-L 36W/830 4P MASTER | 2024-10-23 18:02 | 1 | CL 01 PL-L EVSA 20.000u | Nacht astronomisch in / uit |  | OV | 107398.234 | 423410.104
Dordrecht | Kors Monster-pad | 001 3555 | 127030 Staal Verzinkt 4,5m TOP76 | 4.5 | 1994-01-01 | Hoogwerker gebruiken | Inspectie 2023 | 001 3555.1 | VP1011 WW RAL-7036 | 2019-05-27 | LED 25W 3000K 1825lm | 2019-05-27 | 1 | CL 08 LED VERLICHTING | Tvilight Detectie | Detectie verlichting | OV | 110585.325 | 425402.003
Dordrecht | Kors Monster-pad | 002 3555 | 127030 Staal Verzinkt 4,5m TOP76 | 4.5 | 2014-08-15 | Hoogwerker gebruiken | Inspectie 2023 | 002 3555.1 | VP1011 WW RAL-7036 | 2019-05-27 | LED 25W 3000K 1825lm | 2019-05-27 | 1 | CL 08 LED VERLICHTING | Tvilight Detectie | Detectie verlichting | OV | 110558.355 | 425394.617
Dordrecht | Kors Monster-pad | 003 3555 | 127030 Staal Verzinkt 4,5m TOP76 | 4.5 | 2001-08-20 | Hoogwerker gebruiken | Inspectie 2023 | 003 3555.1 | VP1011 WW RAL-7036 | 2019-05-27 | LED 25W 3000K 1825lm | 2019-05-27 | 1 | CL 08 LED VERLICHTING | Tvilight Detectie | Detectie verlichting | OV | 110532.176 | 425384.764
Dordrecht | Kors Monster-pad | 004 3555 | 127030 Staal Verzinkt 4,5m TOP76 | 4.5 | 1994-01-01 | Hoogwerker gebruiken | Inspectie 2023 | 004 3555.1 | VP1011 WW RAL-7036 | 2019-05-27 | LED 25W 3000K 1825lm | 2019-05-27 | 1 | CL 08 LED VERLICHTING | Tvilight Detectie | Detectie verlichting | OV | 110536.242 | 425360.25
Dordrecht | Kors Monster-pad | 005 3555 | 127030 Staal Verzinkt 4,5m TOP76 | 4.5 | 1994-01-01 | Hoogwerker gebruiken | Inspectie 2023 | 005 3555.1 | VP1011 WW RAL-7036 | 2019-05-27 | LED 25W 3000K 1825lm | 2019-05-27 | 1 | CL 08 LED VERLICHTING | Tvilight Detectie | Detectie verlichting | OV | 110535.702 | 425335.569
Dordrecht | Kors Monster-pad | 006 3555 | 127030 Staal Verzinkt 4,5m TOP76 | 4.5 | 1994-01-01 | Hoogwerker gebruiken | Inspectie 2023 | 006 3555.1 | VP1011 WW RAL-7036 | 2019-05-27 | LED 25W 3000K 1825lm | 2019-05-27 | 1 | CL 08 LED VERLICHTING | Tvilight Detectie | Detectie verlichting | OV | 110534.268 | 425306.975
Dordrecht | Kors Monster-pad | 007 3555 | 127030 Staal Verzinkt 4,5m TOP76 | 4.5 | 1994-01-01 | Hoogwerker gebruiken | Inspectie 2023 | 007 3555.1 | VP1011 WW RAL-7036 | 2019-05-27 | LED 25W 3000K 1825lm | 2019-05-27 | 1 | CL 08 LED VERLICHTING | Tvilight Detectie | Detectie verlichting | OV | 110531.857 | 425279.282
Dordrecht | Kors Monster-pad | 008 3555 | 127030 Staal Verzinkt 4,5m TOP76 | 4.5 | 1994-01-01 | Hoogwerker gebruiken | Inspectie 2023 | 008 3555.1 | VP1011 WW RAL-7036 | 2019-05-27 | LED 25W 3000K 1825lm | 2019-05-27 | 1 | CL 08 LED VERLICHTING | Tvilight Detectie | Detectie verlichting | OV | 110527.986 | 425250.669
Dordrecht | Kors Monster-pad | 009 3555 | 127030 Staal Verzinkt 4,5m TOP76 | 4.5 | 1994-01-01 | Hoogwerker gebruiken | Inspectie 2023 | 009 3555.1 | VP1011 WW RAL-7036 | 2019-05-27 | LED 25W 3000K 1825lm | 2019-05-27 | 1 | CL 08 LED VERLICHTING | Tvilight Detectie | Detectie verlichting | OV | 110523.704 | 425223.85
Dordrecht | Kors Monster-pad | 010 3555 | 127030 Staal Verzinkt 4,5m TOP76 | 4.5 | 1994-01-01 | Hoogwerker gebruiken | Inspectie 2023 | 010 3555.1 | VP1011 WW RAL-7036 | 2019-05-27 | LED 25W 3000K 1825lm | 2019-05-27 | 1 | CL 08 LED VERLICHTING | Tvilight Detectie | Detectie verlichting | OV | 110519.839 | 425195.584
Dordrecht | Kors Monster-pad | 011 3555 | 127030 Staal Verzinkt 4,5m TOP76 | 4.5 | 1994-01-01 | Hoogwerker gebruiken | Inspectie 2023 | 011 3555.1 | VP1011 WW RAL-7036 | 2019-05-27 | LED 25W 3000K 1825lm | 2019-05-27 | 1 | CL 08 LED VERLICHTING | Tvilight Detectie | Detectie verlichting | OV | 110515.203 | 425168.003
Dordrecht | Kors Monster-pad | 012 3555 | 127030 Staal Verzinkt 4,5m TOP76 | 4.5 | 2010-01-01 | Hoogwerker gebruiken | Inspectie 2023 | 012 3555.1 | VP1011 WW RAL-7036 | 2019-05-27 | LED 25W 3000K 1825lm | 2019-05-27 | 1 | CL 08 LED VERLICHTING | Tvilight Detectie | Detectie verlichting | OV | 110509.693 | 425141.535
Dordrecht | Kors Monster-pad | 013 3555 | 127030 Staal Verzinkt 4,5m TOP76 | 4.5 | 1994-01-01 | Hoogwerker gebruiken | Inspectie 2023 | 013 3555.1 | VP1011 WW RAL-7036 | 2019-05-27 | LED 25W 3000K 1825lm | 2019-05-27 | 1 | CL 08 LED VERLICHTING | Tvilight Detectie | Detectie verlichting | OV | 110503.282 | 425114.394
Dordrecht | Kors Monster-pad | 014 3555 | 127030 Staal Verzinkt 4,5m TOP76 | 4.5 | 1994-01-01 | Hoogwerker gebruiken | Inspectie 2023 | 014 3555.1 | VP1011 WW RAL-7036 | 2019-05-27 | LED 25W 3000K 1825lm | 2019-05-27 | 1 | CL 08 LED VERLICHTING | Tvilight Detectie | Detectie verlichting | OV | 110499.309 | 425086.605
Dordrecht | Kors Monster-pad | 015 3555 | 127030 Staal Verzinkt 4,5m TOP76 | 4.5 | 1994-01-01 | Hoogwerker gebruiken | Inspectie 2023 | 015 3555.1 | VP1011 WW RAL-7036 | 2019-05-27 | LED 25W 3000K 1825lm | 2019-05-27 | 1 | CL 08 LED VERLICHTING | Tvilight Detectie | Detectie verlichting | OV | 110495.708 | 425059.625
Dordrecht | Kors Monster-pad | 016 3555 | 127030 Staal Verzinkt 4,5m TOP76 | 4.5 | 1994-01-01 | Hoogwerker gebruiken | Inspectie 2023 | 016 3555.1 | VP1011 WW RAL-7036 | 2019-05-27 | LED 25W 3000K 1825lm | 2019-05-27 | 1 | CL 08 LED VERLICHTING | Tvilight Detectie | Detectie verlichting | OV | 110488.744 | 425032.095
Dordrecht | Kors Monster-pad | 017 3555 | 127030 Staal Verzinkt 4,5m TOP76 | 4.5 | 1994-01-01 | Hoogwerker gebruiken | Inspectie 2023 | 017 3555.1 | VP1011 WW RAL-7036 | 2019-05-27 | LED 25W 3000K 1825lm | 2019-05-27 | 1 | CL 08 LED VERLICHTING | Tvilight Detectie | Detectie verlichting | OV | 110481.601 | 425005.765
Dordrecht | Kors Monster-pad | 018 3555 | 127030 Staal Verzinkt 4,5m TOP76 | 4.5 | 1994-01-01 | Hoogwerker gebruiken | Inspectie 2023 | 018 3555.1 | VP1011 WW RAL-7036 | 2019-05-27 | LED 25W 3000K 1825lm | 2019-05-27 | 1 | CL 08 LED VERLICHTING | Tvilight Detectie | Detectie verlichting | OV | 110474.162 | 424978.702
Dordrecht | Kors Monster-pad | 019 3555 | 127030 Staal Verzinkt 4,5m TOP76 | 4.5 | 1994-01-01 | Hoogwerker gebruiken | Inspectie 2023 | 019 3555.1 | VP1011 WW RAL-7036 | 2019-05-27 | LED 25W 3000K 1825lm | 2019-05-27 | 1 | CL 08 LED VERLICHTING | Tvilight Detectie | Detectie verlichting | OV | 110466.754 | 424952.597
Dordrecht | Kors Monster-pad | 020 3555 | 127030 Staal Verzinkt 4,5m TOP76 | 4.5 | 1994-01-01 | Hoogwerker gebruiken | Inspectie 2023 | 020 3555.1 | VP1011 WW RAL-7036 | 2019-05-27 | LED 25W 3000K 1825lm | 2019-05-27 | 1 | CL 08 LED VERLICHTING | Tvilight Detectie | Detectie verlichting | OV | 110458.087 | 424925.244
Dordrecht | Kors Monster-pad | 021 3555 | 127030 Staal Verzinkt 4,5m TOP76 | 4.5 | 1994-01-01 | Hoogwerker gebruiken | Inspectie 2023 | 021 3555.1 | VP1011 WW RAL-7036 | 2019-05-27 | LED 25W 3000K 1825lm | 2019-05-27 | 1 | CL 08 LED VERLICHTING | Tvilight Detectie | Detectie verlichting | OV | 110446.777 | 424895.037
Dordrecht | Kors Monster-pad | 022 3555 | 127030 Staal Verzinkt 4,5m TOP76 | 4.5 | 1994-01-01 | Hoogwerker gebruiken | Inspectie 2023 | 022 3555.1 | VP1011 WW RAL-7036 | 2019-05-27 | LED 25W 3000K 1825lm | 2019-05-27 | 1 | CL 08 LED VERLICHTING | Tvilight Detectie | Detectie verlichting | OV | 110436.315 | 424868.205
Dordrecht | Kors Monster-pad | 023 3555 | 127030 Staal Verzinkt 4,5m TOP76 | 4.5 | 1994-01-01 | Hoogwerker gebruiken | Inspectie 2023 | 023 3555.1 | VP1011 WW RAL-7036 | 2019-05-27 | LED 25W 3000K 1825lm | 2019-05-27 | 1 | CL 08 LED VERLICHTING | Tvilight Detectie | Detectie verlichting | OV | 110424.716 | 424842.807
Dordrecht | Kors Monster-pad | 024 3555 | 127030 Staal Verzinkt 4,5m TOP76 | 4.5 | 1994-01-01 | Hoogwerker gebruiken | Inspectie 2023 | 024 3555.1 | VP1011 WW RAL-7036 | 2019-05-27 | LED 25W 3000K 1825lm | 2019-05-27 | 1 | CL 08 LED VERLICHTING | Tvilight Detectie | Detectie verlichting | OV | 110412.753 | 424816.885
Dordrecht | Kors Monster-pad | 025 3555 | 127030 Staal Verzinkt 4,5m TOP76 | 4.5 | 1994-01-01 | Hoogwerker gebruiken | Inspectie 2023 | 025 3555.1 | VP1011 WW RAL-7036 | 2019-05-27 | LED 25W 3000K 1825lm | 2019-05-27 | 1 | CL 08 LED VERLICHTING | Tvilight Detectie | Detectie verlichting | OV | 110400.151 | 424792.123
Dordrecht | Kors Monster-pad | 026 3555 | 127030 Staal Verzinkt 4,5m TOP76 | 4.5 | 1994-01-01 | Hoogwerker gebruiken | Inspectie 2023 | 026 3555.1 | VP1011 WW RAL-7036 | 2019-05-27 | LED 25W 3000K 1825lm | 2019-05-27 | 1 | CL 08 LED VERLICHTING | Tvilight Detectie | Detectie verlichting | OV | 110388.741 | 424766.803
Dordrecht | Kors Monster-pad | 027 3555 | 127030 Staal Verzinkt 4,5m TOP76 | 4.5 | 1994-01-01 | Hoogwerker gebruiken | Inspectie 2023 | 027 3555.1 | VP1011 WW RAL-7036 | 2019-05-27 | LED 25W 3000K 1825lm | 2019-05-27 | 1 | CL 08 LED VERLICHTING | Tvilight Detectie | Detectie verlichting | OV | 110380.635 | 424740.12
Dordrecht | Kors Monster-pad | 028 3555 | 127030 Staal Verzinkt 4,5m TOP76 | 4.5 | 1994-01-01 | Hoogwerker gebruiken | Inspectie 2023 | 028 3555.1 | VP1011 WW RAL-7036 | 2019-05-27 | LED 25W 3000K 1825lm | 2019-05-27 | 1 | CL 08 LED VERLICHTING | Tvilight Detectie | Detectie verlichting | OV | 110372.535 | 424713.798
Dordrecht | Kors Monster-pad | 029 3555 | 127030 Staal Verzinkt 4,5m TOP76 | 4.5 | 1994-01-01 | Hoogwerker gebruiken | Inspectie 2023 | 029 3555.1 | VP1011 WW RAL-7036 | 2019-05-27 | LED 25W 3000K 1825lm | 2019-05-27 | 1 | CL 08 LED VERLICHTING | Tvilight Detectie | Detectie verlichting | OV | 110364.626 | 424687.088
Dordrecht | Kors Monster-pad | 030 3555 | 127030 Staal Verzinkt 4,5m TOP76 | 4.5 | 1994-01-01 | Hoogwerker gebruiken | Inspectie 2023 | 030 3555.1 | VP1011 WW RAL-7036 | 2019-05-27 | LED 25W 3000K 1825lm | 2019-05-27 | 1 | CL 08 LED VERLICHTING | Tvilight Detectie | Detectie verlichting | OV | 110355.213 | 424660.199
Dordrecht | Kors Monster-pad | 031 3555 | 127030 Staal Verzinkt 4,5m TOP76 | 4.5 | 1994-01-01 | Hoogwerker gebruiken | Inspectie 2023 | 031 3555.1 | VP1011 WW RAL-7036 | 2019-05-27 | LED 25W 3000K 1825lm | 2019-05-27 | 1 | CL 08 LED VERLICHTING | Tvilight Detectie | Detectie verlichting | OV | 110346.083 | 424633.399
Dordrecht | Kors Monster-pad | 032 3555 | 127030 Staal Verzinkt 4,5m TOP76 | 4.5 | 1994-01-01 | Hoogwerker gebruiken | Inspectie 2023 | 032 3555.1 | VP1011 WW RAL-7036 | 2019-05-27 | LED 25W 3000K 1825lm | 2019-05-27 | 1 | CL 08 LED VERLICHTING | Tvilight Detectie | Detectie verlichting | OV | 110337.713 | 424607.119
Dordrecht | Kors Monster-pad | 033 3555 | 127030 Staal Verzinkt 4,5m TOP76 | 4.5 | 1994-01-01 | Hoogwerker gebruiken | Inspectie 2023 | 033 3555.1 | VP1011 WW RAL-7036 | 2019-05-27 | LED 25W 3000K 1825lm | 2019-05-27 | 1 | CL 08 LED VERLICHTING | Tvilight Detectie | Detectie verlichting | OV | 110329.163 | 424580.015
Dordrecht | Kors Monster-pad | 034 3555 | 127030 Staal Verzinkt 4,5m TOP76 | 4.5 | 1994-01-01 | Hoogwerker gebruiken | Inspectie 2023 | 034 3555.1 | VP1011 WW RAL-7036 | 2019-05-27 | LED 25W 3000K 1825lm | 2019-05-27 | 1 | CL 08 LED VERLICHTING | Tvilight Detectie | Detectie verlichting | OV | 110320.469 | 424552.981
Dordrecht | Kors Monster-pad | 035 3555 | 127030 Staal Verzinkt 4,5m TOP76 | 4.5 | 1994-01-01 | Hoogwerker gebruiken | Inspectie 2023 | 035 3555.1 | VP1011 WW RAL-7036 | 2019-05-27 | LED 25W 3000K 1825lm | 2019-05-27 | 1 | CL 08 LED VERLICHTING | Tvilight Detectie | Detectie verlichting | OV | 110312.066 | 424527.191
Dordrecht | Kors Monster-pad | 036 3555 | 127030 Staal Verzinkt 4,5m TOP76 | 4.5 | 1994-01-01 | Hoogwerker gebruiken | Inspectie 2023 | 036 3555.1 | VP1011 WW RAL-7036 | 2019-05-27 | LED 25W 3000K 1825lm | 2019-05-27 | 1 | CL 08 LED VERLICHTING | Tvilight Detectie | Detectie verlichting | OV | 110303.585 | 424500.5
Dordrecht | Kors Monster-pad | 037 3555 | 127030 Staal Verzinkt 4,5m TOP76 | 4.5 | 1994-01-01 | Hoogwerker gebruiken | Inspectie 2023 | 037 3555.1 | VP1011 WW RAL-7036 | 2019-05-27 | LED 25W 3000K 1825lm | 2019-05-27 | 1 | CL 08 LED VERLICHTING | Tvilight Detectie | Detectie verlichting | OV | 110295.718 | 424473.749
Dordrecht | Kors Monster-pad | 038 3555 | 127030 Staal Verzinkt 4,5m TOP76 | 4.5 | 1994-01-01 | Hoogwerker gebruiken | Inspectie 2023 | 038 3555.1 | VP1011 WW RAL-7036 | 2019-05-27 | LED 25W 3000K 1825lm | 2019-05-27 | 1 | CL 08 LED VERLICHTING | Tvilight Detectie | Detectie verlichting | OV | 110289.51 | 424445.888
Dordrecht | Kors Monster-pad | 039 3555 | 127030 Staal Verzinkt 4,5m TOP76 | 4.5 | 1994-01-01 | Hoogwerker gebruiken | Inspectie 2023 | 039 3555.1 | VP1011 WW RAL-7036 | 2019-05-27 | LED 25W 3000K 1825lm | 2019-05-27 | 1 | CL 08 LED VERLICHTING | Tvilight Detectie | Detectie verlichting | OV | 110283.607 | 424418.561
Dordrecht | Kors Monster-pad | 040 3555 | 127030 Staal Verzinkt 4,5m TOP76 | 4.5 | 1994-01-01 | Hoogwerker gebruiken | Inspectie 2023 | 040 3555.1 | VP1011 WW RAL-7036 | 2019-05-27 | LED 25W 3000K 1825lm | 2019-05-27 | 1 | CL 08 LED VERLICHTING | Tvilight Detectie | Detectie verlichting | OV | 110277.704 | 424391.517
Dordrecht | Kors Monster-pad | 041 3555 | 127030 Staal Verzinkt 4,5m TOP76 | 4.5 | 1994-01-01 | Hoogwerker gebruiken | Inspectie 2023 | 041 3555.1 | VP1011 WW RAL-7036 | 2019-05-27 | LED 25W 3000K 1825lm | 2019-05-27 | 1 | CL 08 LED VERLICHTING | Tvilight Detectie | Detectie verlichting | OV | 110270.638 | 424364.589
Dordrecht | Kors Monster-pad | 042 3555 | 127030 Staal Verzinkt 4,5m TOP76 | 4.5 | 1994-01-01 | Hoogwerker gebruiken | Inspectie 2023 | 042 3555.1 | VP1011 WW RAL-7036 | 2019-05-27 | LED 25W 3000K 1825lm | 2019-05-27 | 1 | CL 08 LED VERLICHTING | Tvilight Detectie | Detectie verlichting | OV | 110262.122 | 424337.786
Dordrecht | Kors Monster-pad | 043 3555 | 127030 Staal Verzinkt 4,5m TOP76 | 4.5 | 1994-01-01 | Hoogwerker gebruiken | Inspectie 2023 | 043 3555.1 | VP1011 WW RAL-7036 | 2019-05-27 | LED 25W 3000K 1825lm | 2019-05-27 | 1 | CL 08 LED VERLICHTING | Tvilight Detectie | Detectie verlichting | OV | 110252.509 | 424311.845
Dordrecht | Kors Monster-pad | 044 3555 | 127030 Staal Verzinkt 4,5m TOP76 | 4.5 | 1994-01-01 | Hoogwerker gebruiken | Inspectie 2023 | 044 3555.1 | VP1011 WW RAL-7036 | 2019-05-27 | LED 25W 3000K 1825lm | 2019-05-27 | 1 | CL 08 LED VERLICHTING | Tvilight Detectie | Detectie verlichting | OV | 110241.411 | 424286.199
Dordrecht | Kors Monster-pad | 045 3555 | 127030 Staal Verzinkt 4,5m TOP76 | 4.5 | 1994-01-01 | Hoogwerker gebruiken | Inspectie 2023 | 045 3555.1 | VP1011 WW RAL-7036 | 2019-05-27 | LED 25W 3000K 1825lm | 2019-05-27 | 1 | CL 08 LED VERLICHTING | Tvilight Detectie | Detectie verlichting | OV | 110229.917 | 424260.771
Dordrecht | Kors Monster-pad | 046 3555 | Staal ggv 04,5m met Vpl | 4.5 | 1994-01-01 | Hoogwerker gebruiken | Inspectie 2023 | 046 3555.1 | VP1011 WW RAL-7036 | 2019-05-27 | LED 25W 3000K 1825lm | 2019-05-27 | 1 | CL 08 LED VERLICHTING | Tvilight Detectie | Detectie verlichting | OV | 110213.918 | 424233.685
Dordrecht | Kors Monster-pad | 047 3555 | Staal ggv 04,5m met Vpl | 4.5 | 1994-05-01 | Hoogwerker gebruiken | Inspectie 2023 | 047 3555.1 | VP1011 WW RAL-7036 | 2019-05-27 | LED 25W 3000K 1825lm | 2019-05-27 | 1 | CL 08 LED VERLICHTING | Tvilight Detectie | Detectie verlichting | OV | 110185.243 | 424191.623
Dordrecht | Kors Monster-pad | 048 3555 | Staal ggv 04,5m met Vpl | 4.5 | 1994-05-01 | Hoogwerker gebruiken | Inspectie 2023 | 048 3555.1 | VP1011 WW RAL-7036 | 2019-05-27 | LED 25W 3000K 1825lm | 2019-05-27 | 1 | CL 08 LED VERLICHTING | Tvilight Detectie | Detectie verlichting | OV | 110174.06 | 424171.723
Dordrecht | Korte Breehof | 001 2660 | Muurarmatuur 03,5m | 3.5 | 2015-03-24 | Ladder gebruiken |  | 001 2660.1 | Bega 7825S LED 8W 500lm | 2015-03-24 | LED 08W 3000K 500lm | 2015-03-24 | 1 | CL 08 LED VERLICHTING | Nacht astronomisch in / uit |  | OV | 105334.952 | 425256.79
Dordrecht | Korte Breehof | 002 2660 | 127175 Staal gegalvaniseerd 10,0m | 10 | 1986-03-01 | Hoogwerker gebruiken | Inspectie 2024 | 002 2660.1 | Evolo-2 CPO 60W dim | 2015-03-24 | 260060 CPO-TW 060W/728 MASTER | 2024-05-12 16:21 | 1 | CL 04 CPO TW 24.000u | Nacht astronomisch in / uit |  | OV | 105337.833 | 425272.299
Dordrecht | Korte Breehof | 002A2660 | Muurarmatuur 03,5m | 3.5 | 2022-09-01 | Ladder gebruiken |  | 002A2660.1 | Rondino Led 1200lm 3000K 9W | 2022-09-01 | LED 10W 3000K 1200lm | 2022-09-01 | 002A2660.1.1 | CL 08 LED VERLICHTING | Nacht astronomisch in / uit |  | A002 | 105332.204 | 425280.059
Dordrecht | Korte Breehof | 002Aa2660 | Muurarmatuur 03,5m | 3.5 | 2022-09-01 | Ladder gebruiken |  | 002Aa2660.1 | Rondino Led 1200lm 3000K 9W | 2022-09-01 | LED 10W 3000K 1200lm | 2022-09-01 | 002Aa2660.1.1 | CL 08 LED VERLICHTING | Nacht astronomisch in / uit |  | A002 | 105329.498 | 425284.177
Dordrecht | Korte Breehof | 002Ab2660 | Muurarmatuur 03,5m | 3.5 | 2022-09-01 | Ladder gebruiken |  | 002Ab2660.1 | Rondino Led 1200lm 3000K 9W | 2022-09-01 | LED 10W 3000K 1200lm | 2022-09-01 | 002Ab2660.1.1 | CL 08 LED VERLICHTING | Nacht astronomisch in / uit |  | A002 | 105327.262 | 425288.413
Dordrecht | Korte Breehof | 003 2660 | 127175 Staal gegalvaniseerd 10,0m | 10 | 1986-03-01 | Hoogwerker gebruiken | Inspectie 2024 | 003 2660.1 | Evolo-2 CPO 60W dim | 2015-03-24 | 260060 CPO-TW 060W/728 MASTER | 2024-05-12 16:21 | 1 | CL 04 CPO TW 24.000u | Nacht astronomisch in / uit |  | OV | 105321.696 | 425300.69
Dordrecht | Korte Breehof | 004 2660 | Muurarmatuur 03,5m | 3.5 | 2015-03-24 | Ladder gebruiken |  | 004 2660.1 | Bega 7825S LED 8W 500lm | 2015-03-24 | LED 08W 3000K 500lm | 2015-03-24 | 1 | CL 08 LED VERLICHTING | Nacht astronomisch in / uit |  | OV | 105297.473 | 425300.573
Dordrecht | Korte Breehof | 005 2660 | Muurarmatuur 03,5m | 3.5 | 2015-03-24 | Ladder gebruiken |  | 005 2660.1 | Bega 7825S LED 8W 500lm | 2015-03-24 | LED 08W 3000K 500lm | 2015-03-24 | 1 | CL 08 LED VERLICHTING | Nacht astronomisch in / uit |  | OV | 105290.974 | 425310.727
Dordrecht | Korte Breehof | 006 2660 | Muurarmatuur 03,5m | 3.5 | 2022-05-05 | Ladder gebruiken | Inspectie 2024 | 006 2660.1 | Model Agudo plaffoniere in koper uitvoering | 2014-12-17 | LED 14W 3000K 1800lm | 2014-12-17 | 006 2660.1.1 | CL 08 LED VERLICHTING | Nacht astronomisch in / uit |  | OV | 105331.271 | 425306.196
Dordrecht | Korte Breeplaats | 001 2665 | 127140 St.Gecoat Zwart 08,0m EU | 8 | 2015-02-13 | Hoogwerker gebruiken | Inspectie 2024 | 001 2665.1 | Evolo-2 CPO 60W dim | 2015-02-15 | 260060 CPO-TW 060W/728 MASTER | 2024-05-12 16:22 | 1 | CL 04 CPO TW 24.000u | 23:00-06-00 Dim 00-40% | basis -0% - nacht -40% | OV | 105350.236 | 425237.473
Dordrecht | Korte Breestraat | 001 2670 | Overspanning 06,0m |  | 1998-11-01 | Hoogwerker gebruiken | Inspectie 2024 | 001 2670.1 | 132205 Blackbird Hanging ECO CRl70 L19 24LED RAL9006 Zhaga, 12kV SPD klasse 1 46W 6000lm | 2024-11-14 | LED 46W 3000K 6000lm | 2024-11-14 | 1 | CL 08 LED VERLICHTING | Dimmen 60% | Citytouch OLC aanwezig | OV | 105343.617 | 425250.935
Dordrecht | Korte Breestraat | 003 2670 | Overspanning 06,0m |  | 1998-11-01 | Hoogwerker gebruiken | Inspectie 2024 | 003 2670.1 | 132205 Blackbird Hanging ECO CRl70 L19 24LED RAL9006 Zhaga, 12kV SPD klasse 1 46W 6000lm | 2024-11-14 | LED 46W 3000K 6000lm | 2024-11-14 | 1 | CL 08 LED VERLICHTING | Dimmen 60% | Citytouch OLC aanwezig | OV | 105324.854 | 425236.702
Dordrecht | Korte Breestraat | 004 2670 | Overspanning 06,0m |  | 1998-11-01 | Hoogwerker gebruiken | Inspectie 2024 | 004 2670.1 | 132205 Blackbird Hanging ECO CRl70 L19 24LED RAL9006 Zhaga, 12kV SPD klasse 1 46W 6000lm | 2024-11-14 | LED 46W 3000K 6000lm | 2024-11-14 | 1 | CL 08 LED VERLICHTING | Dimmen 60% | Citytouch OLC aanwezig | A076 | 105311.43 | 425226.016
Dordrecht | Korte Engelenburgerkade | 001 2675 | Wandsteun Gietijzer 03,0m Dord | 3 | 1992-04-01 | Ladder gebruiken | Inspectie 2024 | 001 2675.1 | 150110 Haagse kap A11 Elegance QL55 | 2006-10-06 | QL 55W/827 MASTER | 2006-10-06 | 1 | CL 11 QL 60.000u | Nacht astronomisch in / uit |  | OV | 104859.773 | 425481.643
Dordrecht | Korte Engelenburgerkade | 001O2675 | Schijnwerper, grondspot 00,0m |  | 1996-01-01 | Hoogwerker gebruiken | Inspectie <= 2018 | 001O2675.1 | Sill 1xHPLN50W | 1996-01-01 | HPLN 050W E27 | 2012-05-01 | 1 | CL 99 OBJECTEN VERL. | Nacht astronomisch in / uit |  | OV | 104856.208 | 425481.018
Dordrecht | Korte Engelenburgerkade | 002 2675 | Wandsteun Gietijzer 03,0m Dord | 3 | 1992-04-01 | Ladder gebruiken | Inspectie 2024 | 002 2675.1 | 150110 Haagse kap A11 Elegance QL55 | 2006-10-06 | QL 55W/827 MASTER | 2006-10-06 | 1 | CL 11 QL 60.000u | Nacht astronomisch in / uit |  | OV | 104870.334 | 425467.929
Dordrecht | Korte Engelenburgerkade | 002O2675 | Schijnwerper, grondspot 00,0m |  | 1996-01-01 | Hoogwerker gebruiken | Inspectie <= 2018 | 002O2675.1 | Sill 1xHPLN50W | 1996-01-01 | HPLN 050W E27 | 2014-09-15 | 1 | CL 99 OBJECTEN VERL. | Nacht astronomisch in / uit |  | OV | 104853.386 | 425478.499
Dordrecht | Korte Engelenburgerkade | 003 2675 | Wandsteun Gietijzer 03,0m Dord | 3 | 1992-04-01 | Ladder gebruiken | Inspectie 2024 | 003 2675.1 | 150110 Haagse kap A11 Elegance QL55 | 2006-10-06 | QL 55W/827 MASTER | 2006-10-06 | 1 | CL 11 QL 60.000u | Nacht astronomisch in / uit |  | OV | 104879.754 | 425455.786
Dordrecht | Korte Engelenburgerkade | 003A2675 | 127960 Gietijzeren Mast 03,0m De Nood | 3 | 2007-05-01 | Ladder gebruiken | Inspectie 2024 | 003A2675.1 | 150110 Haagse kap A11 Elegance QL55 | 2007-05-01 | QL 55W/827 MASTER | 2007-05-01 | 1 | CL 11 QL 60.000u | Nacht astronomisch in / uit |  | OV | 104897.223 | 425421.739
Dordrecht | Korte Engelenburgerkade | 004 2675 | Wandsteun Gietijzer 03,0m Dord | 3 | 1992-04-01 | Ladder gebruiken | Inspectie 2024 | 004 2675.1 | 150110 Haagse kap A11 Elegance QL55 | 2006-10-06 | QL 55W/827 MASTER | 2006-10-06 | 1 | CL 11 QL 60.000u | Nacht astronomisch in / uit |  | OV | 104894.697 | 425437.753
Dordrecht | Korte Engelenburgerkade | 005 2675 | Gietijzeren Mast 03,0m DN FLENS | 3 | 2023-09-01 | Ladder gebruiken | Inspectie 2023 | 005 2675.1 | Haagse kap A11 Elegance Circulux 13W 1500lm 2700K | 2023-09-01 | LED 13W 3000K 1500lm | 2023-09-01 | 1 | CL 08 LED VERLICHTING | Nacht astronomisch in / uit |  | OV | 104883.093 | 425439.525
Dordrecht | Korte Engelenburgerkade | 006 2675 | Wandsteun Gietijzer 03,0m Dord | 3 | 1992-04-01 | Ladder gebruiken | Inspectie 2024 | 006 2675.1 | 150110 Haagse kap A11 Elegance QL55 | 2006-10-06 | QL 55W/827 MASTER | 2006-10-06 | 1 | CL 11 QL 60.000u | Nacht astronomisch in / uit |  | OV | 104904.679 | 425424.003
Dordrecht | Korte Engelenburgerkade | 007 2675 | 127960 Gietijzeren Mast 03,0m De Nood | 3 | 2002-11-18 | Ladder gebruiken | Inspectie 2024 | 007 2675.1 | 150110 Haagse kap A11 Elegance QL55 | 2006-10-06 | QL 55W/827 MASTER | 2006-10-06 | 1 | CL 11 QL 60.000u | Nacht astronomisch in / uit |  | OV | 104910.567 | 425406.288
Dordrecht | Korte Geldersekade | 001 2680 | 127960 Gietijzeren Mast 03,0m De Nood | 3 | 2004-05-17 | Ladder gebruiken | Inspectie 2024 | 001 2680.1 | 150110 Haagse kap A11 Elegance QL55 | 2006-10-05 | QL 55W/827 MASTER | 2006-10-04 | 1 | CL 11 QL 60.000u | Nacht astronomisch in / uit |  | OV | 104798.582 | 425322.071
Dordrecht | Korte Geldersekade | 002 2680 | 127960 Gietijzeren Mast 03,0m De Nood | 3 | 2004-05-17 | Ladder gebruiken | Inspectie 2024 | 002 2680.1 | 150110 Haagse kap A11 Elegance QL55 | 2006-10-05 | QL 55W/827 MASTER | 2008-11-05 | 1 | CL 11 QL 60.000u | Nacht astronomisch in / uit |  | OV | 104782.76 | 425335.689
Dordrecht | Korte Kalkhaven | 001 2685 | 127960 Gietijzeren Mast 03,0m De Nood | 3 | 2001-07-05 | Ladder gebruiken | Inspectie 2024 | 001 2685.1 | 150120 Haagse kap A11 Elegance Son50/70 | 2011-08-16 | 230050 SON PIA 050W E | 2024-01-24 | 1 | CL 02b SON binnenstad | Dimmen 30% | basis -30% | OV | 104692.052 | 425220.453
Dordrecht | Korte Kalkhaven | 002 2685 | 127960 Gietijzeren Mast 03,0m De Nood | 3 | 2001-07-05 | Ladder gebruiken | Inspectie 2024 | 002 2685.1 | 150120 Haagse kap A11 Elegance Son50/70 | 2011-08-16 | 230050 SON PIA 050W E | 2024-01-24 | 1 | CL 02b SON binnenstad | Dimmen 30% | basis -30% | OV | 104682.986 | 425226.323
Dordrecht | Korte Kalkhaven | 003 2685 | Gietijzeren Mast 0.30m Elspec | 3 | 2011-08-16 | Hoogwerker gebruiken | Inspectie 2024 | 003 2685.1 | 150120 Haagse kap A11 Elegance Son50/70 | 2011-08-16 | 230050 SON PIA 050W E | 2024-01-24 | 1 | CL 02b SON binnenstad | Dimmen 30% | basis -30% | OV | 104674.864 | 425242.371
Dordrecht | Korte Kalkhaven | 004 2685 | 127960 Gietijzeren Mast 03,0m De Nood | 3 | 2001-07-05 | Ladder gebruiken | Inspectie 2024 | 004 2685.1 | 150120 Haagse kap A11 Elegance Son50/70 | 2011-08-16 | 230050 SON PIA 050W E | 2024-01-24 | 1 | CL 02b SON binnenstad | Nacht astronomisch in / uit | Dynadimmer aanwezig | OV | 104660.75 | 425241.505
Dordrecht | Korte Kolfstraat | 003 2690 | 127110 St.Gecoat Zwart 07,0m Kromstaf | 6 | 2015-07-15 | Hoogwerker gebruiken | Inspectie 2024 | 003 2690.1 | HARMONY 1xCPO 60W Dali dim | 2015-07-15 | 260060 CPO-TW 060W/728 MASTER | 2024-05-12 16:24 | 1 | CL 04 CPO TW 24.000u | Nacht astronomisch in / uit |  | OV | 105569.524 | 425213.092
Dordrecht | Korte Kolfstraat | 006 2690 | 127110 St.Gecoat Zwart 07,0m Kromstaf | 6 | 2015-07-15 | Hoogwerker gebruiken | Inspectie 2024 | 006 2690.1 | HARMONY 1xCPO 60W Dali dim | 2015-07-15 | 260060 CPO-TW 060W/728 MASTER | 2024-05-12 16:24 | 1 | CL 04 CPO TW 24.000u | Nacht astronomisch in / uit |  | OV | 105587.295 | 425198.931
Dordrecht | Korte Kolfstraat | 008A2690 | 127110 St.Gecoat Zwart 07,0m Kromstaf | 6 | 2015-07-15 | Hoogwerker gebruiken | Inspectie 2024 | 008A2690.1 | BSP530 LED55-4S/730 PSD / DS50 FG AL O | 2024-04-02 | LED 40W 3000K 5500lm | 2024-04-02 | 1 | CL 08 LED VERLICHTING | Nacht astronomisch in / uit |  | OV | 105603.638 | 425183.489
Dordrecht | Korte Nieuwstraat | 001 2695 | 127020 St.Gecoat Zwart 03,5m | 3.5 | 2023-07-10 | Hoogwerker gebruiken | Inspectie 2023 | 001 2695.1 | 132160 Ekra 20 helder lens 63 9W 1000 lumen 3000K RAL 9007 XiSR22 | 2023-07-10 | LED 09W 3000K 1000lm | 2023-07-10 | 1 | CL 08 LED VERLICHTING | Nacht astronomisch in / uit | Zhaga Ready | OV | 105618.727 | 425260.763
Dordrecht | Korte Nieuwstraat | 002 2695 | 127020 St.Gecoat Zwart 03,5m | 3.5 | 1987-12-01 | Hoogwerker gebruiken | Inspectie 2020 | 002 2695.1 | 2000 1xPLL36 E | 2005-05-15 | 310036 PL-L 36W/830 4P MASTER | 2020-02-03 | 1 | CL 01 PL-L EVSA 20.000u | Nacht astronomisch in / uit |  | OV | 105635.964 | 425245.463
Dordrecht | Korte Parallelweg | 001 2700 | 127135 Staal gegalvaniseerd 08,0m DU | 8 | 1991-06-01 | Actiewagen verplicht 9u t/m 16u | Inspectie 2024 | 001 2700.1 | Evolo-2 CPO 60W dim | 2012-12-13 | 260060 CPO-TW 060W/728 MASTER | 2024-05-14 21:05 | 1 | CL 04 CPO TW 24.000u | 23:00-06:00 Dim 00-30% | basis -0% - nacht -30% | OV | 104560.253 | 424798.116
[8 empty] | 001 2700.2 | Evolo-2 CPO 60W dim | 2012-12-13 | 260060 CPO-TW 060W/728 MASTER | 2024-05-14 21:05 | 1 | CL 04 CPO TW 24.000u | 23:00-06:00 Dim 00-30% | basis -0% - nacht -30% | OV
Dordrecht | Korte Parallelweg | 002 2700 | St.Gecoat Groen 08,0m | 8 | 1991-06-01 | Actiewagen verplicht 9u t/m 16u | Inspectie 2024 | 002 2700.1 | Evolo-2 CPO 60W dim | 2012-12-13 | 260060 CPO-TW 060W/728 MASTER | 2024-05-14 21:06 | 1 | CL 04 CPO TW 24.000u | 23:00-06:00 Dim 00-30% | basis -0% - nacht -30% | OV | 104526.775 | 424816.39
[8 empty] | 002 2700.2 | Evolo-2 CPO 60W dim | 2012-12-13 | 260060 CPO-TW 060W/728 MASTER | 2024-05-14 21:06 | 1 | CL 04 CPO TW 24.000u | 23:00-06:00 Dim 00-30% | basis -0% - nacht -30% | OV
Dordrecht | Korte Parallelweg | 003 2700 | St.Gecoat Groen 08,0m | 8 | 1991-06-01 | Actiewagen verplicht 9u t/m 16u | Inspectie 2024 | 003 2700.1 | Evolo-2 CPO 60W dim | 2012-12-13 | 260060 CPO-TW 060W/728 MASTER | 2024-05-14 21:07 | 1 | CL 04 CPO TW 24.000u | 23:00-06:00 Dim 00-30% | basis -0% - nacht -30% | OV | 104506.815 | 424831.524
[8 empty] | 003 2700.2 | Evolo-2 CPO 60W dim | 2012-12-13 | 260060 CPO-TW 060W/728 MASTER | 2024-05-14 21:07 | 1 | CL 04 CPO TW 24.000u | 23:00-06:00 Dim 00-30% | basis -0% - nacht -30% | OV
Dordrecht | Korte Parallelweg | 004 2700 | St.Gecoat Groen 08,0m | 8 | 1991-06-01 | Actiewagen verplicht 9u t/m 16u | Inspectie 2024 | 004 2700.1 | Evolo-2 CPO 60W dim | 2012-12-13 | 260060 CPO-TW 060W/728 MASTER | 2024-05-14 21:07 | 1 | CL 04 CPO TW 24.000u | 23:00-06:00 Dim 00-30% | basis -0% - nacht -30% | OV | 104481.616 | 424847.629
[8 empty] | 004 2700.2 | Evolo-2 CPO 60W dim | 2012-12-13 | 260060 CPO-TW 060W/728 MASTER | 2024-05-14 21:07 | 1 | CL 04 CPO TW 24.000u | 23:00-06:00 Dim 00-30% | basis -0% - nacht -30% | OV
Dordrecht | Korte Parallelweg | 005 2700 | St.Gecoat Groen 04,5m | 4.5 | 1991-06-01 | Hoogwerker gebruiken | Inspectie 2020 | 005 2700.1 | 2550 1xPLL18/24 Iris | 2016-10-11 | 310024 PL-L 24W/830 4P MASTER | 2020-02-17 | 1 | CL 01 PL-L EVSA 20.000u | Nacht astronomisch in / uit |  | OV | 104471.154 | 424875.274
Dordrecht | Korte Parallelweg | 006 2700 | St.Gecoat Groen 08,0m | 8 | 1991-06-01 | Actiewagen verplicht 9u t/m 16u | Inspectie 2024 | 006 2700.1 | Evolo-2 CPO 60W dim | 2012-12-13 | 260060 CPO-TW 060W/728 MASTER | 2024-05-14 21:07 | 1 | CL 04 CPO TW 24.000u | 23:00-06:00 Dim 00-30% | basis -0% - nacht -30% | OV | 104456.82 | 424867.096
[8 empty] | 006 2700.2 | Evolo-2 CPO 60W dim | 2012-12-13 | 260060 CPO-TW 060W/728 MASTER | 2024-05-14 21:08 | 1 | CL 04 CPO TW 24.000u | 23:00-06:00 Dim 00-30% | basis -0% - nacht -30% | OV
Dordrecht | Korte Parallelweg | 007 2700 | St.Gecoat Groen 04,5m | 4.5 | 1991-06-01 | Hoogwerker gebruiken | Inspectie 2020 | 007 2700.1 | 2550 1xPLL18/24 Iris | 2016-10-11 | 310024 PL-L 24W/830 4P MASTER | 2020-02-17 | 1 | CL 01 PL-L EVSA 20.000u | Nacht astronomisch in / uit |  | OV | 104456.054 | 424893.968
Dordrecht | Korte Parallelweg | 008 2700 | St.Gecoat Groen 08,0m | 8 | 1991-06-01 | Actiewagen verplicht 9u t/m 16u | Inspectie 2024 | 008 2700.1 | Evolo-2 CPO 60W dim | 2011-11-18 | 260060 CPO-TW 060W/728 MASTER | 2024-05-14 21:08 | 1 | CL 04 CPO TW 24.000u | Dimmen 15% | basis -15% | OV | 104433.82 | 424887.12
[8 empty] | 008 2700.2 | Evolo-2 CPO 60W dim | 2011-11-18 | 260060 CPO-TW 060W/728 MASTER | 2024-05-14 21:08 | 1 | CL 04 CPO TW 24.000u | Dimmen 15% | basis -15% | OV
Dordrecht | Korte Scheidingsweg | 001 2705 | 127040 Staal ggv 0,60m PT con.+ uithouder 1,5m | 6 | 1993-03-01 | Hoogwerker gebruiken | Inspectie 2020 | 001 2705.1 | 2500 1xPLL24 E | 2012-06-11 | 310024 PL-L 24W/830 4P MASTER | 2020-01-24 | 1 | CL 01 PL-L EVSA 20.000u | Nacht astronomisch in / uit |  | OV | 106307.65 | 424239.875
Dordrecht | Korte Scheidingsweg | 002 2705 | 127040 Staal ggv 0,60m PT con.+ uithouder 1,5m | 6 | 1993-01-01 | Hoogwerker gebruiken | Inspectie 2020 | 002 2705.1 | 2500 1xPLL24 E | 2012-06-11 | 310024 PL-L 24W/830 4P MASTER | 2020-01-24 | 1 | CL 01 PL-L EVSA 20.000u | Nacht astronomisch in / uit |  | OV | 106300.323 | 424221.904
Dordrecht | Korte Scheidingsweg | 003 2705 | 127040 Staal ggv 0,60m PT con.+ uithouder 1,5m | 6 | 1993-01-01 | Hoogwerker gebruiken | Inspectie 2020 | 003 2705.1 | 2500 1xPLL24 E | 2012-06-11 | 310024 PL-L 24W/830 4P MASTER | 2020-01-24 | 1 | CL 01 PL-L EVSA 20.000u | Nacht astronomisch in / uit |  | OV | 106306.696 | 424204.846
Dordrecht | Korte Scheidingsweg | 004 2705 | 127040 Staal ggv 0,60m PT con.+ uithouder 1,5m | 6 | 1993-01-01 | Hoogwerker gebruiken | Inspectie 2020 | 004 2705.1 | 2500 1xPLL36 E | 2012-06-11 | 310036 PL-L 36W/830 4P MASTER | 2020-01-24 | 1 | CL 01 PL-L EVSA 20.000u | Nacht astronomisch in / uit |  | OV | 106291.065 | 424201.6
Dordrecht | Korte Scheidingsweg | 005 2705 | 127040 Staal ggv 0,60m PT con.+ uithouder 1,5m | 6 | 1993-01-01 | Hoogwerker gebruiken | Inspectie 2020 | 005 2705.1 | 2500 1xPLL36 E | 2012-06-11 | 310036 PL-L 36W/830 4P MASTER | 2020-01-24 | 1 | CL 01 PL-L EVSA 20.000u | Nacht astronomisch in / uit |  | OV | 106267.03 | 424184.053
Dordrecht | Korte Scheidingsweg | 006 2705 | 127040 Staal ggv 0,60m PT con.+ uithouder 1,5m | 6 | 1993-01-01 | Hoogwerker gebruiken | Inspectie 2020 | 006 2705.1 | 2500 1xPLL36 E | 2012-06-11 | 310036 PL-L 36W/830 4P MASTER | 2020-01-24 | 1 | CL 01 PL-L EVSA 20.000u | Nacht astronomisch in / uit |  | OV | 106261.677 | 424155.421
Dordrecht | Korte Scheidingsweg | 007 2705 | 127040 Staal ggv 0,60m PT con.+ uithouder 1,5m | 6 | 1993-01-01 | Hoogwerker gebruiken | Inspectie 2020 | 007 2705.1 | 2500 1xPLL36 E | 2012-06-11 | 310036 PL-L 36W/830 4P MASTER | 2020-01-24 | 1 | CL 01 PL-L EVSA 20.000u | Nacht astronomisch in / uit |  | OV | 106238.163 | 424133.622
Dordrecht | Korte Scheidingsweg | 008 2705 | 127040 Staal ggv 0,60m PT con.+ uithouder 1,5m | 6 | 1993-01-01 | Hoogwerker gebruiken | Inspectie 2020 | 008 2705.1 | 2500 1xPLL36 E | 2012-06-11 | 310036 PL-L 36W/830 4P MASTER | 2020-01-24 | 1 | CL 01 PL-L EVSA 20.000u | Nacht astronomisch in / uit |  | OV | 106230.795 | 424105.751
Dordrecht | Korte Scheidingsweg | 009 2705 | 127040 Staal ggv 0,60m PT con.+ uithouder 1,5m | 6 | 1992-11-01 | Hoogwerker gebruiken | Inspectie 2020 | 009 2705.1 | 2500 1xPLL36 E | 2012-06-11 | 310036 PL-L 36W/830 4P MASTER | 2020-01-24 | 1 | CL 01 PL-L EVSA 20.000u | Nacht astronomisch in / uit |  | OV | 106207.49 | 424084.835
Dordrecht | Korte Scheidingsweg | 010 2705 | 127040 Staal ggv 0,60m PT con.+ uithouder 1,5m | 6 | 1992-11-01 | Hoogwerker gebruiken | Inspectie 2020 | 010 2705.1 | 2500 1xPLL36 E | 2012-06-11 | 310036 PL-L 36W/830 4P MASTER | 2020-01-24 | 1 | CL 01 PL-L EVSA 20.000u | Nacht astronomisch in / uit |  | OV | 106200.909 | 424058.041
Dordrecht | Korte Scheidingsweg | 011 2705 | 127040 Staal ggv 0,60m PT con.+ uithouder 1,5m | 6 | 1992-11-01 | Hoogwerker gebruiken | Inspectie 2020 | 011 2705.1 | 2500 1xPLL36 E | 2012-06-11 | 310036 PL-L 36W/830 4P MASTER | 2020-01-24 | 1 | CL 01 PL-L EVSA 20.000u | Nacht astronomisch in / uit |  | OV | 106190.236 | 424040.643
Dordrecht | Korte Scheidingsweg | 012 2705 | 127040 Staal ggv 0,60m PT con.+ uithouder 1,5m | 6 | 1992-11-01 | Hoogwerker gebruiken | Inspectie 2020 | 012 2705.1 | 2500 1xPLL36 E | 2012-06-11 | 310036 PL-L 36W/830 4P MASTER | 2020-01-24 | 1 | CL 01 PL-L EVSA 20.000u | Nacht astronomisch in / uit |  | OV | 106176.522 | 424019.109
Dordrecht | Korte Wantijkade | 001 2710 | St.Gecoat Wit 01,5m | 1.5 | 1988-07-01 | Hoogwerker gebruiken | Inspectie 2023 | 001 2710.1 | PARKARM. LED 12W 250mA 1260lm | 2017-06-14 | LED 10W 3000K 1250lm | 2017-06-14 | 1 | CL 08 LED VERLICHTING | Nacht astronomisch in / uit |  | OV | 106037.69 | 425758.643
Dordrecht | Korte Wantijkade | 002 2710 | St.Gecoat Wit 01,5m | 1.5 | 1988-07-01 | Hoogwerker gebruiken | Inspectie 2023 | 002 2710.1 | PARKARM. LED 12W 250mA 1260lm | 2017-06-14 | LED 10W 3000K 1250lm | 2017-06-14 | 1 | CL 08 LED VERLICHTING | Nacht astronomisch in / uit |  | OV | 106049.426 | 425749.303
Dordrecht | Korte Wantijkade | 003 2710 | St.Gecoat Wit 01,5m | 1.5 | 1988-07-01 | Hoogwerker gebruiken | Inspectie 2023 | 003 2710.1 | PARKARM. LED 12W 250mA 1260lm | 2017-06-14 | LED 10W 3000K 1250lm | 2017-06-14 | 1 | CL 08 LED VERLICHTING | Nacht astronomisch in / uit |  | OV | 106061.15 | 425739.973
Dordrecht | Korte Wantijkade | 004 2710 | St.Gecoat Wit 01,5m | 1.5 | 1988-07-01 | Hoogwerker gebruiken | Inspectie 2023 | 004 2710.1 | PARKARM. LED 12W 250mA 1260lm | 2017-06-14 | LED 10W 3000K 1250lm | 2017-06-14 | 1 | CL 08 LED VERLICHTING | Nacht astronomisch in / uit |  | OV | 106072.87 | 425730.59
Dordrecht | Korte Wantijkade | 005 2710 | Muurarmatuur 02.5m | 2.5 | 2009-07-02 | Hoogwerker gebruiken | Inspectie 2024 | 005 2710.1 | 2875 FLOW LED UNIT 11W 1200lm 3000K | 2009-07-02 | LED 11W 3000K 1200lm | 2024-08-01 | 1 | CL 08 LED VERLICHTING | Nacht astronomisch in / uit |  | OV | 106075.413 | 425712.799
Dordrecht | Korte Wantijkade | 006 2710 | St.Gecoat Wit 01,5m | 1.5 | 1988-07-01 | Hoogwerker gebruiken | Inspectie 2023 | 006 2710.1 | PARKARM. LED 12W 250mA 1260lm | 2017-06-14 | LED 10W 3000K 1250lm | 2017-06-14 | 1 | CL 08 LED VERLICHTING | Nacht astronomisch in / uit |  | OV | 106085.808 | 425720.195
Dordrecht | Korte Wantijkade | 007 2710 | St.Gecoat Wit 01,5m | 1.5 | 1988-07-01 | Hoogwerker gebruiken | Inspectie 2023 | 007 2710.1 | PARKARM. LED 12W 250mA 1260lm | 2017-06-14 | LED 10W 3000K 1250lm | 2017-06-14 | 1 | CL 08 LED VERLICHTING | Nacht astronomisch in / uit |  | OV | 106097.485 | 425711.029
Dordrecht | Korte Wantijkade | 008 2710 | St.Gecoat Wit 01,5m | 1.5 | 1988-07-01 | Hoogwerker gebruiken | Inspectie 2023 | 008 2710.1 | PARKARM. LED 12W 250mA 1260lm | 2017-06-14 | LED 10W 3000K 1250lm | 2017-06-14 | 1 | CL 08 LED VERLICHTING | Nacht astronomisch in / uit |  | OV | 106109.076 | 425701.8
Dordrecht | Korte Wantijkade | 009 2710 | St.Gecoat Wit 01,5m | 1.5 | 1988-07-01 | Hoogwerker gebruiken | Inspectie 2023 | 009 2710.1 | PARKARM. LED 12W 250mA 1260lm | 2017-06-14 | LED 10W 3000K 1250lm | 2017-06-14 | 1 | CL 08 LED VERLICHTING | Nacht astronomisch in / uit |  | OV | 106120.716 | 425692.493
Dordrecht | Kortenaerstraat (Dordrecht) | 001 2715 | 127040 Staal ggv 0,60m Paaltop con. | 6 | 1994-06-01 | Hoogwerker gebruiken | Inspectie 2022 | 001 2715.1 | Axia 2.1 WW 5187 8 led 480mA 13W 1600lm | 2016-12-20 | LED 13W 3000K 1600lm | 2016-12-20 | 1 | CL 08 LED VERLICHTING | Nacht astronomisch in / uit |  | OV | 104250.093 | 422630.357
Dordrecht | Kortenaerstraat (Dordrecht) | 002 2715 | 127040 Staal ggv 0,60m Paaltop con. | 6 | 1994-06-01 | Hoogwerker gebruiken | Inspectie 2022 | 002 2715.1 | Axia 2.1 WW 5187 8 led 480mA 13W 1600lm | 2016-12-20 | LED 13W 3000K 1600lm | 2016-12-20 | 1 | CL 08 LED VERLICHTING | Nacht astronomisch in / uit |  | OV | 104241.536 | 422611.483
Dordrecht | Kortenaerstraat (Dordrecht) | 003 2715 | 127015 Staal gegalvaniseerd 03,5m | 3.5 | 1994-06-01 | Hoogwerker gebruiken | Inspectie 2022 | 003 2715.1 | KFK LED2WELL 1600lm | 2016-12-20 | LED 13W 3000K 1600lm | 2016-12-20 | 1 | CL 08 LED VERLICHTING | Nacht astronomisch in / uit |  | OV | 104265.806 | 422604.232
Dordrecht | Kortenaerstraat (Dordrecht) | 004 2715 | 127015 Staal gegalvaniseerd 03,5m | 3.5 | 1994-06-01 | Hoogwerker gebruiken | Inspectie 2022 | 004 2715.1 | KFK LED2WELL 1600lm | 2016-12-20 | LED 13W 3000K 1600lm | 2016-12-20 | 1 | CL 08 LED VERLICHTING | Nacht astronomisch in / uit |  | OV | 104238.315 | 422581.953
Dordrecht | Kortenaerstraat (Dordrecht) | 005 2715 | 127040 Staal ggv 0,60m Paaltop con. | 6 | 1994-06-01 | Hoogwerker gebruiken | Inspectie 2022 | 005 2715.1 | Axia 2.1 WW 5187 8 led 480mA 13W 1600lm | 2016-12-20 | LED 13W 3000K 1600lm | 2016-12-20 | 1 | CL 08 LED VERLICHTING | Nacht astronomisch in / uit |  | OV | 104262.116 | 422574.283
Dordrecht | Kortenaerstraat (Dordrecht) | 006 2715 | 127040 Staal ggv 0,60m Paaltop con. | 6 | 1994-06-01 | Hoogwerker gebruiken | Inspectie 2022 | 006 2715.1 | Axia 2.1 WW 5187 8 led 480mA 13W 1600lm | 2016-12-20 | LED 13W 3000K 1600lm | 2016-12-20 | 1 | CL 08 LED VERLICHTING | Nacht astronomisch in / uit |  | OV | 104253.444 | 422546.759
Dordrecht | Kortenaerstraat (Dordrecht) | 007 2715 | 127015 Staal gegalvaniseerd 03,5m | 3.5 | 2021-02-17 | Hoogwerker gebruiken | Inspectie 2021 | 007 2715.1 | BDP102 GRN12 / 830 DRW PCC SI CLO D9 SRG10 | 2021-02-17 | LED 11W 3000K 1200lm | 2021-02-17 | 1 | CL 08 LED VERLICHTING | Nacht astronomisch in / uit |  | OV | 104291.602 | 422637.103
Dordrecht | Kortenaerstraat (Dordrecht) | 008 2715 | 127015 Staal gegalvaniseerd 03,5m | 3.5 | 2021-02-17 | Hoogwerker gebruiken | Inspectie 2021 | 008 2715.1 | BDP102 GRN12 / 830 DRW PCC SI CLO D9 SRG10 | 2021-02-17 | LED 11W 3000K 1200lm | 2021-02-17 | 1 | CL 08 LED VERLICHTING | Nacht astronomisch in / uit |  | OV | 104275.621 | 422624.986
Dordrecht | Kortenaerstraat (Dordrecht) | 009 2715 | 127015 Staal gegalvaniseerd 03,5m | 3.5 | 2021-02-17 | Hoogwerker gebruiken | Inspectie 2021 | 009 2715.1 | BDP102 GRN12 / 830 DRW PCC SI CLO D9 SRG10 | 2021-02-17 | LED 11W 3000K 1200lm | 2021-02-17 | 1 | CL 08 LED VERLICHTING | Nacht astronomisch in / uit |  | OV | 104292.211 | 422619.503
Dordrecht | Kortenaerstraat (Dordrecht) | 010 2715 | 127015 Staal gegalvaniseerd 03,5m | 3.5 | 2021-02-17 | Hoogwerker gebruiken | Inspectie 2021 | 010 2715.1 | BDP102 GRN12 / 830 DRW PCC SI CLO D9 SRG10 | 2021-02-17 | LED 11W 3000K 1200lm | 2021-02-17 | 1 | CL 08 LED VERLICHTING | Nacht astronomisch in / uit |  | OV | 104275.299 | 422610.966
Dordrecht | Kortenaerstraat (Dordrecht) | 011 2715 | 127015 Staal gegalvaniseerd 03,5m | 3.5 | 2021-02-17 | Hoogwerker gebruiken | Inspectie 2021 | 011 2715.1 | BDP102 GRN12 / 830 DRW PCC SI CLO D9 SRG10 | 2021-02-17 | LED 11W 3000K 1200lm | 2021-02-17 | 1 | CL 08 LED VERLICHTING | Nacht astronomisch in / uit |  | OV | 104290.844 | 422603.812
Dordrecht | Kortenaerstraat (Dordrecht) | 012 2715 | 127015 Staal gegalvaniseerd 03,5m | 3.5 | 2021-02-17 | Hoogwerker gebruiken | Inspectie 2021 | 012 2715.1 | BDP102 GRN12 / 830 DRW PCC SI CLO D9 SRG10 | 2021-02-17 | LED 11W 3000K 1200lm | 2021-02-17 | 1 | CL 08 LED VERLICHTING | Nacht astronomisch in / uit |  | OV | 104292.871 | 422591.905
Dordrecht | Kortenaerstraat (Dordrecht) | 013 2715 | 127015 Staal gegalvaniseerd 03,5m | 3.5 | 2021-02-17 | Hoogwerker gebruiken | Inspectie 2021 | 013 2715.1 | BDP102 GRN12 / 830 DRW PCC SI CLO D9 SRG10 | 2021-02-17 | LED 11W 3000K 1200lm | 2021-02-17 | 1 | CL 08 LED VERLICHTING | Nacht astronomisch in / uit |  | OV | 104289.512 | 422571.596
Dordrecht | Kortenaerstraat (Dordrecht) | 014 2715 | 127015 Staal gegalvaniseerd 03,5m | 3.5 | 2021-02-17 | Hoogwerker gebruiken | Inspectie 2021 | 014 2715.1 | BDP102 GRN12 / 830 DRW PCC SI CLO D9 SRG10 | 2021-02-17 | LED 11W 3000K 1200lm | 2021-02-17 | 1 | CL 08 LED VERLICHTING | Nacht astronomisch in / uit |  | OV | 104283.867 | 422559.5
Dordrecht | Kortenaerstraat (Dordrecht) | 015 2715 | 127015 Staal gegalvaniseerd 03,5m | 3.5 | 2021-02-17 | Hoogwerker gebruiken | Inspectie 2021 | 015 2715.1 | BDP102 GRN12 / 830 DRW PCC SI CLO D9 SRG10 | 2021-02-17 | LED 11W 3000K 1200lm | 2021-02-17 | 1 | CL 08 LED VERLICHTING | Nacht astronomisch in / uit |  | OV | 104283.291 | 422544.328
Dordrecht | Kotterstraat | 001 2725 | 127085 Staal gegalvaniseerd 06,0m | 6 | 2000-01-11 | Hoogwerker gebruiken | Inspectie 2023 | 001 2725.1 | LW-SRDS2 1600 LM 16A 730 DAME CC | 2018-09-24 | LED 13W 3000K 1600lm | 2018-09-24 | 1 | CL 08 LED VERLICHTING | Nacht astronomisch in / uit |  | OV | 104537.929 | 423091.403
Dordrecht | Kotterstraat | 001A2725 | 127015 Staal gegalvaniseerd 03,5m | 3.5 | 2009-11-01 | Hoogwerker gebruiken | Inspectie 2020 | 001A2725.1 | 2000 1x PLL24 E | 2009-11-01 | 310024 PL-L 24W/830 4P MASTER | 2020-03-21 | 1 | CL 01 PL-L EVSA 20.000u | Nacht astronomisch in / uit |  | OV | 104527.622 | 423106.977
Dordrecht | Kotterstraat | 002 2725 | 127085 Staal gegalvaniseerd 06,0m | 6 | 1994-06-01 | Hoogwerker gebruiken | Inspectie 2023 | 002 2725.1 | LW-SRDS2 1600 LM 16A 730 DAME CC | 2018-09-24 | LED 13W 3000K 1600lm | 2018-09-24 | 1 | CL 08 LED VERLICHTING | Nacht astronomisch in / uit |  | OV | 104510.411 | 423091.106
Dordrecht | Kotterstraat | 002A2725 | 127015 Staal gegalvaniseerd 03,5m | 3.5 | 2009-11-01 | Hoogwerker gebruiken | Inspectie 2020 | 002A2725.1 | 2000 1x PLL24 E | 2009-11-01 | 310024 PL-L 24W/830 4P MASTER | 2020-03-21 | 1 | CL 01 PL-L EVSA 20.000u | Nacht astronomisch in / uit |  | OV | 104496.033 | 423108.404
Dordrecht | Kotterstraat | 003 2725 | 127085 Staal gegalvaniseerd 06,0m | 6 | 1994-06-01 | Hoogwerker gebruiken | Inspectie 2023 | 003 2725.1 | LW-SRDS2 1600 LM 16A 730 DAME CC | 2018-09-24 | LED 13W 3000K 1600lm | 2018-09-24 | 1 | CL 08 LED VERLICHTING | Nacht astronomisch in / uit |  | OV | 104482.947 | 423094.02
Dordrecht | Kotterstraat | 003A2725 | 127015 Staal gegalvaniseerd 03,5m | 3.5 | 2009-11-01 | Hoogwerker gebruiken | Inspectie 2020 | 003A2725.1 | 2000 1x PLL24 E | 2009-11-01 | 310024 PL-L 24W/830 4P MASTER | 2020-03-21 | 1 | CL 01 PL-L EVSA 20.000u | Nacht astronomisch in / uit |  | OV | 104471.18 | 423109.535
Dordrecht | Kotterstraat | 004 2725 | 127085 Staal gegalvaniseerd 06,0m | 6 | 1994-06-01 | Hoogwerker gebruiken | Inspectie 2023 | 004 2725.1 | LW-SRDS2 1600 LM 16A 730 DAME CC | 2018-09-24 | LED 13W 3000K 1600lm | 2018-09-24 | 1 | CL 08 LED VERLICHTING | Nacht astronomisch in / uit |  | OV | 104453.073 | 423093.75
Dordrecht | Kotterstraat | 004A2725 | 127015 Staal gegalvaniseerd 03,5m | 3.5 | 2009-11-01 | Hoogwerker gebruiken | Inspectie 2020 | 004A2725.1 | 2000 1x PLL24 E | 2009-11-01 | 310024 PL-L 24W/830 4P MASTER | 2020-03-21 | 1 | CL 01 PL-L EVSA 20.000u | Nacht astronomisch in / uit |  | OV | 104439.856 | 423110.949
Dordrecht | Kotterstraat | 005 2725 | 127085 Staal gegalvaniseerd 06,0m | 6 | 1994-06-01 | Hoogwerker gebruiken | Inspectie 2023 | 005 2725.1 | LW-SRDS2 1600 LM 16A 730 DAME CC | 2018-09-24 | LED 13W 3000K 1600lm | 2018-09-24 | 1 | CL 08 LED VERLICHTING | Nacht astronomisch in / uit |  | OV | 104427.039 | 423096.556
Dordrecht | Kotterstraat | 005A2725 | 127015 Staal gegalvaniseerd 03,5m | 3.5 | 2009-11-01 | Hoogwerker gebruiken | Inspectie 2020 | 005A2725.1 | 2000 1x PLL24 E | 2009-11-01 | 310024 PL-L 24W/830 4P MASTER | 2020-03-21 | 1 | CL 01 PL-L EVSA 20.000u | Nacht astronomisch in / uit |  | OV | 104415.53 | 423112.029
Dordrecht | Kotterstraat | 006 2725 | 127085 Staal gegalvaniseerd 06,0m | 6 | 1994-06-01 | Hoogwerker gebruiken | Inspectie 2023 | 006 2725.1 | LW-SRDS2 1600 LM 16A 730 DAME CC | 2018-09-24 | LED 13W 3000K 1600lm | 2018-09-24 | 1 | CL 08 LED VERLICHTING | Nacht astronomisch in / uit |  | OV | 104398.082 | 423096.232
Dordrecht | Kotterstraat | 006A2725 | 127015 Staal gegalvaniseerd 03,5m | 3.5 | 2009-11-01 | Hoogwerker gebruiken | Inspectie 2020 | 006A2725.1 | 2000 1x PLL24 E | 2009-11-01 | 310024 PL-L 24W/830 4P MASTER | 2020-03-21 | 1 | CL 01 PL-L EVSA 20.000u | Nacht astronomisch in / uit |  | OV | 104383.897 | 423113.476
Dordrecht | Kotterstraat | 007 2725 | 127085 Staal gegalvaniseerd 06,0m | 6 | 1994-06-01 | Hoogwerker gebruiken | Inspectie 2023 | 007 2725.1 | LW-SRDS2 1600 LM 16A 730 DAME CC | 2018-09-24 | LED 13W 3000K 1600lm | 2018-09-24 | 1 | CL 08 LED VERLICHTING | Nacht astronomisch in / uit |  | OV | 104371.211 | 423098.966
Dordrecht | Kotterstraat | 007A2725 | 127015 Staal gegalvaniseerd 03,5m | 3.5 | 2009-11-01 | Hoogwerker gebruiken | Inspectie 2020 | 007A2725.1 | 2000 1x PLL24 E | 2009-11-01 | 310024 PL-L 24W/830 4P MASTER | 2020-03-21 | 1 | CL 01 PL-L EVSA 20.000u | Nacht astronomisch in / uit |  | OV | 104359.663 | 423114.461
Dordrecht | Kotterstraat | 008 2725 | 127085 Staal gegalvaniseerd 06,0m | 6 | 1994-06-01 | Hoogwerker gebruiken | Inspectie 2023 | 008 2725.1 | LW-SRDS2 1600 LM 16A 730 DAME CC | 2018-09-24 | LED 13W 3000K 1600lm | 2018-09-24 | 1 | CL 08 LED VERLICHTING | Nacht astronomisch in / uit |  | OV | 104344.395 | 423101.394
Dordrecht | Kotterstraat | 008A2725 | 127015 Staal gegalvaniseerd 03,5m | 3.5 | 2009-11-01 | Hoogwerker gebruiken | Inspectie 2020 | 008A2725.1 | 2000 1x PLL24 E | 2009-11-01 | 310024 PL-L 24W/830 4P MASTER | 2020-03-21 | 1 | CL 01 PL-L EVSA 20.000u | Nacht astronomisch in / uit |  | OV | 104335.093 | 423115.569
Dordrecht | Kotterstraat | 009 2725 | 127085 Staal gegalvaniseerd 06,0m | 6 | 2009-11-25 | Hoogwerker gebruiken | Inspectie 2023 | 009 2725.1 | LW-SRDS2 1600 LM 16A 730 DAME CC | 2018-09-24 | LED 13W 3000K 1600lm | 2018-09-24 | 1 | CL 08 LED VERLICHTING | Nacht astronomisch in / uit |  | OV | 104319.089 | 423107.581
Dordrecht | Kotterstraat | 010 2725 | 127040 Staal ggv 0,60m Paaltop con. | 6 | 1994-06-01 | Hoogwerker gebruiken | Inspectie 2023 | 010 2725.1 | LW-SRDS2 1600 LM 16A 730 DAME CC | 2018-09-24 | LED 13W 3000K 1600lm | 2018-09-24 | 1 | CL 08 LED VERLICHTING | Nacht astronomisch in / uit |  | OV | 104299.802 | 423109.631
Dordrecht | Kotterstraat | 011 2725 | 127015 Staal gegalvaniseerd 03,5m | 3.5 | 2020-09-15 | Hoogwerker gebruiken | Inspectie 2022 | 011 2725.1 | 132150 Ekra 20 helder lens 63 6W 600 lumen 3000K RAL 9007 XiSR22 | 2022-07-01 | LED 06W 3000K 600lm | 2022-07-01 | 1 | CL 08 LED VERLICHTING | Nacht astronomisch in / uit | Zhaga Ready | OV | 104281.368 | 423122.056
Dordrecht | Kotterstraat | 012 2725 | 127040 Staal ggv 0,60m Paaltop con. | 6 | 1994-06-01 | Hoogwerker gebruiken | Inspectie 2023 | 012 2725.1 | LW-SRDS2 1600 LM 16A 730 DAME CC | 2018-09-24 | LED 13W 3000K 1600lm | 2018-09-24 | 1 | CL 08 LED VERLICHTING | Nacht astronomisch in / uit |  | OV | 104273.37 | 423110.741
Dordrecht | Kotterstraat | 013 2725 | 127015 Staal gegalvaniseerd 03,5m | 3.5 | 2001-04-17 | Hoogwerker gebruiken | Inspectie 2022 | 013 2725.1 | 132150 Ekra 20 helder lens 63 6W 600 lumen 3000K RAL 9007 XiSR22 | 2022-07-01 | LED 06W 3000K 600lm | 2022-07-01 | 1 | CL 08 LED VERLICHTING | Nacht astronomisch in / uit | Zhaga Ready | OV | 104256.276 | 423123.245
Dordrecht | Kotterstraat | 014 2725 | 127040 Staal ggv 0,60m Paaltop con. | 6 | 2000-12-01 | Hoogwerker gebruiken | Inspectie 2023 | 014 2725.1 | LW-SRDS2 1600 LM 16A 730 DAME CC | 2018-09-24 | LED 13W 3000K 1600lm | 2018-09-24 | 1 | CL 08 LED VERLICHTING | Nacht astronomisch in / uit |  | OV | 104252.176 | 423111.696
Dordrecht | Kotterstraat | 015 2725 | 127040 Staal ggv 0,60m Paaltop con. | 6 | 1994-06-01 | Hoogwerker gebruiken | Inspectie 2023 | 015 2725.1 | LW-SRDS2 1600 LM 16A 730 DAME CC | 2018-09-24 | LED 13W 3000K 1600lm | 2018-09-24 | 1 | CL 08 LED VERLICHTING | Nacht astronomisch in / uit |  | OV | 104225.532 | 423112.537
Dordrecht | Kotterstraat | 016 2725 | 127015 Staal gegalvaniseerd 03,5m | 3.5 | 2001-04-17 | Hoogwerker gebruiken | Inspectie 2022 | 016 2725.1 | 132150 Ekra 20 helder lens 63 6W 600 lumen 3000K RAL 9007 XiSR22 | 2022-08-05 | LED 06W 3000K 600lm | 2022-08-05 | 1 | CL 08 LED VERLICHTING | Nacht astronomisch in / uit | Zhaga Ready | OV | 104224.753 | 423124.644
Dordrecht | Kotterstraat | 017 2725 | 127015 Staal gegalvaniseerd 03,5m | 3.5 | 2001-04-17 | Hoogwerker gebruiken | Inspectie 2022 | 017 2725.1 | 132150 Ekra 20 helder lens 63 6W 600 lumen 3000K RAL 9007 XiSR22 | 2022-07-01 | LED 06W 3000K 600lm | 2022-07-01 | 1 | CL 08 LED VERLICHTING | Nacht astronomisch in / uit | Zhaga Ready | OV | 104204.454 | 423125.653
Dordrecht | Kotterstraat | 018 2725 | 127040 Staal ggv 0,60m Paaltop con. | 6 | 1994-06-01 | Hoogwerker gebruiken | Inspectie 2023 | 018 2725.1 | LW-SRDS2 1600 LM 16A 730 DAME CC | 2018-09-24 | LED 13W 3000K 1600lm | 2018-09-24 | 1 | CL 08 LED VERLICHTING | Nacht astronomisch in / uit |  | OV | 104201.754 | 423113.93
Dordrecht | Kotterstraat | 019 2725 | 127040 Staal ggv 0,60m Paaltop con. | 6 | 1994-06-01 | Hoogwerker gebruiken | Inspectie 2023 | 019 2725.1 | LW-SRDS2 1600 LM 16A 730 DAME CC | 2018-09-24 | LED 13W 3000K 1600lm | 2018-09-24 | 1 | CL 08 LED VERLICHTING | Nacht astronomisch in / uit |  | OV | 104174.998 | 423115.041
Dordrecht | Kotterstraat | 020 2725 | 127015 Staal gegalvaniseerd 03,5m | 3.5 | 2001-04-17 | Hoogwerker gebruiken | Inspectie 2022 | 020 2725.1 | 132150 Ekra 20 helder lens 63 6W 600 lumen 3000K RAL 9007 XiSR22 | 2022-07-01 | LED 06W 3000K 600lm | 2022-07-01 | 1 | CL 08 LED VERLICHTING | Nacht astronomisch in / uit | Zhaga Ready | OV | 104174.586 | 423126.937
Dordrecht | Kotterstraat | 021 2725 | 127015 Staal gegalvaniseerd 03,5m | 3.5 | 2001-04-17 | Hoogwerker gebruiken | Inspectie 2022 | 021 2725.1 | 132150 Ekra 20 helder lens 63 6W 600 lumen 3000K RAL 9007 XiSR22 | 2022-07-01 | LED 06W 3000K 600lm | 2022-07-01 | 1 | CL 08 LED VERLICHTING | Nacht astronomisch in / uit | Zhaga Ready | OV | 104147.219 | 423128.135
Dordrecht | Kotterstraat | 022 2725 | 127040 Staal ggv 0,60m Paaltop con. | 6 | 1994-06-01 | Hoogwerker gebruiken | Inspectie 2023 | 022 2725.1 | LW-SRDS2 1600 LM 16A 730 DAME CC | 2018-09-24 | LED 13W 3000K 1600lm | 2018-09-24 | 1 | CL 08 LED VERLICHTING | Nacht astronomisch in / uit |  | OV | 104143.635 | 423116.503
Dordrecht | Kotterstraat | 023 2725 | 127015 Staal gegalvaniseerd 03,5m | 3.5 | 2001-04-17 | Hoogwerker gebruiken | Inspectie 2022 | 023 2725.1 | 132150 Ekra 20 helder lens 63 6W 600 lumen 3000K RAL 9007 XiSR22 | 2022-07-01 | LED 06W 3000K 600lm | 2022-07-01 | 1 | CL 08 LED VERLICHTING | Nacht astronomisch in / uit | Zhaga Ready | OV | 104120.919 | 423129.267
Dordrecht | Kotterstraat | 024 2725 | 127040 Staal ggv 0,60m Paaltop con. | 6 | 1994-06-01 | Hoogwerker gebruiken | Inspectie 2023 | 024 2725.1 | LW-SRDS2 1600 LM 16A 730 DAME CC | 2018-09-24 | LED 13W 3000K 1600lm | 2018-09-24 | 1 | CL 08 LED VERLICHTING | Nacht astronomisch in / uit |  | OV | 104117.138 | 423117.657
Dordrecht | Kraansteiger | 001 2735 | Muurarmatuur 06,0m | 6 | 2015-04-14 | Hoogwerker gebruiken |  | 001 2735.1 | Bega 7825S LED 8W 500lm | 2015-04-14 | LED 08W 3000K 500lm | 2015-04-14 | 1 | CL 08 LED VERLICHTING | Nacht astronomisch in / uit |  | OV | 105447.786 | 425692.153
Dordrecht | Kraansteiger | 002 2735 | 127015 Staal gegalvaniseerd 03,5m | 3.5 | 1999-06-01 | Hoogwerker gebruiken | Inspectie 2020 | 002 2735.1 | 2000 1x PLL24 E | 2015-04-14 | 310024 PL-L 24W/830 4P MASTER | 2020-03-02 | 1 | CL 01 PL-L EVSA 20.000u | Nacht astronomisch in / uit |  | OV | 105456.088 | 425687.047
Dordrecht | Kraansteiger | 003 2735 | 127020 St.Gecoat Zwart 03,5m | 3.5 | 2015-04-14 | Hoogwerker gebruiken | Inspectie 2020 | 003 2735.1 | 2000 1x PLL24 E | 2015-04-14 | 310024 PL-L 24W/830 4P MASTER | 2020-03-02 | 1 | CL 01 PL-L EVSA 20.000u | Nacht astronomisch in / uit |  | OV | 105448.364 | 425677.293
Dordrecht | Krammerstraat (Dordrecht) | 001 2765 | 127135-1500 Staal gegalvaniseerd 08,0m | 8 | 2006-04-20 | Hoogwerker gebruiken | Inspectie 2020 | 001 2765.1 | 2500 1xPLL55 E | 2006-04-20 | 310055 PL-L 55W/830 4P MASTER | 2020-06-26 | 1 | CL 01 PL-L EVSA 20.000u | Nacht astronomisch in / uit |  | OV | 108692.135 | 425550.819
Dordrecht | Krammerstraat (Dordrecht) | 002 2765 | Staal gegalvaniseerd 07,5m | 7.5 | 1980-12-01 | Hoogwerker gebruiken | Inspectie 2020 | 002 2765.1 | 2500 1xPLL55 E | 2006-04-26 | 310055 PL-L 55W/830 4P MASTER | 2020-06-26 | 1 | CL 01 PL-L EVSA 20.000u | Nacht astronomisch in / uit |  | OV | 108701.159 | 425593.525
Dordrecht | Kranenburgstraat | 001 2770 | 127085 Staal gegalvaniseerd 06,0m | 6 | 2004-09-01 | Hoogwerker gebruiken | Inspectie 2022 | 001 2770.1 | Axia 2.1 WW 5187 8 led 690mA 2000lm | 2016-12-20 | LED 18W 3000K 2000lm | 2016-12-20 | 1 | CL 08 LED VERLICHTING | Nacht astronomisch in / uit |  | OV | 105156.626 | 422871.506
Dordrecht | Kranenburgstraat | 002 2770 | 127085 Staal gegalvaniseerd 06,0m | 6 | 2004-09-01 | Hoogwerker gebruiken | Inspectie 2022 | 002 2770.1 | Axia 2.1 WW 5187 8 led 690mA 2000lm | 2016-12-20 | LED 18W 3000K 2000lm | 2016-12-20 | 1 | CL 08 LED VERLICHTING | Nacht astronomisch in / uit |  | OV | 105133.622 | 422884.703
Dordrecht | Kranenburgstraat | 003 2770 | 127135-1500 Staal gegalvaniseerd 08,0m | 8 | 2004-09-01 | Hoogwerker gebruiken | Inspectie 2022 | 003 2770.1 | Axia 2.1 WW 5187 8 led 690mA 2000lm | 2016-12-20 | LED 18W 3000K 2000lm | 2016-12-20 | 1 | CL 08 LED VERLICHTING | Nacht astronomisch in / uit |  | OV | 105107.157 | 422876.097
Dordrecht | Kranenburgstraat | 004 2770 | 127085 Staal gegalvaniseerd 06,0m | 6 | 2004-09-01 | Hoogwerker gebruiken | Inspectie 2022 | 004 2770.1 | Axia 2.1 WW 5187 8 led 690mA 2000lm | 2016-12-20 | LED 18W 3000K 2000lm | 2016-12-20 | 1 | CL 08 LED VERLICHTING | Nacht astronomisch in / uit |  | OV | 105079.652 | 422893.431
Dordrecht | Kranenburgstraat | 005 2770 | 127085 Staal gegalvaniseerd 06,0m | 6 | 2004-09-01 | Hoogwerker gebruiken | Inspectie 2022 | 005 2770.1 | Axia 2.1 WW 5187 8 led 690mA 2000lm | 2016-12-20 | LED 18W 3000K 2000lm | 2016-12-20 | 1 | CL 08 LED VERLICHTING | Nacht astronomisch in / uit |  | OV | 105051.763 | 422888.506
Dordrecht | Kranenburgstraat | 006 2770 | 127135-1500 Staal gegalvaniseerd 08,0m | 8 | 2004-09-01 | Hoogwerker gebruiken | Inspectie 2021 | 006 2770.1 | LW-SRDS2 3400 LM 16A 730 DAME CC | 2021-04-21 | LED 26 W 3000k 3400lm | 2021-04-21 | 1 | CL 08 LED VERLICHTING | Nacht astronomisch in / uit |  | OV | 105152.209 | 422840.746
Dordrecht | Kranenburgstraat | 007 2770 | 127135-1500 Staal gegalvaniseerd 08,0m | 8 | 2004-09-01 | Hoogwerker gebruiken | Inspectie 2021 | 007 2770.1 | LW-SRDS2 3400 LM 16A 730 DAME CC | 2021-04-21 | LED 26 W 3000k 3400lm | 2021-04-21 | 1 | CL 08 LED VERLICHTING | Nacht astronomisch in / uit |  | OV | 105105.202 | 422849.077
Dordrecht | Kranenburgstraat | 008 2770 | 127135-1500 Staal gegalvaniseerd 08,0m | 8 | 2004-09-01 | Hoogwerker gebruiken | Inspectie 2021 | 008 2770.1 | LW-SRDS2 3400 LM 16A 730 DAME CC | 2021-04-21 | LED 26 W 3000k 3400lm | 2021-04-21 | 1 | CL 08 LED VERLICHTING | Nacht astronomisch in / uit |  | OV | 105053.8 | 422857.336
Dordrecht | Krispijnseweg | 001 2780 | 127175 Staal gegalvaniseerd 10,0m | 10 | 1983-12-01 | Actiewagen verplicht 9u t/m 16u | Inspectie 2019 | 001 2780.1 | SGS253 CRGB SONT150 | 2003-06-06 | 220150 CDO-TT 150W/828 MASTER | 2019-03-27 | 1 | CL 02a SON - CDO >70W 20.000u | Nacht astronomisch in / uit |  | OV | 104934.937 | 424494.05
Dordrecht | Krispijnseweg | 002 2780 | 127175 Staal gegalvaniseerd 10,0m DU | 10 | 2023-10-16 | Actiewagen verplicht 9u t/m 16u | Inspectie 2023 | 002 2780.1 | LW-SRDS2 65W 10300LM 36A 730 DANB CC G4 XiSR X C C1 7040C3M SPD Zhaga | 2023-10-06 | LED 65W 3000K 10300lm | 2023-10-16 | 1 | CL 08 LED VERLICHTING | 23:00-06:00 Dim 00-30% | Citytouch OLC aanwezig | OV | 104944.531 | 424478.989
[8 empty] | 022 0275.2 | LW-SRDS2 65W 10300LM 36A 730 DANB CC G4 XiSR X C C1 7040C3M SPD Zhaga | 2023-10-16 | LED 65W 3000K 10300lm | 2023-10-16 | 1 | CL 08 LED VERLICHTING | 23:00-06:00 Dim 00-30% | Citytouch OLC aanwezig | OV
Dordrecht | Krispijnseweg | 003 2780 | 127175 Staal gegalvaniseerd 10,0m DU | 10 | 2023-10-16 | Actiewagen verplicht 9u t/m 16u | Inspectie 2023 | 003 2780.1 | LW-SRDS2 65W 10300LM 36A 730 DANB CC G4 XiSR X C C1 7040C3M SPD Zhaga | 2023-10-16 | LED 65W 3000K 10300lm | 2023-10-16 | 1 | CL 08 LED VERLICHTING | 23:00-06:00 Dim 00-30% | Citytouch OLC aanwezig | OV | 104960.157 | 424461.658
[8 empty] | 003 2780.2 | LW-SRDS2 65W 10300LM 36A 730 DANB CC G4 XiSR X C C1 7040C3M SPD Zhaga | 2023-10-16 | LED 65W 3000K 10300lm | 2023-10-16 | 1 | CL 08 LED VERLICHTING | 23:00-06:00 Dim 00-30% | Citytouch OLC aanwezig | OV
Dordrecht | Krispijnseweg | 004 2780 | 127175 Staal gegalvaniseerd 10,0m DU | 10 | 2023-10-16 | Actiewagen verplicht 9u t/m 16u | Inspectie 2023 | 004 2780.1 | LW-SRDS2 65W 10300LM 36A 730 DANB CC G4 XiSR X C C1 7040C3M SPD Zhaga | 2023-10-16 | LED 65W 3000K 10300lm | 2023-10-16 | 1 | CL 08 LED VERLICHTING | 23:00-06:00 Dim 00-30% | Citytouch OLC aanwezig | OV | 104981.92 | 424454.158
[8 empty] | 004 2780.2 | LW-SRDS2 65W 10300LM 36A 730 DANB CC G4 XiSR X C C1 7040C3M SPD Zhaga | 2023-10-16 | LED 65W 3000K 10300lm | 2023-10-16 | 1 | CL 08 LED VERLICHTING | 23:00-06:00 Dim 00-30% | Citytouch OLC aanwezig | OV
Dordrecht | Krispijnseweg | 005 2780 | 127175 Staal gegalvaniseerd 10,0m | 10 | 2006-03-12 | Actiewagen verplicht 9u t/m 16u | Inspectie 2023 | 005 2780.1 | LW-SRDS2 65W 10300LM 36A 730 DANB CC G4 XiSR X C C1 7040C3M SPD Zhaga | 2023-10-16 | LED 65W 3000K 10300lm | 2023-10-16 | 1 | CL 08 LED VERLICHTING | 23:00-06:00 Dim 00-30% | Citytouch OLC aanwezig | OV | 105008.626 | 424450.862
Dordrecht | Krispijnseweg | 006 2780 | 127175 Linex Staal gegalvaniseerd 10,0m | 10 | 2024-05-16 | Actiewagen verplicht 9u t/m 16u | Inspectie 2024 | 006 2780.1 | LW-SRDS2 65W 10300LM 36A 730 DANB CC G4 XiSR X C C1 7040C3M SPD Zhaga | 2024-05-16 | LED 65W 3000K 10300lm | 2024-05-16 | 1 | CL 08 LED VERLICHTING | 23:00-06:00 Dim 00-30% | Citytouch OLC aanwezig | OV | 105031.512 | 424442.302
Dordrecht | Krispijnseweg | 007 2780 | 127175 Staal gegalvaniseerd 10,0m | 10 | 1987-05-01 | Actiewagen verplicht 9u t/m 16u | Inspectie 2023 | 007 2780.1 | LW-SRDS2 65W 10300LM 36A 730 DANB CC G4 XiSR X C C1 7040C3M SPD Zhaga | 2023-10-16 | LED 65W 3000K 10300lm | 2023-10-16 | 1 | CL 08 LED VERLICHTING | 23:00-06:00 Dim 00-30% | Citytouch OLC aanwezig | OV | 105054.498 | 424429.886
Dordrecht | Krispijnseweg | 008 2780 | 127175 Staal gegalvaniseerd 10,0m | 10 | 1987-05-01 | Actiewagen verplicht 9u t/m 16u | Inspectie 2023 | 008 2780.1 | LW-SRDS2 65W 10300LM 36A 730 DANB CC G4 XiSR X C C1 7040C3M SPD Zhaga | 2023-10-16 | LED 65W 3000K 10300lm | 2023-10-16 | 1 | CL 08 LED VERLICHTING | 23:00-06:00 Dim 00-30% | Citytouch OLC aanwezig | OV | 105065.335 | 424405.921
Dordrecht | Krispijnseweg | 009 2780 | 127175 Staal gegalvaniseerd 10,0m | 10 | 1987-05-01 | Actiewagen verplicht 9u t/m 16u | Inspectie 2023 | 009 2780.1 | LW-SRDS2 65W 10300LM 36A 730 DANB CC G4 XiSR X C C1 7040C3M SPD Zhaga | 2023-10-16 | LED 65W 3000K 10300lm | 2023-10-16 | 1 | CL 08 LED VERLICHTING | 23:00-06:00 Dim 00-30% | Citytouch OLC aanwezig | OV | 105065.371 | 424378.756
Dordrecht | Krispijnseweg | 010 2780 | Staal gegalv. 10,0m Uith 2.5m | 10 | 1987-04-01 | Actiewagen verplicht 9u t/m 16u | Inspectie 2023 | 010 2780.1 | LW-SRDS2 65W 10300LM 36A 730 DANB CC G4 XiSR X C C1 7040C3M SPD Zhaga | 2023-10-16 | LED 65W 3000K 10300lm | 2023-10-16 | 1 | CL 08 LED VERLICHTING | 23:00-06:00 Dim 00-30% | Citytouch OLC aanwezig | OV | 105083.772 | 424354.209
Dordrecht | Krispijnseweg | 011 2780 | Staal gegalv. 10,0m Uith 2.5m | 10 | 1986-12-01 | Actiewagen verplicht 9u t/m 16u | Inspectie 2023 | 011 2780.1 | LW-SRDS2 65W 10300LM 36A 730 DANB CC G4 XiSR X C C1 7040C3M SPD Zhaga | 2023-10-16 | LED 65W 3000K 10300lm | 2023-10-16 | 1 | CL 08 LED VERLICHTING | 23:00-06:00 Dim 00-30% | Citytouch OLC aanwezig | OV | 105090.1 | 424330.098
Dordrecht | Krispijnseweg | 012 2780 | Staal gegalv. 10,0m Uith 2.5m | 10 | 2005-04-18 | Actiewagen verplicht 9u t/m 16u | Inspectie 2023 | 012 2780.1 | LW-SRDS2 65W 10300LM 36A 730 DANB CC G4 XiSR X C C1 7040C3M SPD Zhaga | 2023-10-16 | LED 65W 3000K 10300lm | 2023-10-16 | 1 | CL 08 LED VERLICHTING | 23:00-06:00 Dim 00-30% | Citytouch OLC aanwezig | OV | 105097.155 | 424303.515
Dordrecht | Krispijnseweg | 013 2780 | 127175 Staal gegalvaniseerd 10,0m | 10 | 1987-05-01 | Actiewagen verplicht 9u t/m 16u | Inspectie 2023 | 013 2780.1 | LW-SRDS2 65W 10300LM 36A 730 DANB CC G4 XiSR X C C1 7040C3M SPD Zhaga | 2023-10-16 | LED 65W 3000K 10300lm | 2023-10-16 | 1 | CL 08 LED VERLICHTING | 23:00-06:00 Dim 00-30% | Citytouch OLC aanwezig | OV | 105103.41 | 424279.84
Dordrecht | Krispijnseweg | 014 2780 | 127175 Staal gegalvaniseerd 10,0m | 10 | 1987-05-01 | Actiewagen verplicht 9u t/m 16u | Inspectie 2023 | 014 2780.1 | LW-SRDS2 65W 10300LM 36A 730 DANB CC G4 XiSR X C C1 7040C3M SPD Zhaga | 2023-10-16 | LED 65W 3000K 10300lm | 2023-10-16 | 1 | CL 08 LED VERLICHTING | 23:00-06:00 Dim 00-30% | Citytouch OLC aanwezig | OV | 105110.574 | 424253.257
Dordrecht | Krispijnseweg | 015 2780 | 127175 Staal gegalvaniseerd 10,0m | 10 | 1995-06-01 | Actiewagen verplicht 9u t/m 16u | Inspectie 2023 | 015 2780.1 | LW-SRDS2 65W 10300LM 36A 730 DANB CC G4 XiSR X C C1 7040C3M SPD Zhaga | 2023-10-16 | LED 65W 3000K 10300lm | 2023-10-16 | 1 | CL 08 LED VERLICHTING | 23:00-06:00 Dim 00-30% | Citytouch OLC aanwezig | OV | 105117.52 | 424226.637
Dordrecht | Krispijnseweg | 016 2780 | 127175 Staal gegalvaniseerd 10,0m | 10 | 1987-05-01 | Actiewagen verplicht 9u t/m 16u | Inspectie 2023 | 016 2780.1 | LW-SRDS2 65W 10300LM 36A 730 DANB CC G4 XiSR X C C1 7040C3M SPD Zhaga | 2023-10-16 | LED 65W 3000K 10300lm | 2023-10-16 | 1 | CL 08 LED VERLICHTING | 23:00-06:00 Dim 00-30% | Citytouch OLC aanwezig | OV | 105107.992 | 424196.853
Dordrecht | Krispijnseweg | 017 2780 | 127175 Staal gegalvaniseerd 10,0m DU | 10 | 2023-10-16 | Actiewagen verplicht 9u t/m 16u | Inspectie 2023 | 017 2780.1 | 131230 LW-SRDS2 40W 6300LM 36A 730 DANB CC G4 XiSR75 X 3SC C1 7040C3M SPD (dimmen 23:00 - 6:00 uur 30%) | 2023-10-16 | LED 40W 3000K 6300lm | 2023-10-16 | 1 | CL 08 LED VERLICHTING | 23:00-06:00 Dim 00-30% | Citytouch OLC aanwezig | OV | 105123.666 | 424170.343
[8 empty] | 017 2780.2 | 131230 LW-SRDS2 40W 6300LM 36A 730 DANB CC G4 XiSR75 X 3SC C1 7040C3M SPD (dimmen 23:00 - 6:00 uur 30%) | 2023-10-16 | LED 40W 3000K 6300lm | 2023-10-16 | 1 | CL 08 LED VERLICHTING | 23:00-06:00 Dim 00-30% | Citytouch OLC aanwezig | OV
Dordrecht | Krispijnseweg | 018 2780 | 127175 Staal gegalvaniseerd 10,0m DU | 10 | 2023-10-16 | Actiewagen verplicht 9u t/m 16u | Inspectie 2023 | 018 2780.1 | 131230 LW-SRDS2 40W 6300LM 36A 730 DANB CC G4 XiSR75 X 3SC C1 7040C3M SPD (dimmen 23:00 - 6:00 uur 30%) | 2023-10-16 | LED 40W 3000K 6300lm | 2023-10-16 | 1 | CL 08 LED VERLICHTING | 23:00-06:00 Dim 00-30% | Citytouch OLC aanwezig | OV | 105132.939 | 424134.34
[8 empty] | 018 2780.2 | 131230 LW-SRDS2 40W 6300LM 36A 730 DANB CC G4 XiSR75 X 3SC C1 7040C3M SPD (dimmen 23:00 - 6:00 uur 30%) | 2023-10-16 | LED 40W 3000K 6300lm | 2023-10-16 | 1 | CL 08 LED VERLICHTING | 23:00-06:00 Dim 00-30% | Citytouch OLC aanwezig | OV
Dordrecht | Krispijnseweg | 019 2780 | 127175 Staal gegalvaniseerd 10,0m | 10 | 1987-05-01 | Actiewagen verplicht 9u t/m 16u | Inspectie 2023 | 019 2780.1 | LW-SRDS2 65W 10300LM 36A 730 DANB CC G4 XiSR X C C1 7040C3M SPD Zhaga | 2023-10-16 | LED 65W 3000K 10300lm | 2023-10-16 | 1 | CL 08 LED VERLICHTING | 23:00-06:00 Dim 00-30% | Citytouch OLC aanwezig | OV | 105129.63 | 424113.03
Dordrecht | Krispijnseweg | 020 2780 | 127175 Staal gegalvaniseerd 10,0m | 10 | 1987-04-01 | Actiewagen verplicht 9u t/m 16u | Inspectie 2023 | 020 2780.1 | LW-SRDS2 65W 10300LM 36A 730 DANB CC G4 XiSR X C C1 7040C3M SPD Zhaga | 2023-10-16 | LED 65W 3000K 10300lm | 2023-10-16 | 1 | CL 08 LED VERLICHTING | 23:00-06:00 Dim 00-30% | Citytouch OLC aanwezig | OV | 105135.706 | 424091.002
Dordrecht | Krispijnseweg | 021 2780 | 127175 Staal gegalvaniseerd 10,0m | 10 | 1991-06-01 | Actiewagen verplicht 9u t/m 16u | Inspectie 2023 | 021 2780.1 | LW-SRDS2 65W 10300LM 36A 730 DANB CC G4 XiSR X C C1 7040C3M SPD Zhaga | 2023-10-16 | LED 65W 3000K 10300lm | 2023-10-16 | 1 | CL 08 LED VERLICHTING | 23:00-06:00 Dim 00-30% | Citytouch OLC aanwezig | OV | 105141.621 | 424067.564
Dordrecht | Krispijnseweg | 022 2780 | 127175 Staal gegalvaniseerd 10,0m | 10 | 1987-05-01 | Actiewagen verplicht 9u t/m 16u | Inspectie 2023 | 022 2780.1 | LW-SRDS2 65W 10300LM 36A 730 DANB CC G4 XiSR X C C1 7040C3M SPD Zhaga | 2023-10-16 | LED 65W 3000K 10300lm | 2023-10-16 | 1 | CL 08 LED VERLICHTING | 23:00-06:00 Dim 00-30% | Citytouch OLC aanwezig | OV | 105165.246 | 424043.226
Dordrecht | Krispijnseweg | 023 2780 | 127175 Staal gegalvaniseerd 10,0m | 10 | 1987-05-01 | Actiewagen verplicht 9u t/m 16u | Inspectie 2023 | 023 2780.1 | LW-SRDS2 65W 10300LM 36A 730 DANB CC G4 XiSR X C C1 7040C3M SPD Zhaga | 2023-10-16 | LED 65W 3000K 10300lm | 2023-10-16 | 1 | CL 08 LED VERLICHTING | 23:00-06:00 Dim 00-30% | Citytouch OLC aanwezig | OV | 105155.469 | 424015.931
Dordrecht | Krispijnseweg | 024 2780 | 127015 Staal gegalvaniseerd 03,5m | 3.5 | 2002-07-01 | Ladder gebruiken | Inspectie 2020 | 024 2780.1 | 2400 1xPLL 18 E Padvinder | 2002-07-01 | 310018 PL-L 18W/830 4P MASTER | 2020-02-20 | 1 | Armatuur vervangen 2024 | Nacht astronomisch in / uit |  | B031 | 105187.209 | 424021.778
Dordrecht | Krispijnseweg | 025 2780 | 127175 Staal gegalvaniseerd 10,0m | 10 | 1987-05-01 | Actiewagen verplicht 9u t/m 16u | Inspectie 2023 | 025 2780.1 | LW-SRDS2 147W 18400LM 64A 730 DANB CC G4 XiSR X C C1 7040C3M SPD Zhaga | 2023-10-16 | LED 147W 18400lm 3000K | 2023-10-16 | 1 | CL 08 LED VERLICHTING | 23:00-06:00 Dim 00-30% | Citytouch OLC aanwezig | OV | 105176.776 | 423992.244
Dordrecht | Krispijnseweg | 026 2780 | Staal gegalv. 10,0m Uith 2.5m | 10 | 1992-03-01 | Actiewagen verplicht 9u t/m 16u | Inspectie 2023 | 026 2780.1 | LW-SRDS2 65W 10300LM 36A 730 DANB CC G4 XiSR X C C1 7040C3M SPD Zhaga | 2023-10-16 | LED 65W 3000K 10300lm | 2023-10-16 | 1 | CL 08 LED VERLICHTING | 23:00-06:00 Dim 00-30% | Citytouch OLC aanwezig | OV | 105186.082 | 423963.953
Dordrecht | Krispijnseweg | 027 2780 | 127015 Staal gegalvaniseerd 03,5m | 3.5 | 2002-07-01 | Ladder gebruiken | Inspectie 2020 | 027 2780.1 | 2400 1xPLL 18 E Padvinder | 2002-07-01 | 310018 PL-L 18W/830 4P MASTER | 2020-02-20 | 1 | Armatuur vervangen 2024 | Nacht astronomisch in / uit |  | B031 | 105202.541 | 423955.873
Dordrecht | Krispijnseweg | 028 2780 | Staal gegalv. 10,0m Uith 2.5m | 10 | 1986-11-01 | Actiewagen verplicht 9u t/m 16u | Inspectie 2023 | 028 2780.1 | LW-SRDS2 65W 10300LM 36A 730 DANB CC G4 XiSR X C C1 7040C3M SPD Zhaga | 2023-10-16 | LED 65W 3000K 10300lm | 2023-10-16 | 1 | CL 08 LED VERLICHTING | 23:00-06:00 Dim 00-30% | Citytouch OLC aanwezig | OV | 105193.038 | 423937.932
Dordrecht | Krispijnseweg | 029 2780 | 127175 Staal gegalvaniseerd 10,0m | 10 | 1986-11-01 | Actiewagen verplicht 9u t/m 16u | Inspectie 2023 | 029 2780.1 | LW-SRDS2 65W 10300LM 36A 730 DANB CC G4 XiSR X C C1 7040C3M SPD Zhaga | 2023-10-16 | LED 65W 3000K 10300lm | 2023-10-16 | 1 | CL 08 LED VERLICHTING | 23:00-06:00 Dim 00-30% | Citytouch OLC aanwezig | OV | 105198.904 | 423915.816
Dordrecht | Krispijnseweg | 030 2780 | 127175 Staal gegalvaniseerd 10,0m | 10 | 2006-10-03 | Actiewagen verplicht 9u t/m 16u | Inspectie 2023 | 030 2780.1 | LW-SRDS2 65W 10300LM 36A 730 DANB CC G4 XiSR X C C1 7040C3M SPD Zhaga | 2023-10-16 | LED 65W 3000K 10300lm | 2023-10-16 | 1 | CL 08 LED VERLICHTING | 23:00-06:00 Dim 00-30% | Citytouch OLC aanwezig | OV | 105203.781 | 423887.903
Dordrecht | Krispijnseweg | 031 2780 | 127175 Staal gegalvaniseerd 10,0m | 10 | 2005-04-18 | Actiewagen verplicht 9u t/m 16u | Inspectie 2023 | 031 2780.1 | LW-SRDS2 65W 10300LM 36A 730 DANB CC G4 XiSR X C C1 7040C3M SPD Zhaga | 2023-10-16 | LED 65W 3000K 10300lm | 2023-10-16 | 1 | CL 08 LED VERLICHTING | 23:00-06:00 Dim 00-30% | Citytouch OLC aanwezig | OV | 105198.498 | 423863.132
Dordrecht | Krispijnseweg | 032 2780 | 127175 Staal gegalvaniseerd 10,0m | 10 | 1986-10-01 | Actiewagen verplicht 9u t/m 16u | Inspectie 2023 | 032 2780.1 | LW-SRDS2 65W 10300LM 36A 730 DANB CC G4 XiSR X C C1 7040C3M SPD Zhaga | 2023-10-16 | LED 65W 3000K 10300lm | 2023-10-16 | 1 | CL 08 LED VERLICHTING | 23:00-06:00 Dim 00-30% | Citytouch OLC aanwezig | OV | 105215.367 | 423844.398
Dordrecht | Krispijnseweg | 033 2780 | 127175 Staal gegalvaniseerd 10,0m | 10 | 1986-10-01 | Actiewagen verplicht 9u t/m 16u | Inspectie 2023 | 033 2780.1 | LW-SRDS2 65W 10300LM 36A 730 DANB CC G4 XiSR X C C1 7040C3M SPD Zhaga | 2023-10-16 | LED 65W 3000K 10300lm | 2023-10-16 | 1 | CL 08 LED VERLICHTING | 23:00-06:00 Dim 00-30% | Citytouch OLC aanwezig | OV | 105210.572 | 423807.154
Dordrecht | Krispijnseweg | 034 2780 | 127015 Staal gegalvaniseerd 03,5m | 3.5 | 2003-01-07 | Ladder gebruiken | Inspectie 2020 | 034 2780.1 | 2400 1xPLL 18 E Padvinder | 2003-01-07 | 310018 PL-L 18W/830 4P MASTER | 2020-02-20 | 1 | Armatuur vervangen 2024 | Nacht astronomisch in / uit |  | B034 | 105241.38 | 423814.745
Dordrecht | Krispijnseweg | 035 2780 | 127015 Staal gegalvaniseerd 03,5m | 3.5 | 2003-01-07 | Ladder gebruiken | Inspectie 2020 | 035 2780.1 | 2400 1xPLL 18 E Padvinder | 2003-01-07 | 310018 PL-L 18W/830 4P MASTER | 2020-02-20 | 1 | Armatuur vervangen 2024 | Nacht astronomisch in / uit |  | B034 | 105265.965 | 423802.83
Dordrecht | Krispijnseweg | 036 2780 | 127175 Staal gegalvaniseerd 10,0m | 10 | 1986-10-01 | Actiewagen verplicht 9u t/m 16u | Inspectie 2023 | 036 2780.1 | LW-SRDS2 65W 10300LM 36A 730 DANB CC G4 XiSR X C C1 7040C3M SPD Zhaga | 2023-10-16 | LED 65W 3000K 10300lm | 2023-10-16 | 1 | CL 08 LED VERLICHTING | 23:00-06:00 Dim 00-30% | Citytouch OLC aanwezig | OV | 105216.698 | 423784.453
Dordrecht | Krispijnseweg | 037 2780 | 127015 Staal gegalvaniseerd 03,5m | 3.5 | 2003-01-07 | Ladder gebruiken | Inspectie 2020 | 037 2780.1 | 2400 1xPLL 18 E Padvinder | 2003-01-07 | 310018 PL-L 18W/830 4P MASTER | 2020-02-20 | 1 | Armatuur vervangen 2024 | Nacht astronomisch in / uit |  | B034 | 105251.408 | 423779.385
Dordrecht | Krispijnseweg | 038 2780 | 127015 Staal gegalvaniseerd 03,5m | 3.5 | 2003-01-07 | Ladder gebruiken | Inspectie 2020 | 038 2780.1 | 2400 1xPLL 18 E Padvinder | 2003-01-07 | 310018 PL-L 18W/830 4P MASTER | 2020-02-20 | 1 | Armatuur vervangen 2024 | Nacht astronomisch in / uit |  | B034 | 105271.41 | 423785.465
Dordrecht | Krispijnseweg | 039 2780 | 127015 Staal gegalvaniseerd 03,5m | 3.5 | 2003-01-07 | Ladder gebruiken | Inspectie 2020 | 039 2780.1 | 2400 1xPLL 18 E Padvinder | 2003-01-07 | 310018 PL-L 18W/830 4P MASTER | 2020-02-20 | 1 | Armatuur vervangen 2024 | Nacht astronomisch in / uit |  | B034 | 105276.456 | 423768.711
Dordrecht | Krispijnseweg | 040 2780 | 127175 Staal gegalvaniseerd 10,0m | 10 | 1986-10-01 | Actiewagen verplicht 9u t/m 16u | Inspectie 2023 | 040 2780.1 | LW-SRDS2 147W 18400LM 64A 730 DANB CC G4 XiSR X C C1 7040C3M SPD Zhaga | 2023-10-16 | LED 147W 18400lm 3000K | 2023-10-16 | 1 | CL 08 LED VERLICHTING | 23:00-06:00 Dim 00-30% | Citytouch OLC aanwezig | OV | 105222.473 | 423762.253
Dordrecht | Krispijnseweg | 041 2780 | 127175 Staal gegalvaniseerd 10,0m | 10 | 1986-10-01 | Actiewagen verplicht 9u t/m 16u | Inspectie 2023 | 041 2780.1 | LW-SRDS2 147W 18400LM 64A 730 DANB CC G4 XiSR X C C1 7040C3M SPD Zhaga | 2023-10-16 | LED 147W 18400lm 3000K | 2023-10-16 | 1 | CL 08 LED VERLICHTING | 23:00-06:00 Dim 00-30% | Citytouch OLC aanwezig | OV | 105244.669 | 423742.831
Dordrecht | Krispijnseweg | 042 2780 | 127015 Staal gegalvaniseerd 03,5m | 3.5 | 2003-01-07 | Ladder gebruiken | Inspectie 2020 | 042 2780.1 | 2400 1xPLL 18 E Padvinder | 2003-01-07 | 310018 PL-L 18W/830 4P MASTER | 2020-02-20 | 1 | Armatuur vervangen 2024 | Nacht astronomisch in / uit |  | B034 | 105259.788 | 423745.176
Dordrecht | Krispijnseweg | 043 2780 | 127015 Staal gegalvaniseerd 03,5m | 3.5 | 2003-01-07 | Ladder gebruiken | Inspectie 2020 | 043 2780.1 | 2400 1xPLL 18 E Padvinder | 2003-01-07 | 310018 PL-L 18W/830 4P MASTER | 2020-02-20 | 1 | Armatuur vervangen 2024 | Nacht astronomisch in / uit |  | B034 | 105281.828 | 423750.893
Dordrecht | Krispijnseweg | 044 2780 | 127015 Staal gegalvaniseerd 03,5m | 3.5 | 2003-01-07 | Ladder gebruiken | Inspectie 2020 | 044 2780.1 | 2400 1xPLL 18 E Padvinder | 2003-01-07 | 310018 PL-L 18W/830 4P MASTER | 2020-02-20 | 1 | Armatuur vervangen 2024 | Nacht astronomisch in / uit |  | B034 | 105287.392 | 423733.103
Dordrecht | Krispijnseweg | 045 2780 | Staal gegalv. 10,0m Uith 2.5m | 10 | 1986-10-01 | Actiewagen verplicht 9u t/m 16u | Inspectie 2023 | 045 2780.1 | LW-SRDS2 65W 10300LM 36A 730 DANB CC G4 XiSR X C C1 7040C3M SPD Zhaga | 2023-10-16 | LED 65W 3000K 10300lm | 2023-10-16 | 1 | CL 08 LED VERLICHTING | 23:00-06:00 Dim 00-30% | Citytouch OLC aanwezig | OV | 105251.369 | 423716.245
Dordrecht | Krispijnseweg | 046 2780 | 127015 Staal gegalvaniseerd 03,5m | 3.5 | 2003-01-07 | Ladder gebruiken | Inspectie 2020 | 046 2780.1 | 2400 1xPLL 18 E Padvinder | 2003-01-07 | 310018 PL-L 18W/830 4P MASTER | 2020-02-20 | 1 | Armatuur vervangen 2024 | Nacht astronomisch in / uit |  | B034 | 105268.682 | 423709.309
Dordrecht | Krispijnseweg | 047 2780 | 127015 Staal gegalvaniseerd 03,5m | 3.5 | 2003-01-07 | Ladder gebruiken | Inspectie 2020 | 047 2780.1 | 2400 1xPLL 18 E Padvinder | 2003-01-07 | 310018 PL-L 18W/830 4P MASTER | 2020-02-20 | 1 | Armatuur vervangen 2024 | Nacht astronomisch in / uit |  | B034 | 105292.541 | 423716.148
Dordrecht | Krispijnseweg | 048 2780 | 127015 Staal gegalvaniseerd 03,5m | 3.5 | 2003-01-07 | Ladder gebruiken | Inspectie 2020 | 048 2780.1 | 2400 1xPLL 18 E Padvinder | 2003-01-07 | 310018 PL-L 18W/830 4P MASTER | 2020-02-20 | 1 | Armatuur vervangen 2024 | Nacht astronomisch in / uit |  | B034 | 105297.803 | 423699.142
Dordrecht | Krispijnseweg | 049 2780 | 127175 Staal gegalvaniseerd 10,0m | 10 | 1986-10-01 | Actiewagen verplicht 9u t/m 16u | Inspectie 2023 | 049 2780.1 | LW-SRDS2 65W 10300LM 36A 730 DANB CC G4 XiSR X C C1 7040C3M SPD Zhaga | 2023-10-16 | LED 65W 3000K 10300lm | 2023-10-16 | 1 | CL 08 LED VERLICHTING | 23:00-06:00 Dim 00-30% | Citytouch OLC aanwezig | OV | 105258.539 | 423690.895
Dordrecht | Krispijnseweg | 050 2780 | Staal gegalv. 10,0m Uith 2.5m | 10 | 1986-10-01 | Actiewagen verplicht 9u t/m 16u | Inspectie 2023 | 050 2780.1 | LW-SRDS2 65W 10300LM 36A 730 DANB CC G4 XiSR X C C1 7040C3M SPD Zhaga | 2023-10-16 | LED 65W 3000K 10300lm | 2023-10-16 | 1 | CL 08 LED VERLICHTING | 23:00-06:00 Dim 00-30% | Citytouch OLC aanwezig | OV | 105251.821 | 423659.42
Dordrecht | Krispijnseweg | 051 2780 | 127175 Staal gegalvaniseerd 10,0m | 10 | 1987-05-01 | Actiewagen verplicht 9u t/m 16u | Inspectie 2023 | 051 2780.1 | LW-SRDS2 65W 10300LM 36A 730 DANB CC G4 XiSR X C C1 7040C3M SPD Zhaga | 2023-10-16 | LED 65W 3000K 10300lm | 2023-10-16 | 1 | CL 08 LED VERLICHTING | 23:00-06:00 Dim 00-30% | Citytouch OLC aanwezig | OV | 105263.23 | 423662.528
Dordrecht | Krispijnseweg | 052 2780 | 127175 Staal gegalvaniseerd 10,0m | 10 | 1986-10-01 | Actiewagen verplicht 9u t/m 16u | Inspectie 2023 | 052 2780.1 | LW-SRDS2 65W 10300LM 36A 730 DANB CC G4 XiSR X C C1 7040C3M SPD Zhaga | 2023-05-24 | LED 65W 3000K 10300lm | 2023-05-24 | 1 | CL 08 LED VERLICHTING | 23:00-06:00 Dim 00-30% | Citytouch OLC aanwezig | OV | 105263.678 | 423614.684
Dordrecht | Krispijnseweg | 053 2780 | 127175 Staal gegalvaniseerd 10,0m | 10 | 1986-10-01 | Actiewagen verplicht 9u t/m 16u | Inspectie 2023 | 053 2780.1 | LW-SRDS2 65W 10300LM 36A 730 DANB CC G4 XiSR X C C1 7040C3M SPD Zhaga | 2023-05-24 | LED 65W 3000K 10300lm | 2023-05-24 | 1 | CL 08 LED VERLICHTING | 23:00-06:00 Dim 00-30% | Citytouch OLC aanwezig | OV | 105281.399 | 423621.467
Dordrecht | Krispijnseweg | 054 2780 | 127175 Staal gegalvaniseerd 10,0m | 10 | 2023-05-24 | Actiewagen verplicht 9u t/m 16u | Inspectie 2023 | 054 2780.1 | LW-SRDS2 65W 10300LM 36A 730 DANB CC G4 XiSR X C C1 7040C3M SPD Zhaga | 2023-05-24 | LED 65W 3000K 10300lm | 2023-05-24 | 1 | CL 08 LED VERLICHTING | 23:00-06:00 Dim 00-30% | Citytouch OLC aanwezig | OV | 105275.965 | 423600.301
Dordrecht | Krispijnseweg | 055 2780 | 127175 Staal gegalvaniseerd 10,0m | 10 | 2023-05-24 | Actiewagen verplicht 9u t/m 16u | Inspectie 2023 | 055 2780.1 | LW-SRDS2 65W 10300LM 36A 730 DANB CC G4 XiSR X C C1 7040C3M SPD Zhaga | 2023-05-24 | LED 65W 3000K 10300lm | 2023-05-24 | 1 | CL 08 LED VERLICHTING | 23:00-06:00 Dim 00-30% | Citytouch OLC aanwezig | OV | 105281.825 | 423602.823
Dordrecht | Krispijnseweg | 056 2780 | 127175 Staal gegalvaniseerd 10,0m | 10 | 1986-10-01 | Actiewagen verplicht 9u t/m 16u | Inspectie 2023 | 056 2780.1 | LW-SRDS2 65W 10300LM 36A 730 DANB CC G4 XiSR X C C1 7040C3M SPD Zhaga | 2023-05-24 | LED 65W 3000K 10300lm | 2023-05-24 | 1 | CL 08 LED VERLICHTING | 23:00-06:00 Dim 00-30% | Citytouch OLC aanwezig | OV | 105283.459 | 423580.058
Dordrecht | Krispijnseweg | 057 2780 | 127175 Staal gegalvaniseerd 10,0m | 10 | 1990-02-01 | Actiewagen verplicht 9u t/m 16u | Inspectie 2023 | 057 2780.1 | LW-SRDS2 65W 10300LM 36A 730 DANB CC G4 XiSR X C C1 7040C3M SPD Zhaga | 2023-05-24 | LED 65W 3000K 10300lm | 2023-05-24 | 1 | CL 08 LED VERLICHTING | 23:00-06:00 Dim 00-30% | Citytouch OLC aanwezig | OV | 105290.348 | 423582.899
Dordrecht | Krispijnseweg | 058 2780 | 127175 Staal gegalvaniseerd 10,0m | 10 | 2023-05-24 | Actiewagen verplicht 9u t/m 16u | Inspectie 2023 | 058 2780.1 | LW-SRDS2 65W 10300LM 36A 730 DANB CC G4 XiSR X C C1 7040C3M SPD Zhaga | 2023-05-24 | LED 65W 3000K 10300lm | 2023-05-24 | 1 | CL 08 LED VERLICHTING | 23:00-06:00 Dim 00-30% | Citytouch OLC aanwezig | OV | 105290.881 | 423559.07
Dordrecht | Krispijnseweg | 059 2780 | 127175 Staal gegalvaniseerd 10,0m | 10 | 2023-05-24 | Actiewagen verplicht 9u t/m 16u | Inspectie 2023 | 059 2780.1 | LW-SRDS2 65W 10300LM 36A 730 DANB CC G4 XiSR X C C1 7040C3M SPD Zhaga | 2023-05-24 | LED 65W 3000K 10300lm | 2023-05-24 | 1 | CL 08 LED VERLICHTING | 23:00-06:00 Dim 00-30% | Citytouch OLC aanwezig | OV | 105299.083 | 423562.435
Dordrecht | Krispijntunnel | 001 37950 | 127175 Staal gegalvaniseerd 10,0m | 10 | 1983-11-01 | Actiewagen verplicht 9u t/m 16u | Inspectie 2019 | 001 37950.1 | SGS253 CRGB SONT150 | 2006-01-27 | 220150 CDO-TT 150W/828 MASTER | 2019-05-23 | 1 | CL 02a SON - CDO >70W 20.000u | Nacht astronomisch in / uit |  | OV | 105008.638 | 424714.567
Dordrecht | Krispijntunnel | 002 37950 | 127175 Staal gegalvaniseerd 10,0m | 10 | 1983-11-01 | Actiewagen verplicht 9u t/m 16u | Inspectie 2019 | 002 37950.1 | SGS253 CRGB SONT150 | 2006-01-27 | 220150 CDO-TT 150W/828 MASTER | 2019-05-23 | 1 | CL 02a SON - CDO >70W 20.000u | Nacht astronomisch in / uit |  | OV | 104986.354 | 424690.463
Dordrecht | Krispijntunnel | 003 37950 | 127175 Staal gegalvaniseerd 10,0m | 10 | 1983-11-01 | Actiewagen verplicht 9u t/m 16u | Inspectie 2019 | 003 37950.1 | SGS253 CRGB SONT150 | 2006-01-27 | 220150 CDO-TT 150W/828 MASTER | 2019-05-23 | 1 | CL 02a SON - CDO >70W 20.000u | Nacht astronomisch in / uit |  | OV | 104994.518 | 424661.31
Dordrecht | Krispijntunnel | 004 37950 | Tunnelverlichting 02,0m | 2 | 2001-03-01 | Ladder gebruiken | Inspectie 2023 | 004 37950.1 | F8 1xRX60020 F-LED 5500lm | 2018-06-01 | LED 40W 3000K 5500lm | 2018-06-01 | 1 | CL 08 LED VERLICHTING | Continu |  | EN Spuitunnel | 104973.873 | 424656.175
Dordrecht | Krispijntunnel | 005 37950 | Tunnelverlichting 02,0m | 2 | 2001-03-01 | Ladder gebruiken | Inspectie 2023 | 005 37950.1 | F8 1xRX60020 F-LED 5500lm | 2018-06-01 | LED 40W 3000K 5500lm | 2018-06-01 | 1 | CL 08 LED VERLICHTING | Continu |  | EN Spuitunnel | 104973.193 | 424653.459
Dordrecht | Krispijntunnel | 006 37950 | Tunnelverlichting 02,0m | 2 | 2001-03-01 | Ladder gebruiken | Inspectie 2022 | 006 37950.1 | F8 1xRX60020 F-LED 5500lm | 2016-04-08 | LED 40W 3000K 5500lm | 2016-04-08 | 1 | CL 08 LED VERLICHTING | Continu |  | EN Spuitunnel | 104972.355 | 424650.513
Dordrecht | Krispijntunnel | 007 37950 | Tunnelverlichting 02,0m | 2 | 2001-03-01 | Ladder gebruiken | Inspectie 2023 | 007 37950.1 | F8 1xRX60020 F-LED 5500lm | 2018-06-01 | LED 40W 3000K 5500lm | 2018-06-01 | 1 | CL 08 LED VERLICHTING | Continu |  | EN Spuitunnel | 104971.577 | 424647.324
Dordrecht | Krispijntunnel | 008 37950 | Tunnelverlichting 02,0m | 2 | 2001-03-01 | Ladder gebruiken | Inspectie 2023 | 008 37950.1 | F8 1xRX60020 F-LED 5500lm | 2018-06-01 | LED 40W 3000K 5500lm | 2018-06-01 | 1 | CL 08 LED VERLICHTING | Continu |  | EN Spuitunnel | 104970.724 | 424644.267
Dordrecht | Krispijntunnel | 009 37950 | Tunnelverlichting 02,0m | 2 | 2001-03-01 | Ladder gebruiken | Inspectie 2023 | 009 37950.1 | F8 1xRX60020 F-LED 5500lm | 2018-06-01 | LED 40W 3000K 5500lm | 2018-06-01 | 1 | CL 08 LED VERLICHTING | Continu |  | EN Spuitunnel | 104969.888 | 424641.217
Dordrecht | Krispijntunnel | 010 37950 | Tunnelverlichting 02,0m | 2 | 2001-03-01 | Ladder gebruiken | Inspectie 2023 | 010 37950.1 | F8 1xRX60020 F-LED 5500lm | 2018-06-01 | LED 40W 3000K 5500lm | 2018-06-01 | 1 | CL 08 LED VERLICHTING | Continu |  | EN Spuitunnel | 104968.313 | 424635.066
Dordrecht | Krispijntunnel | 011 37950 | Tunnelverlichting 02,0m | 2 | 2001-03-01 | Ladder gebruiken | Inspectie 2023 | 011 37950.1 | F8 1xRX60020 F-LED 5500lm | 2018-06-01 | LED 40W 3000K 5500lm | 2018-06-01 | 1 | CL 08 LED VERLICHTING | Continu |  | EN Spuitunnel | 104967.534 | 424631.89
Dordrecht | Krispijntunnel | 012 37950 | Tunnelverlichting 02,0m | 2 | 2001-03-01 | Ladder gebruiken | Inspectie 2023 | 012 37950.1 | F8 1xRX60020 F-LED 5500lm | 2018-06-01 | LED 40W 3000K 5500lm | 2018-06-01 | 1 | CL 08 LED VERLICHTING | Continu |  | EN Spuitunnel | 104966.738 | 424628.915
Dordrecht | Krispijntunnel | 013 37950 | Tunnelverlichting 02,0m | 2 | 2001-03-01 | Ladder gebruiken | Inspectie 2022 | 013 37950.1 | F8 1xRX60020 F-LED 5500lm | 2016-04-08 | LED 40W 3000K 5500lm | 2016-04-08 | 1 | CL 08 LED VERLICHTING | Continu |  | EN Spuitunnel | 104965.911 | 424625.798
Dordrecht | Krispijntunnel | 014 37950 | Tunnelverlichting 02,0m | 2 | 2001-03-01 | Ladder gebruiken | Inspectie 2023 | 014 37950.1 | F8 1xRX60020 F-LED 5500lm | 2018-06-01 | LED 40W 3000K 5500lm | 2018-06-01 | 1 | CL 08 LED VERLICHTING | Continu |  | EN Spuitunnel | 104965.139 | 424622.789
Dordrecht | Krispijntunnel | 015 37950 | Tunnelverlichting 02,0m | 2 | 2001-03-01 | Ladder gebruiken | Inspectie 2023 | 015 37950.1 | F8 1xRX60020 F-LED 5500lm | 2018-06-01 | LED 40W 3000K 5500lm | 2018-06-01 | 1 | CL 08 LED VERLICHTING | Continu |  | EN Spuitunnel | 104964.303 | 424619.665
Dordrecht | Krispijntunnel | 016 37950 | Tunnelverlichting 02,0m | 2 | 2001-03-01 | Ladder gebruiken | Inspectie 2023 | 016 37950.1 | F8 1xRX60020 F-LED 5500lm | 2018-06-01 | LED 40W 3000K 5500lm | 2018-06-01 | 1 | CL 08 LED VERLICHTING | Continu |  | EN Spuitunnel | 104963.54 | 424616.572
Dordrecht | Krispijntunnel | 017 37950 | Tunnelverlichting 02,0m | 2 | 2001-03-01 | Ladder gebruiken | Inspectie 2023 | 017 37950.1 | F8 1xRX60020 F-LED 5500lm | 2018-06-01 | LED 40W 3000K 5500lm | 2018-06-01 | 1 | CL 08 LED VERLICHTING | Continu |  | EN Spuitunnel | 104962.702 | 424613.48
Dordrecht | Krispijntunnel | 018 37950 | Tunnelverlichting 02,0m | 2 | 2001-03-01 | Ladder gebruiken | Inspectie 2023 | 018 37950.1 | F8 1xRX60020 F-LED 5500lm | 2018-06-01 | LED 40W 3000K 5500lm | 2018-06-01 | 1 | CL 08 LED VERLICHTING | Continu |  | EN Spuitunnel | 104961.892 | 424610.463
Dordrecht | Krispijntunnel | 019 37950 | Tunnelverlichting 02,0m | 2 | 2001-03-01 | Ladder gebruiken | Inspectie 2022 | 019 37950.1 | F8 1xRX60020 F-LED 5500lm | 2016-04-08 | LED 40W 3000K 5500lm | 2016-04-08 | 1 | CL 08 LED VERLICHTING | Continu |  | EN Spuitunnel | 104961.08 | 424607.289
Dordrecht | Krispijntunnel | 020 37950 | Tunnelverlichting 02,0m | 2 | 2001-03-01 | Ladder gebruiken |  | 020 37950.1 | F8 1xRX60020 F-LED 5500lm | 2016-04-08 | LED 40W 3000K 5500lm | 2016-04-08 | 1 | CL 08 LED VERLICHTING | Continu |  | EN Spuitunnel | 104960.243 | 424604.312
Dordrecht | Krispijntunnel | 021 37950 | Tunnelverlichting 02,0m | 2 | 2001-03-01 | Ladder gebruiken | Inspectie 2023 | 021 37950.1 | F8 1xRX60020 F-LED 5500lm | 2018-06-01 | LED 40W 3000K 5500lm | 2018-06-01 | 1 | CL 08 LED VERLICHTING | Continu |  | EN Spuitunnel | 104959.456 | 424601.114
Dordrecht | Krispijntunnel | 022 37950 | Tunnelverlichting 02,0m | 2 | 2001-03-01 | Ladder gebruiken | Inspectie 2022 | 022 37950.1 | F8 1xRX60020 F-LED 5500lm | 2016-04-08 | LED 40W 3000K 5500lm | 2016-04-08 | 1 | CL 08 LED VERLICHTING | Continu |  | EN Spuitunnel | 104958.659 | 424598.154
Dordrecht | Krispijntunnel | 023 37950 | Tunnelverlichting 02,0m | 2 | 2001-03-01 | Ladder gebruiken | Inspectie 2023 | 023 37950.1 | F8 1xRX60020 F-LED 5500lm | 2018-06-01 | LED 40W 3000K 5500lm | 2018-06-01 | 1 | CL 08 LED VERLICHTING | Continu |  | EN Spuitunnel | 104957.892 | 424595.173
Dordrecht | Krispijntunnel | 024 37950 | Tunnelverlichting 02,0m | 2 | 2001-03-01 | Ladder gebruiken | Inspectie 2022 | 024 37950.1 | F8 1xRX60020 F-LED 5500lm | 2016-04-08 | LED 40W 3000K 5500lm | 2016-04-08 | 1 | CL 08 LED VERLICHTING | Continu |  | EN Spuitunnel | 104957.146 | 424592.268
Dordrecht | Krispijntunnel | 025 37950 | Tunnelverlichting 03,0m | 3 | 1994-06-01 | Ladder gebruiken | Inspectie 2023 | 025 37950.1 | RX80078-V-Strenna 2600lm 3000k opbouw | 2018-12-01 | LED 23W 3000K 2650lm | 2018-12-01 | 1 | CL 08 LED VERLICHTING | Continu |  | EN Spuitunnel | 104978.488 | 424653.681
Dordrecht | Krispijntunnel | 026 37950 | Tunnelverlichting 03,0m | 3 | 2000-12-01 | Ladder gebruiken | Inspectie 2023 | 026 37950.1 | RX80078-V-Strenna 2600lm 3000k opbouw | 2018-12-01 | LED 23W 3000K 2650lm | 2018-12-01 | 1 | CL 08 LED VERLICHTING | Continu |  | EN Spuitunnel | 104977.856 | 424651.226
Dordrecht | Krispijntunnel | 027 37950 | Tunnelverlichting 03,0m | 3 | 1994-06-01 | Ladder gebruiken | Inspectie 2023 | 027 37950.1 | RX80078-V-Wharfwedale 2600lm 3000k opbouw | 2018-12-01 | LED 23W 3000K 2650lm | 2018-12-01 | 1 | CL 08 LED VERLICHTING | Continu |  | EN Spuitunnel | 104977.142 | 424648.528
Dordrecht | Krispijntunnel | 028 37950 | Tunnelverlichting 02,5m | 2.5 | 2000-12-01 | Ladder gebruiken | Inspectie 2023 | 028 37950.1 | RX80078-V-Wharfwedale 2600lm 3000k opbouw | 2018-12-01 | LED 23W 3000K 2650lm | 2018-12-01 | 1 | CL 08 LED VERLICHTING | Continu |  | EN Spuitunnel | 104974.695 | 424644.645
Dordrecht | Krispijntunnel | 029 37950 | Tunnelverlichting 02,5m | 2.5 | 1994-06-01 | Ladder gebruiken | Inspectie 2023 | 029 37950.1 | RX80078-V-Wharfwedale 2600lm 3000k opbouw | 2018-12-01 | LED 23W 3000K 2650lm | 2018-12-01 | 1 | CL 08 LED VERLICHTING | Continu |  | EN Spuitunnel | 104973.621 | 424640.562
Dordrecht | Krispijntunnel | 030 37950 | Tunnelverlichting 02,5m | 2.5 | 2000-12-01 | Ladder gebruiken | Inspectie 2023 | 030 37950.1 | RX80078-V-Wharfwedale 2600lm 3000k opbouw | 2018-12-01 | LED 23W 3000K 2650lm | 2018-12-01 | 1 | CL 08 LED VERLICHTING | Continu |  | EN Spuitunnel | 104972.507 | 424636.332
Dordrecht | Krispijntunnel | 031 37950 | Tunnelverlichting 02,5m | 2.5 | 1994-06-01 | Ladder gebruiken | Inspectie 2023 | 031 37950.1 | RX80078-V-Wharfwedale 2600lm 3000k opbouw | 2018-12-01 | LED 23W 3000K 2650lm | 2018-12-01 | 1 | CL 08 LED VERLICHTING | Continu |  | EN Spuitunnel | 104971.462 | 424632.362
Dordrecht | Krispijntunnel | 032 37950 | Tunnelverlichting 02,5m | 2.5 | 2000-12-01 | Ladder gebruiken | Inspectie 2023 | 032 37950.1 | RX80078-V-Wharfwedale 2600lm 3000k opbouw | 2018-12-01 | LED 23W 3000K 2650lm | 2018-12-01 | 1 | CL 08 LED VERLICHTING | Continu |  | EN Spuitunnel | 104970.182 | 424628.081
Dordrecht | Krispijntunnel | 033 37950 | Tunnelverlichting 02,5m | 2.5 | 1994-06-01 | Ladder gebruiken | Inspectie 2023 | 033 37950.1 | RX80078-V-Wharfwedale 2600lm 3000k opbouw | 2018-12-01 | LED 23W 3000K 2650lm | 2018-12-01 | 1 | CL 08 LED VERLICHTING | Continu |  | EN Spuitunnel | 104969.256 | 424623.982
Dordrecht | Krispijntunnel | 034 37950 | Tunnelverlichting 02,5m | 2.5 | 2000-12-01 | Ladder gebruiken | Inspectie 2023 | 034 37950.1 | RX80078-V-Wharfwedale 2600lm 3000k opbouw | 2018-12-01 | LED 23W 3000K 2650lm | 2018-12-01 | 1 | CL 08 LED VERLICHTING | Continu |  | EN Spuitunnel | 104968.153 | 424619.587
Dordrecht | Krispijntunnel | 035 37950 | Tunnelverlichting 02,5m | 2.5 | 1994-06-01 | Ladder gebruiken | Inspectie 2023 | 035 37950.1 | RX80078-V-Wharfwedale 2600lm 3000k opbouw | 2018-12-01 | LED 23W 3000K 2650lm | 2018-12-01 | 1 | CL 08 LED VERLICHTING | Continu |  | EN Spuitunnel | 104967.041 | 424615.566
Dordrecht | Krispijntunnel | 036 37950 | Tunnelverlichting 02,5m | 2.5 | 2000-12-01 | Ladder gebruiken | Inspectie 2023 | 036 37950.1 | RX80078-V-Wharfwedale 2600lm 3000k opbouw | 2018-12-01 | LED 23W 3000K 2650lm | 2018-12-01 | 1 | CL 08 LED VERLICHTING | Continu |  | EN Spuitunnel | 104966.089 | 424611.372
Dordrecht | Krispijntunnel | 037 37950 | Tunnelverlichting 02,5m | 2.5 | 1994-06-01 | Ladder gebruiken | Inspectie 2023 | 037 37950.1 | RX80078-V-Wharfwedale 2600lm 3000k opbouw | 2018-12-01 | LED 23W 3000K 2650lm | 2018-12-01 | 1 | CL 08 LED VERLICHTING | Continu |  | EN Spuitunnel | 104964.876 | 424607.344
Dordrecht | Krispijntunnel | 038 37950 | Tunnelverlichting 02,5m | 2.5 | 2000-12-01 | Ladder gebruiken | Inspectie 2023 | 038 37950.1 | RX80078-V-Wharfwedale 2600lm 3000k opbouw | 2018-12-01 | LED 23W 3000K 2650lm | 2018-12-01 | 1 | CL 08 LED VERLICHTING | Continu |  | EN Spuitunnel | 104963.75 | 424603.068
Dordrecht | Krispijntunnel | 039 37950 | Tunnelverlichting 02,5m | 2.5 | 1994-06-01 | Ladder gebruiken | Inspectie 2023 | 039 37950.1 | RX80078-V-Wharfwedale 2600lm 3000k opbouw | 2018-12-01 | LED 23W 3000K 2650lm | 2018-12-01 | 1 | CL 08 LED VERLICHTING | Continu |  | EN Spuitunnel | 104962.617 | 424598.947
Dordrecht | Krispijntunnel | 040 37950 | Tunnelverlichting 02,5m | 2.5 | 1994-06-01 | Ladder gebruiken | Inspectie 2023 | 040 37950.1 | RX80078-V-Strenna 2600lm 3000k opbouw | 2018-12-01 | LED 23W 3000K 2650lm | 2018-12-01 | 1 | CL 08 LED VERLICHTING | Continu |  | EN Spuitunnel | 104961.547 | 424594.697
Dordrecht | Krispijntunnel | 041 37950 | Tunnelverlichting 03,0m | 3 | 2012-02-23 | Actiewagen verplicht 9u t/m 16u |  | 041 37950.1 | NTL-1 2xContiled strip 600mm 16L 350mA 6000lm | 2012-02-23 | LED 41W 6000lm | 2023-10-01 | 1 | CL 08 LED VERLICHTING | Dag (inverse nacht) |  | EN Spuitunnel | 104981.1 | 424653.211
[11 empty] | LED 41W 6000lm | 2023-10-01 | 2 | CL 08 LED VERLICHTING | Dag (inverse nacht) |  | EN Spuitunnel
Dordrecht | Krispijntunnel | 041A37950 | Tunnelverlichting 03,0m | 3 | 2012-02-23 | Actiewagen verplicht 9u t/m 16u |  | 041A37950.1 | NTL-1 2xContiled strip 600mm 16L 350mA 6000lm | 2012-02-23 | LED 41W 6000lm | 2023-10-01 | 1 | CL 08 LED VERLICHTING | Dag (inverse nacht) |  | EN Spuitunnel | 104987.67 | 424651.553
[11 empty] | LED 41W 6000lm | 2023-10-01 | 2 | CL 08 LED VERLICHTING | Dag (inverse nacht) |  | EN Spuitunnel
Dordrecht | Krispijntunnel | 042 37950 | Tunnelverlichting 03,0m | 3 | 2012-02-23 | Actiewagen verplicht 9u t/m 16u |  | 042 37950.1 | NTL-1 2xContiled strip 600mm 16L 350mA 6000lm en 1x8L 3000lm | 2012-02-23 | LED 41W 6000lm | 2023-10-01 | 1 | CL 08 LED VERLICHTING | Dag (inverse nacht) |  | EN Spuitunnel | 104980.102 | 424649.323
[11 empty] | LED 22W 3000lm | 2023-10-01 | 2 | CL 08 LED VERLICHTING | Nacht astronomisch in / uit |  | EN Spuitunnel
Dordrecht | Krispijntunnel | 042A37950 | Tunnelverlichting 03,0m | 3 | 2012-02-23 | Actiewagen verplicht 9u t/m 16u |  | 042A37950.1 | NTL-1 2xContiled strip 600mm 16L 350mA 6000lm en 1x8L 3000lm | 2012-02-23 | LED 41W 6000lm | 2023-10-01 | 1 | CL 08 LED VERLICHTING | Dag (inverse nacht) |  | EN Spuitunnel | 104986.617 | 424647.72
[11 empty] | LED 22W 3000lm | 2023-10-01 | 2 | CL 08 LED VERLICHTING | Nacht astronomisch in / uit |  | EN Spuitunnel
Dordrecht | Krispijntunnel | 043 37950 | Tunnelverlichting 03,0m | 3 | 2012-02-23 | Actiewagen verplicht 9u t/m 16u |  | 043 37950.1 | NTL-1 2xContiled strip 600mm 16L 350mA 6000lm | 2012-02-23 | LED 41W 6000lm | 2023-10-01 | 1 | CL 08 LED VERLICHTING | Dag (inverse nacht) |  | EN Spuitunnel | 104979.096 | 424645.477
[11 empty] | LED 41W 6000lm | 2023-10-01 | 2 | CL 08 LED VERLICHTING | Dag (inverse nacht) |  | EN Spuitunnel
Dordrecht | Krispijntunnel | 043A37950 | Tunnelverlichting 03,0m | 3 | 2012-02-23 | Actiewagen verplicht 9u t/m 16u |  | 043A37950.1 | NTL-1 2xContiled strip 600mm 16L 350mA 6000lm | 2012-02-23 | LED 41W 6000lm | 2023-10-01 | 1 | CL 08 LED VERLICHTING | Dag (inverse nacht) |  | EN Spuitunnel | 104985.601 | 424643.836
[11 empty] | LED 41W 6000lm | 2023-10-01 | 2 | CL 08 LED VERLICHTING | Dag (inverse nacht) |  | EN Spuitunnel
Dordrecht | Krispijntunnel | 044 37950 | Tunnelverlichting 03,0m | 3 | 2012-02-23 | Actiewagen verplicht 9u t/m 16u |  | 044 37950.1 | NTL-1 2xContiled strip 600mm 16L 350mA 6000lm en 1x8L 3000lm | 2012-02-23 | LED 41W 6000lm | 2023-10-01 | 1 | CL 08 LED VERLICHTING | Dag (inverse nacht) |  | EN Spuitunnel | 104978.154 | 424641.889
[11 empty] | LED 22W 3000lm | 2023-10-01 | 2 | CL 08 LED VERLICHTING | Nacht astronomisch in / uit |  | EN Spuitunnel
Dordrecht | Krispijntunnel | 044A37950 | Tunnelverlichting 03,0m | 3 | 2012-02-23 | Actiewagen verplicht 9u t/m 16u |  | 044A37950.1 | NTL-1 2xContiled strip 600mm 16L 350mA 6000lm en 1x8L 3000lm | 2012-02-23 | LED 41W 6000lm | 2023-10-01 | 1 | CL 08 LED VERLICHTING | Dag (inverse nacht) |  | EN Spuitunnel | 104984.573 | 424640.325
[11 empty] | LED 22W 3000lm | 2023-10-01 | 2 | CL 08 LED VERLICHTING | Nacht astronomisch in / uit |  | EN Spuitunnel
Dordrecht | Krispijntunnel | 045 37950 | Tunnelverlichting 03,0m | 3 | 2012-02-23 | Actiewagen verplicht 9u t/m 16u |  | 045 37950.1 | NTL-1 2xContiled strip 600mm 16L 350mA 6000lm | 2012-02-23 | LED 41W 6000lm | 2023-10-01 | 1 | CL 08 LED VERLICHTING | Dag (inverse nacht) |  | EN Spuitunnel | 104977.198 | 424638.546
[11 empty] | LED 41W 6000lm | 2023-10-01 | 2 | CL 08 LED VERLICHTING | Dag (inverse nacht) |  | EN Spuitunnel
Dordrecht | Krispijntunnel | 045A37950 | Tunnelverlichting 03,0m | 3 | 2012-02-23 | Actiewagen verplicht 9u t/m 16u |  | 045A37950.1 | NTL-1 2xContiled strip 600mm 16L 350mA 6000lm | 2012-02-23 | LED 41W 6000lm | 2023-10-01 | 1 | CL 08 LED VERLICHTING | Dag (inverse nacht) |  | EN Spuitunnel | 104983.762 | 424636.811
[11 empty] | LED 41W 6000lm | 2023-10-01 | 2 | CL 08 LED VERLICHTING | Dag (inverse nacht) |  | EN Spuitunnel
Dordrecht | Krispijntunnel | 046 37950 | Tunnelverlichting 03,0m | 3 | 2012-02-23 | Actiewagen verplicht 9u t/m 16u |  | 046 37950.1 | NTL-1 2xContiled strip 600mm 16L 350mA 6000lm en 1x8L 3000lm | 2012-02-23 | LED 41W 6000lm | 2023-10-01 | 1 | CL 08 LED VERLICHTING | Dag (inverse nacht) |  | EN Spuitunnel | 104975.879 | 424633.458
[11 empty] | LED 22W 3000lm | 2023-10-01 | 2 | CL 08 LED VERLICHTING | Nacht astronomisch in / uit |  | EN Spuitunnel
Dordrecht | Krispijntunnel | 046A37950 | Tunnelverlichting 03,0m | 3 | 2012-02-23 | Actiewagen verplicht 9u t/m 16u |  | 046A37950.1 | NTL-1 2xContiled strip 600mm 16L 350mA 6000lm en 1x8L 3000lm | 2012-02-23 | LED 41W 6000lm | 2023-10-01 | 1 | CL 08 LED VERLICHTING | Dag (inverse nacht) |  | EN Spuitunnel | 104982.197 | 424631.705
[11 empty] | LED 22W 3000lm | 2023-10-01 | 2 | CL 08 LED VERLICHTING | Nacht astronomisch in / uit |  | EN Spuitunnel
Dordrecht | Krispijntunnel | 047 37950 | Tunnelverlichting 03,0m | 3 | 2012-02-23 | Actiewagen verplicht 9u t/m 16u |  | 047 37950.1 | NTL-1 2xContiled strip 600mm 16L 350mA 6000lm | 2012-02-23 | LED 41W 6000lm | 2023-10-01 | 1 | CL 08 LED VERLICHTING | Dag (inverse nacht) |  | EN Spuitunnel | 104974.86 | 424629.549
[11 empty] | LED 41W 6000lm | 2023-10-01 | 2 | CL 08 LED VERLICHTING | Dag (inverse nacht) |  | EN Spuitunnel
Dordrecht | Krispijntunnel | 047A37950 | Tunnelverlichting 03,0m | 3 | 2012-02-23 | Actiewagen verplicht 9u t/m 16u |  | 047A37950.1 | NTL-1 2xContiled strip 600mm 16L 350mA 6000lm | 2012-02-23 | LED 41W 6000lm | 2023-10-01 | 1 | CL 08 LED VERLICHTING | Dag (inverse nacht) |  | EN Spuitunnel | 104981.272 | 424627.937
[11 empty] | LED 41W 6000lm | 2023-10-01 | 2 | CL 08 LED VERLICHTING | Dag (inverse nacht) |  | EN Spuitunnel
Dordrecht | Krispijntunnel | 048 37950 | Tunnelverlichting 03,0m | 3 | 2012-02-23 | Actiewagen verplicht 9u t/m 16u |  | 048 37950.1 | NTL-1 2xContiled strip 600mm 16L 350mA 6000lm en 1x8L 3000lm | 2012-02-23 | LED 41W 6000lm | 2023-10-01 | 1 | CL 08 LED VERLICHTING | Dag (inverse nacht) |  | EN Spuitunnel | 104973.896 | 424625.926
[11 empty] | LED 22W 3000lm | 2023-10-01 | 2 | CL 08 LED VERLICHTING | Nacht astronomisch in / uit |  | EN Spuitunnel
Dordrecht | Krispijntunnel | 048A37950 | Tunnelverlichting 03,0m | 3 | 2012-02-23 | Actiewagen verplicht 9u t/m 16u |  | 048A37950.1 | NTL-1 2xContiled strip 600mm 16L 350mA 6000lm en 1x8L 3000lm | 2012-02-23 | LED 41W 6000lm | 2023-10-01 | 1 | CL 08 LED VERLICHTING | Dag (inverse nacht) |  | EN Spuitunnel | 104980.297 | 424624.244
[11 empty] | LED 22W 3000lm | 2023-10-01 | 2 | CL 08 LED VERLICHTING | Nacht astronomisch in / uit |  | EN Spuitunnel
Dordrecht | Krispijntunnel | 049 37950 | Tunnelverlichting 03,0m | 3 | 2012-02-23 | Actiewagen verplicht 9u t/m 16u |  | 049 37950.1 | NTL-1 2xContiled strip 600mm 16L 350mA 6000lm | 2012-02-23 | LED 41W 6000lm | 2023-10-01 | 1 | CL 08 LED VERLICHTING | Dag (inverse nacht) |  | EN Spuitunnel | 104972.877 | 424622.262
[11 empty] | LED 41W 6000lm | 2023-10-01 | 2 | CL 08 LED VERLICHTING | Dag (inverse nacht) |  | EN Spuitunnel
Dordrecht | Krispijntunnel | 049A37950 | Tunnelverlichting 03,0m | 3 | 2012-02-23 | Actiewagen verplicht 9u t/m 16u |  | 049A37950.1 | NTL-1 2xContiled strip 600mm 16L 350mA 6000lm | 2012-02-23 | LED 41W 6000lm | 2023-10-01 | 1 | CL 08 LED VERLICHTING | Dag (inverse nacht) |  | EN Spuitunnel | 104979.432 | 424620.616
[11 empty] | LED 41W 6000lm | 2023-10-01 | 2 | CL 08 LED VERLICHTING | Dag (inverse nacht) |  | EN Spuitunnel
Dordrecht | Krispijntunnel | 050 37950 | Tunnelverlichting 03,0m | 3 | 2012-02-23 | Actiewagen verplicht 9u t/m 16u |  | 050 37950.1 | NTL-1 2xContiled strip 600mm 16L 350mA 6000lm en 1x8L 3000lm | 2012-02-23 | LED 41W 6000lm | 2023-10-01 | 1 | CL 08 LED VERLICHTING | Dag (inverse nacht) |  | EN Spuitunnel | 104971.893 | 424618.374
[11 empty] | LED 22W 3000lm | 2023-10-01 | 2 | CL 08 LED VERLICHTING | Nacht astronomisch in / uit |  | EN Spuitunnel
Dordrecht | Krispijntunnel | 050A37950 | Tunnelverlichting 03,0m | 3 | 2012-02-23 | Actiewagen verplicht 9u t/m 16u |  | 050A37950.1 | NTL-1 2xContiled strip 600mm 16L 350mA 6000lm en 1x8L 3000lm | 2012-02-23 | LED 41W 6000lm | 2023-10-01 | 1 | CL 08 LED VERLICHTING | Dag (inverse nacht) |  | EN Spuitunnel | 104978.423 | 424616.707
[11 empty] | LED 22W 3000lm | 2023-10-01 | 2 | CL 08 LED VERLICHTING | Nacht astronomisch in / uit |  | EN Spuitunnel
Dordrecht | Krispijntunnel | 051 37950 | Tunnelverlichting 03,0m | 3 | 2012-02-23 | Actiewagen verplicht 9u t/m 16u |  | 051 37950.1 | NTL-1 2xContiled strip 600mm 16L 350mA 6000lm | 2012-02-23 | LED 41W 6000lm | 2023-10-01 | 1 | CL 08 LED VERLICHTING | Dag (inverse nacht) |  | EN Spuitunnel | 104970.888 | 424614.479
[11 empty] | LED 41W 6000lm | 2023-10-01 | 2 | CL 08 LED VERLICHTING | Dag (inverse nacht) |  | EN Spuitunnel
Dordrecht | Krispijntunnel | 051A37950 | Tunnelverlichting 03,0m | 3 | 2012-02-23 | Actiewagen verplicht 9u t/m 16u |  | 051A37950.1 | NTL-1 2xContiled strip 600mm 16L 350mA 6000lm | 2012-02-23 | LED 41W 6000lm | 2023-10-01 | 1 | CL 08 LED VERLICHTING | Dag (inverse nacht) |  | EN Spuitunnel | 104977.37 | 424612.908
[11 empty] | LED 41W 6000lm | 2023-10-01 | 2 | CL 08 LED VERLICHTING | Dag (inverse nacht) |  | EN Spuitunnel
Dordrecht | Krispijntunnel | 052 37950 | Tunnelverlichting 03,0m | 3 | 2012-02-23 | Actiewagen verplicht 9u t/m 16u |  | 052 37950.1 | NTL-1 2xContiled strip 600mm 16L 350mA 6000lm en 1x8L 3000lm | 2012-02-23 | LED 41W 6000lm | 2023-10-01 | 1 | CL 08 LED VERLICHTING | Dag (inverse nacht) |  | EN Spuitunnel | 104969.855 | 424610.655
[11 empty] | LED 22W 3000lm | 2023-10-01 | 2 | CL 08 LED VERLICHTING | Nacht astronomisch in / uit |  | EN Spuitunnel
Dordrecht | Krispijntunnel | 052A37950 | Tunnelverlichting 03,0m | 3 | 2012-02-23 | Actiewagen verplicht 9u t/m 16u |  | 052A37950.1 | NTL-1 2xContiled strip 600mm 16L 350mA 6000lm en 1x8L 3000lm | 2012-02-23 | LED 41W 6000lm | 2023-10-01 | 1 | CL 08 LED VERLICHTING | Dag (inverse nacht) |  | EN Spuitunnel | 104976.329 | 424609.011
[11 empty] | LED 22W 3000lm | 2023-10-01 | 2 | CL 08 LED VERLICHTING | Nacht astronomisch in / uit |  | EN Spuitunnel
Dordrecht | Krispijntunnel | 053 37950 | Tunnelverlichting 03,0m | 3 | 2012-02-23 | Actiewagen verplicht 9u t/m 16u |  | 053 37950.1 | NTL-1 2xContiled strip 600mm 16L 350mA 6000lm | 2012-02-23 | LED 41W 6000lm | 2023-10-01 | 1 | CL 08 LED VERLICHTING | Dag (inverse nacht) |  | EN Spuitunnel | 104968.78 | 424606.233
[11 empty] | LED 41W 6000lm | 2023-10-01 | 2 | CL 08 LED VERLICHTING | Dag (inverse nacht) |  | EN Spuitunnel
Dordrecht | Krispijntunnel | 053A37950 | Tunnelverlichting 03,0m | 3 | 2012-02-23 | Actiewagen verplicht 9u t/m 16u |  | 053A37950.1 | NTL-1 2xContiled strip 600mm 16L 350mA 6000lm | 2012-02-23 | LED 41W 6000lm | 2023-10-01 | 1 | CL 08 LED VERLICHTING | Dag (inverse nacht) |  | EN Spuitunnel | 104975.087 | 424604.676
[11 empty] | LED 41W 6000lm | 2023-10-01 | 2 | CL 08 LED VERLICHTING | Dag (inverse nacht) |  | EN Spuitunnel
Dordrecht | Krispijntunnel | 054 37950 | Tunnelverlichting 03,0m | 3 | 2012-02-23 | Actiewagen verplicht 9u t/m 16u |  | 054 37950.1 | NTL-1 2xContiled strip 600mm 16L 350mA 6000lm en 1x8L 3000lm | 2012-02-23 | LED 41W 6000lm | 2023-10-01 | 1 | CL 08 LED VERLICHTING | Dag (inverse nacht) |  | EN Spuitunnel | 104967.538 | 424601.863
[11 empty] | LED 22W 3000lm | 2023-10-01 | 2 | CL 08 LED VERLICHTING | Nacht astronomisch in / uit |  | EN Spuitunnel
Dordrecht | Krispijntunnel | 054A37950 | Tunnelverlichting 03,0m | 3 | 2012-02-23 | Actiewagen verplicht 9u t/m 16u |  | 054A37950.1 | NTL-1 2xContiled strip 600mm 16L 350mA 6000lm en 1x8L 3000lm | 2012-02-23 | LED 41W 6000lm | 2023-10-01 | 1 | CL 08 LED VERLICHTING | Dag (inverse nacht) |  | EN Spuitunnel | 104973.973 | 424600.174
[11 empty] | LED 22W 3000lm | 2023-10-01 | 2 | CL 08 LED VERLICHTING | Nacht astronomisch in / uit |  | EN Spuitunnel
Dordrecht | Krispijntunnel | 055 37950 | Tunnelverlichting 03,0m | 3 | 2012-02-23 | Actiewagen verplicht 9u t/m 16u |  | 055 37950.1 | NTL-1 2xContiled strip 600mm 16L 350mA 6000lm | 2012-02-23 | LED 41W 6000lm | 2023-10-01 | 1 | CL 08 LED VERLICHTING | Dag (inverse nacht) |  | EN Spuitunnel | 104966.672 | 424598.29
[11 empty] | LED 41W 6000lm | 2023-10-01 | 2 | CL 08 LED VERLICHTING | Dag (inverse nacht) |  | EN Spuitunnel
Dordrecht | Krispijntunnel | 055A37950 | Tunnelverlichting 03,0m | 3 | 2012-02-23 | Actiewagen verplicht 9u t/m 16u |  | 055A37950.1 | NTL-1 2xContiled strip 600mm 16L 350mA 6000lm | 2012-02-23 | LED 41W 6000lm | 2023-10-01 | 1 | CL 08 LED VERLICHTING | Dag (inverse nacht) |  | EN Spuitunnel | 104972.989 | 424596.699
[11 empty] | LED 41W 6000lm | 2023-10-01 | 2 | CL 08 LED VERLICHTING | Dag (inverse nacht) |  | EN Spuitunnel
Dordrecht | Krispijntunnel | 056 37950 | Tunnelverlichting 03,0m | 3 | 2012-02-23 | Actiewagen verplicht 9u t/m 16u |  | 056 37950.1 | NTL-1 2xContiled strip 600mm 16L 350mA 6000lm en 1x8L 3000lm | 2012-02-23 | LED 41W 6000lm | 2023-10-01 | 1 | CL 08 LED VERLICHTING | Dag (inverse nacht) |  | EN Spuitunnel | 104965.723 | 424594.912
[11 empty] | LED 22W 3000lm | 2023-10-01 | 2 | CL 08 LED VERLICHTING | Nacht astronomisch in / uit |  | EN Spuitunnel
Dordrecht | Krispijntunnel | 056A37950 | Tunnelverlichting 03,0m | 3 | 2012-02-23 | Actiewagen verplicht 9u t/m 16u |  | 056A37950.1 | NTL-1 2xContiled strip 600mm 16L 350mA 6000lm en 1x8L 3000lm | 2012-02-23 | LED 41W 6000lm | 2023-10-01 | 1 | CL 08 LED VERLICHTING | Dag (inverse nacht) |  | EN Spuitunnel | 104972.072 | 424593.175
[11 empty] | LED 22W 3000lm | 2023-10-01 | 2 | CL 08 LED VERLICHTING | Nacht astronomisch in / uit |  | EN Spuitunnel
Dordrecht | Krispijntunnel | 057 37950 | Tunnelverlichting 03,0m | 3 | 2012-02-23 | Actiewagen verplicht 9u t/m 16u |  | 057 37950.1 | NTL-1 2xContiled strip 600mm 16L 350mA 6000lm | 2012-02-23 | LED 41W 6000lm | 2023-10-01 | 1 | CL 08 LED VERLICHTING | Dag (inverse nacht) |  | EN Spuitunnel | 104964.83 | 424591.282
[11 empty] | LED 41W 6000lm | 2023-10-01 | 2 | CL 08 LED VERLICHTING | Dag (inverse nacht) |  | EN Spuitunnel
Dordrecht | Krispijntunnel | 057A37950 | Tunnelverlichting 03,0m | 3 | 2012-02-23 | Actiewagen verplicht 9u t/m 16u |  | 057A37950.1 | NTL-1 2xContiled strip 600mm 16L 350mA 6000lm | 2012-02-23 | LED 41W 6000lm | 2023-10-01 | 1 | CL 08 LED VERLICHTING | Dag (inverse nacht) |  | EN Spuitunnel | 104971.175 | 424589.698
[11 empty] | LED 41W 6000lm | 2023-10-01 | 2 | CL 08 LED VERLICHTING | Dag (inverse nacht) |  | EN Spuitunnel
Dordrecht | Krispijntunnel | 058 37950 | Tunnelverlichting 03,0m | 3 | 2012-02-23 | Actiewagen verplicht 9u t/m 16u |  | 058 37950.1 | NTL-1 2xContiled strip 600mm 16L 350mA 6000lm en 1x8L 3000lm | 2012-02-23 | LED 41W 6000lm | 2023-10-01 | 1 | CL 08 LED VERLICHTING | Dag (inverse nacht) |  | EN Spuitunnel | 104963.741 | 424587.373
[11 empty] | LED 22W 3000lm | 2023-10-01 | 2 | CL 08 LED VERLICHTING | Nacht astronomisch in / uit |  | EN Spuitunnel
Dordrecht | Krispijntunnel | 058A37950 | Tunnelverlichting 03,0m | 3 | 2012-02-23 | Actiewagen verplicht 9u t/m 16u |  | 058A37950.1 | NTL-1 2xContiled strip 600mm 16L 350mA 6000lm en 1x8L 3000lm | 2012-02-23 | LED 41W 6000lm | 2023-10-01 | 1 | CL 08 LED VERLICHTING | Dag (inverse nacht) |  | EN Spuitunnel | 104970.129 | 424585.841
[11 empty] | LED 22W 3000lm | 2023-10-01 | 2 | CL 08 LED VERLICHTING | Nacht astronomisch in / uit |  | EN Spuitunnel
Dordrecht | Krispijntunnel | 060 37950 | Tunnelverlichting 02,5m | 2.5 | 1994-06-01 | Ladder gebruiken | Inspectie 2023 | 060 37950.1 | RX80078-V-Strenna 2600lm 3000k opbouw | 2018-12-01 | LED 23W 3000K 2650lm | 2018-12-01 | 1 | CL 08 LED VERLICHTING | Continu |  | EN Spuitunnel | 104989.487 | 424650.976
Dordrecht | Krispijntunnel | 061 37950 | Tunnelverlichting 02,5m | 2.5 | 1994-06-01 | Ladder gebruiken | Inspectie 2023 | 061 37950.1 | RX80078-V-Wharfwedale 2600lm 3000k opbouw | 2018-12-01 | LED 23W 3000K 2650lm | 2018-12-01 | 1 | CL 08 LED VERLICHTING | Continu |  | EN Spuitunnel | 104990.696 | 424648.009
Dordrecht | Krispijntunnel | 062 37950 | Tunnelverlichting 02,5m | 2.5 | 1994-06-01 | Ladder gebruiken | Inspectie 2023 | 062 37950.1 | RX80078-V-Wharfwedale 2600lm 3000k opbouw | 2018-12-01 | LED 23W 3000K 2650lm | 2018-12-01 | 1 | CL 08 LED VERLICHTING | Continu |  | EN Spuitunnel | 104989.553 | 424643.689
Dordrecht | Krispijntunnel | 063 37950 | Tunnelverlichting 02,5m | 2.5 | 1994-06-01 | Ladder gebruiken | Inspectie 2023 | 063 37950.1 | RX80078-V-Wharfwedale 2600lm 3000k opbouw | 2018-12-01 | LED 23W 3000K 2650lm | 2018-12-01 | 1 | CL 08 LED VERLICHTING | Continu |  | EN Spuitunnel | 104988.364 | 424639.193
Dordrecht | Krispijntunnel | 064 37950 | Tunnelverlichting 02,5m | 2.5 | 2000-12-01 | Ladder gebruiken | Inspectie 2023 | 064 37950.1 | RX80078-V-Wharfwedale 2600lm 3000k opbouw | 2018-12-01 | LED 23W 3000K 2650lm | 2018-12-01 | 1 | CL 08 LED VERLICHTING | Continu |  | EN Spuitunnel | 104987.224 | 424634.882
Dordrecht | Krispijntunnel | 065 37950 | Tunnelverlichting 02,5m | 2.5 | 1994-06-01 | Ladder gebruiken | Inspectie 2023 | 065 37950.1 | RX80078-V-Wharfwedale 2600lm 3000k opbouw | 2018-12-01 | LED 23W 3000K 2650lm | 2018-12-01 | 1 | CL 08 LED VERLICHTING | Continu |  | EN Spuitunnel | 104986.023 | 424630.611
Dordrecht | Krispijntunnel | 066 37950 | Tunnelverlichting 02,5m | 2.5 | 2000-12-01 | Ladder gebruiken | Inspectie 2023 | 066 37950.1 | RX80078-V-Wharfwedale 2600lm 3000k opbouw | 2018-12-01 | LED 23W 3000K 2650lm | 2018-12-01 | 1 | CL 08 LED VERLICHTING | Continu |  | EN Spuitunnel | 104984.954 | 424626.24
Dordrecht | Krispijntunnel | 067 37950 | Tunnelverlichting 02,5m | 2.5 | 1994-06-01 | Ladder gebruiken | Inspectie 2023 | 067 37950.1 | RX80078-V-Wharfwedale 2600lm 3000k opbouw | 2018-12-01 | LED 23W 3000K 2650lm | 2018-12-01 | 1 | CL 08 LED VERLICHTING | Continu |  | EN Spuitunnel | 104983.738 | 424621.862
Dordrecht | Krispijntunnel | 068 37950 | Tunnelverlichting 02,5m | 2.5 | 2000-12-01 | Ladder gebruiken | Inspectie 2023 | 068 37950.1 | RX80078-V-Wharfwedale 2600lm 3000k opbouw | 2018-12-01 | LED 23W 3000K 2650lm | 2018-12-01 | 1 | CL 08 LED VERLICHTING | Continu |  | EN Spuitunnel | 104982.572 | 424617.584
Dordrecht | Krispijntunnel | 069 37950 | Tunnelverlichting 02,5m | 2.5 | 1994-06-01 | Ladder gebruiken | Inspectie 2023 | 069 37950.1 | RX80078-V-Wharfwedale 2600lm 3000k opbouw | 2018-12-01 | LED 23W 3000K 2650lm | 2018-12-01 | 1 | CL 08 LED VERLICHTING | Continu |  | EN Spuitunnel | 104981.453 | 424613.233
Dordrecht | Krispijntunnel | 070 37950 | Tunnelverlichting 02,5m | 2.5 | 2000-12-01 | Ladder gebruiken | Inspectie 2023 | 070 37950.1 | RX80078-V-Wharfwedale 2600lm 3000k opbouw | 2018-12-01 | LED 23W 3000K 2650lm | 2018-12-01 | 1 | CL 08 LED VERLICHTING | Continu |  | EN Spuitunnel | 104980.384 | 424608.906
Dordrecht | Krispijntunnel | 071 37950 | Tunnelverlichting 02,5m | 2.5 | 1994-06-01 | Ladder gebruiken | Inspectie 2023 | 071 37950.1 | RX80078-V-Wharfwedale 2600lm 3000k opbouw | 2018-12-01 | LED 23W 3000K 2650lm | 2018-12-01 | 1 | CL 08 LED VERLICHTING | Continu |  | EN Spuitunnel | 104979.12 | 424604.482
Dordrecht | Krispijntunnel | 072 37950 | Tunnelverlichting 02,5m | 2.5 | 2000-12-01 | Ladder gebruiken | Inspectie 2023 | 072 37950.1 | RX80078-V-Wharfwedale 2600lm 3000k opbouw | 2018-12-01 | LED 23W 3000K 2650lm | 2018-12-01 | 1 | CL 08 LED VERLICHTING | Continu |  | EN Spuitunnel | 104978.002 | 424600.301
Dordrecht | Krispijntunnel | 073 37950 | Tunnelverlichting 02,5m | 2.5 | 1994-06-01 | Ladder gebruiken | Inspectie 2023 | 073 37950.1 | RX80078-V-Wharfwedale 2600lm 3000k opbouw | 2018-12-01 | LED 23W 3000K 2650lm | 2018-12-01 | 1 | CL 08 LED VERLICHTING | Continu |  | EN Spuitunnel | 104976.932 | 424595.683
Dordrecht | Krispijntunnel | 074 37950 | Tunnelverlichting 03,0m | 3 | 2000-12-01 | Ladder gebruiken | Inspectie 2023 | 074 37950.1 | RX80078-V-Strenna 2600lm 3000k opbouw | 2018-12-01 | LED 23W 3000K 2650lm | 2018-12-01 | 1 | CL 08 LED VERLICHTING | Continu |  | EN Spuitunnel | 104973.909 | 424591.907
Dordrecht | Krispijntunnel | 075 37950 | Tunnelverlichting 03,0m | 3 | 1994-06-01 | Ladder gebruiken | Inspectie 2023 | 075 37950.1 | RX80078-V-Strenna 2600lm 3000k opbouw | 2018-12-01 | LED 23W 3000K 2650lm | 2018-12-01 | 1 | CL 08 LED VERLICHTING | Continu |  | EN Spuitunnel | 104973.31 | 424589.29
Dordrecht | Krispijntunnel | 076 37950 | Tunnelverlichting 03,0m | 3 | 1994-06-01 | Ladder gebruiken | Inspectie 2023 | 076 37950.1 | RX80078-V-Strenna 2600lm 3000k opbouw | 2018-12-01 | LED 23W 3000K 2650lm | 2018-12-01 | 1 | CL 08 LED VERLICHTING | Continu |  | EN Spuitunnel | 104972.292 | 424585.828
Dordrecht | Krispijntunnel | 077 37950 | 127175 Staal gegalvaniseerd 10,0m | 10 | 1983-11-01 | Actiewagen verplicht 9u t/m 16u | Inspectie 2019 | 077 37950.1 | SGS253 CRGB SONT150 | 2003-06-06 | 220150 CDO-TT 150W/828 MASTER | 2019-03-27 | 1 | CL 02a SON - CDO >70W 20.000u | Nacht astronomisch in / uit |  | OV | 104970.726 | 424570.84
Dordrecht | Krispijntunnel | 078 37950 | 127175 Staal gegalvaniseerd 10,0m | 10 | 1983-11-01 | Actiewagen verplicht 9u t/m 16u | Inspectie 2019 | 078 37950.1 | SGS253 CRGB SONT150 | 2003-06-06 | 220150 CDO-TT 150W/828 MASTER | 2019-03-27 | 1 | CL 02a SON - CDO >70W 20.000u | Nacht astronomisch in / uit |  | OV | 104948.427 | 424545.387
Dordrecht | Krispijntunnel | 079 37950 | 127175 Staal gegalvaniseerd 10,0m | 10 | 1983-11-01 | Actiewagen verplicht 9u t/m 16u | Inspectie 2019 | 079 37950.1 | SGS253 CRGB SONT150 | 2003-10-15 | 220150 CDO-TT 150W/828 MASTER | 2019-03-27 | 1 | CL 02a SON - CDO >70W 20.000u | Nacht astronomisch in / uit |  | OV | 104955.899 | 424511.937
Dordrecht | Kromhout | 001 2785 | 127015 Staal gegalvaniseerd 03,5m | 3.5 | 1990-12-01 | Hoogwerker gebruiken | Inspectie 2020 | 001 2785.1 | 2000 1x PLL24 E | 2013-12-01 | 310024 PL-L 24W/830 4P MASTER | 2020-02-17 | 1 | CL 01 PL-L EVSA 20.000u | Nacht astronomisch in / uit |  | OV | 105944.436 | 425519.784
Dordrecht | Kromhout | 001A2785 | 127092-1500 St.Gecoat Zwart 06,0m | 6 | 2019-03-25 | Hoogwerker gebruiken | Inspectie 2023 | 001A2785.1 | LW-SRDS2 2000 LM 16A 730 DAME CC | 2019-03-25 | LED 16W 3000K 2000lm | 2019-03-25 | 1 | CL 08 LED VERLICHTING | Nacht astronomisch in / uit |  | OV | 105925.237 | 425508.356
Dordrecht | Kromhout | 002 2785 | 127092-1500 St.Gecoat Zwart 06,0m | 6 | 2019-03-25 | Hoogwerker gebruiken | Inspectie 2023 | 002 2785.1 | LW-SRDS2 2000 LM 16A 730 DAME CC | 2019-03-25 | LED 16W 3000K 2000lm | 2019-03-25 | 1 | CL 08 LED VERLICHTING | Nacht astronomisch in / uit |  | OV | 105910.666 | 425494.756
Dordrecht | Kromhout | 003 2785 | 127092-1500 St.Gecoat Zwart 06,0m | 6 | 2019-03-25 | Hoogwerker gebruiken | Inspectie 2023 | 003 2785.1 | LW-SRDS2 2000 LM 16A 730 DAME CC | 2019-03-25 | LED 16W 3000K 2000lm | 2019-03-25 | 1 | CL 08 LED VERLICHTING | Nacht astronomisch in / uit |  | OV | 105907.052 | 425472.301
Dordrecht | Kromhout | 003A2785 | 127092-1500 St.Gecoat Zwart 06,0m | 6 | 1996-10-01 | Hoogwerker gebruiken | Inspectie 2023 | 003A2785.1 | LW-SRDS2 2000 LM 16A 730 DAME CC | 2019-03-25 | LED 16W 3000K 2000lm | 2019-03-25 | 1 | CL 08 LED VERLICHTING | Nacht astronomisch in / uit |  | OV | 105889.816 | 425451.529
Dordrecht | Kromhout | 004 2785 | 127092-1500 St.Gecoat Zwart 06,0m | 6 | 1998-08-01 | Hoogwerker gebruiken | Inspectie 2023 | 004 2785.1 | LW-SRDS2 2000 LM 16A 730 DAME CC | 2019-03-25 | LED 16W 3000K 2000lm | 2019-03-25 | 1 | CL 08 LED VERLICHTING | Nacht astronomisch in / uit |  | OV | 105882.687 | 425424.141
Dordrecht | Kromhout | 005 2785 | 127092-1500 St.Gecoat Zwart 06,0m | 6 | 2019-03-25 | Hoogwerker gebruiken | Inspectie 2023 | 005 2785.1 | LW-SRDS2 2000 LM 16A 730 DAME CC | 2019-03-25 | LED 16W 3000K 2000lm | 2019-03-25 | 1 | CL 08 LED VERLICHTING | Nacht astronomisch in / uit |  | OV | 105869.623 | 425398.551
Dordrecht | Kromhout | 006 2785 | 127092-1500 St.Gecoat Zwart 06,0m | 6 | 2000-11-10 | Hoogwerker gebruiken | Inspectie 2023 | 006 2785.1 | LW-SRDS2 2000 LM 16A 730 DAME CC | 2019-03-25 | LED 16W 3000K 2000lm | 2019-03-25 | 1 | CL 08 LED VERLICHTING | Nacht astronomisch in / uit |  | OV | 105852.293 | 425381.883
Dordrecht | Kromhout | 006A2785 | 127020 St.Gecoat Zwart 03,5m | 3.5 | 2005-03-25 | Hoogwerker gebruiken | Inspectie 2020 | 006A2785.1 | 2000 1x PLL24 E | 2005-03-25 | 310024 PL-L 24W/830 4P MASTER | 2020-02-14 | 1 | CL 01 PL-L EVSA 20.000u | Nacht astronomisch in / uit |  | OV | 105839.632 | 425382.651
Dordrecht | Kromhout | 007 2785 | 127015 Staal gegalvaniseerd 03,5m | 3.5 | 1985-03-01 | Hoogwerker gebruiken | Inspectie 2020 | 007 2785.1 | 131150 LW-SRDS2 13W 2000LM 24A 730 DAME CC G4 XiSR22 X XC 7040C3M SPD | 2024-08-19 | LED 13W 3000K 2000lm | 2024-08-19 | 1 | CL 08 LED VERLICHTING | Nacht astronomisch in / uit |  | OV | 105824.581 | 425387.727
Dordrecht | Kromhout | 007A2785 | 127015 Staal gegalvaniseerd 03,5m | 3.5 | 2009-11-09 | Hoogwerker gebruiken | Inspectie 2020 | 007A2785.1 | 2000 1xPLL18 E | 2009-11-09 | 310018 PL-L 18W/830 4P MASTER | 2020-02-14 | 1 | CL 01 PL-L EVSA 20.000u | Nacht astronomisch in / uit |  | OV | 105811.624 | 425391.397
Dordrecht | Kromhout | 008 2785 | 127092-1500 St.Gecoat Zwart 06,0m | 6 | 2005-03-25 | Hoogwerker gebruiken | Inspectie 2023 | 008 2785.1 | LW-SRDS2 2000 LM 16A 730 DAME CC | 2019-03-25 | LED 16W 3000K 2000lm | 2019-03-25 | 1 | CL 08 LED VERLICHTING | Nacht astronomisch in / uit |  | OV | 105845.161 | 425361.151
Dordrecht | Kromhout | 008A2785 | 127092-1500 St.Gecoat Zwart 06,0m | 6 | 2022-08-09 | Hoogwerker gebruiken | Inspectie 2023 | 008A2785.1 | LW-SRDS2 2000 LM 16A 730 DAME CC | 2019-03-25 | LED 16W 3000K 2000lm | 2019-03-25 | 01 | CL 08 LED VERLICHTING | Nacht astronomisch in / uit |  | OV | 105825.55 | 425331.159
Dordrecht | Kromhout | 009 2785 | 127092-1500 St.Gecoat Zwart 06,0m | 6 | 1996-08-01 | Hoogwerker gebruiken | Inspectie 2023 | 009 2785.1 | LW-SRDS2 2000 LM 16A 730 DAME CC | 2019-03-25 | LED 16W 3000K 2000lm | 2019-03-25 | 1 | CL 08 LED VERLICHTING | Nacht astronomisch in / uit |  | OV | 105818.178 | 425307.922
Dordrecht | Kromhout | 010 2785 | 127092-1500 St.Gecoat Zwart 06,0m | 6 | 2001-01-09 | Hoogwerker gebruiken | Inspectie 2023 | 010 2785.1 | LW-SRDS2 2000 LM 16A 730 DAME CC | 2019-03-25 | LED 16W 3000K 2000lm | 2019-03-25 | 1 | CL 08 LED VERLICHTING | Nacht astronomisch in / uit |  | OV | 105800.438 | 425289.673
Dordrecht | Kromhout | 011 2785 | 127092-1500 St.Gecoat Zwart 06,0m | 6 | 1996-08-01 | Hoogwerker gebruiken | Inspectie 2023 | 011 2785.1 | LW-SRDS2 2000 LM 16A 730 DAME CC | 2019-03-25 | LED 16W 3000K 2000lm | 2019-03-25 | 1 | CL 08 LED VERLICHTING | Nacht astronomisch in / uit |  | OV | 105787.433 | 425269.472
Dordrecht | Kromhout | 012 2785 | 127092-1500 St.Gecoat Zwart 06,0m | 6 | 1996-06-01 | Hoogwerker gebruiken | Inspectie 2023 | 012 2785.1 | LW-SRDS2 2000 LM 16A 730 DAME CC | 2019-03-25 | LED 16W 3000K 2000lm | 2019-03-25 | 1 | CL 08 LED VERLICHTING | Nacht astronomisch in / uit |  | OV | 105779.999 | 425247.924
Dordrecht | Kromhout | 013 2785 | 127092-1500 St.Gecoat Zwart 06,0m | 6 | 1996-06-01 | Hoogwerker gebruiken | Inspectie 2023 | 013 2785.1 | LW-SRDS2 2000 LM 16A 730 DAME CC | 2019-03-25 | LED 16W 3000K 2000lm | 2019-03-25 | 1 | CL 08 LED VERLICHTING | Nacht astronomisch in / uit |  | OV | 105758.952 | 425229.749
Dordrecht | Kromhout | 014 2785 | 127092-1500 St.Gecoat Zwart 06,0m | 6 | 2021-12-13 | Hoogwerker gebruiken | Inspectie 2021 | 014 2785.1 | LW-SRDS2 2000 LM 16A 730 DAME CC | 2021-12-13 | LED 16W 3000K 2000lm | 2021-12-13 | 1 | CL 08 LED VERLICHTING | Nacht astronomisch in / uit |  | OV | 105749.339 | 425205.572
Dordrecht | Kromhout | 015 2785 | 127092-1500 St.Gecoat Zwart 06,0m | 6 | 1996-06-01 | Hoogwerker gebruiken | Inspectie 2023 | 015 2785.1 | LW-SRDS2 2000 LM 16A 730 DAME CC | 2019-03-25 | LED 16W 3000K 2000lm | 2019-03-25 | 1 | CL 08 LED VERLICHTING | Nacht astronomisch in / uit |  | OV | 105728.552 | 425187.862
Dordrecht | Kromhout | 016 2785 | 127092-1500 St.Gecoat Zwart 06,0m | 6 | 1996-06-01 | Hoogwerker gebruiken | Inspectie 2023 | 016 2785.1 | LW-SRDS2 2000 LM 16A 730 DAME CC | 2019-03-25 | LED 16W 3000K 2000lm | 2019-03-25 | 1 | CL 08 LED VERLICHTING | Nacht astronomisch in / uit |  | OV | 105720.373 | 425166.406
Dordrecht | Kromhout | 017 2785 | 127092-1500 St.Gecoat Zwart 06,0m | 6 | 1996-06-01 | Hoogwerker gebruiken | Inspectie 2023 | 017 2785.1 | LW-SRDS2 2000 LM 16A 730 DAME CC | 2019-03-25 | LED 16W 3000K 2000lm | 2019-03-25 | 1 | CL 08 LED VERLICHTING | Nacht astronomisch in / uit |  | OV | 105698.836 | 425148.133
Dordrecht | Kromhout | 018 2785 | Muurarmatuur 03,5m | 3.5 | 2016-10-04 | Hoogwerker gebruiken | Inspectie 2022 | 018 2785.1 | Bega 7825S LED 8W 500lm | 2016-10-04 | LED 08W 3000K 500lm | 2016-10-04 | 1 | CL 08 LED VERLICHTING | Nacht astronomisch in / uit |  | OV | 105699.225 | 425127.862
Dordrecht | Kromhout | 019 2785 | 127020 St.Gecoat Zwart 03,5m | 3.5 | 2016-12-26 | Ladder gebruiken | Inspectie 2022 | 019 2785.1 | KFK LED2WELL 1600lm | 2016-12-26 | LED 13W 3000K 1600lm | 2016-12-26 | 1 | CL 08 LED VERLICHTING | Nacht astronomisch in / uit |  | OV | 105706.632 | 425116.395
Dordrecht | Kromhout | 019A2785 | 127020 St.Gecoat Zwart 03,5m | 3.5 | 2016-12-26 | Ladder gebruiken | Inspectie 2022 | 019A2785.1 | KFK LED2WELL 1600lm | 2016-12-26 | LED 13W 3000K 1600lm | 2016-12-26 | 1 | CL 08 LED VERLICHTING | Nacht astronomisch in / uit |  | OV | 105717.543 | 425108.125
Dordrecht | Kromhout | 020 2785 | 127020 St.Gecoat Zwart 03,5m | 3.5 | 2005-08-11 | Hoogwerker gebruiken | Inspectie 2020 | 020 2785.1 | 2000 1x PLL24 E | 2005-08-11 | 310024 PL-L 24W/830 4P MASTER | 2021-07-22 | 1 | CL 01 PL-L EVSA 20.000u | Nacht astronomisch in / uit |  | OV | 105730.758 | 425106.423
Dordrecht | Kromhout | 021 2785 | 127092-1500 St.Gecoat Zwart 06,0m | 6 | 1996-06-01 | Hoogwerker gebruiken | Inspectie 2023 | 021 2785.1 | LW-SRDS2 2000 LM 16A 730 DAME CC | 2019-03-25 | LED 16W 3000K 2000lm | 2019-03-25 | 1 | CL 08 LED VERLICHTING | Nacht astronomisch in / uit |  | OV | 105684.785 | 425129.489
Dordrecht | Kromhout | 022 2785 | 127092-1500 St.Gecoat Zwart 06,0m | 6 | 1996-06-01 | Hoogwerker gebruiken | Inspectie 2023 | 022 2785.1 | LW-SRDS2 2000 LM 16A 730 DAME CC | 2019-03-25 | LED 16W 3000K 2000lm | 2019-03-25 | 1 | CL 08 LED VERLICHTING | Nacht astronomisch in / uit |  | OV | 105677.453 | 425108.839
Dordrecht | Kromhout | 023 2785 | 127092-1500 St.Gecoat Zwart 06,0m | 6 | 1996-06-01 | Hoogwerker gebruiken | Inspectie 2023 | 023 2785.1 | LW-SRDS2 2000 LM 16A 730 DAME CC | 2019-03-25 | LED 16W 3000K 2000lm | 2019-03-25 | 1 | CL 08 LED VERLICHTING | Nacht astronomisch in / uit |  | OV | 105659.183 | 425095.202
Dordrecht | Kromhout | 024 2785 | 127092-1500 St.Gecoat Zwart 06,0m | 6 | 1996-06-01 | Hoogwerker gebruiken | Inspectie 2023 | 024 2785.1 | LW-SRDS2 2000 LM 16A 730 DAME CC | 2019-03-25 | LED 16W 3000K 2000lm | 2019-03-25 | 1 | CL 08 LED VERLICHTING | Nacht astronomisch in / uit |  | OV | 105649.535 | 425071.464
Dordrecht | Kromhout | 025 2785 | 127092-1500 St.Gecoat Zwart 06,0m | 6 | 2019-05-29 | Hoogwerker gebruiken | Inspectie 2023 | 025 2785.1 | LW-SRDS2 2000 LM 16A 730 DAME CC | 2019-03-25 | LED 16W 3000K 2000lm | 2019-03-25 | 1 | CL 08 LED VERLICHTING | Nacht astronomisch in / uit |  | OV | 105633.572 | 425058.636
Dordrecht | Kromhout | 026 2785 | Klokverlichting 03,5m | 3.5 | 1996-12-01 | Hoogwerker gebruiken |  | 026 2785.01 | Klokverlichting | 1996-12-01 | PHCorePro 5,5W 470lm 2700K E27 | 2015-10-08 | 1 | CL 20 Geen Remp Wel Onderh | Nacht astronomisch in / uit |  | OV | 105633.029 | 425063.336
Dordrecht | Kromme Elleboog | 001 2790 | Muurarmatuur 04,5m | 4.5 | 2016-02-01 | Hoogwerker gebruiken | Inspectie 2022 | 001 2790.1 | Bega 7825S LED 8W 500lm | 2016-02-01 | LED 08W 3000K 500lm | 2016-02-01 | 1 | CL 08 LED VERLICHTING | Nacht astronomisch in / uit |  | A134 | 105581.546 | 425138.716
Dordrecht | Kromme Elleboog | 002 2790 | Muurarmatuur 04,5m | 4.5 | 2016-02-01 | Hoogwerker gebruiken | Inspectie 2022 | 002 2790.1 | Bega 7825S LED 8W 500lm | 2016-02-01 | LED 08W 3000K 500lm | 2016-02-01 | 1 | CL 08 LED VERLICHTING | Nacht astronomisch in / uit |  | A134 | 105574.62 | 425143.55
Dordrecht | Kromme Elleboog | 003 2790 | 127035 St. Gecoat 04,5m Zwart t.b.v Metronemis | 4.5 | 2016-02-01 | Hoogwerker gebruiken | Inspectie 2022 | 003 2790.1 | CDS580 S TP 1x CDO-ET 70W | 2016-02-01 | 210070 CDO-ET 070W/828 MASTER | 2022-09-07 09:57 | 1 | CL 02 SON - CDO <70W 1.2000u | 23:00-06:00 Dim 00-35% | basis -0% - nacht -35% | OV | 105571.543 | 425153.613
Dordrecht | Kromme Elleboog | 004 2790 | 127035 St. Gecoat 04,5m Zwart t.b.v Metronemis | 4.5 | 2016-02-01 | Hoogwerker gebruiken | Inspectie 2022 | 004 2790.1 | CDS580 S TP 1x CDO-ET 70W | 2016-02-01 | 210070 CDO-ET 070W/828 MASTER | 2022-09-07 09:59 | 1 | CL 02 SON - CDO <70W 1.2000u | 23:00-06:00 Dim 00-35% | basis -0% - nacht -35% | OV | 105559.407 | 425153.46
Dordrecht | Kromme Elleboog | 005 2790 | 127035 St. Gecoat 04,5m Zwart t.b.v Metronemis | 4.5 | 2016-07-01 | Hoogwerker gebruiken | Inspectie 2022 | 005 2790.1 | CDS580 S TP 1x CDO-ET 70W | 2016-07-01 | 220070 CDO-TT 070W/828 MASTER | 2024-09-30 | 1 | CL 02 SON - CDO <70W 1.2000u | 23:00-06:00 Dim 00-35% | basis -0% - nacht -35% | OV | 105559.635 | 425135.736
Dordrecht | Kromme Elleboog | 006 2790 | 127035 St. Gecoat 04,5m Zwart t.b.v Metronemis | 4.5 | 2016-07-01 | Hoogwerker gebruiken | Inspectie 2022 | 006 2790.1 | CDS580 S TP 1x CDO-ET 70W | 2016-07-01 | 210070 CDO-ET 070W/828 MASTER | 2022-09-07 10:01 | 1 | CL 02 SON - CDO <70W 1.2000u | 23:00-06:00 Dim 00-35% | basis -0% - nacht -35% | OV | 105539.128 | 425152.872
Dordrecht | Kromme Elleboog | 007 2790 | 127035 St. Gecoat 04,5m Zwart t.b.v Metronemis | 4.5 | 2016-02-01 | Hoogwerker gebruiken | Inspectie 2022 | 007 2790.1 | CDS580 S TP 1x CDO-ET 70W | 2016-02-01 | 210070 CDO-ET 070W/828 MASTER | 2022-09-07 10:16 | 1 | CL 02 SON - CDO <70W 1.2000u | 23:00-06:00 Dim 00-35% | basis -0% - nacht -35% | OV | 105524.89 | 425165.94
Dordrecht | Kromme Elleboog | 008 2790 | 127035 St. Gecoat 04,5m Zwart t.b.v Metronemis | 4.5 | 2016-02-01 | Hoogwerker gebruiken | Inspectie 2022 | 008 2790.1 | CDS580 S TP 1x CDO-ET 50W | 2016-02-01 | 210050 CDO-ET 050W/828 | 2022-09-07 10:16 | 1 | CL 02 SON - CDO <70W 1.2000u | 23:00-06:00 Dim 00-35% | basis -0% - nacht -35% | OV | 105507.36 | 425182.09
Dordrecht | Kromme Elleboog | 009 2790 | 127035 St. Gecoat 04,5m Zwart t.b.v Metronemis | 4.5 | 2016-02-01 | Hoogwerker gebruiken | Inspectie 2022 | 009 2790.1 | CDS580 S TP 1x CDO-ET 50W | 2016-02-01 | 210050 CDO-ET 050W/828 | 2022-09-07 10:14 | 1 | CL 02 SON - CDO <70W 1.2000u | 23:00-06:00 Dim 00-35% | basis -0% - nacht -35% | OV | 105491.19 | 425194.41
Dordrecht | Kromme Elleboog | 010 2790 | 127035 St. Gecoat 04,5m Zwart t.b.v Metronemis | 4.5 | 2016-02-01 | Hoogwerker gebruiken | Inspectie 2022 | 010 2790.1 | CDS580 S TP 1x CDO-ET 50W | 2016-02-01 | 210050 CDO-ET 050W/828 | 2022-09-07 10:14 | 1 | CL 02 SON - CDO <70W 1.2000u | 23:00-06:00 Dim 00-35% | basis -0% - nacht -35% | OV | 105475.74 | 425207.44
Dordrecht | Kromme Elleboog | 011 2790 | 127035 St. Gecoat 04,5m Zwart t.b.v Metronemis | 4.5 | 2016-02-01 | Hoogwerker gebruiken | Inspectie 2022 | 011 2790.1 | CDS580 S TP 1x CDO-ET 50W | 2016-02-01 | 210050 CDO-ET 050W/828 | 2022-09-07 10:13 | 1 | CL 02 SON - CDO <70W 1.2000u | 23:00-06:00 Dim 00-35% | basis -0% - nacht -35% | OV | 105462.62 | 425220.42
Dordrecht | Kromme Elleboog | 012 2790 | Muurarmatuur 05,0m. | 5 | 2016-02-01 | Hoogwerker gebruiken | Inspectie 2022 | 012 2790.1 | Bega 7825S LED 8W 500lm | 2016-02-01 | LED 08W 3000K 500lm | 2016-02-01 | 1 | CL 08 LED VERLICHTING | Nacht astronomisch in / uit |  | OV | 105453.096 | 425233.327
Dordrecht | Kromme Elleboog | 013 2790 | Muurarmatuur 05,0m. | 5 | 2016-02-01 | Hoogwerker gebruiken | Inspectie 2022 | 013 2790.1 | Bega 7825S LED 8W 500lm | 2016-02-01 | LED 08W 3000K 500lm | 2016-02-01 | 1 | CL 08 LED VERLICHTING | Nacht astronomisch in / uit |  | OV | 105469.399 | 425236.446
Dordrecht | Kromme Zandweg | 001 2795 | 127015 Staal gegalvaniseerd 03,5m | 3.5 | 1987-11-01 | Hoogwerker gebruiken | Inspectie 2024 | 001 2795.1 | 2000 1x PLL24 E | 2014-11-19 | 310024 PL-L 24W/830 4P MASTER | 2024-10-15 21:45 | 1 | CL 01 PL-L EVSA 20.000u | Nacht astronomisch in / uit |  | OV | 107924.339 | 423139.843
Dordrecht | Kromme Zandweg | 001A2795 | 127015 Staal gegalvaniseerd 03,5m | 3.5 | 2014-11-19 | Hoogwerker gebruiken | Inspectie 2024 | 001A2795.01 | 2000 1x PLL24 E | 2014-11-19 | 310024 PL-L 24W/830 4P MASTER | 2024-10-15 21:45 | 1 | CL 01 PL-L EVSA 20.000u | Nacht astronomisch in / uit |  | OV | 107941.462 | 423143.47
Dordrecht | Kromme Zandweg | 002 2795 | 127015 Staal gegalvaniseerd 03,5m | 3.5 | 1987-11-01 | Hoogwerker gebruiken | Inspectie 2024 | 002 2795.1 | 2000 1x PLL24 E | 2014-11-19 | 310024 PL-L 24W/830 4P MASTER | 2024-10-15 21:46 | 1 | CL 01 PL-L EVSA 20.000u | Nacht astronomisch in / uit |  | OV | 107952.146 | 423131.28
Dordrecht | Kromme Zandweg | 003 2795 | 127015 Staal gegalvaniseerd 03,5m | 3.5 | 1987-11-01 | Hoogwerker gebruiken | Inspectie 2024 | 003 2795.1 | 2000 1x PLL24 E | 2009-02-04 | 310024 PL-L 24W/830 4P MASTER | 2024-10-15 21:46 | 1 | CL 01 PL-L EVSA 20.000u | Nacht astronomisch in / uit |  | OV | 107964.337 | 423143.73
Dordrecht | Kromme Zandweg | 004 2795 | 127015 Staal gegalvaniseerd 03,5m | 3.5 | 1987-11-01 | Hoogwerker gebruiken | Inspectie 2024 | 004 2795.1 | 2000 1x PLL24 E | 2014-11-19 | 310024 PL-L 24W/830 4P MASTER | 2024-10-15 21:46 | 1 | CL 01 PL-L EVSA 20.000u | Nacht astronomisch in / uit |  | OV | 107984.995 | 423141.33
Dordrecht | Kromme Zandweg | 004A2795 | 127015 Staal gegalvaniseerd 03,5m | 3.5 | 2014-11-19 | Hoogwerker gebruiken | Inspectie 2024 | 004A2795.01 | 2000 1x PLL24 E | 2014-11-19 | 310024 PL-L 24W/830 4P MASTER | 2024-10-15 21:46 | 1 | CL 01 PL-L EVSA 20.000u | Nacht astronomisch in / uit |  | OV | 107995.452 | 423150.64
Dordrecht | Kromme Zandweg | 005 2795 | 127015 Staal gegalvaniseerd 03,5m | 3.5 | 1987-11-01 | Hoogwerker gebruiken | Inspectie 2024 | 005 2795.1 | 2000 1x PLL24 E | 2014-11-19 | 310024 PL-L 24W/830 4P MASTER | 2024-10-15 21:47 | 1 | CL 01 PL-L EVSA 20.000u | Nacht astronomisch in / uit |  | OV | 108025.103 | 423157.24
Dordrecht | Kromme Zandweg | 005A2795 | 127015 Staal gegalvaniseerd 03,5m | 3.5 | 2023-03-28 | Hoogwerker gebruiken | Inspectie 2024 | 005A2795.01 | 2000 1x PLL24 E | 2014-11-19 | 310024 PL-L 24W/830 4P MASTER | 2024-10-15 21:47 | 1 | CL 01 PL-L EVSA 20.000u | Nacht astronomisch in / uit |  | OV | 108012.594 | 423147.084
Dordrecht | Kromme Zandweg | 006 2795 | 127015 Staal gegalvaniseerd 03,5m | 3.5 | 1987-11-01 | Hoogwerker gebruiken | Inspectie 2024 | 006 2795.1 | 2000 1x PLL24 E | 2014-11-19 | 310024 PL-L 24W/830 4P MASTER | 2024-10-15 21:47 | 1 | CL 01 PL-L EVSA 20.000u | Nacht astronomisch in / uit |  | OV | 108018.717 | 423175.105
Dordrecht | Kromme Zandweg | 007 2795 | 127015 Staal gegalvaniseerd 03,5m | 3.5 | 1987-11-01 | Hoogwerker gebruiken | Inspectie 2024 | 007 2795.1 | 2000 1x PLL24 E | 2014-11-19 | 310024 PL-L 24W/830 4P MASTER | 2024-10-15 21:47 | 1 | CL 01 PL-L EVSA 20.000u | Nacht astronomisch in / uit |  | OV | 108036.35 | 423205.222
Dordrecht | Kromme Zandweg | 008 2795 | 127015 Staal gegalvaniseerd 03,5m | 3.5 | 1987-11-01 | Hoogwerker gebruiken | Inspectie 2024 | 008 2795.1 | 2000 1x PLL24 E | 2014-11-19 | 310024 PL-L 24W/830 4P MASTER | 2024-10-15 21:48 | 1 | CL 01 PL-L EVSA 20.000u | Nacht astronomisch in / uit |  | OV | 108040.676 | 423153.615
Dordrecht | Kromme Zandweg | 008A2795 | 127015 Staal gegalvaniseerd 03,5m | 3.5 | 2014-11-19 | Hoogwerker gebruiken | Inspectie 2024 | 008A2795.01 | 2000 1x PLL24 E | 2014-11-19 | 310024 PL-L 24W/830 4P MASTER | 2024-10-15 21:48 | 1 | CL 01 PL-L EVSA 20.000u | Nacht astronomisch in / uit |  | OV | 108056.305 | 423156.717
Dordrecht | Kromme Zandweg | 009 2795 | 127015 Staal gegalvaniseerd 03,5m | 3.5 | 1989-05-01 | Hoogwerker gebruiken | Inspectie 2024 | 009 2795.1 | 2000 1x PLL24 E | 2014-11-19 | 310024 PL-L 24W/830 4P MASTER | 2024-10-15 21:48 | 1 | CL 01 PL-L EVSA 20.000u | Nacht astronomisch in / uit |  | OV | 108066.95 | 423166.62
Dordrecht | Kromme Zandweg | 010 2795 | 127015 Staal gegalvaniseerd 03,5m | 3.5 | 1987-11-01 | Hoogwerker gebruiken | Inspectie 2024 | 010 2795.1 | 2000 1x PLL24 E | 2014-11-19 | 310024 PL-L 24W/830 4P MASTER | 2024-10-15 21:48 | 1 | CL 01 PL-L EVSA 20.000u | Nacht astronomisch in / uit |  | OV | 108088.453 | 423164.403
Dordrecht | Kromme Zandweg | 010A2795 | 127015 Staal gegalvaniseerd 03,5m | 3.5 | 2014-11-19 | Hoogwerker gebruiken | Inspectie 2024 | 010A2795.01 | 2000 1x PLL24 E | 2014-11-19 | 310024 PL-L 24W/830 4P MASTER | 2024-10-15 21:48 | 1 | CL 01 PL-L EVSA 20.000u | Nacht astronomisch in / uit |  | OV | 108104.977 | 423167.548
Dordrecht | Kromme Zandweg | 011 2795 | 127015 Staal gegalvaniseerd 03,5m | 3.5 | 1987-11-01 | Hoogwerker gebruiken | Inspectie 2024 | 011 2795.1 | 2000 1x PLL24 E | 2014-11-19 | 310024 PL-L 24W/830 4P MASTER | 2024-10-15 21:49 | 1 | CL 01 PL-L EVSA 20.000u | Nacht astronomisch in / uit |  | OV | 108112.958 | 423176.926
Dordrecht | Kromme Zandweg | 011A2795 | 127015 Staal gegalvaniseerd 03,5m | 3.5 | 2014-11-19 | Hoogwerker gebruiken | Inspectie 2024 | 011A2795.01 | 2000 1x PLL24 E | 2014-11-19 | 310024 PL-L 24W/830 4P MASTER | 2024-10-15 21:49 | 1 | CL 01 PL-L EVSA 20.000u | Nacht astronomisch in / uit |  | OV | 108126.821 | 423172.753
Dordrecht | Kromme Zandweg | 012 2795 | 127015 Staal gegalvaniseerd 03,5m | 3.5 | 1987-11-01 | Hoogwerker gebruiken | Inspectie 2024 | 012 2795.1 | 2000 1x PLL24 E | 2014-11-19 | 310024 PL-L 24W/830 4P MASTER | 2024-10-15 21:49 | 1 | CL 01 PL-L EVSA 20.000u | Nacht astronomisch in / uit |  | OV | 108144.118 | 423176.734
Dordrecht | Kromme Zandweg | 013 2795 | 127015 Staal gegalvaniseerd 03,5m | 3.5 | 1987-11-01 | Hoogwerker gebruiken | Inspectie 2024 | 013 2795.1 | 2000 1x PLL24 E | 2014-11-19 | 310024 PL-L 24W/830 4P MASTER | 2024-10-15 21:49 | 1 | CL 01 PL-L EVSA 20.000u | Nacht astronomisch in / uit |  | OV | 108170.116 | 423190.74
Dordrecht | Kromme Zandweg | 013A2795 | 127015 Staal gegalvaniseerd 03,5m | 3.5 | 2012-05-30 | Hoogwerker gebruiken | Inspectie 2024 | 013A2795.01 | 2000 1x PLL24 E | 2012-05-30 | 310024 PL-L 24W/830 4P MASTER | 2024-10-15 21:50 | 1 | CL 01 PL-L EVSA 20.000u | Nacht astronomisch in / uit |  | OV | 108181.612 | 423186.001
Dordrecht | Kromme Zandweg | 014 2795 | 127015 Staal gegalvaniseerd 03,5m | 3.5 | 1987-11-01 | Hoogwerker gebruiken | Inspectie 2024 | 014 2795.1 | 2000 1x PLL24 E | 2014-11-19 | 310024 PL-L 24W/830 4P MASTER | 2024-10-15 21:50 | 1 | CL 01 PL-L EVSA 20.000u | Nacht astronomisch in / uit |  | OV | 108199.428 | 423190.485
Dordrecht | Kromme Zandweg | 015 2795 | 127015 Staal gegalvaniseerd 03,5m | 3.5 | 1987-11-01 | Hoogwerker gebruiken | Inspectie 2024 | 015 2795.1 | 2000 1x PLL24 E | 2014-11-19 | 310024 PL-L 24W/830 4P MASTER | 2024-10-15 21:50 | 1 | CL 01 PL-L EVSA 20.000u | Nacht astronomisch in / uit |  | OV | 108212.522 | 423201.428
Dordrecht | Kromme Zandweg | 015A2795 | 127015 Staal gegalvaniseerd 03,5m | 3.5 | 2012-05-30 | Hoogwerker gebruiken | Inspectie 2024 | 015A2795.01 | 2000 1x PLL24 E | 2012-05-30 | 310024 PL-L 24W/830 4P MASTER | 2024-10-15 21:50 | 1 | CL 01 PL-L EVSA 20.000u | Nacht astronomisch in / uit |  | OV | 108228.21 | 423197.992
Dordrecht | Kromme Zandweg | 016 2795 | 127015 Staal gegalvaniseerd 03,5m | 3.5 | 1987-11-01 | Hoogwerker gebruiken | Inspectie 2024 | 016 2795.1 | 2000 1x PLL24 E | 2014-11-19 | 310024 PL-L 24W/830 4P MASTER | 2024-10-15 21:51 | 1 | CL 01 PL-L EVSA 20.000u | Nacht astronomisch in / uit |  | OV | 108245.568 | 423202.282
Dordrecht | Kromme Zandweg | 017 2795 | 127015 Staal gegalvaniseerd 03,5m | 3.5 | 1987-11-01 | Hoogwerker gebruiken | Inspectie 2024 | 017 2795.1 | 2000 1x PLL24 E | 2012-01-27 | 310024 PL-L 24W/830 4P MASTER | 2024-10-15 21:45 | 1 | CL 01 PL-L EVSA 20.000u | Nacht astronomisch in / uit |  | OV | 108258.735 | 423213.158
Dordrecht | Kromme Zandweg | 018 2795 | 127085 Staal gegalvaniseerd 06,0m | 6 | 1988-01-01 | Hoogwerker gebruiken | Inspectie 2024 | 018 2795.1 | ALTRA-2 1x PLL24 E | 2014-11-19 | 310024 PL-L 24W/830 4P MASTER | 2024-10-15 21:45 | 1 | CL 01 PL-L EVSA 20.000u | Nacht astronomisch in / uit |  | OV | 108614.733 | 423086.663
Dordrecht | Kromme Zandweg | 019 2795 | 127085 Staal gegalvaniseerd 06,0m | 6 | 1988-01-01 | Hoogwerker gebruiken | Inspectie 2024 | 019 2795.1 | ALTRA-2 1x PLL24 E | 2014-11-19 | 310024 PL-L 24W/830 4P MASTER | 2024-10-15 21:44 | 1 | CL 01 PL-L EVSA 20.000u | Nacht astronomisch in / uit |  | OV | 108642.297 | 423085.196
Dordrecht | Kromme Zandweg | 020 2795 | 127085 Staal gegalvaniseerd 06,0m | 6 | 1988-01-01 | Hoogwerker gebruiken | Inspectie 2024 | 020 2795.1 | ALTRA-2 1x PLL24 E | 2014-11-19 | 310024 PL-L 24W/830 4P MASTER | 2024-10-15 21:44 | 1 | CL 01 PL-L EVSA 20.000u | Nacht astronomisch in / uit |  | OV | 108670.836 | 423087.495
Dordrecht | Kromme Zandweg | 021 2795 | 127085 Staal gegalvaniseerd 06,0m | 6 | 1988-01-01 | Hoogwerker gebruiken | Inspectie 2019 | 021 2795.1 | 131300 LW-SRDS2 11W 1600LM 24A 730 DSN1 CC G4 XiSR22 X XC 7040C3M SPD | 2023-02-01 | LED 11W 3000K 1600lm | 2023-02-01 | 1 | CL 08 LED VERLICHTING | Nacht astronomisch in / uit | Zhaga Ready | OV | 108699.899 | 423090.356
Dordrecht | Kromme Zandweg | 022 2795 | 127085 Staal gegalvaniseerd 06,0m | 6 | 1988-01-01 | Hoogwerker gebruiken | Inspectie 2024 | 022 2795.1 | ALTRA-2 1x PLL24 E | 2014-11-19 | 310024 PL-L 24W/830 4P MASTER | 2024-10-15 21:44 | 1 | CL 01 PL-L EVSA 20.000u | Nacht astronomisch in / uit |  | OV | 108725.437 | 423093.254
Dordrecht | Krommedijk | 002 02800 | OV/VK-mast 10,0m DU | 10 | 1974-12-01 | Actiewagen verplicht 9u t/m 16u | Inspectie 2019 | 002 02800.1 | SGS253 CRGB SONT150 | 2006-12-13 | 220150 CDO-TT 150W/828 MASTER | 2019-05-29 | 1 | CL 02a SON - CDO >70W 20.000u | Nacht astronomisch in / uit |  | OV | 106113.382 | 424728.87
[8 empty] | 002 02800.2 | SGS253 CRGB SONT150 | 2006-12-13 | 220150 CDO-TT 150W/828 MASTER | 2019-05-29 | 1 | CL 02a SON - CDO >70W 20.000u | Nacht astronomisch in / uit |  | OV
Dordrecht | Krommedijk | 004 2800 | 127175 Staal gegalvaniseerd 10,0m | 10 | 1984-09-01 | Actiewagen verplicht 9u t/m 16u | Inspectie 2019 | 004 2800.1 | SGS253 CRGB SONT100 | 2006-12-14 | 220100 CDO-TT 100W/828 MASTER | 2019-05-03 | 1 | CL 02a SON - CDO >70W 20.000u | Nacht astronomisch in / uit |  | OV | 106125.214 | 424700.989
Dordrecht | Krommedijk | 006 2800 | 127175 Staal gegalvaniseerd 10,0m | 10 | 1984-09-01 | Actiewagen verplicht 9u t/m 16u | Inspectie 2019 | 006 2800.1 | SGS253 CRGB SONT100 | 2006-12-14 | 220100 CDO-TT 100W/828 MASTER | 2019-05-03 | 1 | CL 02a SON - CDO >70W 20.000u | Nacht astronomisch in / uit |  | OV | 106120.608 | 424670.865
Dordrecht | Krommedijk | 007 2800 | 127175 Staal gegalvaniseerd 10,0m | 10 | 1984-09-01 | Actiewagen verplicht 9u t/m 16u | Inspectie 2019 | 007 2800.1 | SGS253 CRGB SONT100 | 2006-12-14 | 220100 CDO-TT 100W/828 MASTER | 2019-05-03 | 1 | CL 02a SON - CDO >70W 20.000u | Nacht astronomisch in / uit |  | OV | 106141.108 | 424642.679
Dordrecht | Krommedijk | 008 2800 | 127175 Staal gegalvaniseerd 10,0m | 10 | 1984-09-01 | Actiewagen verplicht 9u t/m 16u | Inspectie 2019 | 008 2800.1 | SGS253 CRGB SONT100 | 2006-12-14 | 220100 CDO-TT 100W/828 MASTER | 2019-05-03 | 1 | CL 02a SON - CDO >70W 20.000u | Nacht astronomisch in / uit |  | OV | 106134.306 | 424609.81
Dordrecht | Krommedijk | 009 2800 | 127175 Staal gegalvaniseerd 10,0m | 10 | 1984-10-01 | Actiewagen verplicht 9u t/m 16u | Inspectie 2019 | 009 2800.1 | SGS253 CRGB SONT100 | 2006-12-14 | 220100 CDO-TT 100W/828 MASTER | 2019-05-03 | 1 | CL 02a SON - CDO >70W 20.000u | Nacht astronomisch in / uit |  | OV | 106145.615 | 424576.625
Dordrecht | Krommedijk | 010 2800 | 127175 Staal gegalvaniseerd 10,0m | 10 | 1984-09-01 | Actiewagen verplicht 9u t/m 16u | Inspectie 2019 | 010 2800.1 | SGS253 CRGB SONT100 | 2006-12-14 | 220100 CDO-TT 100W/828 MASTER | 2019-05-03 | 1 | CL 02a SON - CDO >70W 20.000u | Nacht astronomisch in / uit |  | OV | 106128.063 | 424564.549
Dordrecht | Krommedijk | 011 2800 | 127175 Staal gegalvaniseerd 10,0m | 10 | 1984-10-01 | Actiewagen verplicht 9u t/m 16u | Inspectie 2019 | 011 2800.1 | SGS253 CRGB SONT100 | 2006-12-14 | 220100 CDO-TT 100W/828 MASTER | 2019-05-03 | 1 | CL 02a SON - CDO >70W 20.000u | Nacht astronomisch in / uit |  | OV | 106147.651 | 424538.016
Dordrecht | Krommedijk | 012 2800 | 127175 Staal gegalvaniseerd 10,0m | 10 | 1984-10-01 | Actiewagen verplicht 9u t/m 16u | Inspectie 2019 | 012 2800.1 | SGS253 CRGB SONT100 | 2006-12-14 | 220100 CDO-TT 100W/828 MASTER | 2019-05-03 | 1 | CL 02a SON - CDO >70W 20.000u | Nacht astronomisch in / uit |  | OV | 106149.917 | 424508.042
Dordrecht | Krommedijk | 013 2800 | 127030 Staal Verzinkt 4,5m TOP76 | 4.5 | 2011-07-01 | Hoogwerker gebruiken | Inspectie 2022 | 013 2800.1 | 131100 LW-SRDS2 5W 500 LM 8A 730 DANB CC G4 XiSR X XC 7040C3M SPD (diameter 76 mm) XiSR22 | 2022-07-04 | LED 05W 3000K 500lm | 2022-07-04 | 1 | CL 08 LED VERLICHTING | Nacht astronomisch in / uit | Zhaga Ready | OV | 106121.894 | 424486.603
Dordrecht | Krommedijk | 014 2800 | 127175 Staal gegalvaniseerd 10,0m | 10 | 1984-10-01 | Actiewagen verplicht 9u t/m 16u | Inspectie 2019 | 014 2800.1 | SGS253 CRGB SONT100 | 2006-12-14 | 220100 CDO-TT 100W/828 MASTER | 2019-05-03 | 1 | CL 02a SON - CDO >70W 20.000u | Nacht astronomisch in / uit |  | OV | 106177.2 | 424494.485
Dordrecht | Krommedijk | 015 2800 | 127175 Staal gegalvaniseerd 10,0m | 10 | 1984-10-01 | Actiewagen verplicht 9u t/m 16u | Inspectie 2019 | 015 2800.1 | SGS253 CRGB SONT100 | 2006-12-14 | 220100 CDO-TT 100W/828 MASTER | 2019-05-03 | 1 | CL 02a SON - CDO >70W 20.000u | Nacht astronomisch in / uit |  | OV | 106183.308 | 424464.94
Dordrecht | Krommedijk | 016 2800 | OV/VK-mast 10,0m DU | 10 | 1984-10-01 | Actiewagen verplicht 9u t/m 16u | Inspectie 2019 | 016 2800.1 | SGS253 CRGB SONT150 | 2006-12-13 | 220100 CDO-TT 100W/828 MASTER | 2020-12-17 | 1 | CL 02a SON - CDO >70W 20.000u | Nacht astronomisch in / uit |  | OV | 106207.78 | 424447.236
[8 empty] | 016 2800.2 | SGS253 CRGB SONT150 | 2006-12-13 | 220150 CDO-TT 150W/828 MASTER | 2019-05-29 | 1 | CL 02a SON - CDO >70W 20.000u | Nacht astronomisch in / uit |  | OV
Dordrecht | Krommedijk | 017 2800 | VK/OV mast 08.0m | 8 | 1984-12-01 | Actiewagen verplicht 9u t/m 16u | Inspectie <= 2018 | 017 2800.1 | LW-SRDS2 6300 LM 36A 730 DANB CV (dim00-30) Zhaga | 2019-05-15 | LED 47W 3000K 6300lm | 2019-05-15 | 1 | CL 08 LED VERLICHTING | 23:00-06:00 Dim 00-30% | basis -0% - nacht -30% | OV | 106225.23 | 424424.434
[8 empty] | 017 2800.2 | LW-SRDS2 6300 LM 36A 730 DANB CV (dim00-30) Zhaga | 2019-05-15 | LED 47W 3000K 6300lm | 2019-05-15 | 1 | CL 08 LED VERLICHTING | 23:00-06:00 Dim 00-30% | basis -0% - nacht -30% | OV
[8 empty] | 017 2800.3 | ML2100 LWW ANWB Verlichtingsunit LED ROND | 2011-08-11 | LED 18W 3000K 2000lm | 2011-08-11 | 1 | Geen onderhoud | Nacht astronomisch in / uit |  | OV
Dordrecht | Krommedijk | 018 2800 | 127135 Staal gegalvaniseerd 08,0m DU | 8 | 2006-10-03 | Actiewagen verplicht 9u t/m 16u | Inspectie <= 2018 | 018 2800.1 | LW-SRDS2 6300 LM 36A 730 DANB CV (dim00-30) Zhaga | 2019-05-15 | LED 47W 3000K 6300lm | 2019-05-15 | 1 | CL 08 LED VERLICHTING | 23:00-06:00 Dim 00-30% | basis -0% - nacht -30% | OV | 106239.592 | 424400.674
[8 empty] | 018 2800.2 | LW-SRDS2 6300 LM 36A 730 DANB CV (dim00-30) Zhaga | 2019-05-15 | LED 47W 3000K 6300lm | 2019-05-15 | 1 | CL 08 LED VERLICHTING | 23:00-06:00 Dim 00-30% | basis -0% - nacht -30% | OV
Dordrecht | Krommedijk | 019 2800 | 127030 Staal Verzinkt 4,5m TOP76 | 4.5 | 2006-10-03 | Hoogwerker gebruiken | Inspectie 2020 | 019 2800.1 | FGS 103 1xPLL 24 E | 2006-10-03 | 310024 PL-L 24W/830 4P MASTER | 2020-01-24 | 1 | CL 01 PL-L EVSA 20.000u | Nacht astronomisch in / uit |  | OV | 106238.038 | 424373.559
Dordrecht | Krommedijk | 020 2800 | 127135 Staal gegalvaniseerd 08,0m DU | 8 | 2006-10-03 | Actiewagen verplicht 9u t/m 16u | Inspectie <= 2018 | 020 2800.1 | LW-SRDS2 6300 LM 36A 730 DANB CV (dim00-30) Zhaga | 2019-05-15 | LED 47W 3000K 6300lm | 2019-05-15 | 1 | CL 08 LED VERLICHTING | 23:00-06:00 Dim 00-30% | basis -0% - nacht -30% | OV | 106259.196 | 424369.069
[8 empty] | 020 2800.2 | LW-SRDS2 6300 LM 36A 730 DANB CV (dim00-30) Zhaga | 2019-05-15 | LED 47W 3000K 6300lm | 2019-05-15 | 1 | CL 08 LED VERLICHTING | 23:00-06:00 Dim 00-30% | basis -0% - nacht -30% | OV
Dordrecht | Krommedijk | 022 2800 | 127030 Staal Verzinkt 4,5m TOP76 | 4.5 | 2006-10-03 | Hoogwerker gebruiken | Inspectie 2020 | 022 2800.1 | FGS 103 1xPLL 24 E | 2006-10-03 | 310024 PL-L 24W/830 4P MASTER | 2020-01-24 | 1 | CL 01 PL-L EVSA 20.000u | Nacht astronomisch in / uit |  | OV | 106256.527 | 424348.31
Dordrecht | Krommedijk | 023 2800 | VK/OV-mast 10.0m. | 9 | 1974-12-01 | Actiewagen verplicht 9u t/m 16u | Inspectie <= 2018 | 023 2800.1 | LW-SRDS2 6300 LM 36A 730 DANB CV (dim00-30) Zhaga | 2019-05-15 | LED 47W 3000K 6300lm | 2019-05-15 | 1 | CL 08 LED VERLICHTING | 23:00-06:00 Dim 00-30% | basis -0% - nacht -30% | OV | 106274.207 | 424346.047
[8 empty] | 023 2800.2 | LW-SRDS2 6300 LM 36A 730 DANB CV (dim00-30) Zhaga | 2019-05-15 | LED 47W 3000K 6300lm | 2019-05-15 | 1 | CL 08 LED VERLICHTING | 23:00-06:00 Dim 00-30% | basis -0% - nacht -30% | OV
Dordrecht | Krommedijk | 024 2800 | VK/ANWB-mast 5,0m. | 5 | 2011-08-11 | Hoogwerker gebruiken | Inspectie <= 2018 | 024 2800.1 | ML2100 LWW ANWB Verlichtingsunit LED ROND | 2011-08-11 | LED 18W 3000K 2000lm | 2011-08-11 | 1 | Geen onderhoud | Nacht astronomisch in / uit |  | OV | 106277.024 | 424328.03
[8 empty] | 024 2800.2 | ML2100 LWW ANWB Verlichtingsunit LED ROND | 2011-08-11 | LED 18W 3000K 2000lm | 2011-08-11 | 01 | Geen onderhoud | Nacht astronomisch in / uit |  | OV
Dordrecht | Krommedijk | 025 2800 | VK/ANWB/OV-mast 10,0m. | 10 | 1984-12-01 | Actiewagen verplicht 9u t/m 16u | Inspectie <= 2018 | 025 2800.1 | LW-SRDS2 6300 LM 36A 730 DANB CV (dim00-30) Zhaga | 2019-05-15 | LED 47W 3000K 6300lm | 2019-05-15 | 1 | CL 08 LED VERLICHTING | 23:00-06:00 Dim 00-30% | basis -0% - nacht -30% | OV | 106288.494 | 424316.058
[8 empty] | 025 2800.2 | LW-SRDS2 6300 LM 36A 730 DANB CV (dim00-30) Zhaga | 2019-05-15 | LED 47W 3000K 6300lm | 2019-05-15 | 1 | CL 08 LED VERLICHTING | 23:00-06:00 Dim 00-30% | basis -0% - nacht -30% | OV
[8 empty] | 025 2800.3 | M5720 ANWB Balk met EVSA+LL58W | 1995-01-01 | 391058 TL-D Xtreme 58W/840 | 1995-01-01 | 1 | Geen onderhoud | Nacht astronomisch in / uit |  | OV
Dordrecht | Krommedijk | 038 2800 | 127135-1500 Staal gegalvaniseerd 08,0m | 8 | 2000-08-17 | Afzetting Cf CROW 9u t/m 16u | Inspectie 2023 | 038 2800.1 | LW-SRDS2 5000LM 24A 730 DANB CV (3500lm dim30-60) Zhaga | 2019-05-15 | LED 40W 3000K 5000lm | 2019-05-15 | 1 | CL 08 LED VERLICHTING | 23:00-06-00 Dim 30-60% | basis -30% - nacht -60% | OV | 106304.673 | 424300.051
Dordrecht | Krommedijk | 039 2800 | 127135-1500 Staal gegalvaniseerd 08,0m | 8 | 2000-12-13 | Afzetting Cf CROW 9u t/m 16u | Inspectie 2023 | 039 2800.1 | LW-SRDS2 5000LM 24A 730 DANB CV (3500lm dim30-60) Zhaga | 2019-05-15 | LED 40W 3000K 5000lm | 2019-05-15 | 1 | CL 08 LED VERLICHTING | 23:00-06-00 Dim 30-60% | basis -30% - nacht -60% | OV | 106294.403 | 424284.482
Dordrecht | Krommedijk | 040 2800 | 127135-1500 Staal gegalvaniseerd 08,0m | 8 | 1996-02-01 | Afzetting Cf CROW 9u t/m 16u | Inspectie 2023 | 040 2800.1 | LW-SRDS2 5000LM 24A 730 DANB CV (3500lm dim30-60) Zhaga | 2019-05-29 | LED 40W 3000K 5000lm | 2019-05-29 | 1 | CL 08 LED VERLICHTING | 23:00-06-00 Dim 30-60% | basis -30% - nacht -60% | OV | 106313.173 | 424278.06
Dordrecht | Krommedijk | 041 2800 | 127135-1500 Staal gegalvaniseerd 08,0m | 8 | 2000-12-13 | Afzetting Cf CROW 9u t/m 16u | Inspectie 2023 | 041 2800.1 | LW-SRDS2 5000LM 24A 730 DANB CV (3500lm dim30-60) Zhaga | 2019-05-15 | LED 40W 3000K 5000lm | 2019-05-15 | 1 | CL 08 LED VERLICHTING | 23:00-06-00 Dim 30-60% | basis -30% - nacht -60% | OV | 106303.387 | 424259.512
Dordrecht | Krommedijk | 042 2800 | 127135-1500 Staal gegalvaniseerd 08,0m | 8 | 2000-12-13 | Afzetting Cf CROW 9u t/m 16u | Inspectie 2023 | 042 2800.1 | LW-SRDS2 5000LM 24A 730 DANB CV (3500lm dim30-60) Zhaga | 2019-05-15 | LED 40W 3000K 5000lm | 2019-05-15 | 1 | CL 08 LED VERLICHTING | 23:00-06-00 Dim 30-60% | basis -30% - nacht -60% | OV | 106320.897 | 424258.132
Dordrecht | Krommedijk | 043 2800 | 127135-1500 Staal gegalvaniseerd 08,0m | 8 | 2000-12-13 | Afzetting Cf CROW 9u t/m 16u | Inspectie 2023 | 043 2800.1 | LW-SRDS2 5000LM 24A 730 DANB CV (3500lm dim30-60) Zhaga | 2019-05-15 | LED 40W 3000K 5000lm | 2019-05-15 | 1 | CL 08 LED VERLICHTING | 23:00-06-00 Dim 30-60% | basis -30% - nacht -60% | OV | 106327.248 | 424234.637
Dordrecht | Krommedijk | 044 2800 | 127135-1500 Staal gegalvaniseerd 08,0m | 8 | 2000-12-13 | Afzetting Cf CROW 9u t/m 16u | Inspectie 2023 | 044 2800.1 | LW-SRDS2 5000LM 24A 730 DANB CV (3500lm dim30-60) Zhaga | 2019-05-15 | LED 40W 3000K 5000lm | 2019-05-15 | 1 | CL 08 LED VERLICHTING | 23:00-06-00 Dim 30-60% | basis -30% - nacht -60% | OV | 106316.809 | 424223.78
Dordrecht | Krommedijk | 045 2800 | 127135-1500 Staal gegalvaniseerd 08,0m | 8 | 2000-12-13 | Afzetting Cf CROW 9u t/m 16u | Inspectie 2023 | 045 2800.1 | LW-SRDS2 5000LM 24A 730 DANB CV (3500lm dim30-60) Zhaga | 2019-05-29 | LED 40W 3000K 5000lm | 2019-05-29 | 1 | CL 08 LED VERLICHTING | 23:00-06-00 Dim 30-60% | basis -30% - nacht -60% | OV | 106333.829 | 424213.687
Dordrecht | Krommedijk | 046 2800 | 127135-1500 Staal gegalvaniseerd 08,0m | 8 | 2000-12-13 | Afzetting Cf CROW 9u t/m 16u | Inspectie 2023 | 046 2800.1 | LW-SRDS2 5000LM 24A 730 DANB CV (3500lm dim30-60) Zhaga | 2019-05-15 | LED 40W 3000K 5000lm | 2019-05-15 | 1 | CL 08 LED VERLICHTING | 23:00-06-00 Dim 30-60% | basis -30% - nacht -60% | OV | 106320.917 | 424198.912
Dordrecht | Krommedijk | 047 2800 | 127135-1500 Staal gegalvaniseerd 08,0m | 8 | 2000-12-13 | Afzetting Cf CROW 9u t/m 16u | Inspectie 2023 | 047 2800.1 | LW-SRDS2 5000LM 24A 730 DANB CV (3500lm dim30-60) Zhaga | 2019-05-15 | LED 40W 3000K 5000lm | 2019-05-15 | 1 | CL 08 LED VERLICHTING | 23:00-06-00 Dim 30-60% | basis -30% - nacht -60% | OV | 106336.716 | 424187.396
Dordrecht | Krommedijk | 048 2800 | 127135-1500 Staal gegalvaniseerd 08,0m | 8 | 2000-12-13 | Afzetting Cf CROW 9u t/m 16u | Inspectie 2023 | 048 2800.1 | LW-SRDS2 5000LM 24A 730 DANB CV (3500lm dim30-60) Zhaga | 2019-05-15 | LED 40W 3000K 5000lm | 2019-05-15 | 1 | CL 08 LED VERLICHTING | 23:00-06-00 Dim 30-60% | basis -30% - nacht -60% | OV | 106326.928 | 424170.783
Dordrecht | Krommedijk | 049 2800 | 127135-1500 Staal gegalvaniseerd 08,0m | 8 | 2000-12-13 | Afzetting Cf CROW 9u t/m 16u | Inspectie 2023 | 049 2800.1 | LW-SRDS2 5000LM 24A 730 DANB CV (3500lm dim30-60) Zhaga | 2019-05-15 | LED 40W 3000K 5000lm | 2019-05-15 | 1 | CL 08 LED VERLICHTING | 23:00-06-00 Dim 30-60% | basis -30% - nacht -60% | OV | 106342.375 | 424157.907
Dordrecht | Krommedijk | 050 2800 | 127135-1500 Staal gegalvaniseerd 08,0m | 8 | 1994-12-01 | Hoogwerker gebruiken | Inspectie 2021 | 050 2800.1 | BGP630 GRN 2200/WW PSD IP65 .... D9 SRG10 350mA | 2015-11-04 | LED 22W 3000K 2200lm | 2015-11-04 | 1 | CL 08 LED VERLICHTING | Nacht astronomisch in / uit |  | OV | 106350.876 | 424138.163
Dordrecht | Krommedijk | 051 2800 | 127085 Staal gegalvaniseerd 06,0m | 6 | 1994-12-01 | Hoogwerker gebruiken | Inspectie 2021 | 051 2800.1 | BGP630 GRN 2200/WW PSD IP65 .... D9 SRG10 350mA | 2015-11-04 | LED 22W 3000K 2200lm | 2015-11-04 | 1 | CL 08 LED VERLICHTING | Nacht astronomisch in / uit |  | OV | 106380.846 | 424130.003
Dordrecht | Krommedijk | 052 2800 | 127085 Staal gegalvaniseerd 06,0m | 6 | 1994-12-01 | Hoogwerker gebruiken | Inspectie 2021 | 052 2800.1 | BGP630 GRN 2200/WW PSD IP65 .... D9 SRG10 350mA | 2015-11-04 | LED 22W 3000K 2200lm | 2015-11-04 | 1 | CL 08 LED VERLICHTING | Nacht astronomisch in / uit |  | OV | 106402.21 | 424115.663
Dordrecht | Krommedijk | 053 2800 | 127085 Staal gegalvaniseerd 06,0m | 6 | 1994-12-01 | Hoogwerker gebruiken | Inspectie 2021 | 053 2800.1 | BGP630 GRN 2200/WW PSD IP65 .... D9 SRG10 350mA | 2015-11-04 | LED 22W 3000K 2200lm | 2015-11-04 | 1 | CL 08 LED VERLICHTING | Nacht astronomisch in / uit |  | OV | 106418.721 | 424093.96
Dordrecht | Krommedijk | 054 2800 | 127085 Staal gegalvaniseerd 06,0m | 6 | 1994-12-01 | Hoogwerker gebruiken | Inspectie 2021 | 054 2800.1 | BGP630 GRN 2200/WW PSD IP65 .... D9 SRG10 350mA | 2015-11-04 | LED 22W 3000K 2200lm | 2015-11-04 | 1 | CL 08 LED VERLICHTING | Nacht astronomisch in / uit |  | OV | 106445.216 | 424088.036
Dordrecht | Krommedijk | 055 2800 | 127085 Staal gegalvaniseerd 06,0m | 6 | 1994-12-01 | Hoogwerker gebruiken | Inspectie 2021 | 055 2800.1 | BGP630 GRN 2200/WW PSD IP65 .... D9 SRG10 350mA | 2015-11-04 | LED 22W 3000K 2200lm | 2015-11-04 | 1 | CL 08 LED VERLICHTING | Nacht astronomisch in / uit |  | OV | 106458.489 | 424067.943
Dordrecht | Krommedijk | 056 2800 | 127085 Staal gegalvaniseerd 06,0m | 6 | 1994-12-01 | Hoogwerker gebruiken | Inspectie 2021 | 056 2800.1 | BGP630 GRN 2200/WW PSD IP65 .... D9 SRG10 350mA | 2015-11-04 | LED 22W 3000K 2200lm | 2015-11-04 | 1 | CL 08 LED VERLICHTING | Nacht astronomisch in / uit |  | OV | 106480.599 | 424053.554
Dordrecht | Krommedijk | 057 2800 | 127085 Staal gegalvaniseerd 06,0m | 6 | 1994-12-01 | Hoogwerker gebruiken | Inspectie 2021 | 057 2800.1 | BGP630 GRN 2200/WW PSD IP65 .... D9 SRG10 350mA | 2015-11-04 | LED 22W 3000K 2200lm | 2015-11-04 | 1 | CL 08 LED VERLICHTING | Nacht astronomisch in / uit |  | OV | 106506.475 | 424047.99
Dordrecht | Krommedijk | 058 2800 | 127085 Staal gegalvaniseerd 06,0m | 6 | 1994-12-01 | Hoogwerker gebruiken | Inspectie 2021 | 058 2800.1 | BGP630 GRN 2200/WW PSD IP65 .... D9 SRG10 350mA | 2015-11-04 | LED 22W 3000K 2200lm | 2015-11-04 | 1 | CL 08 LED VERLICHTING | Nacht astronomisch in / uit |  | OV | 106521.668 | 424026.686
Dordrecht | Krommedijk | 059 2800 | 127085 Staal gegalvaniseerd 06,0m | 6 | 1994-12-01 | Hoogwerker gebruiken | Inspectie 2021 | 059 2800.1 | BGP630 GRN 2200/WW PSD IP65 .... D9 SRG10 350mA | 2015-11-04 | LED 22W 3000K 2200lm | 2015-11-04 | 1 | CL 08 LED VERLICHTING | Nacht astronomisch in / uit |  | OV | 106549.552 | 424019.709
Dordrecht | Krommedijk | 060 2800 | 127085 Staal gegalvaniseerd 06,0m | 6 | 1994-12-01 | Hoogwerker gebruiken | Inspectie 2021 | 060 2800.1 | BGP630 GRN 2200/WW PSD IP65 .... D9 SRG10 350mA | 2015-11-04 | LED 22W 3000K 2200lm | 2015-11-04 | 1 | CL 08 LED VERLICHTING | Nacht astronomisch in / uit |  | OV | 106566.344 | 423997.863
Dordrecht | Krommedijk | 061 2800 | 127085 Staal gegalvaniseerd 06,0m | 6 | 1994-12-01 | Hoogwerker gebruiken | Inspectie 2021 | 061 2800.1 | BGP630 GRN 2200/WW PSD IP65 .... D9 SRG10 350mA | 2015-11-04 | LED 22W 3000K 2200lm | 2015-11-04 | 1 | CL 08 LED VERLICHTING | Nacht astronomisch in / uit |  | OV | 106586.253 | 423995.706
Dordrecht | Krommedijk | 062 2800 | 127085 Staal gegalvaniseerd 06,0m | 6 | 1994-08-01 | Hoogwerker gebruiken | Inspectie 2021 | 062 2800.1 | BGP630 GRN 2200/WW PSD IP65 .... D9 SRG10 350mA | 2015-11-04 | LED 22W 3000K 2200lm | 2015-11-04 | 1 | CL 08 LED VERLICHTING | Nacht astronomisch in / uit |  | OV | 106602.567 | 423974.047
Dordrecht | Krommedijk | 063 2800 | 127085 Staal gegalvaniseerd 06,0m | 6 | 1994-03-01 | Hoogwerker gebruiken | Inspectie 2021 | 063 2800.1 | BGP630 GRN 2200/WW PSD IP65 .... D9 SRG10 350mA | 2015-11-04 | LED 22W 3000K 2200lm | 2015-11-04 | 1 | CL 08 LED VERLICHTING | Nacht astronomisch in / uit |  | OV | 106630.624 | 423967.502
Dordrecht | Krommedijk | 064 2800 | 127085 Staal gegalvaniseerd 06,0m | 6 | 1994-12-01 | Hoogwerker gebruiken | Inspectie 2021 | 064 2800.1 | BGP630 GRN 2200/WW PSD IP65 .... D9 SRG10 350mA | 2015-11-04 | LED 22W 3000K 2200lm | 2015-11-04 | 1 | CL 08 LED VERLICHTING | Nacht astronomisch in / uit |  | OV | 106646.066 | 423945.521
Dordrecht | Krommedijk | 065 2800 | 127085 Staal gegalvaniseerd 06,0m | 6 | 1994-12-01 | Hoogwerker gebruiken | Inspectie 2021 | 065 2800.1 | BGP630 GRN 2200/WW PSD IP65 .... D9 SRG10 350mA | 2015-11-04 | LED 22W 3000K 2200lm | 2015-11-04 | 1 | CL 08 LED VERLICHTING | Nacht astronomisch in / uit |  | OV | 106669.718 | 423941.307
Dordrecht | Krommedijk | 066 2800 | 127085 Staal gegalvaniseerd 06,0m | 6 | 1994-12-01 | Hoogwerker gebruiken | Inspectie 2021 | 066 2800.1 | BGP630 GRN 2200/WW PSD IP65 .... D9 SRG10 350mA | 2015-11-04 | LED 22W 3000K 2200lm | 2015-11-04 | 1 | CL 08 LED VERLICHTING | Nacht astronomisch in / uit |  | OV | 106683.806 | 423920.666
Dordrecht | Krommedijk | 071 2800 | 127091-1500 Staal gegalv. 06.0. UE 1500mm | 6 | 2020-08-20 | Hoogwerker gebruiken | Inspectie 2021 | 071 2800.1 | BGP630 GRN 2200/WW PSD IP65 .... D9 SRG10 350mA | 2015-11-04 | LED 22W 3000K 2200lm | 2015-11-04 | 1 | CL 08 LED VERLICHTING | Nacht astronomisch in / uit |  | OV | 106702.483 | 423910.543
Dordrecht | Krommedijk | 072 2800 | 127091-1500 Staal gegalv. 06.0. UE 1500mm | 6 | 2019-03-11 | Hoogwerker gebruiken | Inspectie 2023 | 072 2800.1 | LW-SRDS2 2000 LM 16A 730 DAME CC | 2019-03-11 | LED 16W 3000K 2000lm | 2019-03-11 | 1 | CL 08 LED VERLICHTING | Nacht astronomisch in / uit |  | OV | 106727.574 | 423911.109
Dordrecht | Krommedijk | 073 2800 | 127091-1500 Staal gegalv. 06.0. UE 1500mm | 6 | 2020-08-20 | Hoogwerker gebruiken | Inspectie 2021 | 073 2800.1 | BGP630 GRN 2200/WW PSD IP65 .... D9 SRG10 350mA | 2015-11-04 | LED 22W 3000K 2200lm | 2015-11-04 | 1 | CL 08 LED VERLICHTING | Nacht astronomisch in / uit |  | OV | 106752.565 | 423923.795
Dordrecht | Krommedijk | 074 2800 | 127091-1500 Staal gegalv. 06.0. UE 1500mm | 6 | 2020-08-20 | Hoogwerker gebruiken | Inspectie 2021 | 074 2800.1 | BGP630 GRN 2200/WW PSD IP65 .... D9 SRG10 350mA | 2015-11-04 | LED 22W 3000K 2200lm | 2015-11-04 | 1 | CL 08 LED VERLICHTING | Nacht astronomisch in / uit |  | OV | 106776.426 | 423905.872
Dordrecht | Krommedijk | 075 2800 | 127091-1500 Staal gegalv. 06.0. UE 1500mm | 6 | 2020-08-20 | Hoogwerker gebruiken | Inspectie 2021 | 075 2800.1 | BGP630 GRN 2200/WW PSD IP65 .... D9 SRG10 350mA | 2015-11-04 | LED 22W 3000K 2200lm | 2015-11-04 | 1 | CL 08 LED VERLICHTING | Nacht astronomisch in / uit |  | OV | 106802.069 | 423894.433
Dordrecht | Krommedijk | 076 2800 | 127091-1500 Staal gegalv. 06.0. UE 1500mm | 6 | 2020-08-20 | Hoogwerker gebruiken | Inspectie 2021 | 076 2800.1 | BGP630 GRN 2200/WW PSD IP65 .... D9 SRG10 350mA | 2015-11-04 | LED 22W 3000K 2200lm | 2015-11-04 | 1 | CL 08 LED VERLICHTING | Nacht astronomisch in / uit |  | OV | 106827.622 | 423883.163
Dordrecht | Krommedijk | 077 2800 | 127085 Staal gegalvaniseerd 06,0m | 6 | 2013-09-06 | Hoogwerker gebruiken | Inspectie 2021 | 077 2800.1 | BGP630 GRN 2200/WW PSD IP65 .... D9 SRG10 350mA | 2015-11-04 | LED 22W 3000K 2200lm | 2015-11-04 | 1 | CL 08 LED VERLICHTING | Nacht astronomisch in / uit |  | OV | 106851.457 | 423872.489
Dordrecht | Krommedijk | 078 2800 | 127085 Staal gegalvaniseerd 06,0m | 6 | 2014-10-13 | Hoogwerker gebruiken | Inspectie 2021 | 078 2800.1 | BGP630 GRN 2200/WW PSD IP65 .... D9 SRG10 350mA | 2015-11-04 | LED 22W 3000K 2200lm | 2015-11-04 | 1 | CL 08 LED VERLICHTING | Nacht astronomisch in / uit |  | OV | 106875.886 | 423861.714
Dordrecht | Krommedijk | 079 2800 | 127091-1500 Staal gegalv. 06.0. UE 1500mm | 6 | 2020-08-20 | Hoogwerker gebruiken | Inspectie 2021 | 079 2800.1 | BGP630 GRN 2200/WW PSD IP65 .... D9 SRG10 350mA | 2015-11-04 | LED 22W 3000K 2200lm | 2015-11-04 | 1 | CL 08 LED VERLICHTING | Nacht astronomisch in / uit |  | OV | 106871.613 | 423832.625
Dordrecht | Krommedijk | 080 2800 | 127091-1500 Staal gegalv. 06.0. UE 1500mm | 6 | 2020-08-20 | Hoogwerker gebruiken | Inspectie 2021 | 080 2800.1 | BGP630 GRN 2200/WW PSD IP65 .... D9 SRG10 350mA | 2015-11-04 | LED 22W 3000K 2200lm | 2015-11-04 | 1 | CL 08 LED VERLICHTING | Nacht astronomisch in / uit |  | OV | 106853.247 | 423803.163
Dordrecht | Krommedijk | 081 2800 | 127091-1500 Staal gegalv. 06.0. UE 1500mm | 6 | 2020-08-20 | Hoogwerker gebruiken | Inspectie 2021 | 081 2800.1 | BGP630 GRN 2200/WW PSD IP65 .... D9 SRG10 350mA | 2015-11-04 | LED 22W 3000K 2200lm | 2015-11-04 | 1 | CL 08 LED VERLICHTING | Nacht astronomisch in / uit |  | OV | 106834.612 | 423773.526
Dordrecht | Krommedijk | 082 2800 | 127091-1500 Staal gegalv. 06.0. UE 1500mm | 6 | 2020-08-20 | Hoogwerker gebruiken | Inspectie 2021 | 082 2800.1 | BGP630 GRN 2200/WW PSD IP65 .... D9 SRG10 350mA | 2015-11-04 | LED 22W 3000K 2200lm | 2015-11-04 | 1 | CL 08 LED VERLICHTING | Nacht astronomisch in / uit |  | OV | 106833.148 | 423751.746
Dordrecht | Krommedijk | 083 2800 | 127085 Staal gegalvaniseerd 06,0m | 6 | 2003-03-10 | Hoogwerker gebruiken | Inspectie 2021 | 083 2800.1 | BGP630 GRN 2200/WW PSD IP65 .... D9 SRG10 350mA | 2015-11-04 | LED 22W 3000K 2200lm | 2015-11-04 | 1 | CL 08 LED VERLICHTING | Nacht astronomisch in / uit |  | OV | 106849.991 | 423752.196
Dordrecht | Krommedijk | 084 2800 | 127085 Staal gegalvaniseerd 06,0m | 6 | 2003-03-10 | Hoogwerker gebruiken | Inspectie 2020 | 084 2800.1 | 2500 1xPLL24 E | 2003-03-10 | 310024 PL-L 24W/830 4P MASTER | 2020-01-27 | 1 | CL 01 PL-L EVSA 20.000u | Nacht astronomisch in / uit |  | OV | 106856.755 | 423725.477
Dordrecht | Krommedijk | 085 2800 | 127085 Staal gegalvaniseerd 06,0m | 6 | 2003-03-10 | Hoogwerker gebruiken | Inspectie 2020 | 085 2800.1 | 2500 1xPLL24 E | 2003-03-10 | 310024 PL-L 24W/830 4P MASTER | 2020-01-27 | 1 | CL 01 PL-L EVSA 20.000u | Nacht astronomisch in / uit |  | OV | 106839.12 | 423705.842
Dordrecht | Krommedijk | 086 2800 | 127085 Staal gegalvaniseerd 06,0m | 6 | 2005-06-15 | Hoogwerker gebruiken | Inspectie 2020 | 086 2800.1 | 2500 1xPLL24 E | 2005-06-15 | 310024 PL-L 24W/830 4P MASTER | 2020-01-27 | 1 | CL 01 PL-L EVSA 20.000u | Nacht astronomisch in / uit |  | OV | 106875.64 | 423717.347
Dordrecht | Krommedijk | 087 2800 | 127085 Staal gegalvaniseerd 06,0m | 6 | 2005-06-15 | Hoogwerker gebruiken | Inspectie 2020 | 087 2800.1 | 2500 1xPLL24 E | 2005-06-15 | 310024 PL-L 24W/830 4P MASTER | 2020-01-27 | 1 | CL 01 PL-L EVSA 20.000u | Nacht astronomisch in / uit |  | OV | 106902.644 | 423722.98
Dordrecht | Krommedijk | 088 2800 | 127085 Staal gegalvaniseerd 06,0m | 6 | 2005-06-15 | Hoogwerker gebruiken | Inspectie 2020 | 088 2800.1 | 2500 1xPLL24 E | 2005-06-15 | 310024 PL-L 24W/830 4P MASTER | 2020-01-27 | 1 | CL 01 PL-L EVSA 20.000u | Nacht astronomisch in / uit |  | OV | 106926.184 | 423736.058
Dordrecht | Krommedijk | 089 2800 | 127085 Staal gegalvaniseerd 06,0m | 6 | 2005-06-15 | Hoogwerker gebruiken | Inspectie 2020 | 089 2800.1 | 2500 1xPLL24 E | 2005-06-15 | 310024 PL-L 24W/830 4P MASTER | 2020-01-27 | 1 | CL 01 PL-L EVSA 20.000u | Nacht astronomisch in / uit |  | OV | 106949.621 | 423749.927
Dordrecht | Krommedijk | 090 2800 | 127085 Staal gegalvaniseerd 06,0m | 6 | 2005-06-15 | Hoogwerker gebruiken | Inspectie 2020 | 090 2800.1 | 2500 1xPLL24 E | 2005-06-15 | 310024 PL-L 24W/830 4P MASTER | 2020-01-27 | 1 | CL 01 PL-L EVSA 20.000u | Nacht astronomisch in / uit |  | OV | 106973.504 | 423763.899
Dordrecht | Krommedijk | 091 2800 | 127085 Staal gegalvaniseerd 06,0m | 6 | 2005-06-15 | Hoogwerker gebruiken | Inspectie 2020 | 091 2800.1 | 2500 1xPLL24 E | 2005-06-15 | 310024 PL-L 24W/830 4P MASTER | 2020-01-27 | 1 | CL 01 PL-L EVSA 20.000u | Nacht astronomisch in / uit |  | OV | 106994.016 | 423777.493
Dordrecht | Kuipershaven | 001 2820 | 127960 Gietijzeren Mast 03,0m De Nood | 3 | 1996-03-01 | Hoogwerker gebruiken | Inspectie 2024 | 001 2820.1 | 150110 Haagse kap A11 Elegance QL55 | 2009-05-15 | QL 55W/827 MASTER | 2009-05-15 | 1 | CL 11 QL 60.000u | Nacht astronomisch in / uit |  | OV | 105500.083 | 425885.463
Dordrecht | Kuipershaven | 002 2820 | 127960 Gietijzeren Mast 03,0m De Nood | 3 | 1996-03-01 | Hoogwerker gebruiken | Inspectie 2024 | 002 2820.1 | 150110 Haagse kap A11 Elegance QL55 | 2009-05-15 | QL 55W/827 MASTER | 2009-05-15 | 1 | CL 11 QL 60.000u | Nacht astronomisch in / uit |  | OV | 105477.906 | 425876.667
Dordrecht | Kuipershaven | 003 2820 | 127960 Gietijzeren Mast 03,0m De Nood | 3 | 1996-03-01 | Hoogwerker gebruiken | Inspectie 2024 | 003 2820.1 | 150110 Haagse kap A11 Elegance QL55 | 2009-05-15 | QL 55W/827 MASTER | 2009-05-15 | 1 | CL 11 QL 60.000u | Nacht astronomisch in / uit |  | OV | 105461.553 | 425859.557
Dordrecht | Kuipershaven | 004 2820 | 127960 Gietijzeren Mast 03,0m De Nood | 3 | 1996-03-01 | Hoogwerker gebruiken | Inspectie 2024 | 004 2820.1 | 150110 Haagse kap A11 Elegance QL55 | 2013-12-13 | QL 55W/827 MASTER | 2013-12-13 | 1 | CL 11 QL 60.000u | Nacht astronomisch in / uit |  | OV | 105438.643 | 425850.792
Dordrecht | Kuipershaven | 005 2820 | 127960 Gietijzeren Mast 03,0m De Nood | 3 | 1996-03-01 | Hoogwerker gebruiken | Inspectie 2024 | 005 2820.1 | 150110 Haagse kap A11 Elegance QL55 | 2009-05-15 | QL 55W/827 MASTER | 2009-05-15 | 1 | CL 11 QL 60.000u | Nacht astronomisch in / uit |  | OV | 105418.278 | 425837.864
Dordrecht | Kuipershaven | 006 2820 | 127960 Gietijzeren Mast 03,0m De Nood | 3 | 1996-03-01 | Hoogwerker gebruiken | Inspectie 2024 | 006 2820.1 | 150110 Haagse kap A11 Elegance QL55 | 2009-05-15 | QL 55W/827 MASTER | 2009-05-15 | 1 | CL 11 QL 60.000u | Nacht astronomisch in / uit |  | OV | 105422.129 | 425830.833
Dordrecht | Kuipershaven | 007 2820 | 127960 Gietijzeren Mast 03,0m De Nood | 3 | 1996-03-01 | Hoogwerker gebruiken | Inspectie 2024 | 007 2820.1 | 150110 Haagse kap A11 Elegance QL55 | 2009-05-15 | QL 55W/827 MASTER | 2009-05-15 | 1 | CL 11 QL 60.000u | Nacht astronomisch in / uit |  | OV | 105401.548 | 425813.467
Dordrecht | Kuipershaven | 008 2820 | 127960 Gietijzeren Mast 03,0m De Nood | 3 | 1996-03-01 | Hoogwerker gebruiken | Inspectie 2024 | 008 2820.1 | 150110 Haagse kap A11 Elegance QL55 | 2009-05-15 | QL 55W/827 MASTER | 2009-05-15 | 1 | CL 11 QL 60.000u | Nacht astronomisch in / uit |  | OV | 105385.786 | 425811.393
Dordrecht | Kuipershaven | 009 2820 | 127960 Gietijzeren Mast 03,0m De Nood | 3 | 1996-03-01 | Hoogwerker gebruiken | Inspectie 2024 | 009 2820.1 | 150110 Haagse kap A11 Elegance QL55 | 2019-08-08 | QL 55W/827 MASTER | 2019-08-08 | 1 | CL 11 QL 60.000u | Nacht astronomisch in / uit |  | OV | 105382.309 | 425795.743
Dordrecht | Kuipershaven | 010 2820 | 127960 Gietijzeren Mast 03,0m De Nood | 3 | 1997-07-01 | Hoogwerker gebruiken | Inspectie 2024 | 010 2820.1 | 150110 Haagse kap A11 Elegance QL55 | 2009-05-15 | QL 55W/827 MASTER | 2009-05-15 | 1 | CL 11 QL 60.000u | Nacht astronomisch in / uit |  | OV | 105357.265 | 425783.401
Dordrecht | Kuipershaven | 011 2820 | 127960 Gietijzeren Mast 03,0m De Nood | 3 | 1997-07-01 | Hoogwerker gebruiken | Inspectie 2024 | 011 2820.1 | 150110 Haagse kap A11 Elegance QL55 | 2009-05-15 | QL 55W/827 MASTER | 2009-05-15 | 1 | CL 11 QL 60.000u | Nacht astronomisch in / uit |  | OV | 105363.28 | 425776.216
Dordrecht | Kuipershaven | 012 2820 | 127960 Gietijzeren Mast 03,0m De Nood | 3 | 1997-07-01 | Hoogwerker gebruiken | Inspectie 2024 | 012 2820.1 | 150110 Haagse kap A11 Elegance QL55 | 2009-05-15 | QL 55W/827 MASTER | 2009-05-15 | 1 | CL 11 QL 60.000u | Nacht astronomisch in / uit |  | OV | 105346.182 | 425756.897
Dordrecht | Kuipershaven | 013 2820 | 127960 Gietijzeren Mast 03,0m De Nood | 3 | 1997-07-01 | Hoogwerker gebruiken | Inspectie 2024 | 013 2820.1 | 150110 Haagse kap A11 Elegance QL55 | 2009-05-15 | QL 55W/827 MASTER | 2009-05-15 | 1 | CL 11 QL 60.000u | Nacht astronomisch in / uit |  | OV | 105330.236 | 425753.039
Dordrecht | Kuipershaven | 014 2820 | 127960 Gietijzeren Mast 03,0m De Nood | 3 | 1997-07-01 | Hoogwerker gebruiken | Inspectie 2024 | 014 2820.1 | 150110 Haagse kap A11 Elegance QL55 | 2009-05-15 | QL 55W/827 MASTER | 2009-05-15 | 1 | CL 11 QL 60.000u | Nacht astronomisch in / uit |  | OV | 105327.444 | 425735.879
Dordrecht | Kuipershaven | 015 2820 | 127960 Gietijzeren Mast 03,0m De Nood | 3 | 1997-07-01 | Hoogwerker gebruiken | Inspectie 2024 | 015 2820.1 | 150110 Haagse kap A11 Elegance QL55 | 2009-05-15 | QL 55W/827 MASTER | 2009-05-15 | 1 | CL 11 QL 60.000u | Nacht astronomisch in / uit |  | OV | 105304.763 | 425723.381
Dordrecht | Kuipershaven | 016 2820 | 127960 Gietijzeren Mast 03,0m De Nood | 3 | 1997-07-01 | Hoogwerker gebruiken | Inspectie 2024 | 016 2820.1 | 150110 Haagse kap A11 Elegance QL55 | 2009-05-15 | QL 55W/827 MASTER | 2009-05-15 | 1 | CL 11 QL 60.000u | Nacht astronomisch in / uit |  | OV | 105308.554 | 425714.32
Dordrecht | Kuipershaven | 017 2820 | 127960 Gietijzeren Mast 03,0m De Nood | 3 | 1997-07-01 | Hoogwerker gebruiken | Inspectie 2024 | 017 2820.1 | 150110 Haagse kap A11 Elegance QL55 | 2009-05-15 | QL 55W/827 MASTER | 2009-05-15 | 1 | CL 11 QL 60.000u | Nacht astronomisch in / uit |  | OV | 105290.535 | 425694.018
Dordrecht | Kuipershaven | 018 2820 | 127960 Gietijzeren Mast 03,0m De Nood | 3 | 1997-07-01 | Hoogwerker gebruiken | Inspectie 2024 | 018 2820.1 | 150110 Haagse kap A11 Elegance QL55 | 2009-05-15 | QL 55W/827 MASTER | 2009-05-15 | 1 | CL 11 QL 60.000u | Nacht astronomisch in / uit |  | OV | 105277.748 | 425693.72
Dordrecht | Kuipershaven | 019 2820 | 127960 Gietijzeren Mast 03,0m De Nood | 3 | 2011-05-02 | Hoogwerker gebruiken | Inspectie 2024 | 019 2820.1 | 150110 Haagse kap A11 Elegance QL55 | 2009-05-15 | QL 55W/827 MASTER | 2009-05-15 | 1 | CL 11 QL 60.000u | Nacht astronomisch in / uit |  | OV | 105271.659 | 425672.223
Dordrecht | Kuipershaven | 019A2820 | 127960 Gietijzeren Mast 03,0m De Nood | 3 | 2022-02-01 | Hoogwerker gebruiken | Inspectie 2021 | 019A2820.1 | 150110 Haagse kap A11 Elegance QL55 | 2021-02-01 | QL 55W/827 MASTER | 2021-02-01 | 1 | CL 11 QL 60.000u | Nacht astronomisch in / uit |  | OV | 105254.931 | 425668.913
Dordrecht | Kuipershaven | 020 2820 | 127960 Gietijzeren Mast 03,0m De Nood | 3 | 1996-05-01 | Hoogwerker gebruiken | Inspectie 2024 | 020 2820.1 | 150110 Haagse kap A11 Elegance QL55 | 2009-05-15 | QL 55W/827 MASTER | 2009-05-15 | 1 | CL 11 QL 60.000u | Nacht astronomisch in / uit |  | OV | 105255.638 | 425653.89
Dordrecht | Kuipershaven | 021 2820 | 127960 Gietijzeren Mast 03,0m De Nood | 3 | 1996-05-01 | Hoogwerker gebruiken | Inspectie 2024 | 021 2820.1 | 150110 Haagse kap A11 Elegance QL55 | 2009-05-15 | QL 55W/827 MASTER | 2009-05-15 | 1 | CL 11 QL 60.000u | Nacht astronomisch in / uit |  | OV | 105240.414 | 425651.439
Dordrecht | Kuipershaven | 022 2820 | Muurarmatuur 01,2m | 1.2 | 2010-07-01 | Moeilijk te bereiken |  | 022 2820.1 | BCS 419 24xLED-HB/WW 10 L609 | 2010-07-01 | LED 29W 3000K 1680lm? | 2010-07-01 | 1 | CL 08 LED VERLICHTING | Schakelklok Objectenverl |  | A065 | 105256.019 | 425673.985
Dordrecht | Kuipershaven | 023 2820 | Muurarmatuur 01,2m | 1.2 | 2010-07-01 | Moeilijk te bereiken |  | 023 2820.1 | BCS 419 12xLED-HB/WW 10 L305 | 2010-07-01 | LED 15W 3000K 1600lm | 2010-07-01 | 1 | CL 08 LED VERLICHTING | Schakelklok Objectenverl |  | A065 | 105254.516 | 425675.305
Dordrecht | Kuipershaven | 024 2820 | Muurarmatuur 01,2m | 1.2 | 2010-07-01 | Moeilijk te bereiken |  | 024 2820.1 | BCS 419 12xLED-HB/WW 10 L305 | 2010-07-01 | LED 15W 3000K 1600lm | 2010-07-01 | 1 | CL 08 LED VERLICHTING | Schakelklok Objectenverl |  | A065 | 105253.014 | 425676.625
Dordrecht | Kuipershaven | 025 2820 | Muurarmatuur 01,2m | 1.2 | 2010-07-01 | Moeilijk te bereiken |  | 025 2820.1 | BCS 419 12xLED-HB/WW 10 L305 | 2010-07-01 | LED 15W 3000K 1600lm | 2010-07-01 | 1 | CL 08 LED VERLICHTING | Schakelklok Objectenverl |  | A065 | 105251.511 | 425677.944
Dordrecht | Kuipershaven | 026 2820 | Muurarmatuur 01,2m | 1.2 | 2010-07-01 | Moeilijk te bereiken |  | 026 2820.1 | BCS 419 12xLED-HB/WW 10 L305 | 2010-07-01 | LED 15W 3000K 1600lm | 2010-07-01 | 1 | CL 08 LED VERLICHTING | Schakelklok Objectenverl |  | A065 | 105250.008 | 425679.264
Dordrecht | Kuipershaven | 027 2820 | Muurarmatuur 01,2m | 1.2 | 2010-07-01 | Moeilijk te bereiken |  | 027 2820.1 | BCS 419 24xLED-HB/WW 10 L609 | 2010-07-01 | LED 29W 3000K 1680lm? | 2010-07-01 | 1 | CL 08 LED VERLICHTING | Schakelklok Objectenverl |  | A065 | 105248.485 | 425680.61
Dordrecht | Kuipershaven | 028 2820 | Muurarmatuur 01,2m | 1.2 | 2010-07-01 | Moeilijk te bereiken |  | 028 2820.1 | BCS 419 24xLED-HB/WW 15 L609 | 2010-07-01 | LED 29W 3000K 1680lm? | 2010-07-01 | 1 | CL 08 LED VERLICHTING | Schakelklok Objectenverl |  | A065 | 105249.86 | 425680.612
Dordrecht | Kuipershaven | 029 2820 | Muurarmatuur 01,2m | 1.2 | 2010-07-01 | Moeilijk te bereiken |  | 029 2820.1 | BCS 419 12xLED-HB/WW 15 L305 | 2010-07-01 | LED 15W 3000K 1600lm | 2010-07-01 | 1 | CL 08 LED VERLICHTING | Schakelklok Objectenverl |  | A065 | 105251.397 | 425679.311
Dordrecht | Kuipershaven | 030 2820 | Muurarmatuur 01,2m | 1.2 | 2010-07-01 | Moeilijk te bereiken |  | 030 2820.1 | BCS 419 24xLED-HB/WW 15 L609 | 2010-07-01 | LED 29W 3000K 1680lm? | 2010-07-01 | 1 | CL 08 LED VERLICHTING | Schakelklok Objectenverl |  | A065 | 105252.863 | 425677.987
Dordrecht | Kuipershaven | 031 2820 | Muurarmatuur 01,2m | 1.2 | 2010-07-01 | Moeilijk te bereiken |  | 031 2820.1 | BCS 419 12xLED-HB/WW 15 L305 | 2010-07-01 | LED 15W 3000K 1600lm | 2010-07-01 | 1 | CL 08 LED VERLICHTING | Schakelklok Objectenverl |  | A065 | 105254.306 | 425676.71
Dordrecht | Kuipershaven | 032 2820 | Muurarmatuur 01,2m | 1.2 | 2010-07-01 | Moeilijk te bereiken |  | 032 2820.1 | BCS 419 24xLED-HB/WW 15 L609 | 2010-07-01 | LED 29W 3000K 1680lm? | 2010-07-01 | 1 | CL 08 LED VERLICHTING | Schakelklok Objectenverl |  | A065 | 105255.843 | 425675.315
Dordrecht | Kuipershaven | 033 2820 | Muurarmatuur 01,2m | 1.2 | 2010-07-01 | Moeilijk te bereiken |  | 033 2820.1 | BCS 419 24xLED-HB/WW 10 L609 | 2010-07-01 | LED 29W 3000K 1680lm? | 2010-07-01 | 1 | CL 08 LED VERLICHTING | Schakelklok Objectenverl |  | A065 | 105257.216 | 425675.348
Dordrecht | Kuipershaven | 034 2820 | Muurarmatuur 01,2m | 1.2 | 2010-07-01 | Moeilijk te bereiken |  | 034 2820.1 | BCS 419 12xLED-HB/WW 10 L305 | 2010-07-01 | LED 15W 3000K 1600lm | 2010-07-01 | 1 | CL 08 LED VERLICHTING | Schakelklok Objectenverl |  | A065 | 105255.713 | 425676.668
Dordrecht | Kuipershaven | 035 2820 | Muurarmatuur 01,2m | 1.2 | 2010-07-01 | Moeilijk te bereiken |  | 035 2820.1 | BCS 419 12xLED-HB/WW 10 L305 | 2010-07-01 | LED 15W 3000K 1600lm | 2010-07-01 | 1 | CL 08 LED VERLICHTING | Schakelklok Objectenverl |  | A065 | 105254.211 | 425677.988
Dordrecht | Kuipershaven | 036 2820 | Muurarmatuur 01,2m | 1.2 | 2010-07-01 | Moeilijk te bereiken |  | 036 2820.1 | BCS 419 12xLED-HB/WW 10 L305 | 2010-07-01 | LED 15W 3000K 1600lm | 2010-07-01 | 1 | CL 08 LED VERLICHTING | Schakelklok Objectenverl |  | A065 | 105252.708 | 425679.307
Dordrecht | Kuipershaven | 037 2820 | Muurarmatuur 01,2m | 1.2 | 2010-07-01 | Moeilijk te bereiken |  | 037 2820.1 | BCS 419 12xLED-HB/WW 10 L305 | 2010-07-01 | LED 15W 3000K 1600lm | 2010-07-01 | 1 | CL 08 LED VERLICHTING | Schakelklok Objectenverl |  | A065 | 105251.205 | 425680.627
Dordrecht | Kuipershaven | 038 2820 | Muurarmatuur 01,2m | 1.2 | 2010-07-01 | Moeilijk te bereiken |  | 038 2820.1 | BCS 419 24xLED-HB/WW 10 L609 | 2010-07-01 | LED 29W 3000K 1680lm? | 2010-07-01 | 1 | CL 08 LED VERLICHTING | Schakelklok Objectenverl |  | A065 | 105249.706 | 425681.97
Dordrecht | Kuipershaven | 039 2820 | Muurarmatuur 03,0m | 3 | 2019-11-15 | Moeilijk te bereiken | Inspectie 2024 | 039 2820.1 | Hahn A47 23,5W 2369lm 2700K | 2019-11-15 | LED 23W 2700K 2369lm | 2019-11-15 | 1 | CL 08 LED VERLICHTING | Schakelklok Objectenverl |  | A065 | 105256.906 | 425676.467
Dordrecht | Kunstminplaats | 004 2835 | 127092-1500 St.Gecoat Zwart 06,0m | 6 | 1999-02-01 | Hoogwerker gebruiken | Inspectie 2022 | 004 2835.1 | VP1011 WW RAL-9005 | 2016-09-20 | LED 25W 3000K 2500lm | 2016-09-20 | 1 | CL 08 LED VERLICHTING | Nacht astronomisch in / uit |  | OV | 106066.109 | 425270.044
Dordrecht | Kunstminplaats | 005 2835 | 127092-1500 St.Gecoat Zwart 06,0m | 6 | 1999-02-01 | Hoogwerker gebruiken | Inspectie 2022 | 005 2835.1 | VP1011 WW RAL-9005 | 2016-09-20 | LED 25W 3000K 2500lm | 2016-09-20 | 1 | CL 08 LED VERLICHTING | Nacht astronomisch in / uit |  | OV | 106053.866 | 425276.733
Dordrecht | Kunstminplaats | 006 2835 | 127050 St.Gecoat Zwart 06,0m pt con. | 6 | 1994-05-01 | Hoogwerker gebruiken | Inspectie 2022 | 006 2835.1 | VP1011 WW RAL-9005 | 2016-09-20 | LED 25W 3000K 2500lm | 2016-09-20 | 1 | CL 08 LED VERLICHTING | Nacht astronomisch in / uit |  | OV | 106040.323 | 425276.938
Dordrecht | Kunstminplaats | 007 2835 | 127015 Staal gegalvaniseerd 03,5m | 3.5 | 1989-04-01 | Hoogwerker gebruiken | Inspectie 2022 | 007 2835.01 | KFK LED2WELL 1050lm | 2016-09-20 | LED 09W 3000K 1050lm | 2016-09-20 | 1 | CL 08 LED VERLICHTING | Nacht astronomisch in / uit |  | OV | 106050.569 | 425295.41
Dordrecht | Kunstminplaats | 008 2835 | 127092-1500 St.Gecoat Zwart 06,0m | 6 | 1999-02-01 | Hoogwerker gebruiken | Inspectie 2022 | 008 2835.1 | VP1011 WW RAL-9005 | 2016-09-20 | LED 25W 3000K 2500lm | 2016-09-20 | 1 | CL 08 LED VERLICHTING | Nacht astronomisch in / uit |  | OV | 106037.332 | 425300.438
Dordrecht | Kunstminplaats | 009 2835 | 127092-1500 St.Gecoat Zwart 06,0m | 6 | 1999-02-01 | Hoogwerker gebruiken | Inspectie 2022 | 009 2835.1 | VP1011 WW RAL-9005 | 2016-09-20 | LED 25W 3000K 2500lm | 2016-09-20 | 1 | CL 08 LED VERLICHTING | Nacht astronomisch in / uit |  | OV | 106007.697 | 425316.536
Dordrecht | Laan der Verenigde Naties | 001 2850 | St.Gecoat Ultra Dark Grey 10,0m spec. DU 7,20m | 12 | 2024-05-02 | Actiewagen verplicht 9u t/m 16u | Inspectie 2024 | 001 2850.01 | BGP704 LW10 LED100-4S/830 PSD-SR ..... GR Luma 1 | 2024-05-02 | LED 76W 3000K 10000lm | 2024-05-02 | 1 | CL 08 LED VERLICHTING | 23:00-06:00 Dim 00-30% | Citytouch OLC aanwezig | OV | 104237.435 | 424742.145
[8 empty] | 001 2850.02 | BGP704 LW10 LED100-4S/830 PSD-SR ..... GR Luma 1 | 2024-05-02 | LED 76W 3000K 10000lm | 2024-05-02 | 1 | CL 08 LED VERLICHTING | 23:00-06:00 Dim 00-30% | Citytouch OLC aanwezig | OV
Dordrecht | Laan der Verenigde Naties | 002 2850 | St.Gecoat grijs 04,5m | 4.5 | 2023-12-07 | Hoogwerker gebruiken | Inspectie 2023 | 002 2850.1 | BGP703 LW10 LED20 4S/830 PSD SR GR CL | 2023-12-07 | LED 18W 3000K 2000lm | 2023-12-07 | 1 | CL 08 LED VERLICHTING | 23:00-06:00 Dim 00-30% | Citytouch OLC aanwezig | OV | 104208.009 | 424735.663
Dordrecht | Laan der Verenigde Naties | 003 2850 | St.Gecoat Ultra Dark Grey 10,0m spec. DU 7,20m | 12 | 2024-05-02 | Actiewagen verplicht 9u t/m 16u | Inspectie 2024 | 003 2850.01 | BGP704 LW10 LED100-4S/830 PSD-SR ..... GR Luma 1 | 2024-05-02 | LED 76W 3000K 10000lm | 2024-05-02 | 1 | CL 08 LED VERLICHTING | 23:00-06:00 Dim 00-30% | Citytouch OLC aanwezig | OV | 104218.427 | 424713.572
[8 empty] | 003 2850.02 | BGP704 LW10 LED100-4S/830 PSD-SR ..... GR Luma 1 | 2024-05-02 | LED 76W 3000K 10000lm | 2024-05-02 | 1 | CL 08 LED VERLICHTING | 23:00-06:00 Dim 00-30% | Citytouch OLC aanwezig | OV
Dordrecht | Laan der Verenigde Naties | 004 2850 | St.Gecoat grijs 04,5m | 4.5 | 2023-12-07 | Hoogwerker gebruiken | Inspectie 2023 | 004 2850.1 | BGP703 LW10 LED20 4S/830 PSD SR GR CL | 2023-12-07 | LED 18W 3000K 2000lm | 2023-12-07 | 1 | CL 08 LED VERLICHTING | 23:00-06:00 Dim 00-30% | Citytouch OLC aanwezig | OV | 104190.437 | 424709.839
Dordrecht | Laan der Verenigde Naties | 005 2850 | St.Gecoat Ultra Dark Grey 10,0m spec. DU 7,20m | 12 | 2024-05-02 | Actiewagen verplicht 9u t/m 16u | Inspectie 2024 | 005 2850.01 | BGP704 LW10 LED100-4S/830 PSD-SR ..... GR Luma 1 | 2024-05-02 | LED 76W 3000K 10000lm | 2024-05-02 | 1 | CL 08 LED VERLICHTING | 23:00-06:00 Dim 00-30% | Citytouch OLC aanwezig | OV | 104199.198 | 424685.042
[8 empty] | 005 2850.02 | BGP704 LW10 LED100-4S/830 PSD-SR ..... GR Luma 1 | 2024-05-02 | LED 76W 3000K 10000lm | 2024-05-02 | 1 | CL 08 LED VERLICHTING | 23:00-06:00 Dim 00-30% | Citytouch OLC aanwezig | OV
Dordrecht | Laan der Verenigde Naties | 006 2850 | St.Gecoat grijs 04,5m | 4.5 | 2023-12-07 | Hoogwerker gebruiken | Inspectie 2023 | 006 2850.1 | BGP703 LW10 LED20 4S/830 PSD SR GR CL | 2023-12-07 | LED 18W 3000K 2000lm | 2023-12-07 | 1 | CL 08 LED VERLICHTING | 23:00-06:00 Dim 00-30% | Citytouch OLC aanwezig | OV | 104173.19 | 424684.458
Dordrecht | Laan der Verenigde Naties | 007 2850 | St.Gecoat Ultra Dark Grey 10,0m spec. DU 7,20m | 12 | 2023-09-27 | Actiewagen verplicht 9u t/m 16u | Inspectie 2023 | 007 2850.01 | BGP704 LW10 LED100-4S/830 PSD-SR ..... GR Luma 1 | 2023-09-27 | LED 76W 3000K 10000lm | 2023-09-27 | 1 | CL 08 LED VERLICHTING | 23:00-06:00 Dim 00-30% | Citytouch OLC aanwezig | OV | 104183.014 | 424654.66
[8 empty] | 007 2850.02 | BGP704 LW10 LED100-4S/830 PSD-SR ..... GR Luma 1 | 2023-09-27 | LED 76W 3000K 10000lm | 2023-09-27 | 1 | CL 08 LED VERLICHTING | 23:00-06:00 Dim 00-30% | Citytouch OLC aanwezig | OV
Dordrecht | Laan der Verenigde Naties | 008 2850 | St.Gecoat grijs 04,5m | 4.5 | 2023-12-07 | Hoogwerker gebruiken | Inspectie 2023 | 008 2850.1 | BGP703 LW10 LED20 4S/830 PSD SR GR CL | 2023-12-07 | LED 18W 3000K 2000lm | 2023-12-07 | 1 | CL 08 LED VERLICHTING | 23:00-06:00 Dim 00-30% | Citytouch OLC aanwezig | OV | 104156.138 | 424658.539
Dordrecht | Laan der Verenigde Naties | 009 2850 | St.Gecoat Ultra Dark Grey 10,0m spec. DU 7,20m | 12 | 2023-09-27 | Actiewagen verplicht 9u t/m 16u | Inspectie 2023 | 009 2850.01 | BGP704 LW10 LED100-4S/830 PSD-SR ..... GR Luma 1 | 2023-09-27 | LED 76W 3000K 10000lm | 2023-09-27 | 1 | CL 08 LED VERLICHTING | 23:00-06:00 Dim 00-30% | Citytouch OLC aanwezig | OV | 104164.542 | 424625.598
[8 empty] | 009 2850.02 | BGP704 LW10 LED100-4S/830 PSD-SR ..... GR Luma 1 | 2023-09-27 | LED 76W 3000K 10000lm | 2023-09-27 | 1 | CL 08 LED VERLICHTING | 23:00-06:00 Dim 00-30% | Citytouch OLC aanwezig | OV
Dordrecht | Laan der Verenigde Naties | 010 2850 | St.Gecoat grijs 04,5m | 4.5 | 2023-12-07 | Hoogwerker gebruiken | Inspectie 2023 | 010 2850.1 | BGP703 LW10 LED20 4S/830 PSD SR GR CL | 2023-12-07 | LED 18W 3000K 2000lm | 2023-12-07 | 1 | CL 08 LED VERLICHTING | 23:00-06:00 Dim 00-30% | Citytouch OLC aanwezig | OV | 104138.927 | 424632.459
Dordrecht | Laan der Verenigde Naties | 011 2850 | St.Gecoat Ultra Dark Grey 10,0m spec. DU 7,20m | 4.5 | 2023-09-27 | Actiewagen verplicht 9u t/m 16u | Inspectie 2023 | 011 2850.01 | BGP704 LW10 LED100-4S/830 PSD-SR ..... GR Luma 1 | 2023-09-27 | LED 76W 3000K 10000lm | 2023-09-27 | 1 | CL 08 LED VERLICHTING | 23:00-06:00 Dim 00-30% | Citytouch OLC aanwezig | OV | 104146.173 | 424595.364
[8 empty] | 011 2850.02 | BGP704 LW10 LED100-4S/830 PSD-SR ..... GR Luma 1 | 2023-09-27 | LED 76W 3000K 10000lm | 2023-09-27 | 1 | CL 08 LED VERLICHTING | 23:00-06:00 Dim 00-30% | Citytouch OLC aanwezig | OV
[8 empty] | 012 2850.0 | BGP703 LW10 LED20 4S/830 PSD SR GR CL | 2024-03-08 | LED 18W 3000K 2000lm | 2024-03-08 | 1 | CL 08 LED VERLICHTING | 23:00-06:00 Dim 00-30% | Citytouch OLC aanwezig | OV
Dordrecht | Laan der Verenigde Naties | 013 2850 | St.Gecoat Ultra Dark Grey 10,0m spec. DU 7,20m | 12 | 2023-09-27 | Actiewagen verplicht 9u t/m 16u | Inspectie 2023 | 013 2850.01 | BGP704 LW10 LED100-4S/830 PSD-SR ..... GR Luma 1 | 2023-09-27 | LED 76W 3000K 10000lm | 2023-09-27 | 1 | CL 08 LED VERLICHTING | 23:00-06:00 Dim 00-30% | Citytouch OLC aanwezig | OV | 104134.458 | 424579.696
[8 empty] | 013 2850.02 | BGP704 LW10 LED100-4S/830 PSD-SR ..... GR Luma 1 | 2023-09-27 | LED 76W 3000K 10000lm | 2023-09-27 | 1 | CL 08 LED VERLICHTING | 23:00-06:00 Dim 00-30% | Citytouch OLC aanwezig | OV
Dordrecht | Laan der Verenigde Naties | 014 2850 | St.Gecoat grijs 04,5m | 4.5 | 2024-03-08 | Hoogwerker gebruiken | Inspectie 2024 | 014 2850.01 | BGP703 LW10 LED20 4S/830 PSD SR GR CL | 2024-03-08 | LED 18W 3000K 2000lm | 2024-03-08 | 1 | CL 08 LED VERLICHTING | 23:00-06:00 Dim 00-30% | Citytouch OLC aanwezig | OV | 104106.66 | 424579.509
Dordrecht | Laan der Verenigde Naties | 015 2850 | St.Gecoat Ultra Dark Grey 10,0m spec. DU 7,20m | 10 | 2023-09-27 | Actiewagen verplicht 9u t/m 16u | Inspectie 2023 | 015 2850.01 | BGP704 LW10 LED100-4S/830 PSD-SR ..... GR Luma 1 | 2024-05-02 | LED 76W 3000K 10000lm | 2024-05-02 | 1 | CL 08 LED VERLICHTING | 23:00-06:00 Dim 00-30% | Citytouch OLC aanwezig | OV | 104118.059 | 424556.524
[8 empty] | 015 2850.02 | BGP704 LW10 LED100-4S/830 PSD-SR ..... GR Luma 1 | 2024-05-02 | LED 76W 3000K 10000lm | 2024-05-02 | 1 | CL 08 LED VERLICHTING | 23:00-06:00 Dim 00-30% | Citytouch OLC aanwezig | OV
Dordrecht | Laan der Verenigde Naties | 016 2850 | St.Gecoat grijs 04,5m | 4.5 | 2024-03-08 | Hoogwerker gebruiken | Inspectie 2024 | 016 2850.1 | BGP703 LW10 LED20 4S/830 PSD SR GR CL | 2024-03-08 | LED 18W 3000K 2000lm | 2024-03-08 | 1 | CL 08 LED VERLICHTING | 23:00-06:00 Dim 00-30% | Citytouch OLC aanwezig | OV | 104090.614 | 424553.319
Dordrecht | Laan der Verenigde Naties | 017 2850 | St.Gecoat Ultra Dark Grey 10,0m spec. DU 7,20m | 10 | 2023-09-15 | Actiewagen verplicht 9u t/m 16u | Inspectie 2023 | 017 2850.1 | BGP704 LW10 LED100-4S/830 PSD-SR ..... GR Luma 1 | 2023-09-15 | LED 76W 3000K 10000lm | 2023-09-15 | 1 | CL 08 LED VERLICHTING | 23:00-06:00 Dim 00-30% | Citytouch OLC aanwezig | OV | 104099.68 | 424526.926
[8 empty] | 017 2850.2 | BGP704 LW10 LED100-4S/830 PSD-SR ..... GR Luma 1 | 2023-09-15 | LED 76W 3000K 10000lm | 2023-09-15 | 1 | CL 08 LED VERLICHTING | 23:00-06:00 Dim 00-30% | Citytouch OLC aanwezig | OV
Dordrecht | Laan der Verenigde Naties | 018 2850 | St.Gecoat grijs 04,5m | 4.5 | 2024-03-08 | Hoogwerker gebruiken | Inspectie 2024 | 018 2850.1 | BGP703 LW10 LED20 4S/830 PSD SR GR CL | 2024-03-08 | LED 18W 3000K 2000lm | 2024-03-08 | 1 | CL 08 LED VERLICHTING | 23:00-06:00 Dim 00-30% | Citytouch OLC aanwezig | OV | 104073.502 | 424527.381
Dordrecht | Laan der Verenigde Naties | 019 2850 | St.Gecoat Ultra Dark Grey 10,0m spec. DU 7,20m | 10 | 2023-09-15 | Actiewagen verplicht 9u t/m 16u | Inspectie 2023 | 019 2850.1 | BGP704 LW10 LED100-4S/830 PSD-SR ..... GR Luma 1 | 2023-09-15 | LED 76W 3000K 10000lm | 2023-09-15 | 1 | CL 08 LED VERLICHTING | 23:00-06:00 Dim 00-30% | Citytouch OLC aanwezig | OV | 104083.697 | 424496.276
[8 empty] | 019 2850.2 | BGP704 LW10 LED100-4S/830 PSD-SR ..... GR Luma 1 | 2023-09-15 | LED 76W 3000K 10000lm | 2023-09-15 | 1 | CL 08 LED VERLICHTING | 23:00-06:00 Dim 00-30% | Citytouch OLC aanwezig | OV
Dordrecht | Laan der Verenigde Naties | 020 2850 | St.Gecoat grijs 04,5m | 4.5 | 2024-03-08 | Hoogwerker gebruiken | Inspectie 2024 | 020 2850.1 | BGP703 LW10 LED20 4S/830 PSD SR GR CL | 2024-03-08 | LED 18W 3000K 2000lm | 2024-03-08 | 1 | CL 08 LED VERLICHTING | 23:00-06:00 Dim 00-30% | Citytouch OLC aanwezig | OV | 104056.489 | 424501.309
Dordrecht | Laan der Verenigde Naties | 021 2850 | St.Gecoat Ultra Dark Grey 10,0m spec. DU 7,20m | 12 | 2023-09-27 | Actiewagen verplicht 9u t/m 16u | Inspectie 2023 | 021 2850.1 | BGP704 LW10 LED100-4S/830 PSD-SR ..... GR Luma 1 | 2023-09-15 | LED 76W 3000K 10000lm | 2023-09-15 | 1 | CL 08 LED VERLICHTING | 23:00-06:00 Dim 00-30% | Citytouch OLC aanwezig | OV | 104064.761 | 424466.771
[8 empty] | 021 2850.2 | BGP704 LW10 LED100-4S/830 PSD-SR ..... GR Luma 1 | 2023-09-15 | LED 76W 3000K 10000lm | 2023-09-15 | 1 | CL 08 LED VERLICHTING | 23:00-06:00 Dim 00-30% | Citytouch OLC aanwezig | OV
Dordrecht | Laan der Verenigde Naties | 022 2850 | St.Gecoat grijs 04,5m | 4.5 | 2024-03-08 | Hoogwerker gebruiken | Inspectie 2024 | 022 2850.1 | BGP703 LW10 LED20 4S/830 PSD SR GR CL | 2024-03-08 | LED 18W 3000K 2000lm | 2024-03-08 | 1 | CL 08 LED VERLICHTING | 23:00-06:00 Dim 00-30% | Citytouch OLC aanwezig | OV | 104039.584 | 424475.486
Dordrecht | Laan der Verenigde Naties | 023 2850 | St.Gecoat Ultra Dark Grey 10,0m spec. DU 7,20m | 12 | 2023-09-27 | Actiewagen verplicht 9u t/m 16u | Inspectie 2023 | 023 2850.1 | BGP704 LW10 LED100-4S/830 PSD-SR ..... GR Luma 1 | 2023-09-27 | LED 76W 3000K 10000lm | 2023-09-27 | 1 | CL 08 LED VERLICHTING | 23:00-06:00 Dim 00-30% | Citytouch OLC aanwezig | OV | 104046.869 | 424445.114
[8 empty] | 023 2850.2 | BGP704 LW10 LED100-4S/830 PSD-SR ..... GR Luma 1 | 2023-09-27 | LED 76W 3000K 10000lm | 2023-09-27 | 1 | CL 08 LED VERLICHTING | 23:00-06:00 Dim 00-30% | Citytouch OLC aanwezig | OV
Dordrecht | Laan der Verenigde Naties | 024 2850 | St.Gecoat grijs 04,5m | 4.5 | 2024-03-08 | Hoogwerker gebruiken | Inspectie 2024 | 024 2850.1 | BGP703 LW10 LED20 4S/830 PSD SR GR CL | 2024-03-08 | LED 18W 3000K 2000lm | 2024-03-08 | 1 | CL 08 LED VERLICHTING | 23:00-06:00 Dim 00-30% | Citytouch OLC aanwezig | OV | 104022.482 | 424449.49
Dordrecht | Laan der Verenigde Naties | 025 2850 | St.Gecoat grijs 04,5m | 4.5 | 2024-03-08 | Hoogwerker gebruiken | Inspectie 2024 | 025 2850.1 | BGP703 LW10 LED20 4S/830 PSD SR GR CL | 2024-03-08 | LED 18W 3000K 2000lm | 2024-03-08 | 1 | CL 08 LED VERLICHTING | 23:00-06:00 Dim 00-30% | Citytouch OLC aanwezig | OV | 104005.373 | 424423.413
Dordrecht | Laan der Verenigde Naties | 026 2850 | St.Gecoat Ultra Dark Grey 10,0m spec. DU 7,20m | 10 | 2023-09-15 | Actiewagen verplicht 9u t/m 16u | Inspectie 2023 | 026 2850.1 | BGP704 LW10 LED100-4S/830 PSD-SR ..... GR Luma 1 | 2023-09-15 | LED 76W 3000K 10000lm | 2023-09-15 | 1 | CL 08 LED VERLICHTING | 23:00-06:00 Dim 00-30% | Citytouch OLC aanwezig | OV | 104026.306 | 424415.232
[8 empty] | 026 2850.2 | BGP704 LW10 LED100-4S/830 PSD-SR ..... GR Luma 1 | 2023-09-15 | LED 76W 3000K 10000lm | 2023-09-15 | 1 | CL 08 LED VERLICHTING | 23:00-06:00 Dim 00-30% | Citytouch OLC aanwezig | OV
Dordrecht | Laan der Verenigde Naties | 027 2850 | St.Gecoat grijs 04,5m | 4.5 | 2024-03-08 | Hoogwerker gebruiken | Inspectie 2024 | 027 2850.1 | BGP703 LW10 LED20 4S/830 PSD SR GR CL | 2024-03-08 | LED 18W 3000K 2000lm | 2024-03-08 | 1 | CL 08 LED VERLICHTING | 23:00-06:00 Dim 00-30% | Citytouch OLC aanwezig | OV | 103987.894 | 424398.034
Dordrecht | Laan der Verenigde Naties | 028 2850 | St.Gecoat Ultra Dark Grey 10,0m spec. DU 7,20m | 10 | 2023-09-15 | Actiewagen verplicht 9u t/m 16u | Inspectie 2023 | 028 2850.1 | BGP704 LW10 LED100-4S/830 PSD-SR ..... GR Luma 1 | 2023-09-15 | LED 76W 3000K 10000lm | 2023-09-15 | 1 | CL 08 LED VERLICHTING | 23:00-06:00 Dim 00-30% | Citytouch OLC aanwezig | OV | 104005.915 | 424386.718
[8 empty] | 028 2850.2 | BGP704 LW10 LED100-4S/830 PSD-SR ..... GR Luma 1 | 2023-09-15 | LED 76W 3000K 10000lm | 2023-10-09 | 1 | CL 08 LED VERLICHTING | 23:00-06:00 Dim 00-30% | Citytouch OLC aanwezig | OV
Dordrecht | Laan der Verenigde Naties | 029 2850 | St.Gecoat grijs 04,5m | 4.5 | 2024-03-08 | Hoogwerker gebruiken | Inspectie 2024 | 029 2850.1 | BGP703 LW10 LED20 4S/830 PSD SR GR CL | 2024-03-08 | LED 18W 3000K 2000lm | 2024-03-08 | 1 | CL 08 LED VERLICHTING | 23:00-06:00 Dim 00-30% | Citytouch OLC aanwezig | OV | 103969.786 | 424372.23
Dordrecht | Laan der Verenigde Naties | 030 2850 | St.Gecoat Ultra Dark Grey 10,0m spec. DU 7,20m | 10 | 2023-09-15 | Actiewagen verplicht 9u t/m 16u | Inspectie 2023 | 030 2850.1 | BGP704 LW10 LED100-4S/830 PSD-SR ..... GR Luma 1 | 2023-09-15 | LED 76W 3000K 10000lm | 2023-09-15 | 1 | CL 08 LED VERLICHTING | 23:00-06:00 Dim 00-30% | Citytouch OLC aanwezig | OV | 103985.387 | 424357.984
[8 empty] | 030 2850.2 | BGP704 LW10 LED100-4S/830 PSD-SR ..... GR Luma 1 | 2023-09-15 | LED 76W 3000K 10000lm | 2023-09-15 | 1 | CL 08 LED VERLICHTING | 23:00-06:00 Dim 00-30% | Citytouch OLC aanwezig | OV
Dordrecht | Laan der Verenigde Naties | 031 2850 | St.Gecoat grijs 04,5m | 4.5 | 2024-03-08 | Hoogwerker gebruiken | Inspectie 2024 | 031 2850.1 | BGP703 LW10 LED20 4S/830 PSD SR GR CL | 2024-03-08 | LED 18W 3000K 2000lm | 2024-03-08 | 1 | CL 08 LED VERLICHTING | 23:00-06:00 Dim 00-30% | Citytouch OLC aanwezig | OV | 103951.888 | 424346.998
Dordrecht | Laan der Verenigde Naties | 032 2850 | St.Gecoat Ultra Dark Grey 10,0m spec. DU 7,20m | 10 | 2023-10-03 | Actiewagen verplicht 9u t/m 16u | Inspectie 2023 | 032 2850.1 | BGP704 LW10 LED100-4S/830 PSD-SR ..... GR Luma 1 | 2020-06-09 | LED 76W 3000K 10000lm | 2020-06-09 | 1 | CL 08 LED VERLICHTING | 23:00-06:00 Dim 00-30% | Citytouch OLC aanwezig | OV | 103964.727 | 424328.653
[8 empty] | 032 2850.2 | BGP704 LW10 LED100-4S/830 PSD-SR ..... GR Luma 1 | 2020-06-09 | LED 76W 3000K 10000lm | 2020-06-09 | 1 | CL 08 LED VERLICHTING | 23:00-06:00 Dim 00-30% | Citytouch OLC aanwezig | OV
Dordrecht | Laan der Verenigde Naties | 033 2850 | St.Gecoat grijs 04,5m | 4.5 | 2021-02-09 | Hoogwerker gebruiken | Inspectie 2021 | 033 2850.1 | BGP703 LW10 LED20 4S/830 PSD SR GR CL | 2021-02-09 | LED 18W 3000K 2000lm | 2021-12-15 | 1 | CL 08 LED VERLICHTING | 23:00-06:00 Dim 00-30% | Citytouch OLC aanwezig | OV | 103935.483 | 424319.736
Dordrecht | Laan der Verenigde Naties | 034 2850 | St.Gecoat Ultra Dark Grey 10,0m spec. DU 7,20m | 10 | 2023-10-03 | Actiewagen verplicht 9u t/m 16u | Inspectie 2023 | 034 2850.1 | BGP704 LW10 LED100-4S/830 PSD-SR ..... GR Luma 1 | 2020-06-09 | LED 76W 3000K 10000lm | 2020-06-09 | 1 | CL 08 LED VERLICHTING | 23:00-06:00 Dim 00-30% | Citytouch OLC aanwezig | OV | 103948.506 | 424298.245
[8 empty] | 034 2850.2 | BGP704 LW10 LED100-4S/830 PSD-SR ..... GR Luma 1 | 2020-06-09 | LED 76W 3000K 10000lm | 2020-06-09 | 1 | CL 08 LED VERLICHTING | 23:00-06:00 Dim 00-30% | Citytouch OLC aanwezig | OV
Dordrecht | Laan der Verenigde Naties | 035 2850 | St.Gecoat grijs 04,5m | 4.5 | 2023-07-14 | Hoogwerker gebruiken | Inspectie 2023 | 035 2850.1 | BGP703 LW10 LED20 4S/830 PSD SR GR CL | 2020-12-15 | LED 18W 3000K 2000lm | 2020-12-15 | 01 | CL 08 LED VERLICHTING | 23:00-06:00 Dim 00-30% | Citytouch OLC aanwezig | OV | 103920.456 | 424293
Dordrecht | Laan der Verenigde Naties | 036 2850 | St.Gecoat Ultra Dark Grey 10,0m spec. DU 7,20m | 10 | 2020-06-09 | Actiewagen verplicht 9u t/m 16u | Inspectie 2020 | 036 2850.1 | BGP704 LW10 LED100-4S/830 PSD-SR ..... GR Luma 1 | 2020-06-09 | LED 76W 3000K 10000lm | 2020-06-09 | 1 | CL 08 LED VERLICHTING | 23:00-06:00 Dim 00-30% | Citytouch OLC aanwezig | OV | 103938.029 | 424265.413
[8 empty] | 036 2850.2 | BGP704 LW10 LED100-4S/830 PSD-SR ..... GR Luma 1 | 2020-06-09 | LED 76W 3000K 10000lm | 2020-06-09 | 1 | CL 08 LED VERLICHTING | 23:00-06:00 Dim 00-30% | Citytouch OLC aanwezig | OV
Dordrecht | Laan der Verenigde Naties | 037 2850 | St.Gecoat 10,0m | 10 | 2020-06-09 | Actiewagen verplicht 9u t/m 16u | Inspectie 2020 | 037 2850.1 | BGP704 LW10 LED60-4S/830 PSD-SR DM50 GR Luma 1 | 2020-06-09 | LED 46W 3000K 6000lm | 2020-06-09 | 1 | CL 08 LED VERLICHTING | 23:00-06:00 Dim 00-30% | Citytouch OLC aanwezig | OV | 103924.343 | 424257.081
[8 empty] | 037 2850.2 | BGP704 LW10 LED60-4S/830 PSD-SR DM50 GR Luma 1 | 2020-06-09 | LED 46W 3000K 6000lm | 2020-06-09 | 1 | CL 08 LED VERLICHTING | 23:00-06:00 Dim 00-30% | Citytouch OLC aanwezig | OV
Dordrecht | Laan der Verenigde Naties | 039 2850 | St.Gecoat grijs 04,5m | 4.5 | 2019-12-18 | Hoogwerker gebruiken | Inspectie 2023 | 039 2850.1 | BGP703 LW10 LED20 4S/830 PSD SR GR CL | 2019-12-18 | LED 18W 3000K 2000lm | 2019-12-18 | 1 | CL 08 LED VERLICHTING | 23:00-06:00 Dim 00-30% | Citytouch OLC aanwezig | OV | 103880.99 | 424254.595
Dordrecht | Laan der Verenigde Naties | 040 2850 | St.Gecoat grijs 04,5m | 4.5 | 2019-12-18 | Hoogwerker gebruiken | Inspectie 2023 | 040 2850.1 | BGP703 LW10 LED20 4S/830 PSD SR GR CL | 2019-12-18 | LED 18W 3000K 2000lm | 2019-12-18 | 1 | CL 08 LED VERLICHTING | 23:00-06:00 Dim 00-30% | Citytouch OLC aanwezig | OV | 103858.531 | 424241.09
Dordrecht | Laan der Verenigde Naties | 041 2850 | St.Gecoat Ultra Dark Grey 10,0m spec. DU 7,20m | 10 | 2020-06-09 | Actiewagen verplicht 9u t/m 16u | Inspectie 2020 | 041 2850.1 | BGP704 LW10 LED100-4S/830 PSD-SR ..... GR Luma 1 | 2020-06-09 | LED 76W 3000K 10000lm | 2020-06-09 | 1 | CL 08 LED VERLICHTING | 23:00-06:00 Dim 00-30% | Citytouch OLC aanwezig | OV | 103933.514 | 424244.627
[8 empty] | 041 2850.2 | BGP704 LW10 LED100-4S/830 PSD-SR ..... GR Luma 1 | 2020-06-09 | LED 76W 3000K 10000lm | 2020-06-09 | 1 | CL 08 LED VERLICHTING | 23:00-06:00 Dim 00-30% | Citytouch OLC aanwezig | OV
Dordrecht | Laan der Verenigde Naties | 042 2850 | St.Gecoat Ultra Dark Grey 10,0m spec. DU 7,20m | 10 | 2020-06-09 | Actiewagen verplicht 9u t/m 16u | Inspectie 2020 | 042 2850.1 | BGP704 LW10 LED100-4S/830 PSD-SR ..... GR Luma 1 | 2020-06-09 | LED 76W 3000K 10000lm | 2020-06-09 | 1 | CL 08 LED VERLICHTING | 23:00-06:00 Dim 00-30% | Citytouch OLC aanwezig | OV | 103933.654 | 424212.094
[8 empty] | 042 2850.2 | BGP704 LW10 LED100-4S/830 PSD-SR ..... GR Luma 1 | 2020-06-09 | LED 76W 3000K 10000lm | 2020-06-09 | 1 | CL 08 LED VERLICHTING | 23:00-06:00 Dim 00-30% | Citytouch OLC aanwezig | OV
Dordrecht | Laan der Verenigde Naties | 043 2850 | St.Gecoat Ultra Dark Grey 10,0m spec. DU 7,20m | 10 | 2020-06-09 | Actiewagen verplicht 9u t/m 16u | Inspectie 2020 | 043 2850.1 | BGP704 LW10 LED100-4S/830 PSD-SR ..... GR Luma 1 | 2020-06-09 | LED 76W 3000K 10000lm | 2020-06-09 | 1 | CL 08 LED VERLICHTING | 23:00-06:00 Dim 00-30% | Citytouch OLC aanwezig | OV | 103939.42 | 424180.81
[8 empty] | 043 2850.2 | BGP704 LW10 LED100-4S/830 PSD-SR ..... GR Luma 1 | 2020-06-09 | LED 76W 3000K 10000lm | 2020-06-09 | 1 | CL 08 LED VERLICHTING | 23:00-06:00 Dim 00-30% | Citytouch OLC aanwezig | OV
Dordrecht | Laan der Verenigde Naties | 044 2850 | St.Gecoat Ultra Dark Grey 10,0m spec. DU 7,20m | 10 | 2020-06-09 | Actiewagen verplicht 9u t/m 16u | Inspectie 2020 | 044 2850.1 | BGP704 LW10 LED100-4S/830 PSD-SR ..... GR Luma 1 | 2020-06-09 | LED 76W 3000K 10000lm | 2020-06-09 | 1 | CL 08 LED VERLICHTING | 23:00-06:00 Dim 00-30% | Citytouch OLC aanwezig | OV | 103951.955 | 424151.391
[8 empty] | 044 2850.2 | BGP704 LW10 LED100-4S/830 PSD-SR ..... GR Luma 1 | 2020-06-09 | LED 76W 3000K 10000lm | 2020-06-09 | 1 | CL 08 LED VERLICHTING | 23:00-06:00 Dim 00-30% | Citytouch OLC aanwezig | OV
Dordrecht | Laan der Verenigde Naties | 045 2850 | St.Gecoat Ultra Dark Grey 10,0m spec. DU 7,20m | 10 | 2020-06-09 | Actiewagen verplicht 9u t/m 16u | Inspectie 2020 | 045 2850.1 | BGP704 LW10 LED100-4S/830 PSD-SR ..... GR Luma 1 | 2020-06-09 | LED 76W 3000K 10000lm | 2020-06-09 | 1 | CL 08 LED VERLICHTING | 23:00-06:00 Dim 00-30% | Citytouch OLC aanwezig | OV | 103967.466 | 424123.481
[8 empty] | 045 2850.2 | BGP704 LW10 LED100-4S/830 PSD-SR ..... GR Luma 1 | 2020-06-09 | LED 76W 3000K 10000lm | 2020-06-09 | 1 | CL 08 LED VERLICHTING | 23:00-06:00 Dim 00-30% | Citytouch OLC aanwezig | OV
Dordrecht | Laan der Verenigde Naties | 046 2850 | St.Gecoat Ultra Dark Grey 10,0m spec. DU 7,20m | 10 | 2020-06-09 | Actiewagen verplicht 9u t/m 16u | Inspectie 2020 | 046 2850.1 | BGP704 LW10 LED100-4S/830 PSD-SR ..... GR Luma 1 | 2020-06-09 | LED 76W 3000K 10000lm | 2020-06-09 | 1 | CL 08 LED VERLICHTING | 23:00-06:00 Dim 00-30% | Citytouch OLC aanwezig | OV | 103987.557 | 424095.75
[8 empty] | 046 2850.2 | BGP704 LW10 LED100-4S/830 PSD-SR ..... GR Luma 1 | 2020-06-09 | LED 76W 3000K 10000lm | 2020-06-09 | 1 | CL 08 LED VERLICHTING | 23:00-06:00 Dim 00-30% | Citytouch OLC aanwezig | OV
Dordrecht | Laan der Verenigde Naties | 047 2850 | 127135-1500 Staal gegalvaniseerd 08,0m | 8 | 2013-07-01 | Actiewagen verplicht 9u t/m 16u | Inspectie 2024 | 047 2850.1 | Evolo-2 CPO 60W dim | 2013-07-01 | 260060 CPO-TW 060W/728 MASTER | 2024-05-17 10:26 | 1 | CL 04 CPO TW 24.000u | 23:00-06:00 Dim 00-25% | basis -0% - nacht -25% | OV | 103969.079 | 424085.723
Dordrecht | Laan der Verenigde Naties | 048 2850 | VK/ANWB/OV-mast 12,0 m. | 12 | 2014-01-01 | Actiewagen verplicht 9u t/m 16u | Inspectie 2024 | 048 2850.1 | Evolo-2 CPO 90W dim | 2016-06-14 | 260090 CPO-TW 090W/728 MASTER | 2018-11-21 | 1 | CL 04 CPO TW 24.000u | Nacht astronomisch in / uit |  | OV | 104011.556 | 424093.614
[8 empty] | 048 2850.2 | Evolo-2 CPO 90W dim | 2016-06-09 | 260090 CPO-TW 090W/728 MASTER | 2018-04-16 | 1 | CL 04 CPO TW 24.000u | Nacht astronomisch in / uit |  | OV
[8 empty] | 048 2850.3 | ML2100 LWW ANWB Verlichtingsunit LED ROND | 2014-01-01 | LED 18W 3000K 2000lm | 2014-01-01 | 1 | Geen onderhoud | Nacht astronomisch in / uit |  | OV
[8 empty] | 048 2850.4 | ML2100 LWW ANWB Verlichtingsunit LED ROND | 2014-01-01 | LED 18W 3000K 2000lm | 2014-01-01 | 1 | Geen onderhoud | Nacht astronomisch in / uit |  | OV
[8 empty] | 048 2850.5 | ML2100 LWW ANWB Verlichtingsunit LED ROND | 2014-01-01 | LED 18W 3000K 2000lm | 2014-01-01 | 1 | Geen onderhoud | Nacht astronomisch in / uit |  | OV
[8 empty] | 048 2850.6 | ML2100 LWW ANWB Verlichtingsunit LED ROND | 2014-01-01 | LED 18W 3000K 2000lm | 2014-01-01 | 1 | Geen onderhoud | Nacht astronomisch in / uit |  | OV
Dordrecht | Laan der Verenigde Naties | 049 2850 | VK/ANWB-mast 6,0 m | 6 | 2014-01-01 | Actiewagen verplicht 9u t/m 16u |  | 049 2850.1 | ML2100 LWW ANWB Verlichtingsunit LED ROND | 2014-01-01 | LED 18W 3000K 2000lm | 2014-01-01 | 1 | Geen onderhoud | Nacht astronomisch in / uit |  | OV | 104013.112 | 424082.589
[8 empty] | 049 2850.2 | ML2100 LWW ANWB Verlichtingsunit LED ROND | 2014-01-01 | LED 18W 3000K 2000lm | 2014-01-01 | 1 | Geen onderhoud | Nacht astronomisch in / uit |  | OV
[8 empty] | 049 2850.3 | ML2100 LWW ANWB Verlichtingsunit LED ROND | 2014-01-01 | LED 18W 3000K 2000lm | 2014-01-01 | 1 | Geen onderhoud | Nacht astronomisch in / uit |  | OV
[8 empty] | 049 2850.4 | ML2100 LWW ANWB Verlichtingsunit LED ROND | 2014-01-01 | LED 18W 3000K 2000lm | 2014-01-01 | 1 | Geen onderhoud | Nacht astronomisch in / uit |  | OV
Dordrecht | Laan der Verenigde Naties | 050 2850 | St.Gecoat Ultra Dark Grey 10,0m spec. DU 7,20m | 10 | 2020-06-09 | Actiewagen verplicht 9u t/m 16u | Inspectie 2020 | 050 2850.1 | BGP704 LW10 LED100-4S/830 PSD-SR ..... GR Luma 1 | 2020-06-09 | LED 76W 3000K 10000lm | 2020-06-09 | 1 | CL 08 LED VERLICHTING | 23:00-06:00 Dim 00-30% | Citytouch OLC aanwezig | OV | 104003.464 | 424073.9
[8 empty] | 050 2850.2 | BGP704 LW10 LED100-4S/830 PSD-SR ..... GR Luma 1 | 2020-06-09 | LED 76W 3000K 10000lm | 2020-06-09 | 1 | CL 08 LED VERLICHTING | 23:00-06:00 Dim 00-30% | Citytouch OLC aanwezig | OV
[8 empty] | 050 2850.3 | ML2100 LWW ANWB Verlichtingsunit LED ROND | 2020-06-09 | LED 18W 3000K 2000lm | 2020-06-09 | 1 | Geen onderhoud | Nacht astronomisch in / uit |  | OV
[8 empty] | 050 2850.4 | ML2100 LWW ANWB Verlichtingsunit LED ROND | 2020-06-09 | LED 18W 3000K 2000lm | 2020-06-09 | 1 | Geen onderhoud | Nacht astronomisch in / uit |  | OV
[8 empty] | 050 2850.5 | ML2100 LWW ANWB Verlichtingsunit LED ROND | 2020-06-09 | LED 18W 3000K 2000lm | 2020-06-09 | 1 | Geen onderhoud | Nacht astronomisch in / uit |  | OV
[8 empty] | 050 2850.6 | ML2100 LWW ANWB Verlichtingsunit LED ROND | 2020-06-09 | LED 18W 3000K 2000lm | 2020-06-09 | 1 | Geen onderhoud | Nacht astronomisch in / uit |  | OV
Dordrecht | Laan der Verenigde Naties | 051 2850 | St.Gecoat Ultra Dark Grey 10,0m spec. EU 1,90m | 10 | 2020-06-09 | Actiewagen verplicht 9u t/m 16u | Inspectie 2020 | 051 2850.1 | BGP623 LW10 LED120-4S/830 PSD-SR ..... GR Luma 1 | 2020-12-10 | LED 117W 3000K 14800lm | 2020-12-10 | 1 | CL 08 LED VERLICHTING | 23:00-06:00 Dim 00-30% | Citytouch OLC aanwezig | OV | 104034.022 | 424065.702
Dordrecht | Laan der Verenigde Naties | 052 2850 | St.Gecoat Ultra Dark Grey 10,0m spec. EU 1,90m | 10 | 2020-06-09 | Actiewagen verplicht 9u t/m 16u | Inspectie 2020 | 052 2850.1 | BGP704 LW10 LED100-4S/830 PSD-SR ..... GR Luma 1 | 2020-06-09 | LED 76W 3000K 10000lm | 2020-06-09 | 1 | CL 08 LED VERLICHTING | 23:00-06:00 Dim 00-30% | Citytouch OLC aanwezig | OV | 104007.876 | 424043.263
Dordrecht | Laan der Verenigde Naties | 053 2850 | St.Gecoat Ultra Dark Grey 10,0m spec. EU 1,90m | 10 | 2020-06-09 | Actiewagen verplicht 9u t/m 16u | Inspectie 2020 | 053 2850.1 | BGP623 LW10 LED120-4S/830 PSD-SR ..... GR Luma 1 | 2020-12-10 | LED 117W 3000K 14800lm | 2020-12-10 | 1 | CL 08 LED VERLICHTING | 23:00-06:00 Dim 00-30% | Citytouch OLC aanwezig | OV | 104059.897 | 424033.734
Dordrecht | Laan der Verenigde Naties | 054 2850 | St.Gecoat Ultra Dark Grey 10,0m spec. EU 1,90m | 10 | 2020-06-09 | Actiewagen verplicht 9u t/m 16u | Inspectie 2020 | 054 2850.1 | BGP704 LW10 LED100-4S/830 PSD-SR ..... GR Luma 1 | 2020-06-09 | LED 76W 3000K 10000lm | 2020-06-09 | 1 | CL 08 LED VERLICHTING | 23:00-06:00 Dim 00-30% | Citytouch OLC aanwezig | OV | 104036.045 | 424014.206
Dordrecht | Laan der Verenigde Naties | 055 2850 | St.Gecoat Ultra Dark Grey 10,0m spec. EU 1,90m | 10 | 2020-06-09 | Actiewagen verplicht 9u t/m 16u | Inspectie 2020 | 055 2850.1 | BGP623 LW10 LED120-4S/830 PSD-SR ..... GR Luma 1 | 2020-12-10 | LED 117W 3000K 14800lm | 2020-12-10 | 1 | CL 08 LED VERLICHTING | 23:00-06:00 Dim 00-30% | Citytouch OLC aanwezig | OV | 104082.507 | 424000.72
Dordrecht | Laan der Verenigde Naties | 056 2850 | St.Gecoat Ultra Dark Grey 10,0m spec. EU 1,90m | 10 | 2020-06-09 | Actiewagen verplicht 9u t/m 16u | Inspectie 2020 | 056 2850.1 | BGP704 LW10 LED100-4S/830 PSD-SR ..... GR Luma 1 | 2020-06-09 | LED 76W 3000K 10000lm | 2020-06-09 | 1 | CL 08 LED VERLICHTING | 23:00-06:00 Dim 00-30% | Citytouch OLC aanwezig | OV | 104063.245 | 423985.007
Dordrecht | Laan der Verenigde Naties | 057 2850 | St.Gecoat Ultra Dark Grey 10,0m spec. EU 1,90m | 10 | 2020-06-09 | Actiewagen verplicht 9u t/m 16u | Inspectie 2020 | 057 2850.1 | BGP704 LW10 LED100-4S/830 PSD-SR ..... GR Luma 1 | 2020-06-09 | LED 76W 3000K 10000lm | 2020-06-09 | 1 | CL 08 LED VERLICHTING | 23:00-06:00 Dim 00-30% | Citytouch OLC aanwezig | OV | 104105.326 | 423967.585
Dordrecht | Laan der Verenigde Naties | 058 2850 | St.Gecoat Ultra Dark Grey 10,0m spec. EU 1,90m | 10 | 2020-06-09 | Actiewagen verplicht 9u t/m 16u | Inspectie 2020 | 058 2850.1 | BGP704 LW10 LED100-4S/830 PSD-SR ..... GR Luma 1 | 2020-06-09 | LED 76W 3000K 10000lm | 2020-06-09 | 1 | CL 08 LED VERLICHTING | 23:00-06:00 Dim 00-30% | Citytouch OLC aanwezig | OV | 104088.655 | 423953.725
Dordrecht | Laan der Verenigde Naties | 069 2850 | 127030 Staal Verzinkt 4,5m TOP76 | 4.5 | 1975-01-01 | Hoogwerker gebruiken | Project 2024 | 069 2850.1 | FGS 103 1xPLL 24 E | 1996-12-01 | 310024 PL-L 24W/830 4P MASTER | 2015-03-26 | 1 | Project geen remplace | Nacht astronomisch in / uit |  | OV | 104091.923 | 423948.227
Dordrecht | Laan der Verenigde Naties | 070 2850 | Tunnelverlichting 02,5m | 2.5 | 1997-11-01 | Ladder gebruiken | Armatuur vervangen 2024 | 070 2850.1 | Ventego 1xPLL55 E | 1997-11-01 | 310055 PL-L 55W/830 4P MASTER | 2020-03-19 | 1 | Armatuur vervangen 2024 | Dag (inverse nacht) |  | EN2850 | 104107.046 | 423926.689
Dordrecht | Laan der Verenigde Naties | 070A2850 | Tunnelverlichting 02,5m | 2.5 | 1997-11-01 | Ladder gebruiken | Armatuur vervangen 2024 | 070A2850.1 | Ventego 1xPLL55 E | 1997-11-01 | 310055 PL-L 55W/830 4P MASTER | 2021-12-24 | 1 | Armatuur vervangen 2024 | Continu |  | EN2850 | 104107.669 | 423925.878
Dordrecht | Laan der Verenigde Naties | 071 2850 | Tunnelverlichting 02,5m | 2.5 | 1997-11-01 | Ladder gebruiken | Armatuur vervangen 2024 | 071 2850.1 | Ventego 1xPLL55 E | 1997-11-01 | 310055 PL-L 55W/830 4P MASTER | 2020-03-19 | 1 | Armatuur vervangen 2024 | Dag (inverse nacht) |  | EN2850 | 104108.303 | 423925.072
Dordrecht | Laan der Verenigde Naties | 072 2850 | Tunnelverlichting 02,5m | 2.5 | 1997-11-01 | Ladder gebruiken | Armatuur vervangen 2024 | 072 2850.1 | Ventego 1xPLL55 E | 1997-11-01 | 310055 PL-L 55W/830 4P MASTER | 2020-03-19 | 1 | Armatuur vervangen 2024 | Dag (inverse nacht) |  | EN2850 | 104108.938 | 423924.267
Dordrecht | Laan der Verenigde Naties | 073 2850 | Tunnelverlichting 02,5m | 2.5 | 1997-11-01 | Ladder gebruiken | Armatuur vervangen 2024 | 073 2850.1 | Ventego 1xPLL55 E | 1997-11-01 | 310055 PL-L 55W/830 4P MASTER | 2020-03-19 | 1 | Armatuur vervangen 2024 | Dag (inverse nacht) |  | EN2850 | 104109.569 | 423923.46
Dordrecht | Laan der Verenigde Naties | 074 2850 | Tunnelverlichting 02,5m | 2.5 | 1997-11-01 | Ladder gebruiken | Armatuur vervangen 2024 | 074 2850.1 | Ventego 1xPLL55 E | 1997-11-01 | 310055 PL-L 55W/830 4P MASTER | 2021-12-24 | 1 | Armatuur vervangen 2024 | Continu |  | EN2850 | 104110.2 | 423922.652
Dordrecht | Laan der Verenigde Naties | 075 2850 | Tunnelverlichting 02,5m | 2.5 | 1997-11-01 | Ladder gebruiken | Armatuur vervangen 2024 | 075 2850.1 | Ventego 1xPLL55 E | 1997-11-01 | 310055 PL-L 55W/830 4P MASTER | 2020-03-19 | 1 | Armatuur vervangen 2024 | Dag (inverse nacht) |  | EN2850 | 104110.831 | 423921.844
Dordrecht | Laan der Verenigde Naties | 076 2850 | Tunnelverlichting 02,5m | 2.5 | 1997-11-01 | Ladder gebruiken | Armatuur vervangen 2024 | 076 2850.1 | Ventego 1xPLL55 E | 1997-11-01 | 310055 PL-L 55W/830 4P MASTER | 2020-03-19 | 1 | Armatuur vervangen 2024 | Dag (inverse nacht) |  | EN2850 | 104111.463 | 423921.036
Dordrecht | Laan der Verenigde Naties | 077 2850 | Tunnelverlichting 02,5m | 2.5 | 1997-11-01 | Ladder gebruiken | Armatuur vervangen 2024 | 077 2850.1 | Ventego 1xPLL55 E | 1997-11-01 | 310055 PL-L 55W/830 4P MASTER | 2020-03-19 | 1 | Armatuur vervangen 2024 | Dag (inverse nacht) |  | EN2850 | 104112.094 | 423920.229
Dordrecht | Laan der Verenigde Naties | 078 2850 | Tunnelverlichting 02,5m | 2.5 | 1997-11-01 | Ladder gebruiken | Armatuur vervangen 2024 | 078 2850.1 | Ventego 1xPLL55 E | 1997-11-01 | 310055 PL-L 55W/830 4P MASTER | 2021-12-24 | 1 | Armatuur vervangen 2024 | Continu |  | EN2850 | 104112.725 | 423919.421
Dordrecht | Laan der Verenigde Naties | 079 2850 | Tunnelverlichting 02,5m | 2.5 | 1997-11-01 | Ladder gebruiken | Armatuur vervangen 2024 | 079 2850.1 | Ventego 1xPLL55 E | 1997-11-01 | 310055 PL-L 55W/830 4P MASTER | 2020-03-19 | 1 | Armatuur vervangen 2024 | Dag (inverse nacht) |  | EN2850 | 104113.357 | 423918.614
Dordrecht | Laan der Verenigde Naties | 080 2850 | Tunnelverlichting 02,5m | 2.5 | 1997-11-01 | Ladder gebruiken | Armatuur vervangen 2024 | 080 2850.1 | Ventego 1xPLL55 E | 1997-11-01 | 310055 PL-L 55W/830 4P MASTER | 2020-03-19 | 1 | Armatuur vervangen 2024 | Dag (inverse nacht) |  | EN2850 | 104113.989 | 423917.807
Dordrecht | Laan der Verenigde Naties | 081 2850 | Tunnelverlichting 02,5m | 2.5 | 1997-11-01 | Ladder gebruiken | Armatuur vervangen 2024 | 081 2850.1 | Ventego 1xPLL55 E | 1997-11-01 | 310055 PL-L 55W/830 4P MASTER | 2020-03-19 | 1 | Armatuur vervangen 2024 | Dag (inverse nacht) |  | EN2850 | 104114.621 | 423917
Dordrecht | Laan der Verenigde Naties | 082 2850 | Tunnelverlichting 02,5m | 2.5 | 1997-11-01 | Ladder gebruiken | Armatuur vervangen 2024 | 082 2850.1 | Ventego 1xPLL55 E | 1997-11-01 | 310055 PL-L 55W/830 4P MASTER | 2021-12-24 | 1 | Armatuur vervangen 2024 | Continu |  | EN2850 | 104115.252 | 423916.193
Dordrecht | Laan der Verenigde Naties | 083 2850 | Tunnelverlichting 02,5m | 2.5 | 1997-11-01 | Ladder gebruiken | Armatuur vervangen 2024 | 083 2850.1 | Ventego 1xPLL55 E | 1997-11-01 | 310055 PL-L 55W/830 4P MASTER | 2020-03-19 | 1 | Armatuur vervangen 2024 | Dag (inverse nacht) |  | EN2850 | 104115.884 | 423915.385
Dordrecht | Laan der Verenigde Naties | 084 2850 | Tunnelverlichting 02,5m | 2.5 | 1997-11-01 | Ladder gebruiken | Armatuur vervangen 2024 | 084 2850.1 | Ventego 1xPLL55 E | 1997-11-01 | 310055 PL-L 55W/830 4P MASTER | 2020-03-19 | 1 | Armatuur vervangen 2024 | Dag (inverse nacht) |  | EN2850 | 104116.515 | 423914.578
Dordrecht | Laan der Verenigde Naties | 085 2850 | Tunnelverlichting 02,5m | 2.5 | 1997-11-01 | Ladder gebruiken | Armatuur vervangen 2024 | 085 2850.1 | Ventego 1xPLL55 E | 1997-11-01 | 310055 PL-L 55W/830 4P MASTER | 2020-03-19 | 1 | Armatuur vervangen 2024 | Dag (inverse nacht) |  | EN2850 | 104117.147 | 423913.771
Dordrecht | Laan der Verenigde Naties | 086 2850 | Tunnelverlichting 02,5m | 2.5 | 1997-11-01 | Ladder gebruiken | Armatuur vervangen 2024 | 086 2850.1 | Ventego 1xPLL55 E | 1997-11-01 | 310055 PL-L 55W/830 4P MASTER | 2021-12-24 | 1 | Armatuur vervangen 2024 | Continu |  | EN2850 | 104117.698 | 423913.057
Dordrecht | Laan der Verenigde Naties | 087 2850 | Tunnelverlichting 02,5m | 2.5 | 1997-11-01 | Ladder gebruiken | Armatuur vervangen 2024 | 087 2850.1 | Ventego 1xPLL55 E | 1997-11-01 | 310055 PL-L 55W/830 4P MASTER | 2020-03-19 | 1 | Armatuur vervangen 2024 | Dag (inverse nacht) |  | EN2850 | 104118.996 | 423911.406
Dordrecht | Laan der Verenigde Naties | 088 2850 | Tunnelverlichting 02,5m | 2.5 | 1997-11-01 | Ladder gebruiken | Armatuur vervangen 2024 | 088 2850.1 | Ventego 1xPLL55 E | 1997-11-01 | 310055 PL-L 55W/830 4P MASTER | 2021-12-24 | 1 | Armatuur vervangen 2024 | Continu |  | EN2850 | 104120.073 | 423910.026
Dordrecht | Laan der Verenigde Naties | 089 2850 | Tunnelverlichting 02,5m | 2.5 | 1997-11-01 | Ladder gebruiken | Armatuur vervangen 2024 | 089 2850.1 | Ventego 1xPLL55 E | 1997-11-01 | 310055 PL-L 55W/830 4P MASTER | 2020-03-19 | 1 | Armatuur vervangen 2024 | Dag (inverse nacht) |  | EN2850 | 104121.336 | 423908.412
Dordrecht | Laan der Verenigde Naties | 090 2850 | Tunnelverlichting 02,5m | 2.5 | 1997-11-01 | Ladder gebruiken | Armatuur vervangen 2024 | 090 2850.1 | Ventego 1xPLL55 E | 1997-11-01 | 310055 PL-L 55W/830 4P MASTER | 2021-12-24 | 1 | Armatuur vervangen 2024 | Continu |  | EN2850 | 104122.568 | 423906.836
Dordrecht | Laan der Verenigde Naties | 091 2850 | Tunnelverlichting 02,5m | 2.5 | 1997-11-01 | Ladder gebruiken | Armatuur vervangen 2024 | 091 2850.1 | Ventego 1xPLL55 E | 1997-11-01 | 310055 PL-L 55W/830 4P MASTER | 2020-03-19 | 1 | Armatuur vervangen 2024 | Dag (inverse nacht) |  | EN2850 | 104123.862 | 423905.182
Dordrecht | Laan der Verenigde Naties | 092 2850 | Tunnelverlichting 02,5m | 2.5 | 1997-11-01 | Ladder gebruiken | Armatuur vervangen 2024 | 092 2850.1 | Ventego 1xPLL55 E | 1997-11-01 | 310055 PL-L 55W/830 4P MASTER | 2020-03-19 | 1 | Armatuur vervangen 2024 | Dag (inverse nacht) |  | EN2850 | 104125.601 | 423902.988
Dordrecht | Laan der Verenigde Naties | 093 2850 | Tunnelverlichting 02,5m | 2.5 | 1997-11-01 | Ladder gebruiken | Armatuur vervangen 2024 | 093 2850.1 | Ventego 1xPLL55 E | 1997-11-01 | 310055 PL-L 55W/830 4P MASTER | 2021-12-24 | 1 | Armatuur vervangen 2024 | Continu |  | EN2850 | 104127.425 | 423900.724
Dordrecht | Laan der Verenigde Naties | 094 2850 | Tunnelverlichting 02,5m | 2.5 | 1997-11-01 | Ladder gebruiken | Armatuur vervangen 2024 | 094 2850.1 | Ventego 1xPLL55 E | 1997-11-01 | 310055 PL-L 55W/830 4P MASTER | 2020-03-19 | 1 | Armatuur vervangen 2024 | Dag (inverse nacht) |  | EN2850 | 104129.276 | 423898.372
Dordrecht | Laan der Verenigde Naties | 095 2850 | Tunnelverlichting 02,5m | 2.5 | 1997-11-01 | Ladder gebruiken | Armatuur vervangen 2024 | 095 2850.1 | Ventego 1xPLL55 E | 1997-11-01 | 310055 PL-L 55W/830 4P MASTER | 2021-12-24 | 1 | Armatuur vervangen 2024 | Continu |  | EN2850 | 104131.067 | 423896.091
Dordrecht | Laan der Verenigde Naties | 096 2850 | Tunnelverlichting 02,5m | 2.5 | 1997-11-01 | Ladder gebruiken | Armatuur vervangen 2024 | 096 2850.1 | Ventego 1xPLL55 E | 1997-11-01 | 310055 PL-L 55W/830 4P MASTER | 2021-12-24 | 1 | Armatuur vervangen 2024 | Continu |  | EN2850 | 104132.809 | 423893.899
Dordrecht | Laan der Verenigde Naties | 097 2850 | Tunnelverlichting 02,5m | 2.5 | 1997-11-01 | Ladder gebruiken | Armatuur vervangen 2024 | 097 2850.1 | Ventego 1xPLL55 E | 1997-11-01 | 310055 PL-L 55W/830 4P MASTER | 2020-03-19 | 1 | Armatuur vervangen 2024 | Dag (inverse nacht) |  | EN2850 | 104134.704 | 423891.446
Dordrecht | Laan der Verenigde Naties | 098 2850 | Tunnelverlichting 02,5m | 2.5 | 1997-11-01 | Ladder gebruiken | Armatuur vervangen 2024 | 098 2850.1 | Ventego 1xPLL55 E | 1997-11-01 | 310055 PL-L 55W/830 4P MASTER | 2021-12-24 | 1 | Armatuur vervangen 2024 | Continu |  | EN2850 | 104136.308 | 423889.4
Dordrecht | Laan der Verenigde Naties | 099 2850 | Tunnelverlichting 02,5m | 2.5 | 1997-11-01 | Ladder gebruiken | Armatuur vervangen 2024 | 099 2850.1 | Ventego 1xPLL55 E | 1997-11-01 | 310055 PL-L 55W/830 4P MASTER | 2021-12-24 | 1 | Armatuur vervangen 2024 | Continu |  | EN2850 | 104140.648 | 423883.907
Dordrecht | Laan der Verenigde Naties | 100 2850 | Tunnelverlichting 02,5m | 2.5 | 1997-11-01 | Ladder gebruiken | Armatuur vervangen 2024 | 100 2850.1 | Ventego 1xPLL55 E | 1997-11-01 | 310055 PL-L 55W/830 4P MASTER | 2020-03-19 | 1 | Armatuur vervangen 2024 | Dag (inverse nacht) |  | EN2850 | 104142.902 | 423881.008
Dordrecht | Laan der Verenigde Naties | 101 2850 | Tunnelverlichting 02,5m | 2.5 | 1997-11-01 | Ladder gebruiken | Armatuur vervangen 2024 | 101 2850.1 | Ventego 1xPLL55 E | 1997-11-01 | 310055 PL-L 55W/830 4P MASTER | 2021-12-24 | 1 | Armatuur vervangen 2024 | Continu |  | EN2850 | 104145.096 | 423878.245
Dordrecht | Laan der Verenigde Naties | 102 2850 | Tunnelverlichting 02,5m | 2.5 | 1997-11-01 | Ladder gebruiken | Armatuur vervangen 2024 | 102 2850.1 | Ventego 1xPLL55 E | 1997-11-01 | 310055 PL-L 55W/830 4P MASTER | 2020-03-19 | 1 | Armatuur vervangen 2024 | Dag (inverse nacht) |  | EN2850 | 104147.349 | 423875.437
Dordrecht | Laan der Verenigde Naties | 103 2850 | Tunnelverlichting 02,5m | 2.5 | 1997-11-01 | Ladder gebruiken | Armatuur vervangen 2024 | 103 2850.1 | Ventego 1xPLL55 E | 1997-11-01 | 310055 PL-L 55W/830 4P MASTER | 2021-12-24 | 1 | Armatuur vervangen 2024 | Continu |  | EN2850 | 104148.559 | 423873.843
Dordrecht | Laan der Verenigde Naties | 104 2850 | Tunnelverlichting 02,5m | 2.5 | 1997-11-01 | Ladder gebruiken | Armatuur vervangen 2024 | 104 2850.1 | Ventego 1xPLL55 E | 1997-11-01 | 310055 PL-L 55W/830 4P MASTER | 2020-03-19 | 1 | Armatuur vervangen 2024 | Dag (inverse nacht) |  | EN2850 | 104149.784 | 423872.263
Dordrecht | Laan der Verenigde Naties | 105 2850 | Tunnelverlichting 02,5m | 2.5 | 1997-11-01 | Ladder gebruiken | Armatuur vervangen 2024 | 105 2850.1 | Ventego 1xPLL55 E | 1997-11-01 | 310055 PL-L 55W/830 4P MASTER | 2021-12-24 | 1 | Armatuur vervangen 2024 | Continu |  | EN2850 | 104151.033 | 423870.717
Dordrecht | Laan der Verenigde Naties | 106 2850 | Tunnelverlichting 02,5m | 2.5 | 1997-11-01 | Ladder gebruiken | Armatuur vervangen 2024 | 106 2850.1 | Ventego 1xPLL55 E | 1997-11-01 | 310055 PL-L 55W/830 4P MASTER | 2020-03-19 | 1 | Armatuur vervangen 2024 | Dag (inverse nacht) |  | EN2850 | 104152.321 | 423869.095
Dordrecht | Laan der Verenigde Naties | 107 2850 | Tunnelverlichting 02,5m | 2.5 | 1997-11-01 | Ladder gebruiken | Armatuur vervangen 2024 | 107 2850.1 | Ventego 1xPLL55 E | 1997-11-01 | 310055 PL-L 55W/830 4P MASTER | 2021-12-24 | 1 | Armatuur vervangen 2024 | Continu |  | EN2850 | 104153.504 | 423867.585
Dordrecht | Laan der Verenigde Naties | 108 2850 | Tunnelverlichting 02,5m | 2.5 | 1997-11-01 | Ladder gebruiken | Armatuur vervangen 2024 | 108 2850.1 | Ventego 1xPLL55 E | 1997-11-01 | 310055 PL-L 55W/830 4P MASTER | 2020-03-19 | 1 | Armatuur vervangen 2024 | Dag (inverse nacht) |  | EN2850 | 104154.142 | 423866.789
Dordrecht | Laan der Verenigde Naties | 109 2850 | Tunnelverlichting 02,5m | 2.5 | 1997-11-01 | Ladder gebruiken | Armatuur vervangen 2024 | 109 2850.1 | Ventego 1xPLL55 E | 1997-11-01 | 310055 PL-L 55W/830 4P MASTER | 2020-03-19 | 1 | Armatuur vervangen 2024 | Dag (inverse nacht) |  | EN2850 | 104154.784 | 423865.988
Dordrecht | Laan der Verenigde Naties | 110 2850 | Tunnelverlichting 02,5m | 2.5 | 1997-11-01 | Ladder gebruiken | Armatuur vervangen 2024 | 110 2850.1 | Ventego 1xPLL55 E | 1997-11-01 | 310055 PL-L 55W/830 4P MASTER | 2020-03-19 | 1 | Armatuur vervangen 2024 | Dag (inverse nacht) |  | EN2850 | 104155.426 | 423865.187
Dordrecht | Laan der Verenigde Naties | 111 2850 | Tunnelverlichting 02,5m | 2.5 | 1997-11-01 | Ladder gebruiken | Armatuur vervangen 2024 | 111 2850.1 | Ventego 1xPLL55 E | 1997-11-01 | 310055 PL-L 55W/830 4P MASTER | 2021-12-24 | 1 | Armatuur vervangen 2024 | Continu |  | EN2850 | 104156.067 | 423864.386
Dordrecht | Laan der Verenigde Naties | 112 2850 | Tunnelverlichting 02,5m | 2.5 | 1997-11-01 | Ladder gebruiken | Armatuur vervangen 2024 | 112 2850.1 | Ventego 1xPLL55 E | 1997-11-01 | 310055 PL-L 55W/830 4P MASTER | 2020-03-19 | 1 | Armatuur vervangen 2024 | Dag (inverse nacht) |  | EN2850 | 104156.709 | 423863.585
Dordrecht | Laan der Verenigde Naties | 113 2850 | Tunnelverlichting 02,5m | 2.5 | 1997-11-01 | Ladder gebruiken | Armatuur vervangen 2024 | 113 2850.1 | Ventego 1xPLL55 E | 1997-11-01 | 310055 PL-L 55W/830 4P MASTER | 2020-03-19 | 1 | Armatuur vervangen 2024 | Dag (inverse nacht) |  | EN2850 | 104157.351 | 423862.784
Dordrecht | Laan der Verenigde Naties | 114 2850 | Tunnelverlichting 02,5m | 2.5 | 1997-11-01 | Ladder gebruiken | Armatuur vervangen 2024 | 114 2850.1 | Ventego 1xPLL55 E | 1997-11-01 | 310055 PL-L 55W/830 4P MASTER | 2020-03-19 | 1 | Armatuur vervangen 2024 | Dag (inverse nacht) |  | EN2850 | 104157.993 | 423861.983
Dordrecht | Laan der Verenigde Naties | 115 2850 | Tunnelverlichting 02,5m | 2.5 | 1997-11-01 | Ladder gebruiken | Armatuur vervangen 2024 | 115 2850.1 | Ventego 1xPLL55 E | 1997-11-01 | 310055 PL-L 55W/830 4P MASTER | 2021-12-24 | 1 | Armatuur vervangen 2024 | Continu |  | EN2850 | 104158.634 | 423861.182
Dordrecht | Laan der Verenigde Naties | 116 2850 | Tunnelverlichting 02,5m | 2.5 | 1997-11-01 | Ladder gebruiken | Armatuur vervangen 2024 | 116 2850.1 | Ventego 1xPLL55 E | 1997-11-01 | 310055 PL-L 55W/830 4P MASTER | 2020-03-19 | 1 | Armatuur vervangen 2024 | Dag (inverse nacht) |  | EN2850 | 104159.276 | 423860.382
Dordrecht | Laan der Verenigde Naties | 117 2850 | Tunnelverlichting 02,5m | 2.5 | 1997-11-01 | Ladder gebruiken | Armatuur vervangen 2024 | 117 2850.1 | Ventego 1xPLL55 E | 1997-11-01 | 310055 PL-L 55W/830 4P MASTER | 2020-03-19 | 1 | Armatuur vervangen 2024 | Dag (inverse nacht) |  | EN2850 | 104159.918 | 423859.581
Dordrecht | Laan der Verenigde Naties | 118 2850 | Tunnelverlichting 02,5m | 2.5 | 1997-11-01 | Ladder gebruiken | Armatuur vervangen 2024 | 118 2850.1 | Ventego 1xPLL55 E | 1997-11-01 | 310055 PL-L 55W/830 4P MASTER | 2020-03-19 | 1 | Armatuur vervangen 2024 | Dag (inverse nacht) |  | EN2850 | 104160.56 | 423858.78
Dordrecht | Laan der Verenigde Naties | 119 2850 | Tunnelverlichting 02,5m | 2.5 | 1997-11-01 | Ladder gebruiken | Armatuur vervangen 2024 | 119 2850.1 | Ventego 1xPLL55 E | 1997-11-01 | 310055 PL-L 55W/830 4P MASTER | 2021-12-24 | 1 | Armatuur vervangen 2024 | Continu |  | EN2850 | 104161.201 | 423857.979
Dordrecht | Laan der Verenigde Naties | 120 2850 | Tunnelverlichting 02,5m | 2.5 | 1997-11-01 | Ladder gebruiken | Armatuur vervangen 2024 | 120 2850.1 | Ventego 1xPLL55 E | 1997-11-01 | 310055 PL-L 55W/830 4P MASTER | 2020-03-19 | 1 | Armatuur vervangen 2024 | Dag (inverse nacht) |  | EN2850 | 104161.843 | 423857.178
Dordrecht | Laan der Verenigde Naties | 121 2850 | Tunnelverlichting 02,5m | 2.5 | 1997-11-01 | Ladder gebruiken | Armatuur vervangen 2024 | 121 2850.1 | Ventego 1xPLL55 E | 1997-11-01 | 310055 PL-L 55W/830 4P MASTER | 2020-03-19 | 1 | Armatuur vervangen 2024 | Dag (inverse nacht) |  | EN2850 | 104162.485 | 423856.377
Dordrecht | Laan der Verenigde Naties | 122 2850 | Tunnelverlichting 02,5m | 2.5 | 1975-01-01 | Ladder gebruiken | Armatuur vervangen 2024 | 122 2850.1 | Ventego 1xPLL55 E | 1997-11-01 | 310055 PL-L 55W/830 4P MASTER | 2020-03-19 | 1 | Armatuur vervangen 2024 | Dag (inverse nacht) |  | EN2850 | 104163.127 | 423855.576
Dordrecht | Laan der Verenigde Naties | 122A2850 | Tunnelverlichting 02,5m | 2.5 | 1997-11-01 | Ladder gebruiken | Armatuur vervangen 2024 | 122A2850.1 | Ventego 1xPLL55 E | 1997-11-01 | 310055 PL-L 55W/830 4P MASTER | 2021-12-24 | 1 | Armatuur vervangen 2024 | Continu |  | EN2850 | 104163.752 | 423854.761
Dordrecht | Laan der Verenigde Naties | 123 2850 | Tunnelverlichting 02,5m | 2.5 | 1997-11-01 | Ladder gebruiken | Armatuur vervangen 2024 | 123 2850.1 | Ventego 1xPLL55 E | 1997-11-01 | 310055 PL-L 55W/830 4P MASTER | 2020-03-19 | 1 | Armatuur vervangen 2024 | Dag (inverse nacht) |  | EN2850 | 104164.335 | 423853.908
Dordrecht | Laan der Verenigde Naties | 126 2850 | Tunnelverlichting 05,0m | 5 | 2002-10-30 | Actiewagen verplicht 9u t/m 16u |  | 126 2850.1 | NTL1 SONT150W dim | 2002-10-30 | 220150 CDO-TT 150W/828 MASTER | 2024-09-17 | 1 | CL 13 Tunnels CDO continu elke 3 | Continu |  | EN2850 | 104108.325 | 423945.771
Dordrecht | Laan der Verenigde Naties | 127 2850 | Tunnelverlichting 05,0m | 5 | 2002-10-30 | Actiewagen verplicht 9u t/m 16u |  | 127 2850.1 | NTL1 SONT150W | 2002-10-30 | 220150 CDO-TT 150W/828 MASTER | 2024-09-17 | 1 | CL 14 TunnelsCDO dag elke 3j | Dag (inverse nacht) |  | EN2850 | 104110.172 | 423943.414
Dordrecht | Laan der Verenigde Naties | 128 2850 | Tunnelverlichting 05,0m | 5 | 2002-10-30 | Actiewagen verplicht 9u t/m 16u |  | 128 2850.1 | NTL1 SONT150W | 2002-10-30 | 220150 CDO-TT 150W/828 MASTER | 2024-09-17 | 1 | CL 14 TunnelsCDO dag elke 3j | Dag (inverse nacht) |  | EN2850 | 104112.039 | 423941.065
Dordrecht | Laan der Verenigde Naties | 129 2850 | Tunnelverlichting 05,0m | 5 | 2002-10-30 | Actiewagen verplicht 9u t/m 16u |  | 129 2850.1 | NTL1 SONT150W | 2002-10-30 | 220150 CDO-TT 150W/828 MASTER | 2024-09-17 | 1 | CL 14 TunnelsCDO dag elke 3j | Dag (inverse nacht) |  | EN2850 | 104113.878 | 423938.695
Dordrecht | Laan der Verenigde Naties | 130 2850 | Tunnelverlichting 05,0m | 5 | 2002-10-30 | Actiewagen verplicht 9u t/m 16u |  | 130 2850.1 | NTL1 SONT150W dim | 2002-10-30 | 220150 CDO-TT 150W/828 MASTER | 2024-09-17 | 1 | CL 13 Tunnels CDO continu elke 3 | Continu |  | EN2850 | 104115.771 | 423936.357
Dordrecht | Laan der Verenigde Naties | 131 2850 | Tunnelverlichting 05,0m | 5 | 2002-10-30 | Actiewagen verplicht 9u t/m 16u |  | 131 2850.1 | NTL1 SONT150W | 2002-10-30 | 220150 CDO-TT 150W/828 MASTER | 2024-09-17 | 1 | CL 14 TunnelsCDO dag elke 3j | Dag (inverse nacht) |  | EN2850 | 104117.464 | 423934.2
Dordrecht | Laan der Verenigde Naties | 132 2850 | Tunnelverlichting 05,0m | 5 | 2002-10-30 | Actiewagen verplicht 9u t/m 16u |  | 132 2850.1 | NTL1 SONT150W | 2002-10-30 | 220150 CDO-TT 150W/828 MASTER | 2024-09-17 | 1 | CL 14 TunnelsCDO dag elke 3j | Dag (inverse nacht) |  | EN2850 | 104119.306 | 423931.832
Dordrecht | Laan der Verenigde Naties | 133 2850 | Tunnelverlichting 05,0m | 5 | 2002-10-30 | Actiewagen verplicht 9u t/m 16u |  | 133 2850.1 | NTL1 SONT150W | 2002-10-30 | 220150 CDO-TT 150W/828 MASTER | 2024-09-17 | 1 | CL 14 TunnelsCDO dag elke 3j | Dag (inverse nacht) |  | EN2850 | 104121.179 | 423929.489
Dordrecht | Laan der Verenigde Naties | 134 2850 | Tunnelverlichting 05,0m | 5 | 2002-10-30 | Actiewagen verplicht 9u t/m 16u |  | 134 2850.1 | NTL1 SONT150W dim | 2002-10-30 | 220150 CDO-TT 150W/828 MASTER | 2024-09-17 | 1 | CL 13 Tunnels CDO continu elke 3 | Continu |  | EN2850 | 104123.19 | 423926.931
Dordrecht | Laan der Verenigde Naties | 135 2850 | Tunnelverlichting 05,0m | 5 | 2002-10-30 | Actiewagen verplicht 9u t/m 16u |  | 135 2850.1 | NTL1 SONT150W | 2002-10-30 | 220150 CDO-TT 150W/828 MASTER | 2024-09-17 | 1 | CL 14 TunnelsCDO dag elke 3j | Dag (inverse nacht) |  | EN2850 | 104124.823 | 423924.855
Dordrecht | Laan der Verenigde Naties | 136 2850 | Tunnelverlichting 05,0m | 5 | 2002-10-30 | Actiewagen verplicht 9u t/m 16u |  | 136 2850.1 | NTL1 SONT150W | 2002-10-30 | 220150 CDO-TT 150W/828 MASTER | 2024-09-17 | 1 | CL 14 TunnelsCDO dag elke 3j | Dag (inverse nacht) |  | EN2850 | 104126.688 | 423922.371
Dordrecht | Laan der Verenigde Naties | 137 2850 | Tunnelverlichting 05,0m | 5 | 2002-10-30 | Actiewagen verplicht 9u t/m 16u |  | 137 2850.1 | NTL1 SONT150W | 2002-10-30 | 220150 CDO-TT 150W/828 MASTER | 2024-09-17 | 1 | CL 14 TunnelsCDO dag elke 3j | Dag (inverse nacht) |  | EN2850 | 104128.825 | 423919.79
Dordrecht | Laan der Verenigde Naties | 138 2850 | Tunnelverlichting 05,0m | 5 | 2002-10-30 | Actiewagen verplicht 9u t/m 16u |  | 138 2850.1 | NTL1 SONT150W dim | 2002-10-30 | 220150 CDO-TT 150W/828 MASTER | 2024-09-17 | 1 | CL 13 Tunnels CDO continu elke 3 | Continu |  | EN2850 | 104130.604 | 423917.499
Dordrecht | Laan der Verenigde Naties | 139 2850 | Tunnelverlichting 05,0m | 5 | 2002-10-30 | Actiewagen verplicht 9u t/m 16u |  | 139 2850.1 | NTL1 SONT150W | 2002-10-30 | 220150 CDO-TT 150W/828 MASTER | 2024-09-17 | 1 | CL 14 TunnelsCDO dag elke 3j | Dag (inverse nacht) |  | EN2850 | 104132.443 | 423915.128
Dordrecht | Laan der Verenigde Naties | 140 2850 | Tunnelverlichting 05,0m | 5 | 2002-10-30 | Actiewagen verplicht 9u t/m 16u |  | 140 2850.1 | NTL1 SONT150W | 2002-10-30 | 220150 CDO-TT 150W/828 MASTER | 2024-09-17 | 1 | CL 14 TunnelsCDO dag elke 3j | Dag (inverse nacht) |  | EN2850 | 104134.295 | 423912.753
Dordrecht | Laan der Verenigde Naties | 141 2850 | Tunnelverlichting 05,0m | 5 | 2002-10-30 | Actiewagen verplicht 9u t/m 16u |  | 141 2850.1 | NTL1 SONT150W | 2002-10-30 | 220150 CDO-TT 150W/828 MASTER | 2024-09-17 | 1 | CL 14 TunnelsCDO dag elke 3j | Dag (inverse nacht) |  | EN2850 | 104136.129 | 423910.396
Dordrecht | Laan der Verenigde Naties | 142 2850 | Tunnelverlichting 05,0m | 5 | 2002-10-30 | Actiewagen verplicht 9u t/m 16u |  | 142 2850.1 | NTL1 SONT150W dim | 2002-10-30 | 220150 CDO-TT 150W/828 MASTER | 2024-09-17 | 1 | CL 13 Tunnels CDO continu elke 3 | Continu |  | EN2850 | 104137.976 | 423908.023
Dordrecht | Laan der Verenigde Naties | 143 2850 | Tunnelverlichting 05,0m | 5 | 2002-10-30 | Actiewagen verplicht 9u t/m 16u |  | 143 2850.1 | NTL1 SONT150W dim | 2002-10-30 | 220150 CDO-TT 150W/828 MASTER | 2024-09-17 | 1 | CL 13 Tunnels CDO continu elke 3 | Continu |  | EN2850 | 104142.834 | 423901.855
Dordrecht | Laan der Verenigde Naties | 144 2850 | Tunnelverlichting 05,0m | 5 | 2002-10-30 | Actiewagen verplicht 9u t/m 16u |  | 144 2850.1 | NTL1 SONT150W dim | 2002-10-30 | 220150 CDO-TT 150W/828 MASTER | 2024-09-17 | 1 | CL 13 Tunnels CDO continu elke 3 | Continu |  | EN2850 | 104150.233 | 423892.407
Dordrecht | Laan der Verenigde Naties | 145 2850 | Tunnelverlichting 05,0m | 5 | 2002-10-30 | Actiewagen verplicht 9u t/m 16u |  | 145 2850.1 | NTL1 SONT150W dim | 2002-10-30 | 220150 CDO-TT 150W/828 MASTER | 2024-09-17 | 1 | CL 13 Tunnels CDO continu elke 3 | Continu |  | EN2850 | 104157.731 | 423883.008
Dordrecht | Laan der Verenigde Naties | 146 2850 | Tunnelverlichting 05,0m | 5 | 2002-10-30 | Actiewagen verplicht 9u t/m 16u |  | 146 2850.1 | NTL1 SONT150W dim | 2002-10-30 | 220150 CDO-TT 150W/828 MASTER | 2024-09-17 | 1 | CL 13 Tunnels CDO continu elke 3 | Continu |  | EN2850 | 104165.121 | 423873.53
Dordrecht | Laan der Verenigde Naties | 147 2850 | Tunnelverlichting 05,0m | 5 | 2002-10-30 | Actiewagen verplicht 9u t/m 16u |  | 147 2850.1 | NTL1 SONT150W dim | 2002-10-30 | 220150 CDO-TT 150W/828 MASTER | 2024-09-17 | 1 | CL 13 Tunnels CDO continu elke 3 | Continu |  | EN2850 | 104108.754 | 423946.159
Dordrecht | Laan der Verenigde Naties | 148 2850 | Tunnelverlichting 05,0m | 5 | 2002-10-30 | Actiewagen verplicht 9u t/m 16u |  | 148 2850.1 | NTL1 SONT150W dim | 2002-10-30 | 220150 CDO-TT 150W/828 MASTER | 2024-09-17 | 1 | CL 13 Tunnels CDO continu elke 3 | Continu |  | EN2850 | 104116.144 | 423936.681
Dordrecht | Laan der Verenigde Naties | 149 2850 | Tunnelverlichting 05,0m | 5 | 2002-10-30 | Actiewagen verplicht 9u t/m 16u |  | 149 2850.1 | NTL1 SONT150W dim | 2002-10-30 | 220150 CDO-TT 150W/828 MASTER | 2024-09-17 | 1 | CL 13 Tunnels CDO continu elke 3 | Continu |  | EN2850 | 104123.641 | 423927.282
Dordrecht | Laan der Verenigde Naties | 150 2850 | Tunnelverlichting 05,0m | 5 | 2002-10-30 | Actiewagen verplicht 9u t/m 16u |  | 150 2850.1 | NTL1 SONT150W dim | 2002-10-30 | 220150 CDO-TT 150W/828 MASTER | 2024-09-17 | 1 | CL 13 Tunnels CDO continu elke 3 | Continu |  | EN2850 | 104131.041 | 423917.834
Dordrecht | Laan der Verenigde Naties | 151 2850 | Tunnelverlichting 05,0m | 5 | 2002-10-30 | Actiewagen verplicht 9u t/m 16u |  | 151 2850.1 | NTL1 SONT150W dim | 2002-10-30 | 220150 CDO-TT 150W/828 MASTER | 2024-09-17 | 1 | CL 13 Tunnels CDO continu elke 3 | Continu |  | EN2850 | 104135.899 | 423911.667
Dordrecht | Laan der Verenigde Naties | 152 2850 | Tunnelverlichting 05,0m | 5 | 2002-10-30 | Actiewagen verplicht 9u t/m 16u |  | 152 2850.1 | NTL1 SONT150W | 2002-10-30 | 220150 CDO-TT 150W/828 MASTER | 2024-09-17 | 1 | CL 14 TunnelsCDO dag elke 3j | Dag (inverse nacht) |  | EN2850 | 104137.746 | 423909.294
Dordrecht | Laan der Verenigde Naties | 153 2850 | Tunnelverlichting 05,0m | 5 | 2002-10-30 | Actiewagen verplicht 9u t/m 16u |  | 153 2850.1 | NTL1 SONT150W | 2002-10-30 | 220150 CDO-TT 150W/828 MASTER | 2024-09-17 | 1 | CL 14 TunnelsCDO dag elke 3j | Dag (inverse nacht) |  | EN2850 | 104139.58 | 423906.937
Dordrecht | Laan der Verenigde Naties | 154 2850 | Tunnelverlichting 05,0m | 5 | 2002-10-30 | Actiewagen verplicht 9u t/m 16u |  | 154 2850.1 | NTL1 SONT150W | 2002-10-30 | 220150 CDO-TT 150W/828 MASTER | 2024-09-17 | 1 | CL 14 TunnelsCDO dag elke 3j | Dag (inverse nacht) |  | EN2850 | 104141.432 | 423904.561
Dordrecht | Laan der Verenigde Naties | 155 2850 | Tunnelverlichting 05,0m | 5 | 2002-10-30 | Actiewagen verplicht 9u t/m 16u |  | 155 2850.1 | NTL1 SONT150W dim | 2002-10-30 | 220150 CDO-TT 150W/828 MASTER | 2024-09-17 | 1 | CL 13 Tunnels CDO continu elke 3 | Continu |  | EN2850 | 104143.271 | 423902.19
Dordrecht | Laan der Verenigde Naties | 156 2850 | Tunnelverlichting 05,0m | 5 | 2002-10-30 | Actiewagen verplicht 9u t/m 16u |  | 156 2850.1 | NTL1 SONT150W | 2002-10-30 | 220150 CDO-TT 150W/828 MASTER | 2024-09-17 | 1 | CL 14 TunnelsCDO dag elke 3j | Dag (inverse nacht) |  | EN2850 | 104145.05 | 423899.899
Dordrecht | Laan der Verenigde Naties | 157 2850 | Tunnelverlichting 05,0m | 5 | 2002-10-30 | Actiewagen verplicht 9u t/m 16u |  | 157 2850.1 | NTL1 SONT150W | 2002-10-30 | 220150 CDO-TT 150W/828 MASTER | 2024-09-17 | 1 | CL 14 TunnelsCDO dag elke 3j | Dag (inverse nacht) |  | EN2850 | 104147.187 | 423897.318
Dordrecht | Laan der Verenigde Naties | 158 2850 | Tunnelverlichting 05,0m | 5 | 2002-10-30 | Actiewagen verplicht 9u t/m 16u |  | 158 2850.1 | NTL1 SONT150W | 2002-10-30 | 220150 CDO-TT 150W/828 MASTER | 2024-09-17 | 1 | CL 14 TunnelsCDO dag elke 3j | Dag (inverse nacht) |  | EN2850 | 104149.051 | 423894.834
Dordrecht | Laan der Verenigde Naties | 159 2850 | Tunnelverlichting 05,0m | 5 | 2002-10-30 | Actiewagen verplicht 9u t/m 16u |  | 159 2850.1 | NTL1 SONT150W dim | 2002-10-30 | 220150 CDO-TT 150W/828 MASTER | 2024-09-17 | 1 | CL 13 Tunnels CDO continu elke 3 | Continu |  | EN2850 | 104150.685 | 423892.759
Dordrecht | Laan der Verenigde Naties | 160 2850 | Tunnelverlichting 05,0m | 5 | 2002-10-30 | Actiewagen verplicht 9u t/m 16u |  | 160 2850.1 | NTL1 SONT150W | 2002-10-30 | 220150 CDO-TT 150W/828 MASTER | 2024-09-17 | 1 | CL 14 TunnelsCDO dag elke 3j | Dag (inverse nacht) |  | EN2850 | 104152.696 | 423890.201
Dordrecht | Laan der Verenigde Naties | 161 2850 | Tunnelverlichting 05,0m | 5 | 2002-10-30 | Actiewagen verplicht 9u t/m 16u |  | 161 2850.1 | NTL1 SONT150W | 2002-10-30 | 220150 CDO-TT 150W/828 MASTER | 2024-09-17 | 1 | CL 14 TunnelsCDO dag elke 3j | Dag (inverse nacht) |  | EN2850 | 104154.569 | 423887.857
Dordrecht | Laan der Verenigde Naties | 162 2850 | Tunnelverlichting 05,0m | 5 | 2002-10-30 | Actiewagen verplicht 9u t/m 16u |  | 162 2850.1 | NTL1 SONT150W | 2002-10-30 | 220150 CDO-TT 150W/828 MASTER | 2024-09-17 | 1 | CL 14 TunnelsCDO dag elke 3j | Dag (inverse nacht) |  | EN2850 | 104156.411 | 423885.489
Dordrecht | Laan der Verenigde Naties | 163 2850 | Tunnelverlichting 05,0m | 5 | 2002-10-30 | Actiewagen verplicht 9u t/m 16u |  | 163 2850.1 | NTL1 SONT150W dim | 2002-10-30 | 220150 CDO-TT 150W/828 MASTER | 2024-09-17 | 1 | CL 13 Tunnels CDO continu elke 3 | Continu |  | EN2850 | 104158.103 | 423883.332
Dordrecht | Laan der Verenigde Naties | 164 2850 | Tunnelverlichting 05,0m | 5 | 2002-10-30 | Actiewagen verplicht 9u t/m 16u |  | 164 2850.1 | NTL1 SONT150W | 2002-10-30 | 220150 CDO-TT 150W/828 MASTER | 2024-09-17 | 1 | CL 14 TunnelsCDO dag elke 3j | Dag (inverse nacht) |  | EN2850 | 104159.997 | 423880.994
Dordrecht | Laan der Verenigde Naties | 165 2850 | Tunnelverlichting 05,0m | 5 | 2002-10-30 | Actiewagen verplicht 9u t/m 16u |  | 165 2850.1 | NTL1 SONT150W | 2002-10-30 | 220150 CDO-TT 150W/828 MASTER | 2024-09-17 | 1 | CL 14 TunnelsCDO dag elke 3j | Dag (inverse nacht) |  | EN2850 | 104161.836 | 423878.624
Dordrecht | Laan der Verenigde Naties | 166 2850 | Tunnelverlichting 05,0m | 5 | 2002-10-30 | Actiewagen verplicht 9u t/m 16u |  | 166 2850.1 | NTL1 SONT150W | 2002-10-30 | 220150 CDO-TT 150W/828 MASTER | 2024-09-17 | 1 | CL 14 TunnelsCDO dag elke 3j | Dag (inverse nacht) |  | EN2850 | 104163.702 | 423876.275
Dordrecht | Laan der Verenigde Naties | 167 2850 | Tunnelverlichting 05,0m | 5 | 2002-10-30 | Actiewagen verplicht 9u t/m 16u |  | 167 2850.1 | NTL1 SONT150W dim | 2002-10-30 | 220150 CDO-TT 150W/828 MASTER | 2024-09-17 | 1 | CL 13 Tunnels CDO continu elke 3 | Continu |  | EN2850 | 104165.55 | 423873.919
Dordrecht | Laan der Verenigde Naties | 266 2850 | 127026 LineX Staal Verzinkt 4,5m TOP60 | 4.5 | 2023-10-26 | Hoogwerker gebruiken | Inspectie 2023 | 266 2850.1 | 131110 LW-SRDS2 5W 500 LM 8A 730 DANB CC G4 XiSR X XC 7040C3M SPD (diameter 60 mm) XiSR22 | 2024-02-02 | LED 05W 3000K 500lm | 2024-02-02 | 1 | CL 08 LED VERLICHTING | Nacht astronomisch in / uit | Zhaga Ready | OV | 104177.347 | 423837.612
Dordrecht | Laan der Verenigde Naties | 269 2850 | 127026 LineX Staal Verzinkt 4,5m TOP60 | 4.5 | 2023-10-26 | Hoogwerker gebruiken | Inspectie 2023 | 269 2850.1 | 131110 LW-SRDS2 5W 500 LM 8A 730 DANB CC G4 XiSR X XC 7040C3M SPD (diameter 60 mm) XiSR22 | 2024-02-02 | LED 05W 3000K 500lm | 2024-02-02 | 1 | CL 08 LED VERLICHTING | Nacht astronomisch in / uit | Zhaga Ready | OV | 104190.248 | 423815.592
Dordrecht | Laan der Verenigde Naties | 271 2850 | 127026 LineX Staal Verzinkt 4,5m TOP60 | 4.5 | 2023-10-26 | Hoogwerker gebruiken | Inspectie 2023 | 271 2850.1 | 131110 LW-SRDS2 5W 500 LM 8A 730 DANB CC G4 XiSR X XC 7040C3M SPD (diameter 60 mm) XiSR22 | 2024-02-02 | LED 05W 3000K 500lm | 2024-02-02 | 1 | CL 08 LED VERLICHTING | Nacht astronomisch in / uit | Zhaga Ready | OV | 104202.604 | 423794.901
Dordrecht | Laan der Verenigde Naties | 272 2850 | 127026 LineX Staal Verzinkt 4,5m TOP60 | 4.5 | 2023-10-26 | Hoogwerker gebruiken | Inspectie 2023 | 272 2850.1 | 131110 LW-SRDS2 5W 500 LM 8A 730 DANB CC G4 XiSR X XC 7040C3M SPD (diameter 60 mm) XiSR22 | 2024-02-02 | LED 05W 3000K 500lm | 2024-02-02 | 1 | CL 08 LED VERLICHTING | Nacht astronomisch in / uit | Zhaga Ready | OV | 104198.815 | 423771.129
Dordrecht | Laan der Verenigde Naties | 273 2850 | 127026 LineX Staal Verzinkt 4,5m TOP60 | 4.5 | 2023-10-26 | Hoogwerker gebruiken | Inspectie 2023 | 273 2850.1 | 131110 LW-SRDS2 5W 500 LM 8A 730 DANB CC G4 XiSR X XC 7040C3M SPD (diameter 60 mm) XiSR22 | 2024-02-02 | LED 05W 3000K 500lm | 2024-02-02 | 1 | CL 08 LED VERLICHTING | Nacht astronomisch in / uit | Zhaga Ready | OV | 104177.626 | 423761.933
Dordrecht | Laan der Verenigde Naties | 274 2850 | 127026 LineX Staal Verzinkt 4,5m TOP60 | 4.5 | 2023-10-26 | Hoogwerker gebruiken | Inspectie 2023 | 274 2850.1 | 131110 LW-SRDS2 5W 500 LM 8A 730 DANB CC G4 XiSR X XC 7040C3M SPD (diameter 60 mm) XiSR22 | 2024-02-02 | LED 05W 3000K 500lm | 2024-02-02 | 1 | CL 08 LED VERLICHTING | Nacht astronomisch in / uit | Zhaga Ready | OV | 104159.139 | 423773.397
Dordrecht | Laan der Verenigde Naties | 275 2850 | 127026 LineX Staal Verzinkt 4,5m TOP60 | 4.5 | 2023-10-26 | Hoogwerker gebruiken | Inspectie 2023 | 275 2850.1 | 131110 LW-SRDS2 5W 500 LM 8A 730 DANB CC G4 XiSR X XC 7040C3M SPD (diameter 60 mm) XiSR22 | 2024-02-02 | LED 05W 3000K 500lm | 2024-02-02 | 1 | CL 08 LED VERLICHTING | Nacht astronomisch in / uit | Zhaga Ready | OV | 104162.564 | 423795.126
Dordrecht | Laan der Verenigde Naties | 276 2850 | 127026 LineX Staal Verzinkt 4,5m TOP60 | 4.5 | 2023-10-26 | Hoogwerker gebruiken | Inspectie 2023 | 276 2850.1 | 131110 LW-SRDS2 5W 500 LM 8A 730 DANB CC G4 XiSR X XC 7040C3M SPD (diameter 60 mm) XiSR22 | 2024-02-02 | LED 05W 3000K 500lm | 2024-02-02 | 1 | CL 08 LED VERLICHTING | Nacht astronomisch in / uit | Zhaga Ready | OV | 104163.235 | 423814.163
Dordrecht | Laan der Verenigde Naties | 277 2850 | 127026 LineX Staal Verzinkt 4,5m TOP60 | 4.5 | 2023-10-26 | Hoogwerker gebruiken | Inspectie 2023 | 277 2850.1 | 131110 LW-SRDS2 5W 500 LM 8A 730 DANB CC G4 XiSR X XC 7040C3M SPD (diameter 60 mm) XiSR22 | 2024-02-02 | LED 05W 3000K 500lm | 2024-02-02 | 1 | CL 08 LED VERLICHTING | Nacht astronomisch in / uit | Zhaga Ready | OV | 104163.183 | 423832.718
Dordrecht | Laan der Verenigde Naties | 278 2850 | 127026 LineX Staal Verzinkt 4,5m TOP60 | 4.5 | 2023-10-26 | Hoogwerker gebruiken | Inspectie 2023 | 278 2850.1 | 131110 LW-SRDS2 5W 500 LM 8A 730 DANB CC G4 XiSR X XC 7040C3M SPD (diameter 60 mm) XiSR22 | 2024-02-02 | LED 05W 3000K 500lm | 2024-02-02 | 1 | CL 08 LED VERLICHTING | Nacht astronomisch in / uit | Zhaga Ready | OV | 104166.756 | 423893.093
Dordrecht | Laan der Verenigde Naties | 279 2850 | 127026 LineX Staal Verzinkt 4,5m TOP60 | 4.5 | 2023-10-26 | Hoogwerker gebruiken | Inspectie 2023 | 279 2850.1 | 131110 LW-SRDS2 5W 500 LM 8A 730 DANB CC G4 XiSR X XC 7040C3M SPD (diameter 60 mm) XiSR22 | 2024-02-02 | LED 05W 3000K 500lm | 2024-02-02 | 1 | CL 08 LED VERLICHTING | Nacht astronomisch in / uit | Zhaga Ready | OV | 104177.163 | 423908.434
Dordrecht | Laan der Verenigde Naties | 280 2850 | St.Gecoat Ultra Dark Grey 10,0m spec. EU 1,90m | 10 | 2012-09-27 | Actiewagen verplicht 9u t/m 16u | Inspectie 2024 | 280 2850.1 | Evolo-2 CPO 90W dim | 2012-09-27 | 260090 CPO-TW 090W/728 MASTER | 2024-05-09 14:56 | 1 | CL 04 CPO TW 24.000u | 23:00-06-00 Dim 15-35% | basis -15% - nacht -35% | OV | 104169.579 | 423851.197
Dordrecht | Laan der Verenigde Naties | 281 2850 | St.Gecoat Ultra Dark Grey 10,0m spec. EU 1,90m | 10 | 2012-09-27 | Actiewagen verplicht 9u t/m 16u | Inspectie 2024 | 281 2850.1 | Evolo-2 CPO 90W dim | 2012-09-27 | 260090 CPO-TW 090W/728 MASTER | 2024-05-09 15:02 | 1 | CL 04 CPO TW 24.000u | 23:00-06-00 Dim 15-35% | basis -15% - nacht -35% | OV | 104185.988 | 423864.723
Dordrecht | Laan der Verenigde Naties | 282 2850 | St.Gecoat Ultra Dark Grey 10,0m spec. DU 7,20m | 10 | 2012-09-27 | Actiewagen verplicht 9u t/m 16u | Inspectie 2024 | 282 2850.1 | Evolo-2 CPO 90W dim | 2012-09-27 | 260090 CPO-TW 090W/728 MASTER | 2024-05-09 14:55 | 1 | CL 04 CPO TW 24.000u | 23:00-06-00 Dim 15-35% | basis -15% - nacht -35% | OV | 104201.074 | 423827.571
[8 empty] | 282 2850.2 | Evolo-2 CPO 90W dim | 2012-09-27 | 260090 CPO-TW 090W/728 MASTER | 2024-05-09 14:54 | 1 | CL 04 CPO TW 24.000u | 23:00-06-00 Dim 15-35% | basis -15% - nacht -35% | OV
Dordrecht | Laan der Verenigde Naties | 287 2850 | St.Gecoat Ultra Dark Grey 10,0m spec. DU 7,20m | 10 | 2012-09-27 | Actiewagen verplicht 9u t/m 16u | Inspectie 2024 | 287 2850.1 | Evolo-2 CPO 90W dim | 2012-09-27 | 260090 CPO-TW 090W/728 MASTER | 2024-05-09 14:53 | 1 | CL 04 CPO TW 24.000u | 23:00-06-00 Dim 15-35% | basis -15% - nacht -35% | OV | 104222.86 | 423794.809
[8 empty] | 287 2850.2 | Evolo-2 CPO 90W dim | 2012-09-27 | 260090 CPO-TW 090W/728 MASTER | 2024-05-09 14:54 | 1 | CL 04 CPO TW 24.000u | 23:00-06-00 Dim 15-35% | basis -15% - nacht -35% | OV
Dordrecht | Laan der Verenigde Naties | 288 2850 | St.Gecoat Ultra Dark Grey 10,0m spec. DU 7,20m | 10 | 2012-09-27 | Actiewagen verplicht 9u t/m 16u | Inspectie 2024 | 288 2850.1 | Evolo-2 CPO 90W dim | 2012-09-27 | 260090 CPO-TW 090W/728 MASTER | 2024-05-09 14:52 | 1 | CL 04 CPO TW 24.000u | 23:00-06-00 Dim 15-35% | basis -15% - nacht -35% | OV | 104242.176 | 423759.387
[8 empty] | 288 2850.2 | Evolo-2 CPO 90W dim | 2012-09-27 | 260090 CPO-TW 090W/728 MASTER | 2024-05-09 14:52 | 1 | CL 04 CPO TW 24.000u | 23:00-06-00 Dim 15-35% | basis -15% - nacht -35% | OV
Dordrecht | Laan der Verenigde Naties | 289 2850 | St.Gecoat Ultra Dark Grey 10,0m spec. EU 1,90m | 10 | 2012-09-27 | Actiewagen verplicht 9u t/m 16u | Inspectie 2024 | 289 2850.1 | Evolo-2 CPO 60W dim | 2012-09-27 | 260060 CPO-TW 060W/728 MASTER | 2024-05-09 15:06 | 1 | CL 04 CPO TW 24.000u | 23:00-06-00 Dim 15-35% | basis -15% - nacht -35% | OV | 104237.543 | 423734.348
Dordrecht | Laan der Verenigde Naties | 290 2850 | St.Gecoat Ultra Dark Grey 10,0m spec. DU 7,20m | 10 | 2012-09-27 | Actiewagen verplicht 9u t/m 16u | Inspectie 2024 | 290 2850.1 | Evolo-2 CPO 90W dim | 2012-09-27 | 260090 CPO-TW 090W/728 MASTER | 2024-05-09 14:51 | 1 | CL 04 CPO TW 24.000u | 23:00-06-00 Dim 15-35% | basis -15% - nacht -35% | OV | 104258.203 | 423724.192
[8 empty] | 290 2850.2 | Evolo-2 CPO 90W dim | 2012-09-27 | 260090 CPO-TW 090W/728 MASTER | 2024-05-09 14:51 | 1 | CL 04 CPO TW 24.000u | 23:00-06-00 Dim 15-35% | basis -15% - nacht -35% | OV
Dordrecht | Laan der Verenigde Naties | 291 2850 | St.Gecoat Ultra Dark Grey 10,0m spec. EU 1,90m | 10 | 2012-09-27 | Actiewagen verplicht 9u t/m 16u | Inspectie 2024 | 291 2850.1 | Evolo-2 CPO 60W dim | 2012-09-27 | 260060 CPO-TW 060W/728 MASTER | 2024-05-09 15:07 | 1 | CL 04 CPO TW 24.000u | 23:00-06-00 Dim 15-35% | basis -15% - nacht -35% | OV | 104253.669 | 423698.574
Dordrecht | Laan der Verenigde Naties | 292 2850 | St.Gecoat Ultra Dark Grey 10,0m spec. DU 7,20m | 10 | 2012-09-27 | Actiewagen verplicht 9u t/m 16u | Inspectie 2024 | 292 2850.1 | Evolo-2 CPO 90W dim | 2012-09-27 | 260090 CPO-TW 090W/728 MASTER | 2024-05-09 14:50 | 1 | CL 04 CPO TW 24.000u | 23:00-06-00 Dim 15-35% | basis -15% - nacht -35% | OV | 104274.805 | 423689.716
[8 empty] | 292 2850.2 | Evolo-2 CPO 90W dim | 2012-09-27 | 260090 CPO-TW 090W/728 MASTER | 2024-05-09 14:50 | 1 | CL 04 CPO TW 24.000u | 23:00-06-00 Dim 15-35% | basis -15% - nacht -35% | OV
Dordrecht | Laan der Verenigde Naties | 293 2850 | St.Gecoat Ultra Dark Grey 10,0m spec. EU 1,90m | 10 | 2012-09-27 | Actiewagen verplicht 9u t/m 16u | Inspectie 2024 | 293 2850.1 | Evolo-2 CPO 60W dim | 2012-09-27 | 260060 CPO-TW 060W/728 MASTER | 2024-05-09 15:10 | 1 | CL 04 CPO TW 24.000u | 23:00-06-00 Dim 15-35% | basis -15% - nacht -35% | OV | 104268.731 | 423665.14
Dordrecht | Laan der Verenigde Naties | 294 2850 | St.Gecoat Ultra Dark Grey 10,0m spec. DU 7,20m | 10 | 2012-09-27 | Actiewagen verplicht 9u t/m 16u | Inspectie 2024 | 294 2850.1 | Evolo-2 CPO 90W dim | 2012-09-27 | 260090 CPO-TW 090W/728 MASTER | 2024-05-09 14:49 | 1 | CL 04 CPO TW 24.000u | 23:00-06-00 Dim 15-35% | basis -15% - nacht -35% | OV | 104293.243 | 423655.054
[8 empty] | 294 2850.2 | Evolo-2 CPO 90W dim | 2012-09-27 | 260090 CPO-TW 090W/728 MASTER | 2024-05-09 14:49 | 1 | CL 04 CPO TW 24.000u | 23:00-06-00 Dim 15-35% | basis -15% - nacht -35% | OV
Dordrecht | Laan der Verenigde Naties | 295 2850 | St.Gecoat Ultra Dark Grey 10,0m spec. EU 1,90m | 10 | 2012-09-27 | Actiewagen verplicht 9u t/m 16u | Inspectie 2024 | 295 2850.1 | Evolo-2 CPO 60W dim | 2012-09-27 | 260060 CPO-TW 060W/728 MASTER | 2024-05-09 15:14 | 1 | CL 04 CPO TW 24.000u | 23:00-06-00 Dim 15-35% | basis -15% - nacht -35% | OV | 104284.893 | 423629.497
Dordrecht | Laan der Verenigde Naties | 296 2850 | St.Gecoat Ultra Dark Grey 10,0m spec. DU 7,20m | 10 | 2012-09-27 | Actiewagen verplicht 9u t/m 16u | Inspectie 2024 | 296 2850.1 | Evolo-2 CPO 90W dim | 2012-09-27 | 260090 CPO-TW 090W/728 MASTER | 2024-05-09 | 1 | CL 04 CPO TW 24.000u | 23:00-06-00 Dim 15-35% | basis -15% - nacht -35% | OV | 104311.057 | 423620.725
[8 empty] | 296 2850.2 | Evolo-2 CPO 90W dim | 2012-09-27 | 260090 CPO-TW 090W/728 MASTER | 2024-05-09 14:48 | 1 | CL 04 CPO TW 24.000u | 23:00-06-00 Dim 15-35% | basis -15% - nacht -35% | OV
Dordrecht | Laan der Verenigde Naties | 297 2850 | St.Gecoat Ultra Dark Grey 10,0m spec. EU 1,90m | 10 | 2012-09-27 | Actiewagen verplicht 9u t/m 16u | Inspectie 2024 | 297 2850.1 | Evolo-2 CPO 60W dim | 2012-09-27 | 260060 CPO-TW 060W/728 MASTER | 2024-05-09 14:47 | 1 | CL 04 CPO TW 24.000u | 23:00-06-00 Dim 15-35% | basis -15% - nacht -35% | OV | 104333.274 | 423614.444
Dordrecht | Laan der Verenigde Naties | 298 2850 | St.Gecoat Ultra Dark Grey 10,0m spec. DU 7,20m | 10 | 2012-09-27 | Actiewagen verplicht 9u t/m 16u | Inspectie 2024 | 298 2850.1 | Evolo-2 CPO 90W dim | 2012-09-27 | 260090 CPO-TW 090W/728 MASTER | 2024-05-09 | 1 | CL 04 CPO TW 24.000u | 23:00-06-00 Dim 15-35% | basis -15% - nacht -35% | OV | 104329.439 | 423592.352
[8 empty] | 298 2850.2 | Evolo-2 CPO 90W dim | 2012-09-27 | 260090 CPO-TW 090W/728 MASTER | 2024-05-09 14:41 | 1 | CL 04 CPO TW 24.000u | 23:00-06-00 Dim 15-35% | basis -15% - nacht -35% | OV
Dordrecht | Laan der Verenigde Naties | 299 2850 | St.Gecoat Ultra Dark Grey 10,0m spec. EU 1,90m | 10 | 2012-09-27 | Actiewagen verplicht 9u t/m 16u | Inspectie 2024 | 299 2850.1 | Evolo-2 CPO 60W dim | 2012-09-27 | 260060 CPO-TW 060W/728 MASTER | 2024-05-09 15:17 | 1 | CL 04 CPO TW 24.000u | 23:00-06-00 Dim 15-35% | basis -15% - nacht -35% | OV | 104327.161 | 423568.374
Dordrecht | Laan der Verenigde Naties | 300 2850 | St.Gecoat Ultra Dark Grey 10,0m spec. EU 1,90m | 10 | 2012-09-27 | Actiewagen verplicht 9u t/m 16u | Inspectie 2024 | 300 2850.1 | Evolo-2 CPO 60W dim | 2012-09-27 | 260060 CPO-TW 060W/728 MASTER | 2024-05-09 14:42 | 1 | CL 04 CPO TW 24.000u | 23:00-06-00 Dim 15-35% | basis -15% - nacht -35% | OV | 104354.956 | 423579.384
Dordrecht | Laan der Verenigde Naties | 301 2850 | St.Gecoat Ultra Dark Grey 10,0m spec. DU 7,20m | 10 | 2012-09-27 | Actiewagen verplicht 9u t/m 16u | Inspectie 2024 | 301 2850.1 | Evolo-2 CPO 90W dim | 2012-09-27 | 260090 CPO-TW 090W/728 MASTER | 2024-05-09 14:38 | 1 | CL 04 CPO TW 24.000u | 23:00-06-00 Dim 15-35% | basis -15% - nacht -35% | OV | 104354.3 | 423555.822
[8 empty] | 301 2850.2 | Evolo-2 CPO 90W dim | 2012-09-27 | 260090 CPO-TW 090W/728 MASTER | 2024-05-09 14:38 | 1 | CL 04 CPO TW 24.000u | 23:00-06-00 Dim 15-35% | basis -15% - nacht -35% | OV
Dordrecht | Laan der Verenigde Naties | 302 2850 | 127135 Staal gegalvaniseerd 08,0m DU | 8 | 2012-09-27 | Actiewagen verplicht 9u t/m 16u | Inspectie 2024 | 302 2850.1 | Evolo-2 CPO 90W dim | 2012-09-27 | 260090 CPO-TW 090W/728 MASTER | 2024-05-09 15:23 | 1 | CL 04 CPO TW 24.000u | 23:00-06-00 Dim 15-35% | basis -15% - nacht -35% | OV | 104336.696 | 423537.053
[8 empty] | 302 2850.2 | Evolo-2 CPO 90W dim | 2012-09-27 | 260090 CPO-TW 090W/728 MASTER | 2024-05-09 15:22 | 1 | CL 04 CPO TW 24.000u | 23:00-06-00 Dim 15-35% | basis -15% - nacht -35% | OV
Dordrecht | Laan der Verenigde Naties | 303 2850 | St.Gecoat Ultra Dark Grey 10,0m spec. EU 1,90m | 10 | 2012-09-27 | Actiewagen verplicht 9u t/m 16u | Inspectie 2024 | 303 2850.1 | Evolo-2 CPO 60W dim | 2012-09-27 | 260060 CPO-TW 060W/728 MASTER | 2024-05-09 14:28 | 1 | CL 04 CPO TW 24.000u | 23:00-06-00 Dim 15-35% | basis -15% - nacht -35% | OV | 104378.84 | 423546.301
Dordrecht | Laan der Verenigde Naties | 304 2850 | St.Gecoat Ultra Dark Grey 10,0m spec. DU 7,20m | 10 | 2012-09-27 | Actiewagen verplicht 9u t/m 16u | Inspectie 2024 | 304 2850.1 | Evolo-2 CPO 90W dim | 2012-09-27 | 260090 CPO-TW 090W/728 MASTER | 2024-05-09 14:23 | 1 | CL 04 CPO TW 24.000u | 23:00-06-00 Dim 15-35% | basis -15% - nacht -35% | OV | 104376.353 | 423523.063
[8 empty] | 304 2850.2 | Evolo-2 CPO 90W dim | 2012-09-27 | 260090 CPO-TW 090W/728 MASTER | 2024-05-09 14:23 | 1 | CL 04 CPO TW 24.000u | 23:00-06-00 Dim 15-35% | basis -15% - nacht -35% | OV
Dordrecht | Laan der Verenigde Naties | 305 2850 | St.Gecoat Ultra Dark Grey 10,0m spec. EU 1,90m | 10 | 2012-09-27 | Actiewagen verplicht 9u t/m 16u | Inspectie 2024 | 305 2850.1 | Evolo-2 CPO 60W dim | 2012-09-27 | 260060 CPO-TW 060W/728 MASTER | 2024-05-09 14:20 | 1 | CL 04 CPO TW 24.000u | 23:00-06-00 Dim 15-35% | basis -15% - nacht -35% | OV | 104399.464 | 423515.368
Dordrecht | Laan der Verenigde Naties | 306 2850 | St.Gecoat Ultra Dark Grey 10,0m spec. DU 7,20m | 10 | 2012-09-27 | Actiewagen verplicht 9u t/m 16u | Inspectie 2024 | 306 2850.1 | Evolo-2 CPO 90W dim | 2012-09-27 | 260090 CPO-TW 090W/728 MASTER | 2024-05-09 14:18 | 1 | CL 04 CPO TW 24.000u | 23:00-06-00 Dim 15-35% | basis -15% - nacht -35% | OV | 104397.882 | 423491.586
[8 empty] | 306 2850.2 | Evolo-2 CPO 90W dim | 2012-09-27 | 260090 CPO-TW 090W/728 MASTER | 2024-05-09 14:19 | 1 | CL 04 CPO TW 24.000u | 23:00-06-00 Dim 15-35% | basis -15% - nacht -35% | OV
Dordrecht | Laan der Verenigde Naties | 307 2850 | St.Gecoat Ultra Dark Grey 10,0m spec. EU 1,90m | 10 | 2012-09-27 | Actiewagen verplicht 9u t/m 16u | Inspectie 2024 | 307 2850.1 | Evolo-2 CPO 60W dim | 2012-09-27 | 260060 CPO-TW 060W/728 MASTER | 2024-02-13 | 1 | CL 04 CPO TW 24.000u | 23:00-06-00 Dim 15-35% | basis -15% - nacht -35% | OV | 104421.51 | 423484.047
Dordrecht | Laan der Verenigde Naties | 308 2850 | St.Gecoat Ultra Dark Grey 10,0m spec. DU 7,20m | 10 | 2012-09-27 | Actiewagen verplicht 9u t/m 16u | Inspectie 2024 | 308 2850.1 | Evolo-2 CPO 90W dim | 2012-09-27 | 260090 CPO-TW 090W/728 MASTER | 2024-05-09 14:06 | 1 | CL 04 CPO TW 24.000u | 23:00-06:00 Dim 00-30% | basis -0% - nacht -30% | OV | 104419.566 | 423459.797
[8 empty] | 308 2850.2 | Evolo-2 CPO 90W dim | 2012-09-27 | 260090 CPO-TW 090W/728 MASTER | 2024-05-09 14:06 | 1 | CL 04 CPO TW 24.000u | 23:00-06:00 Dim 00-30% | basis -0% - nacht -30% | OV
Dordrecht | Laan der Verenigde Naties | 309 2850 | St.Gecoat Ultra Dark Grey 10,0m spec. DU 7,20m | 10 | 2012-09-27 | Actiewagen verplicht 9u t/m 16u | Inspectie 2024 | 309 2850.1 | Evolo-2 CPO 90W dim | 2012-09-27 | 260090 CPO-TW 090W/728 MASTER | 2024-05-09 14:05 | 1 | CL 04 CPO TW 24.000u | 23:00-06:00 Dim 00-30% | basis -0% - nacht -30% | OV | 104441.95 | 423426.999
[8 empty] | 309 2850.2 | Evolo-2 CPO 90W dim | 2012-09-27 | 260090 CPO-TW 090W/728 MASTER | 2024-05-09 14:05 | 1 | CL 04 CPO TW 24.000u | 23:00-06:00 Dim 00-30% | basis -0% - nacht -30% | OV
Dordrecht | Laan der Verenigde Naties | 310 2850 | St.Gecoat Ultra Dark Grey 10,0m spec. DU 7,20m | 10 | 2012-09-27 | Actiewagen verplicht 9u t/m 16u | Inspectie 2024 | 310 2850.1 | Evolo-2 CPO 90W dim | 2012-09-27 | 260090 CPO-TW 090W/728 MASTER | 2024-05-09 14:03 | 1 | CL 04 CPO TW 24.000u | 23:00-06:00 Dim 00-30% | basis -0% - nacht -30% | OV | 104464.764 | 423393.825
[8 empty] | 310 2850.2 | Evolo-2 CPO 90W dim | 2012-09-27 | 260090 CPO-TW 090W/728 MASTER | 2024-05-09 14:03 | 1 | CL 04 CPO TW 24.000u | 23:00-06:00 Dim 00-30% | basis -0% - nacht -30% | OV
Dordrecht | Laan der Verenigde Naties | 311 2850 | St.Gecoat Ultra Dark Grey 10,0m spec. DU 7,20m | 10 | 2012-09-27 | Actiewagen verplicht 9u t/m 16u | Inspectie 2024 | 311 2850.1 | Evolo-2 CPO 90W dim | 2012-09-27 | 260090 CPO-TW 090W/728 MASTER | 2024-05-09 13:59 | 1 | CL 04 CPO TW 24.000u | 23:00-06:00 Dim 00-30% | basis -0% - nacht -30% | OV | 104486.228 | 423362.132
[8 empty] | 311 2850.2 | Evolo-2 CPO 90W dim | 2012-09-27 | 260090 CPO-TW 090W/728 MASTER | 2024-05-09 13:59 | 1 | CL 04 CPO TW 24.000u | 23:00-06:00 Dim 00-30% | basis -0% - nacht -30% | OV
Dordrecht | Laan der Verenigde Naties | 312 2850 | St.Gecoat Ultra Dark Grey 10,0m spec. DU 7,20m | 10 | 2012-09-27 | Actiewagen verplicht 9u t/m 16u | Inspectie 2024 | 312 2850.1 | Evolo-2 CPO 90W dim | 2012-09-27 | 260090 CPO-TW 090W/728 MASTER | 2024-02-13 | 1 | CL 04 CPO TW 24.000u | 23:00-06:00 Dim 00-30% | basis -0% - nacht -30% | OV | 104508.677 | 423329.337
[8 empty] | 312 2850.2 | Evolo-2 CPO 90W dim | 2012-09-27 | 260090 CPO-TW 090W/728 MASTER | 2024-02-13 | 1 | CL 04 CPO TW 24.000u | 23:00-06:00 Dim 00-30% | basis -0% - nacht -30% | OV
Dordrecht | Laan der Verenigde Naties | 313 2850 | St.Gecoat Ultra Dark Grey 10,0m spec. DU 7,20m | 10 | 2012-09-27 | Actiewagen verplicht 9u t/m 16u | Inspectie 2024 | 313 2850.1 | Evolo-2 CPO 90W dim | 2012-09-27 | 260090 CPO-TW 090W/728 MASTER | 2024-05-09 13:50 | 1 | CL 04 CPO TW 24.000u | 23:00-06:00 Dim 00-30% | basis -0% - nacht -30% | OV | 104530.66 | 423297.174
[8 empty] | 313 2850.2 | Evolo-2 CPO 90W dim | 2012-09-27 | 260090 CPO-TW 090W/728 MASTER | 2024-05-09 13:50 | 1 | CL 04 CPO TW 24.000u | 23:00-06:00 Dim 00-30% | basis -0% - nacht -30% | OV
Dordrecht | Laan der Verenigde Naties | 314 2850 | St.Gecoat Ultra Dark Grey 10,0m spec. EU 1,90m | 10 | 2012-09-27 | Actiewagen verplicht 9u t/m 16u | Inspectie 2024 | 314 2850.1 | Evolo-2 CPO 60W dim | 2012-09-27 | 260060 CPO-TW 060W/728 MASTER | 2024-05-09 15:29 | 1 | CL 04 CPO TW 24.000u | 23:00-06-00 Dim 25-50% | basis -25% - nacht -50% | OV | 104532.826 | 423269.035
Dordrecht | Laan der Verenigde Naties | 315 2850 | St.Gecoat Ultra Dark Grey 10,0m spec. DU 7,20m | 10 | 2012-09-27 | Actiewagen verplicht 9u t/m 16u | Inspectie 2024 | 315 2850.1 | Evolo-2 CPO 90W dim | 2012-09-27 | 260090 CPO-TW 090W/728 MASTER | 2024-05-09 13:40 | 1 | CL 04 CPO TW 24.000u | 23:00-06:00 Dim 00-30% | basis -0% - nacht -30% | OV | 104553.672 | 423265.878
[8 empty] | 315 2850.2 | Evolo-2 CPO 90W dim | 2012-09-27 | 260090 CPO-TW 090W/728 MASTER | 2024-05-09 13:41 | 1 | CL 04 CPO TW 24.000u | 23:00-06:00 Dim 00-30% | basis -0% - nacht -30% | OV
Dordrecht | Laan der Verenigde Naties | 316 2850 | St.Gecoat Ultra Dark Grey 10,0m spec. EU 1,90m | 10 | 2012-09-27 | Actiewagen verplicht 9u t/m 16u | Inspectie 2024 | 316 2850.1 | Evolo-2 CPO 60W dim | 2012-09-27 | 260060 CPO-TW 060W/728 MASTER | 2024-05-09 15:29 | 1 | CL 04 CPO TW 24.000u | 23:00-06-00 Dim 25-50% | basis -25% - nacht -50% | OV | 104554.106 | 423236.639
Dordrecht | Laan der Verenigde Naties | 317 2850 | St.Gecoat Ultra Dark Grey 10,0m spec. DU 7,20m | 10 | 2012-09-27 | Actiewagen verplicht 9u t/m 16u | Inspectie 2024 | 317 2850.1 | Evolo-2 CPO 90W dim | 2012-09-27 | 260090 CPO-TW 090W/728 MASTER | 2024-05-09 13:36 | 1 | CL 04 CPO TW 24.000u | 23:00-06-00 Dim 00-40% | basis -0% - nacht -40% | OV | 104579.879 | 423237.18
[8 empty] | 317 2850.2 | Evolo-2 CPO 90W dim | 2012-09-27 | 260090 CPO-TW 090W/728 MASTER | 2024-05-09 13:36 | 1 | CL 04 CPO TW 24.000u | 23:00-06-00 Dim 00-40% | basis -0% - nacht -40% | OV
Dordrecht | Laan der Verenigde Naties | 318 2850 | 127085 Staal gegalvaniseerd 06,0m | 6 | 2012-09-27 | Hoogwerker gebruiken | Inspectie 2020 | 318 2850.1 | 2500 1xPLL24 E | 2012-09-27 | 310024 PL-L 24W/830 4P MASTER | 2020-03-19 | 1 | CL 01 PL-L EVSA 20.000u | Nacht astronomisch in / uit |  | OV | 104565.888 | 423215.887
Dordrecht | Laan der Verenigde Naties | 319 2850 | St.Gecoat Ultra Dark Grey 10,0m spec. EU 1,90m | 10 | 2012-09-27 | Actiewagen verplicht 9u t/m 16u | Inspectie 2024 | 319 2850.1 | Evolo-2 CPO 60W dim | 2012-09-27 | 260060 CPO-TW 060W/728 MASTER | 2024-05-09 15:37 | 1 | CL 04 CPO TW 24.000u | 23:00-06-00 Dim 25-50% | basis -25% - nacht -50% | OV | 104580.468 | 423212.015
Dordrecht | Laan der Verenigde Naties | 320 2850 | St.Gecoat Ultra Dark Grey 10,0m spec. DU 7,20m | 10 | 2012-09-27 | Actiewagen verplicht 9u t/m 16u | Inspectie 2024 | 320 2850.1 | Evolo-2 CPO 90W dim | 2012-09-27 | 260090 CPO-TW 090W/728 MASTER | 2024-05-09 13:35 | 1 | CL 04 CPO TW 24.000u | 23:00-06-00 Dim 00-40% | basis -0% - nacht -40% | OV | 104608.468 | 423211.028
[8 empty] | 320 2850.2 | Evolo-2 CPO 90W dim | 2012-09-27 | 260090 CPO-TW 090W/728 MASTER | 2024-05-09 13:35 | 1 | CL 04 CPO TW 24.000u | 23:00-06-00 Dim 00-40% | basis -0% - nacht -40% | OV
Dordrecht | Laan der Verenigde Naties | 321 2850 | St.Gecoat Ultra Dark Grey 10,0m spec. EU 1,90m | 10 | 2012-09-27 | Actiewagen verplicht 9u t/m 16u | Inspectie 2024 | 321 2850.1 | Evolo-2 CPO 90W dim | 2012-09-27 | 260090 CPO-TW 090W/728 MASTER | 2024-05-09 13:30 | 1 | CL 04 CPO TW 24.000u | 23:00-06-00 Dim 00-40% | basis -0% - nacht -40% | OV | 104626.198 | 423220.485
Dordrecht | Laan der Verenigde Naties | 322 2850 | St.Gecoat Ultra Dark Grey 10,0m spec. EU 1,90m | 10 | 2012-09-27 | Actiewagen verplicht 9u t/m 16u | Inspectie 2024 | 322 2850.1 | Evolo-2 CPO 90W dim | 2012-09-27 | 260090 CPO-TW 090W/728 MASTER | 2024-05-09 15:37 | 1 | CL 04 CPO TW 24.000u | 23:00-06-00 Dim 00-40% | basis -0% - nacht -40% | OV | 104603.537 | 423191.914
Dordrecht | Laan der Verenigde Naties | 337 2850 | St.Gecoat Ultra Dark Grey 10,0m spec. EU 1,90m | 10 | 2012-09-27 | Actiewagen verplicht 9u t/m 16u | Inspectie 2024 | 337 2850.1 | Evolo-2 CPO 60W dim | 2012-09-27 | 260060 CPO-TW 060W/728 MASTER | 2024-05-09 13:12 | 1 | CL 04 CPO TW 24.000u | 23:00-06-00 Dim 25-50% | basis -25% - nacht -50% | OV | 104718.06 | 423180.733
Dordrecht | Laan der Verenigde Naties | 338 2850 | St.Gecoat Ultra Dark Grey 10,0m spec. EU 1,90m | 10 | 2012-09-27 | Actiewagen verplicht 9u t/m 16u | Inspectie 2024 | 338 2850.1 | Evolo-2 CPO 60W dim | 2012-09-27 | 260060 CPO-TW 060W/728 MASTER | 2024-05-09 13:15 | 1 | CL 04 CPO TW 24.000u | 23:00-06-00 Dim 25-50% | basis -25% - nacht -50% | OV | 104684.842 | 423185.041
Dordrecht | Laan der Verenigde Naties | 339 2850 | St.Gecoat Ultra Dark Grey 10,0m spec. EU 1,90m | 10 | 2012-09-27 | Actiewagen verplicht 9u t/m 16u | Inspectie 2024 | 339 2850.1 | Evolo-2 CPO 90W dim | 2012-09-27 | 260090 CPO-TW 090W/728 MASTER | 2024-05-09 13:29 | 1 | CL 04 CPO TW 24.000u | 23:00-06-00 Dim 00-40% | basis -0% - nacht -40% | OV | 104656.982 | 423204.047
Dordrecht | Laan der Verenigde Naties | 340 2850 | St.Gecoat Ultra Dark Grey 10,0m spec. EU 1,90m | 10 | 2012-09-27 | Actiewagen verplicht 9u t/m 16u | Inspectie 2024 | 340 2850.1 | Evolo-2 CPO 90W dim | 2012-09-27 | 260090 CPO-TW 090W/728 MASTER | 2024-05-09 15:44 | 1 | CL 04 CPO TW 24.000u | 23:00-06-00 Dim 00-40% | basis -0% - nacht -40% | OV | 104633.41 | 423170.117
Dordrecht | Laan der Verenigde Naties | 341 2850 | St.Gecoat Ultra Dark Grey 10,0m spec. DU 7,20m | 10 | 2012-09-27 | Actiewagen verplicht 9u t/m 16u | Inspectie 2024 | 341 2850.1 | Evolo-2 CPO 90W dim | 2012-09-27 | 260090 CPO-TW 090W/728 MASTER | 2024-05-09 13:25 | 1 | CL 04 CPO TW 24.000u | 23:00-06-00 Dim 00-40% | basis -0% - nacht -40% | OV | 104638.079 | 423185.283
[8 empty] | 341 2850.2 | Evolo-2 CPO 90W dim | 2012-09-27 | 260090 CPO-TW 090W/728 MASTER | 2024-05-09 13:25 | 1 | CL 04 CPO TW 24.000u | 23:00-06-00 Dim 00-40% | basis -0% - nacht -40% | OV
Dordrecht | Laan der Verenigde Naties | 342 2850 | St.Gecoat Ultra Dark Grey 10,0m spec. DU 7,20m | 10 | 2011-08-15 | Actiewagen verplicht 9u t/m 16u | Inspectie 2024 | 342 2850.1 | Evolo-2 CPO 90W dim | 2011-08-15 | 260090 CPO-TW 090W/728 MASTER | 2024-05-09 13:23 | 1 | CL 04 CPO TW 24.000u | 23:00-06-00 Dim 20-45% | basis -20% - nacht -45% | OV | 104661.318 | 423173.546
[8 empty] | 342 2850.2 | Evolo-2 CPO 90W dim | 2011-08-15 | 260090 CPO-TW 090W/728 MASTER | 2024-05-09 13:24 | 1 | CL 04 CPO TW 24.000u | 23:00-06-00 Dim 20-45% | basis -20% - nacht -45% | OV
Dordrecht | Laan der Verenigde Naties | 343 2850 | St.Gecoat Ultra Dark Grey 10,0m spec. DU 7,20m | 10 | 2011-08-15 | Actiewagen verplicht 9u t/m 16u | Inspectie 2024 | 343 2850.1 | Evolo-2 CPO 90W dim | 2011-08-15 | 260090 CPO-TW 090W/728 MASTER | 2024-05-09 13:22 | 1 | CL 04 CPO TW 24.000u | 23:00-06-00 Dim 20-45% | basis -20% - nacht -45% | OV | 104701.021 | 423164.586
[8 empty] | 343 2850.2 | Evolo-2 CPO 90W dim | 2011-08-15 | 260090 CPO-TW 090W/728 MASTER | 2024-05-09 13:22 | 1 | CL 04 CPO TW 24.000u | 23:00-06-00 Dim 20-45% | basis -20% - nacht -45% | OV
Dordrecht | Laan der Verenigde Naties | 344 2850 | St.Gecoat Ultra Dark Grey 10,0m spec. DU 7,20m | 10 | 2011-08-15 | Actiewagen verplicht 9u t/m 16u | Inspectie 2024 | 344 2850.1 | Evolo-2 CPO 90W dim | 2011-08-15 | 260090 CPO-TW 090W/728 MASTER | 2024-05-09 13:09 | 1 | CL 04 CPO TW 24.000u | 23:00-06-00 Dim 20-45% | basis -20% - nacht -45% | OV | 104741.727 | 423166.349
[8 empty] | 344 2850.2 | Evolo-2 CPO 90W dim | 2011-08-15 | 260090 CPO-TW 090W/728 MASTER | 2024-05-09 13:10 | 1 | CL 04 CPO TW 24.000u | 23:00-06-00 Dim 20-45% | basis -20% - nacht -45% | OV
Dordrecht | Laan der Verenigde Naties | 345 2850 | St.Gecoat Ultra Dark Grey 10,0m spec. DU 7,20m | 10 | 2011-08-15 | Actiewagen verplicht 9u t/m 16u | Inspectie 2024 | 345 2850.1 | Evolo-2 CPO 90W dim | 2011-08-15 | 260090 CPO-TW 090W/728 MASTER | 2024-05-09 13:07 | 1 | CL 04 CPO TW 24.000u | 23:00-06-00 Dim 20-45% | basis -20% - nacht -45% | OV | 104780.801 | 423177.455
[8 empty] | 345 2850.2 | Evolo-2 CPO 90W dim | 2011-08-15 | 260090 CPO-TW 090W/728 MASTER | 2024-05-09 13:07 | 1 | CL 04 CPO TW 24.000u | 23:00-06-00 Dim 20-45% | basis -20% - nacht -45% | OV
Dordrecht | Laan der Verenigde Naties | 346 2850 | St.Gecoat Ultra Dark Grey 10,0m spec. DU 7,20m | 10 | 2011-08-15 | Actiewagen verplicht 9u t/m 16u | Inspectie 2024 | 346 2850.1 | Evolo-2 CPO 90W dim | 2011-08-15 | 260090 CPO-TW 090W/728 MASTER | 2024-05-09 13:05 | 1 | CL 04 CPO TW 24.000u | 23:00-06-00 Dim 20-45% | basis -20% - nacht -45% | OV | 104819.792 | 423194.252
[8 empty] | 346 2850.2 | Evolo-2 CPO 90W dim | 2011-08-15 | 260090 CPO-TW 090W/728 MASTER | 2024-05-09 15:25 | 1 | CL 04 CPO TW 24.000u | 23:00-06-00 Dim 20-45% | basis -20% - nacht -45% | OV
Dordrecht | Laan der Verenigde Naties | 347 2850 | St.Gecoat Ultra Dark Grey 10,0m spec. DU 7,20m | 10 | 2011-08-15 | Actiewagen verplicht 9u t/m 16u | Inspectie 2024 | 347 2850.1 | Evolo-2 CPO 90W dim | 2011-08-15 | 260090 CPO-TW 090W/728 MASTER | 2024-05-09 12:43 | 1 | CL 04 CPO TW 24.000u | 23:00-06-00 Dim 20-45% | basis -20% - nacht -45% | OV | 104855.875 | 423209.672
[8 empty] | 347 2850.2 | Evolo-2 CPO 90W dim | 2011-08-15 | 260090 CPO-TW 090W/728 MASTER | 2024-05-09 12:44 | 1 | CL 04 CPO TW 24.000u | 23:00-06-00 Dim 20-45% | basis -20% - nacht -45% | OV
Dordrecht | Laan der Verenigde Naties | 348 2850 | St.Gecoat Ultra Dark Grey 10,0m spec. DU 7,20m | 10 | 2011-08-15 | Actiewagen verplicht 9u t/m 16u | Inspectie 2024 | 348 2850.1 | Evolo-2 CPO 90W dim | 2011-08-15 | 260090 CPO-TW 090W/728 MASTER | 2024-05-09 12:45 | 1 | CL 04 CPO TW 24.000u | 23:00-06-00 Dim 20-45% | basis -20% - nacht -45% | OV | 104892.592 | 423225.589
[8 empty] | 348 2850.2 | Evolo-2 CPO 90W dim | 2011-08-15 | 260090 CPO-TW 090W/728 MASTER | 2024-05-09 12:45 | 1 | CL 04 CPO TW 24.000u | 23:00-06-00 Dim 20-45% | basis -20% - nacht -45% | OV
Dordrecht | Laan der Verenigde Naties | 349 2850 | St.Gecoat Ultra Dark Grey 10,0m spec. DU 7,20m | 10 | 2011-08-15 | Actiewagen verplicht 9u t/m 16u | Inspectie 2024 | 349 2850.1 | Evolo-2 CPO 90W dim | 2011-08-15 | 260090 CPO-TW 090W/728 MASTER | 2024-05-09 12:41 | 1 | CL 04 CPO TW 24.000u | 23:00-06-00 Dim 20-45% | basis -20% - nacht -45% | OV | 104929.781 | 423241.452
[8 empty] | 349 2850.2 | Evolo-2 CPO 90W dim | 2015-03-19 | 260090 CPO-TW 090W/728 MASTER | 2024-05-09 12:41 | 1 | CL 04 CPO TW 24.000u | 23:00-06-00 Dim 20-45% | basis -20% - nacht -45% | OV
Dordrecht | Laan der Verenigde Naties | 350 2850 | St.Gecoat Ultra Dark Grey 10,0m spec. DU 7,20m | 10 | 2011-08-15 | Actiewagen verplicht 9u t/m 16u | Inspectie 2024 | 350 2850.1 | Evolo-2 CPO 90W dim | 2011-08-15 | 260090 CPO-TW 090W/728 MASTER | 2024-05-09 12:40 | 1 | CL 04 CPO TW 24.000u | 23:00-06-00 Dim 20-45% | basis -20% - nacht -45% | OV | 104966.078 | 423257.475
[8 empty] | 350 2850.2 | Evolo-2 CPO 90W dim | 2011-08-15 | 260090 CPO-TW 090W/728 MASTER | 2024-05-09 12:50 | 1 | CL 04 CPO TW 24.000u | 23:00-06-00 Dim 20-45% | basis -20% - nacht -45% | OV
Dordrecht | Laan der Verenigde Naties | 351 2850 | St.Gecoat Ultra Dark Grey 10,0m spec. DU 7,20m | 10 | 2011-08-15 | Actiewagen verplicht 9u t/m 16u | Inspectie 2024 | 351 2850.1 | Evolo-2 CPO 90W dim | 2011-08-15 | 260090 CPO-TW 090W/728 MASTER | 2024-05-09 12:30 | 1 | CL 04 CPO TW 24.000u | 23:00-06-00 Dim 20-45% | basis -20% - nacht -45% | OV | 105003.518 | 423275.052
[8 empty] | 351 2850.2 | Evolo-2 CPO 90W dim | 2011-08-15 | 260090 CPO-TW 090W/728 MASTER | 2024-05-09 12:30 | 1 | CL 04 CPO TW 24.000u | 23:00-06-00 Dim 20-45% | basis -20% - nacht -45% | OV
Dordrecht | Laan der Verenigde Naties | 352 2850 | St.Gecoat Ultra Dark Grey 10,0m spec. DU 7,20m | 10 | 2011-08-15 | Actiewagen verplicht 9u t/m 16u | Inspectie 2024 | 352 2850.1 | Evolo-2 CPO 90W dim | 2011-08-15 | 260090 CPO-TW 090W/728 MASTER | 2024-05-09 12:29 | 1 | CL 04 CPO TW 24.000u | 23:00-06-00 Dim 20-45% | basis -20% - nacht -45% | OV | 105037.621 | 423290.046
[8 empty] | 352 2850.2 | Evolo-2 CPO 90W dim | 2011-08-15 | 260090 CPO-TW 090W/728 MASTER | 2024-05-09 12:29 | 1 | CL 04 CPO TW 24.000u | 23:00-06-00 Dim 20-45% | basis -20% - nacht -45% | OV
Dordrecht | Laan der Verenigde Naties | 353 2850 | St.Gecoat Ultra Dark Grey 10,0m spec. DU 7,20m | 10 | 2011-08-15 | Actiewagen verplicht 9u t/m 16u | Inspectie 2024 | 353 2850.1 | Evolo-2 CPO 90W dim | 2011-08-15 | 260090 CPO-TW 090W/728 MASTER | 2024-05-09 12:26 | 1 | CL 04 CPO TW 24.000u | 23:00-06-00 Dim 20-45% | basis -20% - nacht -45% | OV | 105068.152 | 423299.515
[8 empty] | 353 2850.2 | Evolo-2 CPO 90W dim | 2011-08-15 | 260090 CPO-TW 090W/728 MASTER | 2024-05-09 12:26 | 1 | CL 04 CPO TW 24.000u | 23:00-06-00 Dim 20-45% | basis -20% - nacht -45% | OV
Dordrecht | Laan der Verenigde Naties | 354 2850 | St.Gecoat Ultra Dark Grey 10,0m spec. DU 7,20m | 10 | 2011-08-15 | Actiewagen verplicht 9u t/m 16u | Inspectie 2024 | 354 2850.1 | Evolo-2 CPO 90W dim | 2011-08-15 | 260090 CPO-TW 090W/728 MASTER | 2024-05-09 12:24 | 1 | CL 04 CPO TW 24.000u | 23:00-06-00 Dim 20-45% | basis -20% - nacht -45% | OV | 105104.558 | 423315.235
[8 empty] | 354 2850.2 | Evolo-2 CPO 90W dim | 2011-08-15 | 260090 CPO-TW 090W/728 MASTER | 2024-05-09 12:24 | 1 | CL 04 CPO TW 24.000u | 23:00-06-00 Dim 20-45% | basis -20% - nacht -45% | OV
Dordrecht | Laan der Verenigde Naties | 355 2850 | St.Gecoat Ultra Dark Grey 10,0m spec. DU 7,20m | 10 | 2011-08-15 | Actiewagen verplicht 9u t/m 16u | Inspectie 2024 | 355 2850.1 | Evolo-2 CPO 90W dim | 2011-08-15 | 260090 CPO-TW 090W/728 MASTER | 2024-05-09 12:22 | 1 | CL 04 CPO TW 24.000u | 23:00-06-00 Dim 20-45% | basis -20% - nacht -45% | OV | 105140.067 | 423331.789
[8 empty] | 355 2850.2 | Evolo-2 CPO 90W dim | 2011-08-15 | 260090 CPO-TW 090W/728 MASTER | 2024-05-09 12:23 | 1 | CL 04 CPO TW 24.000u | 23:00-06-00 Dim 20-45% | basis -20% - nacht -45% | OV
Dordrecht | Laan der Verenigde Naties | 356 2850 | St.Gecoat Ultra Dark Grey 10,0m spec. DU 7,20m | 10 | 2011-08-15 | Actiewagen verplicht 9u t/m 16u | Inspectie 2024 | 356 2850.1 | Evolo-2 CPO 90W dim | 2011-08-15 | 260090 CPO-TW 090W/728 MASTER | 2024-05-09 12:21 | 1 | CL 04 CPO TW 24.000u | 23:00-06-00 Dim 20-45% | basis -20% - nacht -45% | OV | 105176.924 | 423348.092
[8 empty] | 356 2850.2 | Evolo-2 CPO 90W dim | 2011-08-15 | 260090 CPO-TW 090W/728 MASTER | 2024-05-09 12:21 | 1 | CL 04 CPO TW 24.000u | 23:00-06-00 Dim 20-45% | basis -20% - nacht -45% | OV
Dordrecht | Laan der Verenigde Naties | 357 2850 | St.Gecoat Ultra Dark Grey 10,0m spec. DU 7,20m | 10 | 2011-08-15 | Actiewagen verplicht 9u t/m 16u | Inspectie 2024 | 357 2850.1 | Evolo-2 CPO 90W dim | 2011-08-15 | 260090 CPO-TW 090W/728 MASTER | 2024-05-09 12:20 | 1 | CL 04 CPO TW 24.000u | 23:00-06-00 Dim 20-45% | basis -20% - nacht -45% | OV | 105213.724 | 423364.001
[8 empty] | 357 2850.2 | Evolo-2 CPO 90W dim | 2011-08-15 | 260090 CPO-TW 090W/728 MASTER | 2024-05-09 12:20 | 1 | CL 04 CPO TW 24.000u | 23:00-06-00 Dim 20-45% | basis -20% - nacht -45% | OV
Dordrecht | Laan der Verenigde Naties | 358 2850 | St.Gecoat Ultra Dark Grey 10,0m spec. DU 7,20m | 10 | 2011-08-15 | Actiewagen verplicht 9u t/m 16u | Inspectie 2024 | 358 2850.1 | Evolo-2 CPO 90W dim | 2011-08-15 | 260090 CPO-TW 090W/728 MASTER | 2018-04-17 | 1 | CL 04 CPO TW 24.000u | 23:00-06-00 Dim 20-45% | basis -20% - nacht -45% | OV | 105249.609 | 423380.801
[8 empty] | 358 2850.2 | Evolo-2 CPO 90W dim | 2011-08-15 | 260090 CPO-TW 090W/728 MASTER | 2024-05-09 12:12 | 1 | CL 04 CPO TW 24.000u | 23:00-06-00 Dim 20-45% | basis -20% - nacht -45% | OV
Dordrecht | Laan der Verenigde Naties | 359 2850 | St.Gecoat Ultra Dark Grey 10,0m spec. DU 7,20m | 10 | 2011-08-15 | Actiewagen verplicht 9u t/m 16u | Inspectie 2024 | 359 2850.1 | Evolo-2 CPO 90W dim | 2011-08-15 | 260090 CPO-TW 090W/728 MASTER | 2024-05-09 | 1 | CL 04 CPO TW 24.000u | 23:00-06-00 Dim 20-45% | basis -20% - nacht -45% | OV | 105286.272 | 423397.052
[8 empty] | 359 2850.2 | Evolo-2 CPO 90W dim | 2011-08-15 | 260090 CPO-TW 090W/728 MASTER | 2024-05-09 12:12 | 1 | CL 04 CPO TW 24.000u | 23:00-06-00 Dim 20-45% | basis -20% - nacht -45% | OV
Dordrecht | Laan der Verenigde Naties | 360 2850 | St.Gecoat Ultra Dark Grey 10,0m spec. DU 7,20m | 10 | 2011-08-15 | Actiewagen verplicht 9u t/m 16u | Inspectie 2024 | 360 2850.1 | Evolo-2 CPO 90W dim | 2011-08-15 | 260090 CPO-TW 090W/728 MASTER | 2024-02-13 | 1 | CL 04 CPO TW 24.000u | 23:00-06-00 Dim 20-45% | basis -20% - nacht -45% | OV | 105320.764 | 423411.849
[8 empty] | 360 2850.2 | Evolo-2 CPO 90W dim | 2011-08-15 | 260090 CPO-TW 090W/728 MASTER | 2024-02-13 | 1 | CL 04 CPO TW 24.000u | 23:00-06-00 Dim 20-45% | basis -20% - nacht -45% | OV
Dordrecht | Laan der Verenigde Naties | 361 2850 | St.Gecoat Ultra Dark Grey 10,0m spec. DU 7,20m | 10 | 2011-08-15 | Actiewagen verplicht 9u t/m 16u | Inspectie 2024 | 361 2850.1 | Evolo-2 CPO 90W dim | 2011-08-15 | 260090 CPO-TW 090W/728 MASTER | 2024-05-09 | 1 | CL 04 CPO TW 24.000u | 23:00-06-00 Dim 20-45% | basis -20% - nacht -45% | OV | 105368.747 | 423428.947
[8 empty] | 361 2850.2 | Evolo-2 CPO 90W dim | 2011-08-15 | 260090 CPO-TW 090W/728 MASTER | 2024-05-09 | 1 | CL 04 CPO TW 24.000u | 23:00-06-00 Dim 20-45% | basis -20% - nacht -45% | OV
Dordrecht | Laan der Verenigde Naties | 362 2850 | St.Gecoat Ultra Dark Grey 10,0m spec. DU 7,20m | 10 | 2011-08-15 | Actiewagen verplicht 9u t/m 16u | Inspectie 2024 | 362 2850.1 | Evolo-2 CPO 90W dim | 2011-08-15 | 260090 CPO-TW 090W/728 MASTER | 2024-05-09 11:59 | 1 | CL 04 CPO TW 24.000u | 23:00-06-00 Dim 20-45% | basis -20% - nacht -45% | OV | 105398.184 | 423441.706
[8 empty] | 362 2850.2 | Evolo-2 CPO 90W dim | 2011-08-15 | 260090 CPO-TW 090W/728 MASTER | 2024-05-09 12:00 | 1 | CL 04 CPO TW 24.000u | 23:00-06-00 Dim 20-45% | basis -20% - nacht -45% | OV
Dordrecht | Laan der Verenigde Naties | 363 2850 | St.Gecoat Ultra Dark Grey 10,0m spec. DU 7,20m | 10 | 2011-08-15 | Actiewagen verplicht 9u t/m 16u | Inspectie 2024 | 363 2850.1 | Evolo-2 CPO 90W dim | 2011-08-15 | 260090 CPO-TW 090W/728 MASTER | 2024-05-09 10:44 | 1 | CL 04 CPO TW 24.000u | 23:00-06-00 Dim 20-45% | basis -20% - nacht -45% | OV | 105434.148 | 423457.992
[8 empty] | 363 2850.2 | Evolo-2 CPO 90W dim | 2011-08-15 | 260090 CPO-TW 090W/728 MASTER | 2024-05-09 11:50 | 1 | CL 04 CPO TW 24.000u | 23:00-06-00 Dim 20-45% | basis -20% - nacht -45% | OV
Dordrecht | Laan der Verenigde Naties | 364 2850 | St.Gecoat Ultra Dark Grey 10,0m spec. DU 7,20m | 10 | 2011-08-15 | Actiewagen verplicht 9u t/m 16u | Inspectie 2024 | 364 2850.1 | Evolo-2 CPO 90W dim | 2011-08-15 | 260090 CPO-TW 090W/728 MASTER | 2018-04-17 | 1 | CL 04 CPO TW 24.000u | 23:00-06-00 Dim 20-45% | basis -20% - nacht -45% | OV | 105472.148 | 423473.796
[8 empty] | 364 2850.2 | Evolo-2 CPO 90W dim | 2011-08-15 | 260090 CPO-TW 090W/728 MASTER | 2024-05-09 11:49 | 1 | CL 04 CPO TW 24.000u | 23:00-06-00 Dim 20-45% | basis -20% - nacht -45% | OV
Dordrecht | Laan der Verenigde Naties | 365 2850 | St.Gecoat Ultra Dark Grey 10,0m spec. DU 7,20m | 10 | 2011-08-15 | Actiewagen verplicht 9u t/m 16u | Inspectie 2024 | 365 2850.1 | Evolo-2 CPO 90W dim | 2011-08-15 | 260090 CPO-TW 090W/728 MASTER | 2024-05-09 10:39 | 1 | CL 04 CPO TW 24.000u | 23:00-06-00 Dim 20-45% | basis -20% - nacht -45% | OV | 105510.309 | 423484.278
[8 empty] | 365 2850.2 | Evolo-2 CPO 90W dim | 2011-08-15 | 260090 CPO-TW 090W/728 MASTER | 2024-05-09 11:49 | 1 | CL 04 CPO TW 24.000u | 23:00-06-00 Dim 20-45% | basis -20% - nacht -45% | OV
Dordrecht | Laan der Verenigde Naties | 366 2850 | St.Gecoat Ultra Dark Grey 10,0m spec. DU 7,20m | 10 | 2011-08-15 | Actiewagen verplicht 9u t/m 16u | Inspectie 2024 | 366 2850.1 | Evolo-2 CPO 90W dim | 2011-08-15 | 260090 CPO-TW 090W/728 MASTER | 2024-05-09 10:43 | 1 | CL 04 CPO TW 24.000u | 23:00-06-00 Dim 20-45% | basis -20% - nacht -45% | OV | 105549.434 | 423491.26
[8 empty] | 366 2850.2 | Evolo-2 CPO 90W dim | 2011-08-15 | 260090 CPO-TW 090W/728 MASTER | 2024-05-09 11:46 | 1 | CL 04 CPO TW 24.000u | 23:00-06-00 Dim 20-45% | basis -20% - nacht -45% | OV
Dordrecht | Laan der Verenigde Naties | 367 2850 | St.Gecoat Ultra Dark Grey 10,0m spec. DU 7,20m | 10 | 2011-08-15 | Actiewagen verplicht 9u t/m 16u | Inspectie 2024 | 367 2850.1 | Evolo-2 CPO 90W dim | 2011-08-15 | 260090 CPO-TW 090W/728 MASTER | 2024-05-09 10:45 | 1 | CL 04 CPO TW 24.000u | 23:00-06-00 Dim 20-45% | basis -20% - nacht -45% | OV | 105589.38 | 423495.349
[8 empty] | 367 2850.2 | Evolo-2 CPO 90W dim | 2011-08-15 | 260090 CPO-TW 090W/728 MASTER | 2024-05-09 11:43 | 1 | CL 04 CPO TW 24.000u | 23:00-06-00 Dim 20-45% | basis -20% - nacht -45% | OV
Dordrecht | Laan der Verenigde Naties | 368 2850 | St.Gecoat Ultra Dark Grey 10,0m spec. DU 7,20m | 10 | 2011-08-15 | Actiewagen verplicht 9u t/m 16u | Inspectie 2024 | 368 2850.1 | Evolo-2 CPO 90W dim | 2011-08-15 | 260090 CPO-TW 090W/728 MASTER | 2024-05-09 10:55 | 1 | CL 04 CPO TW 24.000u | 23:00-06-00 Dim 20-45% | basis -20% - nacht -45% | OV | 105629.343 | 423499.086
[8 empty] | 368 2850.2 | Evolo-2 CPO 90W dim | 2011-08-15 | 260090 CPO-TW 090W/728 MASTER | 2024-05-09 11:36 | 1 | CL 04 CPO TW 24.000u | 23:00-06-00 Dim 20-45% | basis -20% - nacht -45% | OV
Dordrecht | Laan der Verenigde Naties | 369 2850 | St.Gecoat Ultra Dark Grey 10,0m spec. DU 7,20m | 10 | 2011-08-15 | Actiewagen verplicht 9u t/m 16u | Inspectie 2024 | 369 2850.1 | Evolo-2 CPO 90W dim | 2011-08-15 | 260090 CPO-TW 090W/728 MASTER | 2024-05-09 10:56 | 1 | CL 04 CPO TW 24.000u | 23:00-06-00 Dim 20-45% | basis -20% - nacht -45% | OV | 105669.659 | 423503.155
[8 empty] | 369 2850.2 | Evolo-2 CPO 90W dim | 2011-08-15 | 260090 CPO-TW 090W/728 MASTER | 2024-05-09 11:33 | 1 | CL 04 CPO TW 24.000u | 23:00-06-00 Dim 20-45% | basis -20% - nacht -45% | OV
Dordrecht | Laan der Verenigde Naties | 370 2850 | St.Gecoat Ultra Dark Grey 10,0m spec. DU 7,20m | 10 | 2011-08-15 | Actiewagen verplicht 9u t/m 16u | Inspectie 2024 | 370 2850.1 | Evolo-2 CPO 90W dim | 2011-08-15 | 260090 CPO-TW 090W/728 MASTER | 2024-05-09 | 1 | CL 04 CPO TW 24.000u | 23:00-06-00 Dim 20-45% | basis -20% - nacht -45% | OV | 105708.772 | 423508.638
[8 empty] | 370 2850.2 | Evolo-2 CPO 90W dim | 2011-08-15 | 260090 CPO-TW 090W/728 MASTER | 2024-05-09 11:31 | 1 | CL 04 CPO TW 24.000u | 23:00-06-00 Dim 20-45% | basis -20% - nacht -45% | OV
Dordrecht | Laan der Verenigde Naties | 371 2850 | St.Gecoat Ultra Dark Grey 10,0m spec. DU 7,20m | 10 | 2011-08-15 | Actiewagen verplicht 9u t/m 16u | Inspectie 2024 | 371 2850.1 | Evolo-2 CPO 90W dim | 2011-08-15 | 260090 CPO-TW 090W/728 MASTER | 2024-05-09 11:18 | 1 | CL 04 CPO TW 24.000u | 23:00-06-00 Dim 20-45% | basis -20% - nacht -45% | OV | 105749.645 | 423512.014
[8 empty] | 371 2850.2 | Evolo-2 CPO 90W dim | 2011-08-15 | 260090 CPO-TW 090W/728 MASTER | 2024-05-09 11:18 | 1 | CL 04 CPO TW 24.000u | 23:00-06-00 Dim 20-45% | basis -20% - nacht -45% | OV
Dordrecht | Laan der Verenigde Naties | 372 2850 | St.Gecoat Ultra Dark Grey 10,0m spec. DU 7,20m | 10 | 2011-08-15 | Actiewagen verplicht 9u t/m 16u | Inspectie 2024 | 372 2850.1 | Evolo-2 CPO 90W dim | 2011-08-15 | 260090 CPO-TW 090W/728 MASTER | 2018-04-17 | 1 | CL 04 CPO TW 24.000u | 23:00-06-00 Dim 20-45% | basis -20% - nacht -45% | OV | 105791.885 | 423507.325
[8 empty] | 372 2850.2 | Evolo-2 CPO 60W dim | 2011-08-15 | 260060 CPO-TW 060W/728 MASTER | 2024-05-09 11:15 | 1 | CL 04 CPO TW 24.000u | 23:00-06:00 Dim 00-30% |  | OV
Dordrecht | Laan der Verenigde Naties | 390 2850 | VK/ANWB-mast 6,0m. | 6 | 2001-12-04 | Actiewagen verplicht 9u t/m 16u | Inspectie <= 2018 | 390 2850.1 | M7741 ANWB Lichtunit + LAMPPLWW99 | 2003-02-28 | 391036 TL-D Xtreme 36W/840 | 2007-12-14 | 1 | Geen onderhoud | Nacht astronomisch in / uit |  | OV | 105326.217 | 423413.581
Dordrecht | Laan der Verenigde Naties | 393 2850 | VK/ANWB-mast 6,0 m. | 6 | 2003-04-05 | Actiewagen verplicht 9u t/m 16u | Inspectie <= 2018 | 393 2850.1 | M7741 ANWB Lichtunit + LAMPPLWW99 | 2003-01-01 | 391036 TL-D Xtreme 36W/840 | 2003-01-01 | 1 | Geen onderhoud | Nacht astronomisch in / uit |  | OV | 105365.455 | 423427.657
[8 empty] | 393 2850.2 | M7741 ANWB Lichtunit + LAMPPLWW99 | 2003-01-01 | 391036 TL-D Xtreme 36W/840 | 2003-01-01 | 1 | Geen onderhoud | Nacht astronomisch in / uit |  | OV
[8 empty] | 393 2850.3 | ML2100 LWW ANWB Verlichtingsunit LED ROND | 2011-07-18 | LED 18W 3000K 2000lm | 2011-07-18 | 1 | Geen onderhoud | Nacht astronomisch in / uit |  | OV
Dordrecht | Laan der Verenigde Naties | 419 2850 | Con. mast 11,5m lph10,0 gecoat UD | 11.5 | 2015-05-13 | Hoogwerker gebruiken | Inspectie 2019 | 419 2850.1 | CDS503 AE CDO-ET 150W | 2007-11-01 | 220150 CDO-TT 150W/828 MASTER | 2019-04-02 | 1 | CL 02a SON - CDO >70W 20.000u | Nacht astronomisch in / uit |  | OV | 105820.683 | 423490.499
[8 empty] | 419 2850.2 | CDS503 AE CDO-ET 150W | 2007-11-01 | 220150 CDO-TT 150W/828 MASTER | 2019-04-02 | 1 | CL 02a SON - CDO >70W 20.000u | Nacht astronomisch in / uit |  | OV
[8 empty] | 419 2850.3 | ML2100 LWW ANWB Verlichtingsunit LED ROND | 2007-11-01 | LED 18W 3000K 2000lm | 2007-11-01 | 1 | Geen onderhoud | Nacht astronomisch in / uit |  | OV
Dordrecht | Laan der Verenigde Naties | 420 2850 | Con.mast 11,5m lph10,0 gecoat | 11.5 | 2007-11-01 | Hoogwerker gebruiken | Inspectie 2022 | 420 2850.1 | CDS503 PC AE CDO-TT 70W | 2007-11-01 | 220070 CDO-TT 070W/828 MASTER | 2022-09-21 11:15 | 1 | CL 02 SON - CDO <70W 1.2000u | Nacht astronomisch in / uit |  | OV | 105821.434 | 423476.105
Dordrecht | Laan der Verenigde Naties | 421 2850 | Con.mast 11,5m lph10,0 gecoat | 11.5 | 2007-11-01 | Hoogwerker gebruiken | Inspectie 2022 | 421 2850.1 | CDS503 PC AE CDO-TT 70W | 2007-11-01 | 220070 CDO-TT 070W/828 MASTER | 2022-09-21 12:07 | 1 | CL 02 SON - CDO <70W 1.2000u | Nacht astronomisch in / uit |  | OV | 105836.908 | 423501.764
Dordrecht | Laan der Verenigde Naties | 421A2850 | VK/ANWB-mast 6,0 m. | 6 | 2008-05-01 | Actiewagen verplicht 9u t/m 16u |  | 421A2850.1 | ML2100 LWW ANWB Verlichtingsunit LED ROND | 2008-05-01 | LED 18W 3000K 2000lm | 2008-05-01 | 1 | Geen onderhoud | Nacht astronomisch in / uit |  | OV | 105825.881 | 423504.116
Dordrecht | Laan der Verenigde Naties | 422 2850 | St.Gecoat 6,0m con. pt | 6 | 2007-11-01 | Hoogwerker gebruiken | Inspectie 2022 | 422 2850.1 | CDS560 A TP CDO 70W | 2007-11-01 | 220070 CDO-TT 070W/828 MASTER | 2022-08-15 11:32 | 1 | CL 02 SON - CDO <70W 1.2000u | Nacht astronomisch in / uit |  | OV | 105858.696 | 423513.295
Dordrecht | Laan der Verenigde Naties | 423 2850 | St.Gecoat 6,0m con. pt | 6 | 2007-11-01 | Hoogwerker gebruiken | Inspectie 2022 | 423 2850.1 | CDS560 A TP CDO 70W | 2007-11-01 | 220070 CDO-TT 070W/828 MASTER | 2022-08-15 11:29 | 1 | CL 02 SON - CDO <70W 1.2000u | Nacht astronomisch in / uit |  | OV | 105867.839 | 423489.976
Dordrecht | Laan der Verenigde Naties | 424 2850 | Con.mast 11,5m lph10,0 gecoat | 11.5 | 2007-11-01 | Hoogwerker gebruiken | Inspectie 2022 | 424 2850.1 | CDS503 PC AE CDO-TT 70W | 2007-11-01 | 220070 CDO-TT 070W/828 MASTER | 2022-09-21 12:07 | 1 | CL 02 SON - CDO <70W 1.2000u | Nacht astronomisch in / uit |  | OV | 105859.717 | 423482.847
Dordrecht | Laan der Verenigde Naties | 425 2850 | Con.mast 11,5m lph10,0 gecoat UD | 11.5 | 2007-11-01 | Hoogwerker gebruiken | Inspectie 2022 | 425 2850.1 | CDS503 PC AE CDO-TT 70W | 2007-11-01 | 220070 CDO-TT 070W/828 MASTER | 2022-09-21 12:05 | 1 | CL 02 SON - CDO <70W 1.2000u | Nacht astronomisch in / uit |  | OV | 105846.085 | 423469.678
[8 empty] | 425 2850.2 | CDS503 PC AE CDO-TT 70W | 2007-11-01 | 220070 CDO-TT 070W/828 MASTER | 2022-09-21 12:04 | 1 | CL 02 SON - CDO <70W 1.2000u | Nacht astronomisch in / uit |  | OV
Dordrecht | Laan der Verenigde Naties | 462 2850 | St.Gecoat 6,0m con. pt | 6 | 2007-11-01 | Hoogwerker gebruiken | Inspectie 2022 | 462 2850.1 | CDS560 A TP CDO 70W | 2007-11-01 | 220070 CDO-TT 070W/828 MASTER | 2022-08-19 11:49 | 1 | CL 02 SON - CDO <70W 1.2000u | Nacht astronomisch in / uit |  | OV | 106099.165 | 423301.114
Dordrecht | Laan der Verenigde Naties | 463 2850 | St.Gecoat 6,0m con. pt | 6 | 2007-11-01 | Hoogwerker gebruiken | Inspectie 2022 | 463 2850.1 | CDS560 A TP CDO 70W | 2007-11-01 | 220070 CDO-TT 070W/828 MASTER | 2022-08-19 11:47 | 1 | CL 02 SON - CDO <70W 1.2000u | Nacht astronomisch in / uit |  | OV | 106123.132 | 423285.022
Dordrecht | Laan der Verenigde Naties | 465 2850 | Con.mast 11,5m lph10,0 vpl gecoat. | 11.5 | 2007-11-01 | Hoogwerker gebruiken | Inspectie 2019 | 465 2850.1 | CDS503 AE CDO-ET 150W | 2007-11-01 | 220150 CDO-TT 150W/828 MASTER | 2019-04-03 | 1 | CL 02a SON - CDO >70W 20.000u | Nacht astronomisch in / uit |  | OV | 106085.604 | 423257.014
Dordrecht | Laan der Verenigde Naties | 466 2850 | Con.mast 11,5m lph10,0 gecoat UD | 11.5 | 2007-11-01 | Hoogwerker gebruiken | Inspectie 2019 | 466 2850.1 | CDS503 AE CDO-ET 150W | 2007-11-01 | 220150 CDO-TT 150W/828 MASTER | 2019-04-02 | 1 | CL 02a SON - CDO >70W 20.000u | Nacht astronomisch in / uit |  | OV | 106122.166 | 423257.977
[8 empty] | 466 2850.2 | CDS503 AE CDO-ET 150W | 2007-11-01 | 220150 CDO-TT 150W/828 MASTER | 2019-04-02 | 1 | CL 02a SON - CDO >70W 20.000u | Nacht astronomisch in / uit |  | OV
[8 empty] | 466 2850.3 | ML2100 LWW ANWB Verlichtingsunit LED ROND | 2007-10-04 | LED 18W 3000K 2000lm | 2007-10-04 | 1 | Geen onderhoud | Nacht astronomisch in / uit |  | OV
[8 empty] | 466 2850.4 | ML2100 LWW ANWB Verlichtingsunit LED ROND | 2007-10-04 | LED 18W 3000K 2000lm | 2007-10-04 | 1 | Geen onderhoud | Nacht astronomisch in / uit |  | OV
[8 empty] | 466 2850.5 | ML2100 LWW ANWB Verlichtingsunit LED ROND | 2007-10-04 | LED 18W 3000K 2000lm | 2007-10-04 | 1 | Geen onderhoud | Nacht astronomisch in / uit |  | OV
[8 empty] | 466 2850.6 | ML2100 LWW ANWB Verlichtingsunit LED ROND | 2007-10-04 | LED 18W 3000K 2000lm | 2007-10-04 | 1 | Geen onderhoud | Nacht astronomisch in / uit |  | OV
[8 empty] | 466 2850.7 | ML2100 LWW ANWB Verlichtingsunit LED ROND | 2007-10-04 | LED 18W 3000K 2000lm | 2007-10-04 | 1 | Geen onderhoud | Nacht astronomisch in / uit |  | OV
[8 empty] | 466 2850.8 | ML2100 LWW ANWB Verlichtingsunit LED ROND | 2007-10-04 | LED 18W 3000K 2000lm | 2007-10-04 | 1 | Geen onderhoud | Nacht astronomisch in / uit |  | OV
Dordrecht | Laan der Verenigde Naties | 467 2850 | Con.mast 11,5m lph10,0 gecoat UD | 11.5 | 2007-11-01 | Hoogwerker gebruiken | Inspectie 2019 | 467 2850.1 | CDS503 AE CDO-ET 150W | 2007-11-01 | 220150 CDO-TT 150W/828 MASTER | 2019-04-02 | 1 | CL 02a SON - CDO >70W 20.000u | Nacht astronomisch in / uit |  | OV | 106141.04 | 423238.358
[8 empty] | 467 2850.2 | CDS503 AE CDO-ET 150W | 2007-11-01 | 220150 CDO-TT 150W/828 MASTER | 2019-04-02 | 1 | CL 02a SON - CDO >70W 20.000u | Nacht astronomisch in / uit |  | OV
[8 empty] | 467 2850.3 | ML2100 LWW ANWB Verlichtingsunit LED ROND | 2007-10-04 | LED 18W 3000K 2000lm | 2007-10-04 | 1 | Geen onderhoud | Nacht astronomisch in / uit |  | OV
[8 empty] | 467 2850.4 | ML2100 LWW ANWB Verlichtingsunit LED ROND | 2007-10-04 | LED 18W 3000K 2000lm | 2007-10-04 | 1 | Geen onderhoud | Nacht astronomisch in / uit |  | OV
[8 empty] | 467 2850.5 | ML2100 LWW ANWB Verlichtingsunit LED ROND | 2007-10-04 | LED 18W 3000K 2000lm | 2007-10-04 | 1 | Geen onderhoud | Nacht astronomisch in / uit |  | OV
Dordrecht | Laan der Verenigde Naties | 470 2850 | 127085 Staal gegalvaniseerd 06,0m | 6 | 2007-11-01 | Hoogwerker gebruiken | Inspectie 2020 | 470 2850.1 | LIBRA 2570 1xPLL 55 | 2007-11-01 | 310055 PL-L 55W/830 4P MASTER | 2020-02-27 | 1 | CL 01 PL-L EVSA 20.000u | Nacht astronomisch in / uit |  | OV | 106004.452 | 423397.968
Dordrecht | Laan der Verenigde Naties | 471 2850 | 127085 Staal gegalvaniseerd 06,0m | 6 | 2007-11-01 | Hoogwerker gebruiken | Inspectie 2020 | 471 2850.1 | LIBRA 2570 1xPLL 55 | 2007-11-01 | 310055 PL-L 55W/830 4P MASTER | 2020-02-27 | 1 | CL 01 PL-L EVSA 20.000u | Nacht astronomisch in / uit |  | OV | 105997.864 | 423375.004
Dordrecht | Laan der Verenigde Naties | 472 2850 | Staal ggv 06,0m met Vpl | 6 | 2007-11-01 | Hoogwerker gebruiken | Inspectie 2020 | 472 2850.1 | LIBRA 2570 1xPLL 55 | 2007-11-01 | 310055 PL-L 55W/830 4P MASTER | 2020-02-27 | 1 | CL 01 PL-L EVSA 20.000u | Nacht astronomisch in / uit |  | OV | 105991.371 | 423352.225
Dordrecht | Laan der Verenigde Naties | 473 2850 | 127085 Staal gegalvaniseerd 06,0m | 6 | 2007-11-01 | Hoogwerker gebruiken | Inspectie 2020 | 473 2850.1 | LIBRA 2570 1xPLL 55 | 2007-11-01 | 310055 PL-L 55W/830 4P MASTER | 2020-02-27 | 1 | CL 01 PL-L EVSA 20.000u | Nacht astronomisch in / uit |  | OV | 105984.768 | 423329.286
Dordrecht | Laan der Verenigde Naties | 474 2850 | 127085 Staal gegalvaniseerd 06,0m | 6 | 2007-11-01 | Hoogwerker gebruiken | Inspectie 2020 | 474 2850.1 | LIBRA 2570 1xPLL 55 | 2007-11-01 | 310055 PL-L 55W/830 4P MASTER | 2020-02-27 | 1 | CL 01 PL-L EVSA 20.000u | Nacht astronomisch in / uit |  | OV | 105977.978 | 423305.899
Dordrecht | Laan der Verenigde Naties | 475 2850 | 127085 Staal gegalvaniseerd 06,0m | 6 | 2007-11-01 | Hoogwerker gebruiken | Inspectie 2020 | 475 2850.1 | LIBRA 2570 1xPLL 55 | 2007-11-01 | 310055 PL-L 55W/830 4P MASTER | 2020-02-26 | 1 | CL 01 PL-L EVSA 20.000u | Nacht astronomisch in / uit |  | OV | 105971.181 | 423282.65
Dordrecht | Laan der Verenigde Naties | 476 2850 | 127085 Staal gegalvaniseerd 06,0m | 6 | 2007-11-01 | Hoogwerker gebruiken | Inspectie 2020 | 476 2850.1 | LIBRA 2570 1xPLL 55 | 2007-11-01 | 310055 PL-L 55W/830 4P MASTER | 2020-02-26 | 1 | CL 01 PL-L EVSA 20.000u | Nacht astronomisch in / uit |  | OV | 105973.736 | 423272.513
Dordrecht | Laan der Verenigde Naties | 477 2850 | 127085 Staal gegalvaniseerd 06,0m | 6 | 2007-11-01 | Hoogwerker gebruiken | Inspectie 2020 | 477 2850.1 | LIBRA 2570 1xPLL 55 | 2007-11-01 | 310055 PL-L 55W/830 4P MASTER | 2020-02-26 | 1 | CL 01 PL-L EVSA 20.000u | Nacht astronomisch in / uit |  | OV | 105991.201 | 423257.439
Dordrecht | Laan der Verenigde Naties | 478 2850 | 127085 Staal gegalvaniseerd 06,0m | 6 | 2007-11-01 | Hoogwerker gebruiken | Inspectie 2020 | 478 2850.1 | LIBRA 2570 1xPLL 55 | 2007-11-01 | 310055 PL-L 55W/830 4P MASTER | 2020-02-26 | 1 | CL 01 PL-L EVSA 20.000u | Nacht astronomisch in / uit |  | OV | 106000.306 | 423238.622
Dordrecht | Laan der Verenigde Naties | 479 2850 | 127085 Staal gegalvaniseerd 06,0m | 6 | 2007-11-01 | Hoogwerker gebruiken | Inspectie 2020 | 479 2850.1 | LIBRA 2570 1xPLL 55 | 2007-11-01 | 310055 PL-L 55W/830 4P MASTER | 2020-02-26 | 1 | CL 01 PL-L EVSA 20.000u | Nacht astronomisch in / uit |  | OV | 106018.329 | 423222.833
Dordrecht | Laan der Verenigde Naties | 480 2850 | 127135-1500 Staal gegalvaniseerd 08,0m | 8 | 1988-10-01 | Hoogwerker gebruiken | Inspectie 2020 | 480 2850.1 | 2500 1xPLL36 E | 2004-03-10 | 310036 PL-L 36W/830 4P MASTER | 2020-02-26 | 1 | CL 01 PL-L EVSA 20.000u | Nacht astronomisch in / uit |  | OV | 106012.583 | 423195.709
Dordrecht | Laan der Verenigde Naties | 481 2850 | 127135-1500 Staal gegalvaniseerd 08,0m | 8 | 1989-09-01 | Hoogwerker gebruiken | Inspectie 2020 | 481 2850.1 | 2500 1xPLL36 E | 2004-03-10 | 310036 PL-L 36W/830 4P MASTER | 2023-10-12 | 1 | CL 01 PL-L EVSA 20.000u | Nacht astronomisch in / uit |  | OV | 105992.602 | 423173.013
Dordrecht | Laan der Verenigde Naties | 482 2850 | 127135-1500 Staal gegalvaniseerd 08,0m | 8 | 1990-03-01 | Hoogwerker gebruiken | Inspectie 2020 | 482 2850.1 | 2500 1xPLL36 E | 2004-03-10 | 310036 PL-L 36W/830 4P MASTER | 2023-10-12 | 1 | CL 01 PL-L EVSA 20.000u | Nacht astronomisch in / uit |  | OV | 105973.155 | 423150.564
Dordrecht | Laan der Verenigde Naties | 483 2850 | 127085 Staal gegalvaniseerd 06,0m | 6 | 2007-11-01 | Hoogwerker gebruiken | Inspectie 2020 | 483 2850.1 | LIBRA 2570 1xPLL 55 | 2007-11-01 | 310055 PL-L 55W/830 4P MASTER | 2020-02-26 | 1 | CL 01 PL-L EVSA 20.000u | Nacht astronomisch in / uit |  | OV | 106040.412 | 423215.44
Dordrecht | Laan der Verenigde Naties | 483A2850 | ANWB-Mast 05.5m. | 5.5 | 2007-10-04 | Hoogwerker gebruiken | Inspectie <= 2018 | 483A2850.01 | ML2100 LWW ANWB Verlichtingsunit LED ROND | 2007-10-04 | LED 18W 3000K 2000lm | 2007-10-04 | 01 | Geen onderhoud | Nacht astronomisch in / uit |  | OV | 106048.942 | 423192.719
[8 empty] | 483A2850.02 | ML2100 LWW ANWB Verlichtingsunit LED ROND | 2007-10-04 | LED 18W 3000K 2000lm | 2007-10-04 | 01 | Geen onderhoud | Nacht astronomisch in / uit |  | OV
[8 empty] | 483A2850.03 | ML2100 LWW ANWB Verlichtingsunit LED ROND | 2007-10-04 | LED 18W 3000K 2000lm | 2007-10-04 | 01 | Geen onderhoud | Nacht astronomisch in / uit |  | OV
[8 empty] | 483A2850.04 | ML2100 LWW ANWB Verlichtingsunit LED ROND | 2007-10-04 | LED 18W 3000K 2000lm | 2007-10-04 | 01 | Geen onderhoud | Nacht astronomisch in / uit |  | OV
[8 empty] | 483A2850.05 | ML2100 LWW ANWB Verlichtingsunit LED ROND | 2007-10-04 | LED 18W 3000K 2000lm | 2007-10-04 | 01 | Geen onderhoud | Nacht astronomisch in / uit |  | OV
Dordrecht | Laan der Verenigde Naties | 484 2850 | 127175 Staal gegalvaniseerd 10,0m DU | 10 | 2007-11-01 | Hoogwerker gebruiken | Inspectie 2019 | 484 2850.1 | SGS253 CRGB SONT150 | 2007-11-01 | 220150 CDO-TT 150W/828 MASTER | 2019-04-02 | 1 | CL 02a SON - CDO >70W 20.000u | Nacht astronomisch in / uit |  | OV | 106062.883 | 423195.165
[8 empty] | 484 2850.2 | SGS253 CRGB SONT150 | 2007-11-01 | 220150 CDO-TT 150W/828 MASTER | 2019-04-02 | 1 | CL 02a SON - CDO >70W 20.000u | Nacht astronomisch in / uit |  | OV
Dordrecht | Laan der Verenigde Naties | 484A2850 | ANWB-Mast 04,5m | 4.5 | 2007-10-04 | Hoogwerker gebruiken | Inspectie <= 2018 | 484A2850.01 | ML2100 LWW ANWB Verlichtingsunit LED ROND | 2007-10-04 | LED 18W 3000K 2000lm | 2007-10-04 | 01 | Geen onderhoud | Nacht astronomisch in / uit |  | OV | 106055.542 | 423199.375
[8 empty] | 484A2850.02 | ML2100 LWW ANWB Verlichtingsunit LED ROND | 2007-10-04 | LED 18W 3000K 2000lm | 2007-10-04 | 01 | Geen onderhoud | Nacht astronomisch in / uit |  | OV
[8 empty] | 484A2850.03 | ML2100 LWW ANWB Verlichtingsunit LED ROND | 2007-10-04 | LED 18W 3000K 2000lm | 2007-10-04 | 01 | Geen onderhoud | Nacht astronomisch in / uit |  | OV
[8 empty] | 484A2850.04 | ML2100 LWW ANWB Verlichtingsunit LED ROND | 2007-10-04 | LED 18W 3000K 2000lm | 2007-10-04 | 01 | Geen onderhoud | Nacht astronomisch in / uit |  | OV
Dordrecht | Laan der Verenigde Naties | 485 2850 | 127175 Staal gegalvaniseerd 10,0m DU | 10 | 2007-11-01 | Hoogwerker gebruiken | Inspectie 2019 | 485 2850.1 | SGS253 CRGB SONT150 | 2007-11-01 | 220150 CDO-TT 150W/828 MASTER | 2019-04-02 | 1 | CL 02a SON - CDO >70W 20.000u | Nacht astronomisch in / uit |  | OV | 106090.126 | 423217.211
[8 empty] | 485 2850.2 | SGS253 CRGB SONT150 | 2007-11-01 | 220150 CDO-TT 150W/828 MASTER | 2019-04-02 | 1 | CL 02a SON - CDO >70W 20.000u | Nacht astronomisch in / uit |  | OV
Dordrecht | Laan der Verenigde Naties | 486 2850 | 127175 Staal gegalvaniseerd 10,0m | 10 | 2007-11-01 | Hoogwerker gebruiken | Inspectie 2019 | 486 2850.1 | SGS253 CRGB SONT150 | 2007-11-01 | 220150 CDO-TT 150W/828 MASTER | 2019-04-03 | 1 | CL 02a SON - CDO >70W 20.000u | Nacht astronomisch in / uit |  | OV | 106103.426 | 423238.588
Dordrecht | Laan der Verenigde Naties | 487 2850 | VK/OV-mast 10.0m | 10 | 2007-11-01 | Hoogwerker gebruiken | Inspectie 2019 | 487 2850.1 | SGS253 CRGB SONT150 | 2007-11-01 | 220150 CDO-TT 150W/828 MASTER | 2019-04-02 | 1 | CL 02a SON - CDO >70W 20.000u | Nacht astronomisch in / uit |  | OV | 106124.883 | 423222.926
Dordrecht | Laan der Verenigde Naties | 487A2850 | VK/ANWB-mast 5,0m | 5 | 2007-10-09 | Hoogwerker gebruiken | Inspectie <= 2018 | 487A2850.1 | ML2100 LWW ANWB Verlichtingsunit LED ROND | 2007-10-09 | LED 18W 3000K 2000lm | 2007-10-09 | 1 | Geen onderhoud | Nacht astronomisch in / uit |  | OV | 106122.986 | 423229.634
[8 empty] | 487A2850.2 | ML2100 LWW ANWB Verlichtingsunit LED ROND | 2007-10-09 | LED 18W 3000K 2000lm | 2007-10-09 | 1 | Geen onderhoud | Nacht astronomisch in / uit |  | OV
[8 empty] | 487A2850.3 | ML2100 LWW ANWB Verlichtingsunit LED ROND | 2007-10-09 | LED 18W 3000K 2000lm | 2007-10-09 | 1 | Geen onderhoud | Nacht astronomisch in / uit |  | OV
Dordrecht | Laan der Verenigde Naties | 488 2850 | 127175 Staal gegalvaniseerd 10,0m DU | 10 | 2007-11-01 | Hoogwerker gebruiken | Inspectie 2019 | 488 2850.1 | SGS253 CRGB SONT150 | 2007-11-01 | 220150 CDO-TT 150W/828 MASTER | 2019-04-02 | 1 | CL 02a SON - CDO >70W 20.000u | Nacht astronomisch in / uit |  | OV | 106114.223 | 423234.84
[8 empty] | 488 2850.2 | SGS253 CRGB SONT150 | 2007-11-01 | 220150 CDO-TT 150W/828 MASTER | 2019-04-02 | 1 | CL 02a SON - CDO >70W 20.000u | Nacht astronomisch in / uit |  | OV
Dordrecht | Laan der Verenigde Naties | DOR.K.11 | Stadsplattegrond 2.5m | 2.5 | 2008-06-22 | Hoogwerker gebruiken |  | DOR.K.11.01 | Plattegrond | 2008-06-22 | 390036 TLD 36W/840 | 2008-06-22 | 1 | Geen onderhoud | Nacht astronomisch in / uit |  | OV | 104470.101 | 423363.523
[11 empty] | 390036 TLD 36W/840 | 2008-06-22 | 2 | Geen onderhoud | Nacht astronomisch in / uit |  | OV
[11 empty] | 390036 TLD 36W/840 | 2008-06-22 | 3 | Geen onderhoud | Nacht astronomisch in / uit |  | OV
Dordrecht | Laan van Barcelona | 001 2839 | St.Gecoat Groen 06,0m | 6 | 2003-05-20 | Hoogwerker gebruiken | Inspectie 2020 | 001 2839.1 | 2500 1xPLL55 E | 2003-05-20 | 310055 PL-L 55W/830 4P MASTER | 2020-06-26 | 1 | Armatuur vervangen 2024 | Nacht astronomisch in / uit |  | OV | 104268.207 | 420986.63
Dordrecht | Laan van Barcelona | 002 2839 | St.Gecoat Groen 06,0m | 6 | 2003-05-20 | Hoogwerker gebruiken | Inspectie 2020 | 002 2839.1 | 2500 1xPLL55 E | 2003-05-20 | 310055 PL-L 55W/830 4P MASTER | 2020-06-26 | 1 | Armatuur vervangen 2024 | Nacht astronomisch in / uit |  | OV | 104238.894 | 420988.12
Dordrecht | Laan van Barcelona | 003 2839 | St.Gecoat Groen 06,0m | 6 | 2003-05-20 | Hoogwerker gebruiken | Inspectie 2020 | 003 2839.1 | 2500 1xPLL55 E | 2003-05-20 | 310055 PL-L 55W/830 4P MASTER | 2020-06-26 | 1 | Armatuur vervangen 2024 | Nacht astronomisch in / uit |  | OV | 104208.53 | 420989.307
Dordrecht | Laan van Barcelona | 004 2839 | St.Gecoat Groen 06,0m | 6 | 2003-05-20 | Hoogwerker gebruiken | Inspectie 2020 | 004 2839.1 | 2500 1xPLL55 E | 2003-05-20 | 310055 PL-L 55W/830 4P MASTER | 2020-06-26 | 1 | Armatuur vervangen 2024 | Nacht astronomisch in / uit |  | OV | 104193.64 | 420970.429
Dordrecht | Laan van Barcelona | 005 2839 | St.Gecoat Groen 06,0m | 6 | 2014-10-09 | Hoogwerker gebruiken | Inspectie 2020 | 005 2839.1 | 2500 1xPLL55 E | 2003-05-20 | 310055 PL-L 55W/830 4P MASTER | 2020-06-26 | 1 | Armatuur vervangen 2024 | Nacht astronomisch in / uit |  | OV | 104196.012 | 420943.424
Dordrecht | Laan van Barcelona | 007 2839 | St.Gecoat Groen 04,5m | 4.5 | 2003-05-20 | Hoogwerker gebruiken | Inspectie 2020 | 007 2839.1 | 2310 2xPLL24 EVSA RAL9005 | 2003-05-20 | 310024 PL-L 24W/830 4P MASTER | 2020-06-26 | 1 | Armatuur vervangen 2024 | Nacht astronomisch in / uit |  | OV | 104191.173 | 421000.531
Dordrecht | Laan van Barcelona | 008 2839 | St.Gecoat Groen 04,5m | 4.5 | 2003-05-20 | Hoogwerker gebruiken | Inspectie 2020 | 008 2839.1 | 2310 2xPLL24 EVSA RAL9005 | 2003-05-20 | 310024 PL-L 24W/830 4P MASTER | 2020-06-26 | 1 | Armatuur vervangen 2024 | Nacht astronomisch in / uit |  | OV | 104188.921 | 421029.81
Dordrecht | Laan van Braets | 001 86576 | 127015 Staal gegalvaniseerd 03,5m | 3.5 | 2012-03-16 | Hoogwerker gebruiken | Inspectie <= 2018 | 001 86576.1 | 2000 1x PLL24 E | 2012-03-16 | 310024 PL-L 24W/830 4P MASTER | 2012-03-16 | 1 | Project geen remplace | Nacht astronomisch in / uit |  | OV | 104971.972 | 420934.421
Dordrecht | Laan van Braets | 002 86576 | 127015 Staal gegalvaniseerd 03,5m | 3.5 | 2012-03-16 | Hoogwerker gebruiken | Inspectie <= 2018 | 002 86576.1 | 2000 1x PLL24 E | 2012-03-16 | 310024 PL-L 24W/830 4P MASTER | 2012-03-16 | 1 | Project geen remplace | Nacht astronomisch in / uit |  | OV | 104944.728 | 420935.434
Dordrecht | Laan van Braets | 003 86576 | 127015 Staal gegalvaniseerd 03,5m | 3.5 | 2012-03-16 | Hoogwerker gebruiken | Inspectie <= 2018 | 003 86576.1 | 2000 1x PLL24 E | 2012-03-16 | 310024 PL-L 24W/830 4P MASTER | 2012-03-16 | 1 | Project geen remplace | Nacht astronomisch in / uit |  | OV | 104920 | 420936.628
Dordrecht | Laan van Braets | 004 86576 | 127030 Staal Verzinkt 4,5m TOP76 | 4.5 | 2012-03-16 | Hoogwerker gebruiken | Inspectie <= 2018 | 004 86576.1 | 2550 1xPLL18/24 Iris | 2012-03-16 | 310024 PL-L 24W/830 4P MASTER | 2012-03-16 | 1 | Project geen remplace | Nacht astronomisch in / uit |  | OV | 104910.873 | 420906.538
Dordrecht | Laan van Braets | 005 86576 | 127015 Staal gegalvaniseerd 03,5m | 3.5 | 2012-03-16 | Hoogwerker gebruiken | Inspectie <= 2018 | 005 86576.1 | 2000 1xPLL36 E | 2012-03-16 | 310036 PL-L 36W/830 4P MASTER | 2012-03-16 | 1 | Project geen remplace | Nacht astronomisch in / uit |  | OV | 104909.466 | 420875.643
Dordrecht | Laan van Braets | 006 86576 | 127015 Staal gegalvaniseerd 03,5m | 3.5 | 2012-03-16 | Hoogwerker gebruiken | Inspectie <= 2018 | 006 86576.1 | 2000 1x PLL24 E | 2012-03-16 | 310024 PL-L 24W/830 4P MASTER | 2012-03-16 | 1 | Project geen remplace | Nacht astronomisch in / uit |  | OV | 104924.586 | 420867.951
Dordrecht | Laan van Braets | 007 86576 | 127015 Staal gegalvaniseerd 03,5m | 3.5 | 2012-03-16 | Hoogwerker gebruiken | Inspectie <= 2018 | 007 86576.1 | KFK LED2WELL 1200lm | 2021-04-06 | LED 10W 3000K 1200lm | 2021-04-06 | 1 | CL 08 LED VERLICHTING | Nacht astronomisch in / uit |  | OV | 104946.382 | 420866.965
Dordrecht | Laan van Braets | 008 86576 | 127091-1500 Staal gegalv. 06.0. UE 1500mm | 6 | 2020-04-14 | Hoogwerker gebruiken | Inspectie 2020 | 008 86576.1 | BRISA LC-R 16Led 1200lm - 3000lm 3000k CLO * Ral 9007 | 2020-04-14 | LED 14W 3000K 1800lm | 2020-04-14 | 1 | CL 08 LED VERLICHTING | Nacht astronomisch in / uit |  | OV | 104914.711 | 420842.575
Dordrecht | Laan van Braets | 009 86576 | 127091-1500 Staal gegalv. 06.0. UE 1500mm | 6 | 2020-04-14 | Hoogwerker gebruiken | Inspectie 2020 | 009 86576.1 | BRISA LC-R 16Led 1200lm - 3000lm 3000k CLO * Ral 9007 | 2020-04-14 | LED 14W 3000K 1800lm | 2020-04-14 | 1 | CL 08 LED VERLICHTING | Nacht astronomisch in / uit |  | OV | 104904.593 | 420820.353
Dordrecht | Laan van Braets | 010 86576 | 127015 Staal gegalvaniseerd 03,5m | 3.5 | 2012-03-16 | Hoogwerker gebruiken | Inspectie <= 2018 | 010 86576.1 | KFK LED2WELL 1200lm | 2021-04-06 | LED 10W 3000K 1200lm | 2021-04-06 | 1 | CL 08 LED VERLICHTING | Nacht astronomisch in / uit |  | OV | 104918.166 | 420804.47
Dordrecht | Laan van Braets | 011 86576 | 127015 Staal gegalvaniseerd 03,5m | 3.5 | 2012-03-16 | Hoogwerker gebruiken | Inspectie <= 2018 | 011 86576.1 | 2000 1x PLL24 E | 2012-03-16 | 310024 PL-L 24W/830 4P MASTER | 2012-03-16 | 1 | Project geen remplace | Nacht astronomisch in / uit |  | OV | 104946.322 | 420802.999
Dordrecht | Laan van Braets | 012 86576 | 127091-1500 Staal gegalv. 06.0. UE 1500mm | 6 | 2020-04-14 | Hoogwerker gebruiken | Inspectie 2020 | 012 86576.1 | BRISA LC-R 16Led 1200lm - 3000lm 3000k CLO * Ral 9007 | 2020-04-14 | LED 14W 3000K 1800lm | 2020-04-14 | 1 | CL 08 LED VERLICHTING | Nacht astronomisch in / uit |  | OV | 104912.596 | 420789.754
Dordrecht | Laan van Braets | 013 86576 | 127015 Staal gegalvaniseerd 03,5m | 3.5 | 2012-03-16 | Hoogwerker gebruiken | Inspectie <= 2018 | 013 86576.1 | 2000 1xPLL36 E | 2012-03-16 | 310036 PL-L 36W/830 4P MASTER | 2012-03-16 | 1 | Project geen remplace | Nacht astronomisch in / uit |  | OV | 104912.056 | 420771.933
Dordrecht | Laan van Braets | 014 86576 | 127015 Staal gegalvaniseerd 03,5m | 3.5 | 2012-03-16 | Hoogwerker gebruiken | Inspectie <= 2018 | 014 86576.1 | 2000 1xPLL36 E | 2012-03-16 | 310036 PL-L 36W/830 4P MASTER | 2012-03-16 | 1 | Project geen remplace | Nacht astronomisch in / uit |  | OV | 104898.973 | 420749.056
Dordrecht | Laan van Braets | 015 86576 | 127015 Staal gegalvaniseerd 03,5m | 3.5 | 2021-04-06 | Hoogwerker gebruiken | Inspectie 2021 | 015 86576.1 | KFK LED2WELL 1200lm | 2021-04-06 | LED 10W 3000K 1200lm | 2021-04-06 | 1 | CL 08 LED VERLICHTING | Nacht astronomisch in / uit |  | OV | 104917.258 | 420741.681
Dordrecht | Laan van Braets | 016 86576 | 127015 Staal gegalvaniseerd 03,5m | 3.5 | 2021-04-06 | Hoogwerker gebruiken | Inspectie 2021 | 016 86576.1 | KFK LED2WELL 1200lm | 2021-04-06 | LED 10W 3000K 1200lm | 2021-04-06 | 1 | CL 08 LED VERLICHTING | Nacht astronomisch in / uit |  | OV | 104943.251 | 420738.919
Dordrecht | Laan van Braets | 017 86576 | 127015 Staal gegalvaniseerd 03,5m | 3.5 | 2012-03-16 | Hoogwerker gebruiken | Inspectie <= 2018 | 017 86576.1 | 2000 1xPLL36 E | 2012-03-16 | 310036 PL-L 36W/830 4P MASTER | 2012-03-16 | 1 | Project geen remplace | Nacht astronomisch in / uit |  | OV | 104901.017 | 420734.109
Dordrecht | Laan van Braets | 018 86576 | 127015 Staal gegalvaniseerd 03,5m | 3.5 | 2012-03-16 | Hoogwerker gebruiken | Inspectie <= 2018 | 018 86576.1 | 2000 1xPLL36 E | 2012-03-16 | 310036 PL-L 36W/830 4P MASTER | 2012-03-16 | 1 | Project geen remplace | Nacht astronomisch in / uit |  | OV | 104899.848 | 420710.994
Dordrecht | Laan van Braets | 019 86576 | 127015 Staal gegalvaniseerd 03,5m | 3.5 | 2012-03-16 | Hoogwerker gebruiken | Inspectie <= 2018 | 019 86576.1 | 2000 1xPLL36 E | 2012-03-16 | 310036 PL-L 36W/830 4P MASTER | 2012-03-16 | 1 | Project geen remplace | Nacht astronomisch in / uit |  | OV | 104898.735 | 420688.811
Dordrecht | Laan van Braets | 020 86576 | 127015 Staal gegalvaniseerd 03,5m | 3.5 | 2021-04-06 | Hoogwerker gebruiken | Inspectie 2021 | 020 86576.1 | KFK LED2WELL 1200lm | 2021-04-06 | LED 10W 3000K 1200lm | 2021-04-06 | 1 | CL 08 LED VERLICHTING | Nacht astronomisch in / uit |  | OV | 104927.418 | 420678.179
Dordrecht | Laan van Braets | 021 86576 | 127015 Staal gegalvaniseerd 03,5m | 3.5 | 2021-04-06 | Hoogwerker gebruiken | Inspectie 2021 | 021 86576.1 | KFK LED2WELL 1200lm | 2021-04-06 | LED 10W 3000K 1200lm | 2021-04-06 | 1 | CL 08 LED VERLICHTING | Nacht astronomisch in / uit |  | OV | 104946.213 | 420677.832
Dordrecht | Laan van Braets | 022 86576 | 127015 Staal gegalvaniseerd 03,5m | 3.5 | 2012-03-16 | Hoogwerker gebruiken | Inspectie <= 2018 | 022 86576.1 | 2000 1x PLL24 E | 2012-03-16 | 310024 PL-L 24W/830 4P MASTER | 2012-03-16 | 1 | Project geen remplace | Nacht astronomisch in / uit |  | OV | 104906.209 | 420646.636
Dordrecht | Laan van Braets | 023 86576 | 127015 Staal gegalvaniseerd 03,5m | 3.5 | 2012-03-16 | Hoogwerker gebruiken | Inspectie <= 2018 | 023 86576.1 | 2000 1x PLL24 E | 2012-03-16 | 310024 PL-L 24W/830 4P MASTER | 2012-03-16 | 1 | Project geen remplace | Nacht astronomisch in / uit |  | OV | 104905.619 | 420627.554
Dordrecht | Laan van Braets | 024 86576 | 127015 Staal gegalvaniseerd 03,5m | 3.5 | 2012-03-16 | Hoogwerker gebruiken | Inspectie <= 2018 | 024 86576.1 | 2000 1x PLL24 E | 2012-03-16 | 310024 PL-L 24W/830 4P MASTER | 2012-03-16 | 1 | Project geen remplace | Nacht astronomisch in / uit |  | OV | 104904.892 | 420609.38
Dordrecht | Laan van Braets | 025 86576 | 127015 Staal gegalvaniseerd 03,5m | 3.5 | 2021-04-06 | Hoogwerker gebruiken | Inspectie 2021 | 025 86576.1 | KFK LED2WELL 1200lm | 2021-04-06 | LED 10W 3000K 1200lm | 2021-04-06 | 1 | CL 08 LED VERLICHTING | Nacht astronomisch in / uit |  | OV | 104911.088 | 420593.288
Dordrecht | Laan van Braets | 026 86576 | 127015 Staal gegalvaniseerd 03,5m | 3.5 | 2021-04-06 | Hoogwerker gebruiken | Inspectie 2021 | 026 86576.1 | KFK LED2WELL 1200lm | 2021-04-06 | LED 10W 3000K 1200lm | 2021-04-06 | 1 | CL 08 LED VERLICHTING | Nacht astronomisch in / uit |  | OV | 104936.376 | 420592.144
Dordrecht | Laan van Braets | 027 86576 | 127015 Staal gegalvaniseerd 03,5m | 3.5 | 2012-03-16 | Hoogwerker gebruiken | Inspectie <= 2018 | 027 86576.1 | 2000 1x PLL24 E | 2012-03-16 | 310024 PL-L 24W/830 4P MASTER | 2012-03-16 | 1 | Project geen remplace | Nacht astronomisch in / uit |  | OV | 104903.803 | 420590.389
Dordrecht | Laan van Braets | 028 86576 | 127015 Staal gegalvaniseerd 03,5m | 3.5 | 2012-03-16 | Hoogwerker gebruiken | Inspectie <= 2018 | 028 86576.1 | 2000 1x PLL24 E | 2012-03-16 | 310024 PL-L 24W/830 4P MASTER | 2012-03-16 | 1 | Project geen remplace | Nacht astronomisch in / uit |  | OV | 104902.985 | 420572.261
Dordrecht | Laan van Braets | 029 86576 | 127091-1500 Staal gegalv. 06.0. UE 1500mm | 6 | 2018-02-26 | Hoogwerker gebruiken | Inspectie 2023 | 029 86576.1 | BRISA LC-R 16Led 1200lm - 3000lm 3000k CLO * Ral 9007 | 2019-02-26 | LED 14W 3000K 1800lm | 2018-02-26 | 1 | CL 08 LED VERLICHTING | Nacht astronomisch in / uit |  | OV | 104902.243 | 420556.816
Dordrecht | Laan van Braets | 030 86576 | 127091-1500 Staal gegalv. 06.0. UE 1500mm | 6 | 2018-02-26 | Hoogwerker gebruiken | Inspectie 2023 | 030 86576.1 | BRISA LC-R 16Led 1200lm - 3000lm 3000k CLO * Ral 9007 | 2019-02-26 | LED 14W 3000K 1800lm | 2018-02-26 | 1 | CL 08 LED VERLICHTING | Nacht astronomisch in / uit |  | OV | 104893.629 | 420535.011
Dordrecht | Laan van Braets | 032 86576 | 127015 Staal gegalvaniseerd 03,5m | 3.5 | 2021-04-06 | Hoogwerker gebruiken | Inspectie 2021 | 032 86576.1 | KFK LED2WELL 1200lm | 2021-04-06 | LED 10W 3000K 1200lm | 2021-04-06 | 1 | CL 08 LED VERLICHTING | Nacht astronomisch in / uit |  | OV | 104931.805 | 420526.818
Dordrecht | Laan van Braets | 033 86576 | 127091-1500 Staal gegalv. 06.0. UE 1500mm | 6 | 2018-02-26 | Hoogwerker gebruiken | Inspectie 2023 | 033 86576.1 | BRISA LC-R 16Led 1200lm - 3000lm 3000k CLO * Ral 9007 | 2019-02-26 | LED 14W 3000K 1800lm | 2018-02-26 | 1 | CL 08 LED VERLICHTING | Nacht astronomisch in / uit |  | OV | 104890.269 | 420504.479
Dordrecht | Laan van Braets | 034 86576 | 127091-1500 Staal gegalv. 06.0. UE 1500mm | 6 | 2018-02-26 | Hoogwerker gebruiken | Inspectie 2023 | 034 86576.1 | BRISA LC-R 16Led 1200lm - 3000lm 3000k CLO * Ral 9007 | 2019-02-26 | LED 14W 3000K 1800lm | 2018-02-26 | 1 | CL 08 LED VERLICHTING | Nacht astronomisch in / uit |  | OV | 104898.578 | 420479.036
Dordrecht | Laan van Braets | 035 86576 | 127015 Staal gegalvaniseerd 03,5m | 3.5 | 2013-03-16 | Hoogwerker gebruiken | Inspectie <= 2018 | 035 86576.1 | 2000 1x PLL24 E | 2013-03-16 | 310024 PL-L 24W/830 4P MASTER | 2013-03-16 | 1 | Project geen remplace | Nacht astronomisch in / uit |  | OV | 104864.905 | 420488.684
Dordrecht | Laan van Braets | 036 86576 | 127015 Staal gegalvaniseerd 03,5m | 3.5 | 2013-03-16 | Hoogwerker gebruiken | Inspectie <= 2018 | 036 86576.1 | 2000 1x PLL24 E | 2013-03-16 | 310024 PL-L 24W/830 4P MASTER | 2013-03-16 | 1 | Project geen remplace | Nacht astronomisch in / uit |  | OV | 104877.029 | 420476.781
Dordrecht | Laan van Braets | 039 86576 | 127091-1500 Staal gegalv. 06.0. UE 1500mm | 6 | 2018-02-26 | Hoogwerker gebruiken | Inspectie 2023 | 039 86576.1 | BRISA LC-R 16Led 1200lm - 3000lm 3000k CLO * Ral 9007 | 2019-02-26 | LED 14W 3000K 1800lm | 2018-02-26 | 1 | CL 08 LED VERLICHTING | Nacht astronomisch in / uit |  | OV | 104888.044 | 420453.866
Dordrecht | Laan van Braets | 040 86576 | 127091-1500 Staal gegalv. 06.0. UE 1500mm | 6 | 2018-02-26 | Hoogwerker gebruiken | Inspectie 2023 | 040 86576.1 | BRISA LC-R 16Led 1200lm - 3000lm 3000k CLO * Ral 9007 | 2019-02-26 | LED 14W 3000K 1800lm | 2018-02-26 | 1 | CL 08 LED VERLICHTING | Nacht astronomisch in / uit |  | OV | 104896.171 | 420427.696
Dordrecht | Laan van Braets | 041 86576 | 127015 Staal gegalvaniseerd 03,5m | 3.5 | 2013-03-16 | Hoogwerker gebruiken | Inspectie <= 2018 | 041 86576.1 | 2000 1x PLL24 E | 2013-03-16 | 310024 PL-L 24W/830 4P MASTER | 2013-03-16 | 1 | Project geen remplace | Nacht astronomisch in / uit |  | OV | 104894.808 | 420403.743
Dordrecht | Laan van Braets | 042 86576 | 127015 Staal gegalvaniseerd 03,5m | 3.5 | 2023-04-25 | Hoogwerker gebruiken | Inspectie 2023 | 042 86576.1 | KFK LED2WELL 1600lm | 2023-04-25 | LED 13W 3000K 1600lm | 2023-04-25 | 1 | CL 08 LED VERLICHTING | Nacht astronomisch in / uit |  | OV | 104902.412 | 420395.257
Dordrecht | Laan van Braets | 043 86576 | 127015 Staal gegalvaniseerd 03,5m | 3.5 | 2013-03-16 | Hoogwerker gebruiken | Inspectie <= 2018 | 043 86576.1 | 2000 1x PLL24 E | 2013-03-16 | 310024 PL-L 24W/830 4P MASTER | 2013-03-16 | 1 | Project geen remplace | Nacht astronomisch in / uit |  | OV | 104927.073 | 420394.164
Dordrecht | Laan van Braets | 044 86576 | 127015 Staal gegalvaniseerd 03,5m | 3.5 | 2013-03-16 | Hoogwerker gebruiken | Inspectie <= 2018 | 044 86576.1 | 2000 1x PLL24 E | 2013-03-16 | 310024 PL-L 24W/830 4P MASTER | 2013-03-16 | 1 | Project geen remplace | Nacht astronomisch in / uit |  | OV | 104894.218 | 420385.069
Dordrecht | Laan van Braets | 045 86576 | 127015 Staal gegalvaniseerd 03,5m | 3.5 | 2013-03-16 | Hoogwerker gebruiken | Inspectie <= 2018 | 045 86576.1 | 2000 1x PLL24 E | 2013-03-16 | 310024 PL-L 24W/830 4P MASTER | 2013-03-16 | 1 | Project geen remplace | Nacht astronomisch in / uit |  | OV | 104893.185 | 420367.374
Dordrecht | Laan van Braets | 046 86576 | 127015 Staal gegalvaniseerd 03,5m | 3.5 | 2013-03-16 | Hoogwerker gebruiken | Inspectie <= 2018 | 046 86576.1 | 2000 1x PLL24 E | 2013-03-16 | 310024 PL-L 24W/830 4P MASTER | 2013-03-16 | 1 | Project geen remplace | Nacht astronomisch in / uit |  | OV | 104892.628 | 420348.677
Dordrecht | Laan van Braets | 047 86576 | 127015 Staal gegalvaniseerd 03,5m | 3.5 | 2021-04-06 | Hoogwerker gebruiken | Inspectie 2021 | 047 86576.1 | KFK LED2WELL 1200lm | 2021-04-06 | LED 10W 3000K 1200lm | 2021-04-06 | 1 | CL 08 LED VERLICHTING | Nacht astronomisch in / uit |  | OV | 104903.386 | 420333.825
Dordrecht | Laan van Braets | 049 86576 | 127015 Staal gegalvaniseerd 03,5m | 3.5 | 2013-03-16 | Hoogwerker gebruiken | Inspectie <= 2018 | 049 86576.1 | 2000 1x PLL24 E | 2013-03-16 | 310024 PL-L 24W/830 4P MASTER | 2013-03-16 | 1 | Project geen remplace | Nacht astronomisch in / uit |  | OV | 104891.584 | 420330.579
Dordrecht | Laan van Braets | 050 86576 | 127015 Staal gegalvaniseerd 03,5m | 3.5 | 2013-03-16 | Hoogwerker gebruiken | Inspectie <= 2018 | 050 86576.1 | 2000 1x PLL24 E | 2013-03-16 | 310024 PL-L 24W/830 4P MASTER | 2013-03-16 | 1 | Project geen remplace | Nacht astronomisch in / uit |  | OV | 104889.949 | 420294.565
Dordrecht | Laan van Europa | 001 2842 | 127139 St.Gecoat Groen 08,0m EU | 8 | 2008-07-10 | Afzetting Cf CROW 9u t/m 16u | Inspectie 2019 | 001 2842.1 | SGS253 CRGB SONT100 | 2008-07-10 | 220100 CDO-TT 100W/828 MASTER | 2019-04-08 | 1 | Armatuur vervangen 2024 | Nacht astronomisch in / uit |  | OV | 104408.97 | 420903.212
Dordrecht | Laan van Europa | 004 2842 | 127139 St.Gecoat Groen 08,0m EU | 8 | 2001-11-08 | Afzetting Cf CROW 9u t/m 16u | Inspectie 2019 | 004 2842.1 | Sintra 1 SONT100 | 2001-11-10 | 220100 CDO-TT 100W/828 MASTER | 2019-04-08 | 1 | Armatuur vervangen 2024 | Nacht astronomisch in / uit |  | OV | 104438.328 | 420903.301
Dordrecht | Laan van Europa | 006 2842 | 127139 St.Gecoat Groen 08,0m EU | 8 | 2001-11-08 | Afzetting Cf CROW 9u t/m 16u | Inspectie 2019 | 006 2842.1 | LW-SRDS2 6300 LM 36A 730 DANB CV (dim00-30) Zhaga | 2021-08-24 | LED 47W 3000K 6300lm | 2021-08-24 | 1 | CL 08 LED VERLICHTING | 23:00-06:00 Dim 00-30% | basis -0% - nacht -30% | OV | 104468.174 | 420925.402
Dordrecht | Laan van Europa | 009 2842 | 127139 St.Gecoat Groen 08,0m EU | 8 | 2001-11-08 | Afzetting Cf CROW 9u t/m 16u | Inspectie 2019 | 009 2842.1 | Sintra 1 SONT100 | 2001-11-10 | 220100 CDO-TT 100W/828 MASTER | 2019-04-08 | 1 | Armatuur vervangen 2024 | Nacht astronomisch in / uit |  | OV | 104486.587 | 420954.947
Dordrecht | Laan van Europa | 011 2842 | 127139 St.Gecoat Groen 08,0m EU | 8 | 2001-11-08 | Afzetting Cf CROW 9u t/m 16u | Inspectie 2019 | 011 2842.1 | Sintra 1 SONT100 | 2001-11-10 | 220100 CDO-TT 100W/828 MASTER | 2019-04-08 | 1 | Armatuur vervangen 2024 | Nacht astronomisch in / uit |  | OV | 104492.479 | 420992.254
Dordrecht | Laan van Europa | 013 2842 | St.Gecoat Groen 08,0m | 8 | 2014-07-01 | Afzetting Cf CROW 9u t/m 16u | Inspectie 2024 | 013 2842.1 | Evolo-2 CPO 60W dim | 2014-07-01 | 260060 CPO-TW 060W/728 MASTER | 2024-05-10 10:08 | 1 | CL 04 CPO TW 24.000u | Nacht astronomisch in / uit |  | OV | 104489.641 | 421017.968
[8 empty] | 013 2842.2 | Evolo-2 CPO 60W dim | 2014-07-01 | 260060 CPO-TW 060W/728 MASTER | 2024-05-10 10:08 | 1 | CL 04 CPO TW 24.000u | Nacht astronomisch in / uit |  | OV
Dordrecht | Laan van Europa | 015 2842 | 127139 St.Gecoat Groen 08,0m EU | 8 | 2001-11-08 | Afzetting Cf CROW 9u t/m 16u | Inspectie 2019 | 015 2842.1 | Sintra 1 SONT100 | 2001-11-10 | 220100 CDO-TT 100W/828 MASTER | 2019-04-08 | 1 | Armatuur vervangen 2024 | Nacht astronomisch in / uit |  | OV | 104474.271 | 421043.364
Dordrecht | Laan van Europa | 017 2842 | 127139 St.Gecoat Groen 08,0m EU | 8 | 2001-11-10 | Afzetting Cf CROW 9u t/m 16u | Inspectie 2019 | 017 2842.1 | Sintra 1 SONT100 | 2001-11-10 | 220100 CDO-TT 100W/828 MASTER | 2019-04-08 | 1 | Armatuur vervangen 2024 | Nacht astronomisch in / uit |  | OV | 104454.507 | 421063.402
Dordrecht | Laan van Europa | 019 2842 | 127139 St.Gecoat Groen 08,0m EU | 8 | 2001-11-10 | Afzetting Cf CROW 9u t/m 16u | Inspectie 2019 | 019 2842.1 | Sintra 1 SONT100 | 2001-11-10 | 220100 CDO-TT 100W/828 MASTER | 2019-04-08 | 1 | Armatuur vervangen 2024 | Nacht astronomisch in / uit |  | OV | 104430.434 | 421076.667
Dordrecht | Laan van Europa | 022 2842 | 127139 St.Gecoat Groen 08,0m EU | 8 | 2001-11-10 | Afzetting Cf CROW 9u t/m 16u | Inspectie 2019 | 022 2842.1 | Sintra 1 SONT100 | 2001-11-10 | 220100 CDO-TT 100W/828 MASTER | 2019-04-08 | 1 | Armatuur vervangen 2024 | Nacht astronomisch in / uit |  | OV | 104402.507 | 421082.418
Dordrecht | Laan van Europa | 024 2842 | 127139 St.Gecoat Groen 08,0m EU | 8 | 2001-11-10 | Afzetting Cf CROW 9u t/m 16u | Inspectie 2019 | 024 2842.1 | Sintra 1 SONT100 | 2001-11-10 | 220100 CDO-TT 100W/828 MASTER | 2019-04-08 | 1 | Armatuur vervangen 2024 | Nacht astronomisch in / uit |  | OV | 104372.219 | 421078.8
Dordrecht | Laan van Europa | 026 2842 | 127139 St.Gecoat Groen 08,0m EU | 8 | 2001-11-10 | Afzetting Cf CROW 9u t/m 16u | Inspectie 2019 | 026 2842.1 | Sintra 1 SONT100 | 2001-11-10 | 220100 CDO-TT 100W/828 MASTER | 2019-04-08 | 1 | Armatuur vervangen 2024 | Nacht astronomisch in / uit |  | OV | 104344.329 | 421065.574
Dordrecht | Laan van Europa | 028 2842 | St.Gecoat Groen 08,0m | 8 | 2014-07-01 | Afzetting Cf CROW 9u t/m 16u | Inspectie 2024 | 028 2842.1 | Evolo-2 CPO 60W dim | 2014-07-01 | 260060 CPO-TW 060W/728 MASTER | 2024-05-10 10:13 | 1 | CL 04 CPO TW 24.000u | Nacht astronomisch in / uit |  | OV | 104322.019 | 421046.643
[8 empty] | 028 2842.2 | Evolo-2 CPO 60W dim | 2014-07-01 | 260060 CPO-TW 060W/728 MASTER | 2024-05-10 10:13 | 1 | CL 04 CPO TW 24.000u | Nacht astronomisch in / uit |  | OV
Dordrecht | Laan van Europa | 030 2842 | 127139 St.Gecoat Groen 08,0m EU | 8 | 2001-11-10 | Afzetting Cf CROW 9u t/m 16u | Inspectie 2019 | 030 2842.1 | Sintra 1 SONT100 | 2001-11-10 | 220100 CDO-TT 100W/828 MASTER | 2019-04-05 | 1 | Armatuur vervangen 2024 | Nacht astronomisch in / uit |  | OV | 104307.332 | 421023.195
Dordrecht | Laan van Europa | 032 2842 | 127139 St.Gecoat Groen 08,0m EU | 8 | 2010-05-10 | Afzetting Cf CROW 9u t/m 16u | Inspectie 2019 | 032 2842.1 | Sintra 1 SONT100 | 2010-05-11 | 220100 CDO-TT 100W/828 MASTER | 2019-04-05 | 1 | Armatuur vervangen 2024 | Nacht astronomisch in / uit |  | OV | 104303.325 | 420993.729
Dordrecht | Laan van Europa | 035 2842 | 127139 St.Gecoat Groen 08,0m EU | 8 | 2022-04-28 | Afzetting Cf CROW 9u t/m 16u | Inspectie 2022 | 035 2842.1 | LW-SRDS2 5000LM 24A 730 DANB CV (4000lm dim20-50) Zhaga | 2022-04-28 | LED 40W 3000K 5000lm | 2022-04-28 | 1 | CL 08 LED VERLICHTING | 23:00-06-00 Dim 20-50% | basis -20% - nacht -50% | OV | 104307.031 | 420963.15
Dordrecht | Laan van Europa | 037 2842 | 127139 St.Gecoat Groen 08,0m EU | 8 | 2001-11-10 | Afzetting Cf CROW 9u t/m 16u | Inspectie 2019 | 037 2842.1 | Sintra 1 SONT100 | 2009-12-29 | 220100 CDO-TT 100W/828 MASTER | 2019-04-08 | 1 | Armatuur vervangen 2024 | Nacht astronomisch in / uit |  | OV | 104319.485 | 420936.087
Dordrecht | Laan van Europa | 040 2842 | 127139 St.Gecoat Groen 08,0m EU | 8 | 2001-11-10 | Afzetting Cf CROW 9u t/m 16u | Inspectie 2019 | 040 2842.1 | Sintra 1 SONT100 | 2001-11-10 | 220100 CDO-TT 100W/828 MASTER | 2019-04-08 | 1 | Armatuur vervangen 2024 | Nacht astronomisch in / uit |  | OV | 104342.131 | 420912.271
Dordrecht | Laan van Europa | 042 2842 | 127139 St.Gecoat Groen 08,0m EU | 8 | 2001-11-10 | Afzetting Cf CROW 9u t/m 16u | Inspectie 2019 | 042 2842.1 | Sintra 1 SONT100 | 2001-11-10 | 220100 CDO-TT 100W/828 MASTER | 2019-04-08 | 1 | Armatuur vervangen 2024 | Nacht astronomisch in / uit |  | OV | 104365.798 | 420900.146
Dordrecht | Laan van Europa | 043 2842 | 127139 St.Gecoat Groen 08,0m EU | 8 | 2001-11-10 | Afzetting Cf CROW 9u t/m 16u | Inspectie 2019 | 043 2842.1 | Sintra 1 SONT100 | 2001-11-10 | 220100 CDO-TT 100W/828 MASTER | 2019-04-08 | 1 | Armatuur vervangen 2024 | Nacht astronomisch in / uit |  | OV | 104381.328 | 420904.909
Dordrecht | Laan van Europa | 048 2842 | St.Gecoat Groen 10,0m DU | 10 | 2001-11-10 | Actiewagen verplicht 9u t/m 16u | Inspectie 2019 | 048 2842.1 | Sintra 1 SONT100 | 2001-11-10 | 220100 CDO-TT 100W/828 MASTER | 2019-04-08 | 1 | Armatuur vervangen 2024 | Nacht astronomisch in / uit |  | OV | 104392.624 | 420885.172
[8 empty] | 048 2842.2 | Sintra 1 SONT100 | 2001-11-10 | 220100 CDO-TT 100W/828 MASTER | 2019-04-08 | 1 | Armatuur vervangen 2024 | Nacht astronomisch in / uit |  | OV
Dordrecht | Laan van Europa | 049 2842 | St.Gecoat Groen 10,0m DU | 10 | 2008-05-13 | Actiewagen verplicht 9u t/m 16u | Inspectie 2019 | 049 2842.1 | Sintra 1 SONT100 | 2008-05-13 | 220100 CDO-TT 100W/828 MASTER | 2020-01-08 | 1 | Armatuur vervangen 2024 | Nacht astronomisch in / uit |  | OV | 104391.384 | 420855.488
[8 empty] | 049 2842.2 | Sintra 1 SONT100 | 2008-05-13 | 220100 CDO-TT 100W/828 MASTER | 2019-04-08 | 1 | Armatuur vervangen 2024 | Nacht astronomisch in / uit |  | OV
Dordrecht | Laan van Europa | 050 2842 | St.Gecoat Groen 10,0m DU | 10 | 2001-11-10 | Actiewagen verplicht 9u t/m 16u | Inspectie 2019 | 050 2842.1 | Sintra 1 SONT100 | 2001-11-10 | 220100 CDO-TT 100W/828 MASTER | 2019-04-08 | 1 | Armatuur vervangen 2024 | Nacht astronomisch in / uit |  | OV | 104389.938 | 420826.968
[8 empty] | 050 2842.2 | Sintra 1 SONT100 | 2001-11-10 | 220100 CDO-TT 100W/828 MASTER | 2019-04-08 | 1 | Armatuur vervangen 2024 | Nacht astronomisch in / uit |  | OV
Dordrecht | Laan van Europa | 051 2842 | St.Gecoat Groen 10,0m DU | 10 | 2001-11-10 | Actiewagen verplicht 9u t/m 16u | Inspectie 2019 | 051 2842.1 | Sintra 1 SONT100 | 2001-11-10 | 220100 CDO-TT 100W/828 MASTER | 2019-04-08 | 1 | Armatuur vervangen 2024 | Nacht astronomisch in / uit |  | OV | 104384.335 | 420798.565
[8 empty] | 051 2842.2 | Sintra 1 SONT100 | 2001-11-10 | 220100 CDO-TT 100W/828 MASTER | 2019-04-08 | 1 | Armatuur vervangen 2024 | Nacht astronomisch in / uit |  | OV
Dordrecht | Laan van Europa | 052 2842 | St.Gecoat Groen 10,0m DU | 10 | 2001-11-10 | Actiewagen verplicht 9u t/m 16u | Inspectie 2019 | 052 2842.1 | Sintra 1 SONT100 | 2001-11-10 | 220100 CDO-TT 100W/828 MASTER | 2019-04-08 | 1 | Armatuur vervangen 2024 | Nacht astronomisch in / uit |  | OV | 104367.814 | 420775.108
[8 empty] | 052 2842.2 | Sintra 1 SONT100 | 2001-11-10 | 220100 CDO-TT 100W/828 MASTER | 2019-04-08 | 1 | Armatuur vervangen 2024 | Nacht astronomisch in / uit |  | OV
Dordrecht | Laan van Europa | 053 2842 | St.Gecoat Groen 10,0m DU | 10 | 2001-11-10 | Actiewagen verplicht 9u t/m 16u | Inspectie 2019 | 053 2842.1 | Sintra 1 SONT100 | 2001-11-10 | 220100 CDO-TT 100W/828 MASTER | 2019-04-08 | 1 | Armatuur vervangen 2024 | Nacht astronomisch in / uit |  | OV | 104341.709 | 420760.658
[8 empty] | 053 2842.2 | Sintra 1 SONT100 | 2001-11-10 | 220100 CDO-TT 100W/828 MASTER | 2019-04-08 | 1 | Armatuur vervangen 2024 | Nacht astronomisch in / uit |  | OV
Dordrecht | Laan van Europa | 054 2842 | St.Gecoat Groen 10,0m DU | 10 | 2001-11-10 | Actiewagen verplicht 9u t/m 16u | Inspectie 2019 | 054 2842.1 | Sintra 1 SONT100 | 2001-11-10 | 220100 CDO-TT 100W/828 MASTER | 2019-04-08 | 1 | Armatuur vervangen 2024 | Nacht astronomisch in / uit |  | OV | 104313.066 | 420758.634
[8 empty] | 054 2842.2 | Sintra 1 SONT100 | 2001-11-10 | 220100 CDO-TT 100W/828 MASTER | 2019-04-08 | 1 | Armatuur vervangen 2024 | Nacht astronomisch in / uit |  | OV
Dordrecht | Laan van Europa | 055 2842 | St.Gecoat Groen 10,0m DU | 10 | 2001-11-10 | Actiewagen verplicht 9u t/m 16u | Inspectie 2019 | 055 2842.1 | Sintra 1 SONT100 | 2001-11-10 | 220100 CDO-TT 100W/828 MASTER | 2019-04-08 | 1 | Armatuur vervangen 2024 | Nacht astronomisch in / uit |  | OV | 104285.202 | 420758.924
[8 empty] | 055 2842.2 | Sintra 1 SONT100 | 2001-11-10 | 220100 CDO-TT 100W/828 MASTER | 2019-04-08 | 1 | Armatuur vervangen 2024 | Nacht astronomisch in / uit |  | OV
Dordrecht | Laan van Europa | 056 2842 | St.Gecoat Groen 10,0m DU | 10 | 2001-11-10 | Actiewagen verplicht 9u t/m 16u | Inspectie 2019 | 056 2842.1 | Sintra 1 SONT100 | 2001-11-10 | 220100 CDO-TT 100W/828 MASTER | 2019-04-08 | 1 | Armatuur vervangen 2024 | Nacht astronomisch in / uit |  | OV | 104257.038 | 420759.14
[8 empty] | 056 2842.2 | Sintra 1 SONT100 | 2001-11-10 | 220100 CDO-TT 100W/828 MASTER | 2019-04-08 | 1 | Armatuur vervangen 2024 | Nacht astronomisch in / uit |  | OV
Dordrecht | Laan van Europa | 057 2842 | St.Gecoat Groen 10,0m DU | 10 | 2001-11-10 | Actiewagen verplicht 9u t/m 16u | Inspectie 2019 | 057 2842.1 | Sintra 1 SONT100 | 2001-11-10 | 220100 CDO-TT 100W/828 MASTER | 2019-04-08 | 1 | Armatuur vervangen 2024 | Nacht astronomisch in / uit |  | OV | 104228.564 | 420759.332
[8 empty] | 057 2842.2 | Sintra 1 SONT100 | 2001-11-10 | 220100 CDO-TT 100W/828 MASTER | 2019-04-08 | 1 | Armatuur vervangen 2024 | Nacht astronomisch in / uit |  | OV
Dordrecht | Laan van Europa | 058 2842 | St.Gecoat Groen 10,0m DU | 10 | 2001-11-10 | Actiewagen verplicht 9u t/m 16u | Inspectie 2019 | 058 2842.1 | Sintra 1 SONT100 | 2001-11-10 | 220100 CDO-TT 100W/828 MASTER | 2019-04-08 | 1 | Armatuur vervangen 2024 | Nacht astronomisch in / uit |  | OV | 104200.506 | 420758.565
[8 empty] | 058 2842.2 | Sintra 1 SONT100 | 2001-11-10 | 220100 CDO-TT 100W/828 MASTER | 2019-04-08 | 1 | Armatuur vervangen 2024 | Nacht astronomisch in / uit |  | OV
Dordrecht | Laan van Europa | 059 2842 | St.Gecoat Groen 10,0m DU | 10 | 2001-11-10 | Actiewagen verplicht 9u t/m 16u | Inspectie 2019 | 059 2842.1 | Sintra 1 SONT100 | 2001-11-10 | 220100 CDO-TT 100W/828 MASTER | 2019-04-08 | 1 | Armatuur vervangen 2024 | Nacht astronomisch in / uit |  | OV | 104173.215 | 420756.385
[8 empty] | 059 2842.2 | Sintra 1 SONT100 | 2001-11-10 | 220100 CDO-TT 100W/828 MASTER | 2019-04-08 | 1 | Armatuur vervangen 2024 | Nacht astronomisch in / uit |  | OV
Dordrecht | Laan van Europa | 060 2842 | St.Gecoat Groen 10,0m DU | 10 | 2018-10-17 | Actiewagen verplicht 9u t/m 16u | Inspectie 2023 | 060 2842.1 | LW-SRDS2 6300 LM 36A 730 DANB CV (dim00-30) Zhaga | 2018-10-17 | LED 47W 3000K 6300lm | 2018-10-17 | 1 | CL 08 LED VERLICHTING | 23:00-06:00 Dim 00-30% | basis -0% - nacht -30% | OV | 104151.574 | 420738.745
[8 empty] | 060 2842.2 | LW-SRDS2 6300 LM 36A 730 DANB CV (dim00-30) Zhaga | 2018-10-17 | LED 47W 3000K 6300lm | 2018-10-17 | 1 | CL 08 LED VERLICHTING | 23:00-06:00 Dim 00-30% | basis -0% - nacht -30% | OV
Dordrecht | Laan van Europa | DORDR14 | Stadsplattegrond 2.5m | 2.5 | 2023-03-26 | Hoogwerker gebruiken |  | DORDR14.01 | Plattegrond | 2023-03-26 | 390036 TLD 36W/840 | 2017-02-10 | 1 | Geen onderhoud | Nacht astronomisch in / uit |  | OV | 104404.294 | 420867.717
[11 empty] | 390036 TLD 36W/840 | 2017-02-10 | 2 | Geen onderhoud | Nacht astronomisch in / uit |  | OV
[11 empty] | 390036 TLD 36W/840 | 2017-02-10 | 3 | Geen onderhoud | Nacht astronomisch in / uit |  | OV
Dordrecht | Laan van Kopenhagen | 002 2844 | 127139 St.Gecoat Groen 08,0m EU | 8 | 2012-09-05 | Hoogwerker gebruiken | Inspectie 2024 | 002 2844.1 | Evolo-2 CPO 60W dim | 2012-09-05 | 260060 CPO-TW 060W/728 MASTER | 2024-05-10 10:07 | 1 | CL 04 CPO TW 24.000u | Nacht astronomisch in / uit |  | OV | 104525.151 | 421023.234
Dordrecht | Laan van Kopenhagen | 003 2844 | 127139 St.Gecoat Groen 08,0m EU | 8 | 2018-11-08 | Hoogwerker gebruiken | Inspectie 2022 | 003 2844.1 | Sintra 1 SONT070 | 2003-12-09 | 220070 CDO-TT 070W/828 MASTER | 2022-09-07 14:40 | 1 | Armatuur vervangen 2024 | Nacht astronomisch in / uit |  | OV | 104552.224 | 421044.378
Dordrecht | Laan van Kopenhagen | 004 2844 | 127139 St.Gecoat Groen 08,0m EU | 8 | 2003-12-09 | Hoogwerker gebruiken | Inspectie 2022 | 004 2844.1 | Sintra 1 SONT070 | 2003-12-09 | 220070 CDO-TT 070W/828 MASTER | 2022-09-07 14:31 | 1 | Armatuur vervangen 2024 | Nacht astronomisch in / uit |  | OV | 104583.316 | 421054.234
Dordrecht | Laan van Kopenhagen | 005 2844 | 127139 St.Gecoat Groen 08,0m EU | 8 | 2003-12-09 | Hoogwerker gebruiken | Inspectie 2022 | 005 2844.1 | Sintra 1 SONT070 | 2003-12-09 | 220070 CDO-TT 070W/828 MASTER | 2022-09-07 14:39 | 1 | Armatuur vervangen 2024 | Nacht astronomisch in / uit |  | OV | 104583.151 | 421076.957
Dordrecht | Laan van Kopenhagen | 006 2844 | 127139 St.Gecoat Groen 08,0m EU | 8 | 2003-12-09 | Hoogwerker gebruiken | Inspectie 2022 | 006 2844.1 | Sintra 1 SONT070 | 2003-12-09 | 220070 CDO-TT 070W/828 MASTER | 2022-09-07 14:37 | 1 | Armatuur vervangen 2024 | Nacht astronomisch in / uit |  | OV | 104608.794 | 421098.705
Dordrecht | Laan van Kopenhagen | 007 2844 | 127139 St.Gecoat Groen 08,0m EU | 8 | 2003-12-09 | Hoogwerker gebruiken | Inspectie 2022 | 007 2844.1 | Sintra 1 SONT070 | 2003-12-09 | 220070 CDO-TT 070W/828 MASTER | 2022-09-07 14:39 | 1 | Armatuur vervangen 2024 | Nacht astronomisch in / uit |  | OV | 104611.716 | 421127.765
Dordrecht | Laan van Kopenhagen | 008 2844 | 127139 St.Gecoat Groen 08,0m EU | 8 | 2003-12-09 | Hoogwerker gebruiken | Inspectie 2022 | 008 2844.1 | Sintra 1 SONT070 | 2003-12-09 | 220070 CDO-TT 070W/828 MASTER | 2022-09-07 14:38 | 1 | Armatuur vervangen 2024 | Nacht astronomisch in / uit |  | OV | 104636.174 | 421146.945
Dordrecht | Laan van Londen | 002 2845 | 127139 St.Gecoat Groen 08,0m EU | 8 | 2001-11-10 | Hoogwerker gebruiken | Inspectie 2019 | 002 2845.1 | Sintra 1 SONT100 | 2001-11-10 | 220100 CDO-TT 100W/828 MASTER | 2019-04-05 | 1 | Armatuur vervangen 2024 | Nacht astronomisch in / uit |  | OV | 104304.224 | 421070.5
Dordrecht | Laan van Londen | 003 2845 | 127139 St.Gecoat Groen 08,0m EU | 8 | 2001-11-10 | Hoogwerker gebruiken | Inspectie 2019 | 003 2845.1 | Sintra 1 SONT100 | 2001-11-10 | 220100 CDO-TT 100W/828 MASTER | 2019-04-05 | 1 | Armatuur vervangen 2024 | Nacht astronomisch in / uit |  | OV | 104275.23 | 421073.129
Dordrecht | Laan van Londen | 004 2845 | 127139 St.Gecoat Groen 08,0m EU | 8 | 2001-11-10 | Hoogwerker gebruiken | Inspectie 2019 | 004 2845.1 | Sintra 1 SONT100 | 2001-11-10 | 220100 CDO-TT 100W/828 MASTER | 2019-04-05 | 1 | Armatuur vervangen 2024 | Nacht astronomisch in / uit |  | OV | 104262.682 | 421102.279
Dordrecht | Laan van Londen | 005 2845 | 127139 St.Gecoat Groen 08,0m EU | 8 | 2001-11-10 | Hoogwerker gebruiken | Inspectie 2019 | 005 2845.1 | Sintra 1 SONT100 | 2001-11-10 | 220100 CDO-TT 100W/828 MASTER | 2019-04-05 | 1 | Armatuur vervangen 2024 | Nacht astronomisch in / uit |  | OV | 104227.598 | 421109.995
Dordrecht | Laan van Londen | 006 2845 | 127139 St.Gecoat Groen 08,0m EU | 8 | 2001-11-10 | Hoogwerker gebruiken | Inspectie 2019 | 006 2845.1 | Sintra 1 SONT100 | 2001-11-10 | 220100 CDO-TT 100W/828 MASTER | 2019-04-05 | 1 | Armatuur vervangen 2024 | Nacht astronomisch in / uit |  | OV | 104214.12 | 421140.265
Dordrecht | Laan van Londen | 007 2845 | St.Gecoat Groen 06,0m | 6 | 2001-11-10 | Hoogwerker gebruiken | Inspectie 2019 | 007 2845.1 | Sintra 1 SONT100 | 2001-11-10 | 220100 CDO-TT 100W/828 MASTER | 2019-04-05 | 1 | Armatuur vervangen 2024 | Nacht astronomisch in / uit |  | OV | 104188.747 | 421146.011
Dordrecht | Laan van Londen | 008 2845 | 127139 St.Gecoat Groen 08,0m EU | 8 | 2001-11-10 | Hoogwerker gebruiken | Inspectie 2019 | 008 2845.1 | Sintra 1 SONT100 | 2001-11-10 | 220100 CDO-TT 100W/828 MASTER | 2019-04-05 | 1 | Armatuur vervangen 2024 | Nacht astronomisch in / uit |  | OV | 104199.404 | 421169.013
Dordrecht | Laan van Londen | 009 2845 | 127139 St.Gecoat Groen 08,0m EU | 8 | 2004-07-12 | Hoogwerker gebruiken | Inspectie 2019 | 009 2845.1 | Sintra 1 SONT100 | 2004-07-12 | 220100 CDO-TT 100W/828 MASTER | 2019-04-05 | 1 | Armatuur vervangen 2024 | Nacht astronomisch in / uit |  | OV | 104183.466 | 421178.97
Dordrecht | Laan van Londen | 010 2845 | 127135-1500 Staal gegalvaniseerd 08,0m | 8 | 2016-08-24 | Hoogwerker gebruiken | Inspectie 2023 | 010 2845.1 | BRISA LC-R 32Led 4860lm 3000k CLO * Ral 9007 | 2017-01-10 | LED 40W 3000K 4860lm | 2017-01-10 | 1 | CL 08 LED VERLICHTING | 23:00-06:00 Dim 00-30% | basis -0% - nacht -30% | OV | 104198.03 | 421200.662
Dordrecht | Laan van Londen | 011 2845 | 127135-1500 Staal gegalvaniseerd 08,0m | 8 | 2002-05-01 | Hoogwerker gebruiken | Inspectie 2023 | 011 2845.1 | BRISA LC-R 32Led 4860lm 3000k CLO * Ral 9007 | 2017-01-10 | LED 40W 3000K 4860lm | 2017-01-10 | 1 | CL 08 LED VERLICHTING | 23:00-06:00 Dim 00-30% | basis -0% - nacht -30% | OV | 104199.337 | 421226.107
Dordrecht | Laan van Londen | 012 2845 | 127135-1500 Staal gegalvaniseerd 08,0m | 8 | 2002-05-01 | Hoogwerker gebruiken | Inspectie 2023 | 012 2845.1 | BRISA LC-R 32Led 4860lm 3000k CLO * Ral 9007 | 2017-01-10 | LED 40W 3000K 4860lm | 2017-01-10 | 1 | CL 08 LED VERLICHTING | 23:00-06:00 Dim 00-30% | basis -0% - nacht -30% | OV | 104201.272 | 421254.51
Dordrecht | Laan van Londen | 013 2845 | 127135-1500 Staal gegalvaniseerd 08,0m | 8 | 2006-07-19 | Hoogwerker gebruiken | Inspectie 2023 | 013 2845.1 | BRISA LC-R 32Led 4860lm 3000k CLO * Ral 9007 | 2017-01-10 | LED 40W 3000K 4860lm | 2017-01-10 | 1 | CL 08 LED VERLICHTING | 23:00-06:00 Dim 00-30% | basis -0% - nacht -30% | OV | 104203.336 | 421282.64
Dordrecht | Laan van Londen | 014 2845 | 127135-1500 Staal gegalvaniseerd 08,0m | 8 | 2017-01-10 | Hoogwerker gebruiken | Inspectie 2023 | 014 2845.1 | BRISA LC-R 32Led 4860lm 3000k CLO * Ral 9007 | 2017-01-10 | LED 40W 3000K 4860lm | 2017-01-10 | 1 | CL 08 LED VERLICHTING | 23:00-06:00 Dim 00-30% | basis -0% - nacht -30% | OV | 104205.474 | 421311.775
Dordrecht | Laan van Londen | 015 2845 | 127135-1500 Staal gegalvaniseerd 08,0m | 8 | 2017-01-10 | Hoogwerker gebruiken | Inspectie 2023 | 015 2845.1 | BRISA LC-R 32Led 4860lm 3000k CLO * Ral 9007 | 2017-01-10 | LED 40W 3000K 4860lm | 2017-01-10 | 1 | CL 08 LED VERLICHTING | 23:00-06:00 Dim 00-30% | basis -0% - nacht -30% | OV | 104207.436 | 421339.203
Dordrecht | Laan van Londen | 016 2845 | 127135-1500 Staal gegalvaniseerd 08,0m | 8 | 2012-10-08 | Hoogwerker gebruiken | Inspectie 2023 | 016 2845.1 | BRISA LC-R 32Led 4860lm 3000k CLO * Ral 9007 | 2017-01-10 | LED 40W 3000K 4860lm | 2017-01-10 | 1 | CL 08 LED VERLICHTING | 23:00-06:00 Dim 00-30% | basis -0% - nacht -30% | OV | 104209.586 | 421368.487
Dordrecht | Laan van Londen | 017 2845 | 127135-1500 Staal gegalvaniseerd 08,0m | 8 | 2017-01-10 | Hoogwerker gebruiken | Inspectie 2023 | 017 2845.1 | BRISA LC-R 32Led 4860lm 3000k CLO * Ral 9007 | 2017-01-10 | LED 40W 3000K 4860lm | 2017-01-10 | 1 | CL 08 LED VERLICHTING | 23:00-06:00 Dim 00-30% | basis -0% - nacht -30% | OV | 104211.476 | 421393.312
Dordrecht | Laan van Londen | 018 2845 | 127135-1500 Staal gegalvaniseerd 08,0m | 8 | 2017-01-10 | Hoogwerker gebruiken | Inspectie 2023 | 018 2845.1 | BRISA LC-R 32Led 4860lm 3000k CLO * Ral 9007 | 2017-01-10 | LED 40W 3000K 4860lm | 2017-01-10 | 1 | CL 08 LED VERLICHTING | 23:00-06:00 Dim 00-30% | basis -0% - nacht -30% | OV | 104213.589 | 421424.683
Dordrecht | Laan van Londen | 019 2845 | 127135-1500 Staal gegalvaniseerd 08,0m | 8 | 2017-01-10 | Hoogwerker gebruiken | Inspectie 2023 | 019 2845.1 | BRISA LC-R 32Led 4860lm 3000k CLO * Ral 9007 | 2017-01-10 | LED 40W 3000K 4860lm | 2017-01-10 | 1 | CL 08 LED VERLICHTING | 23:00-06:00 Dim 00-30% | basis -0% - nacht -30% | OV | 104214.867 | 421449.255
Dordrecht | Laan van Londen | 020 2845 | 127135-1500 Staal gegalvaniseerd 08,0m | 8 | 2017-01-10 | Hoogwerker gebruiken | Inspectie 2023 | 020 2845.1 | BRISA LC-R 32Led 4860lm 3000k CLO * Ral 9007 | 2017-01-10 | LED 40W 3000K 4860lm | 2017-01-10 | 1 | CL 08 LED VERLICHTING | 23:00-06:00 Dim 00-30% | basis -0% - nacht -30% | OV | 104216.536 | 421477.876
Dordrecht | Laan van Londen | 021 2845 | 127135-1500 Staal gegalvaniseerd 08,0m | 8 | 2017-01-10 | Hoogwerker gebruiken | Inspectie 2023 | 021 2845.1 | BRISA LC-R 32Led 4860lm 3000k CLO * Ral 9007 | 2017-01-10 | LED 40W 3000K 4860lm | 2017-01-10 | 1 | CL 08 LED VERLICHTING | 23:00-06:00 Dim 00-30% | basis -0% - nacht -30% | OV | 104217.802 | 421502.363
Dordrecht | Laan van Londen | 022 2845 | 127135-1500 Staal gegalvaniseerd 08,0m | 8 | 2017-01-10 | Hoogwerker gebruiken | Inspectie 2023 | 022 2845.1 | BRISA LC-R 32Led 4860lm 3000k CLO * Ral 9007 | 2017-01-10 | LED 40W 3000K 4860lm | 2017-01-10 | 1 | CL 08 LED VERLICHTING | 23:00-06:00 Dim 00-30% | basis -0% - nacht -30% | OV | 104219.195 | 421527.457
Dordrecht | Laan van Londen | 023 2845 | 127135-1500 Staal gegalvaniseerd 08,0m | 8 | 2017-01-10 | Hoogwerker gebruiken | Inspectie 2023 | 023 2845.1 | BRISA LC-R 32Led 4860lm 3000k CLO * Ral 9007 | 2017-01-10 | LED 40W 3000K 4860lm | 2017-01-10 | 1 | CL 08 LED VERLICHTING | 23:00-06:00 Dim 00-30% | basis -0% - nacht -30% | OV | 104220.528 | 421551.862
Dordrecht | Laan van Londen | 024 2845 | 127135-1500 Staal gegalvaniseerd 08,0m | 8 | 2012-10-08 | Hoogwerker gebruiken | Inspectie 2023 | 024 2845.1 | BRISA LC-R 32Led 4860lm 3000k CLO * Ral 9007 | 2017-01-10 | LED 40W 3000K 4860lm | 2017-01-10 | 1 | CL 08 LED VERLICHTING | 23:00-06:00 Dim 00-30% | basis -0% - nacht -30% | OV | 104221.537 | 421577.071
Dordrecht | Laan van Londen | 025 2845 | 127135-1500 Staal gegalvaniseerd 08,0m | 8 | 2017-01-10 | Hoogwerker gebruiken | Inspectie 2023 | 025 2845.1 | BRISA LC-R 32Led 4860lm 3000k CLO * Ral 9007 | 2017-01-10 | LED 40W 3000K 4860lm | 2017-01-10 | 1 | CL 08 LED VERLICHTING | 23:00-06:00 Dim 00-30% | basis -0% - nacht -30% | OV | 104222.572 | 421602.026
Dordrecht | Laan van Londen | 026 2845 | 127135-1500 Staal gegalvaniseerd 08,0m | 8 | 2017-01-10 | Hoogwerker gebruiken | Inspectie 2023 | 026 2845.1 | BRISA LC-R 32Led 4860lm 3000k CLO * Ral 9007 | 2017-01-10 | LED 40W 3000K 4860lm | 2017-01-10 | 1 | CL 08 LED VERLICHTING | 23:00-06:00 Dim 00-30% | basis -0% - nacht -30% | OV | 104223.33 | 421626.721
Dordrecht | Laan van Londen | 027 2845 | 127135-1500 Staal gegalvaniseerd 08,0m | 8 | 2017-01-10 | Hoogwerker gebruiken | Inspectie 2023 | 027 2845.1 | BRISA LC-R 32Led 4860lm 3000k CLO * Ral 9007 | 2017-01-10 | LED 40W 3000K 4860lm | 2017-01-10 | 1 | CL 08 LED VERLICHTING | 23:00-06:00 Dim 00-30% | basis -0% - nacht -30% | OV | 104224.945 | 421651.921
Dordrecht | Laan van Londen | 028 2845 | 127135-1500 Staal gegalvaniseerd 08,0m | 8 | 2012-10-08 | Hoogwerker gebruiken | Inspectie 2023 | 028 2845.1 | BRISA LC-R 32Led 4860lm 3000k CLO * Ral 9007 | 2017-01-10 | LED 40W 3000K 4860lm | 2017-01-10 | 1 | CL 08 LED VERLICHTING | 23:00-06:00 Dim 00-30% | basis -0% - nacht -30% | OV | 104225.466 | 421676.033
Dordrecht | Laan van Londen | 029 2845 | 127135-1500 Staal gegalvaniseerd 08,0m | 8 | 2017-01-10 | Hoogwerker gebruiken | Inspectie 2023 | 029 2845.1 | BRISA LC-R 32Led 4860lm 3000k CLO * Ral 9007 | 2017-01-10 | LED 40W 3000K 4860lm | 2017-01-10 | 1 | CL 08 LED VERLICHTING | 23:00-06:00 Dim 00-30% | basis -0% - nacht -30% | OV | 104225.976 | 421700.899
Dordrecht | Laan van Londen | 030 2845 | 127135-1500 Staal gegalvaniseerd 08,0m | 8 | 2017-01-10 | Hoogwerker gebruiken | Inspectie 2023 | 030 2845.1 | BRISA LC-R 32Led 4860lm 3000k CLO * Ral 9007 | 2017-01-10 | LED 40W 3000K 4860lm | 2017-01-10 | 1 | CL 08 LED VERLICHTING | 23:00-06:00 Dim 00-30% | basis -0% - nacht -30% | OV | 104225.816 | 421725.764
Dordrecht | Laan van Londen | 031 2845 | 127135-1500 Staal gegalvaniseerd 08,0m | 8 | 2017-01-10 | Hoogwerker gebruiken | Inspectie 2023 | 031 2845.1 | BRISA LC-R 32Led 4860lm 3000k CLO * Ral 9007 | 2017-01-10 | LED 40W 3000K 4860lm | 2017-01-10 | 1 | CL 08 LED VERLICHTING | 23:00-06:00 Dim 00-30% | basis -0% - nacht -30% | OV | 104226.402 | 421751.006
Dordrecht | Laan van Londen | 032 2845 | 127135-1500 Staal gegalvaniseerd 08,0m | 8 | 2017-01-10 | Hoogwerker gebruiken | Inspectie 2023 | 032 2845.1 | BRISA LC-R 32Led 4860lm 3000k CLO * Ral 9007 | 2017-01-10 | LED 40W 3000K 4860lm | 2017-01-10 | 1 | CL 08 LED VERLICHTING | 23:00-06:00 Dim 00-30% | basis -0% - nacht -30% | OV | 104227.246 | 421774.062
Dordrecht | Laan van Londen | 033 2845 | 127135-1500 Staal gegalvaniseerd 08,0m | 8 | 2017-01-10 | Hoogwerker gebruiken | Inspectie 2023 | 033 2845.1 | BRISA LC-R 32Led 4860lm 3000k CLO * Ral 9007 | 2017-01-10 | LED 40W 3000K 4860lm | 2017-01-10 | 1 | CL 08 LED VERLICHTING | 23:00-06:00 Dim 00-30% | basis -0% - nacht -30% | OV | 104227.847 | 421800.562
Dordrecht | Laan van Londen | 034 2845 | 127135-1500 Staal gegalvaniseerd 08,0m | 8 | 2017-01-10 | Hoogwerker gebruiken | Inspectie 2023 | 034 2845.1 | BRISA LC-R 32Led 4860lm 3000k CLO * Ral 9007 | 2017-01-10 | LED 40W 3000K 4860lm | 2017-01-10 | 1 | CL 08 LED VERLICHTING | 23:00-06:00 Dim 00-30% | basis -0% - nacht -30% | OV | 104228.524 | 421825.552
Dordrecht | Laan van Londen | 035 2845 | 127135-1500 Staal gegalvaniseerd 08,0m | 8 | 2017-01-10 | Hoogwerker gebruiken | Inspectie 2023 | 035 2845.1 | BRISA LC-R 32Led 4860lm 3000k CLO * Ral 9007 | 2017-01-10 | LED 40W 3000K 4860lm | 2017-01-10 | 1 | CL 08 LED VERLICHTING | 23:00-06:00 Dim 00-30% | basis -0% - nacht -30% | OV | 104229.177 | 421850.509
Dordrecht | Laan van Londen | 036 2845 | 127135-1500 Staal gegalvaniseerd 08,0m | 8 | 2017-01-10 | Hoogwerker gebruiken | Inspectie 2023 | 036 2845.1 | BRISA LC-R 32Led 4860lm 3000k CLO * Ral 9007 | 2017-01-10 | LED 40W 3000K 4860lm | 2017-01-10 | 1 | CL 08 LED VERLICHTING | 23:00-06:00 Dim 00-30% | basis -0% - nacht -30% | OV | 104229.757 | 421875.275
Dordrecht | Laan van Londen | 037 2845 | 127135-1500 Staal gegalvaniseerd 08,0m | 8 | 2017-01-10 | Hoogwerker gebruiken | Inspectie 2023 | 037 2845.1 | BRISA LC-R 32Led 4860lm 3000k CLO * Ral 9007 | 2017-01-10 | LED 40W 3000K 4860lm | 2017-01-10 | 1 | CL 08 LED VERLICHTING | 23:00-06:00 Dim 00-30% | basis -0% - nacht -30% | OV | 104230.546 | 421900.077
Dordrecht | Laan van Londen | 038 2845 | 127135-1500 Staal gegalvaniseerd 08,0m | 8 | 2017-01-10 | Hoogwerker gebruiken | Inspectie 2023 | 038 2845.1 | BRISA LC-R 32Led 4860lm 3000k CLO * Ral 9007 | 2017-01-10 | LED 40W 3000K 4860lm | 2017-01-10 | 1 | CL 08 LED VERLICHTING | 23:00-06:00 Dim 00-30% | basis -0% - nacht -30% | OV | 104231.305 | 421924.875
Dordrecht | Laan van Londen | 039 2845 | 127135-1500 Staal gegalvaniseerd 08,0m | 8 | 2017-01-10 | Hoogwerker gebruiken | Inspectie 2023 | 039 2845.1 | BRISA LC-R 32Led 4860lm 3000k CLO * Ral 9007 | 2017-01-10 | LED 40W 3000K 4860lm | 2017-01-10 | 1 | CL 08 LED VERLICHTING | 23:00-06:00 Dim 00-30% | basis -0% - nacht -30% | OV | 104232.2 | 421950.613
Dordrecht | Laan van Londen | 040 2845 | 127135-1500 Staal gegalvaniseerd 08,0m | 8 | 2002-05-01 | Hoogwerker gebruiken | Inspectie 2023 | 040 2845.1 | BRISA LC-R 32Led 4860lm 3000k CLO * Ral 9007 | 2017-01-10 | LED 40W 3000K 4860lm | 2017-01-10 | 1 | CL 08 LED VERLICHTING | 23:00-06:00 Dim 00-30% | basis -0% - nacht -30% | OV | 104232.148 | 421980.792
Dordrecht | Laan van Londen | 041 2845 | 127135-1500 Staal gegalvaniseerd 08,0m | 8 | 2002-05-01 | Hoogwerker gebruiken | Inspectie 2023 | 041 2845.1 | BRISA LC-R 32Led 4860lm 3000k CLO * Ral 9007 | 2017-01-10 | LED 40W 3000K 4860lm | 2017-01-10 | 1 | CL 08 LED VERLICHTING | 23:00-06:00 Dim 00-30% | basis -0% - nacht -30% | OV | 104249.916 | 421981.083
Dordrecht | Laan van Londen | 042 2845 | 127135-1500 Staal gegalvaniseerd 08,0m | 8 | 2017-01-10 | Hoogwerker gebruiken | Inspectie 2023 | 042 2845.1 | BRISA LC-R 32Led 4860lm 3000k CLO * Ral 9007 | 2017-01-10 | LED 40W 3000K 4860lm | 2017-01-10 | 1 | CL 08 LED VERLICHTING | 23:00-06:00 Dim 00-30% | basis -0% - nacht -30% | OV | 104271.706 | 421980.103
Dordrecht | Laan van Londen | 043 2845 | 127135-1500 Staal gegalvaniseerd 08,0m | 8 | 2002-05-01 | Hoogwerker gebruiken | Inspectie 2023 | 043 2845.1 | BRISA LC-R 32Led 4860lm 3000k CLO * Ral 9007 | 2017-01-10 | LED 40W 3000K 4860lm | 2017-01-10 | 1 | CL 08 LED VERLICHTING | 23:00-06:00 Dim 00-30% | basis -0% - nacht -30% | OV | 104293.169 | 421979.232
Dordrecht | Laan van Londen | 044 2845 | 127135-1500 Staal gegalvaniseerd 08,0m | 8 | 2012-10-08 | Hoogwerker gebruiken | Inspectie 2023 | 044 2845.1 | BRISA LC-R 32Led 4860lm 3000k CLO * Ral 9007 | 2017-01-10 | LED 40W 3000K 4860lm | 2017-01-10 | 1 | CL 08 LED VERLICHTING | 23:00-06:00 Dim 00-30% | basis -0% - nacht -30% | OV | 104318.129 | 421979.209
Dordrecht | Laan van Londen | 049T2845 | 127015 Staal gegalvaniseerd 03,5m | 3.5 | 2014-05-16 | Hoogwerker gebruiken | Inspectie <= 2018 | 049T2845.1 | 2000 1x PLL24 E | 2014-05-16 | 310024 PL-L 24W/830 4P MASTER | 2015-01-22 | 1 | Project geen remplace | Nacht astronomisch in / uit |  | OV | 104223.93 | 421414.894
Dordrecht | Laan van Londen | 050T2845 | 127015 Staal gegalvaniseerd 03,5m | 3.5 | 2014-05-16 | Hoogwerker gebruiken | Inspectie <= 2018 | 050T2845.1 | 2000 1x PLL24 E | 2014-05-16 | 310024 PL-L 24W/830 4P MASTER | 2015-01-22 | 1 | Project geen remplace | Nacht astronomisch in / uit |  | OV | 104250.069 | 421414.415
Dordrecht | Laan van Londen | 051T2845 | 127015 Staal gegalvaniseerd 03,5m | 3.5 | 2014-05-16 | Hoogwerker gebruiken | Inspectie <= 2018 | 051T2845.1 | 2000 1x PLL24 E | 2014-05-16 | 310024 PL-L 24W/830 4P MASTER | 2015-01-22 | 1 | Project geen remplace | Nacht astronomisch in / uit |  | OV | 104275.926 | 421413.254
Dordrecht | Laan van Londen | 052T2845 | 127015 Staal gegalvaniseerd 03,5m | 3.5 | 2014-05-16 | Hoogwerker gebruiken | Inspectie <= 2018 | 052T2845.1 | 2000 1x PLL24 E | 2014-05-16 | 310024 PL-L 24W/830 4P MASTER | 2015-01-22 | 1 | Project geen remplace | Nacht astronomisch in / uit |  | OV | 104301.866 | 421412.103
Dordrecht | Laan van Londen | 074T2845 | 127085 Staal gegalvaniseerd 06,0m | 6 | 1990-12-01 | Hoogwerker gebruiken | Inspectie <= 2018 | 074T2845.1 | 2500 1xPLL36 E | 1995-11-13 | 310036 PL-L 36W/830 4P MASTER | 2017-01-31 | 1 | Project geen remplace | Nacht astronomisch in / uit |  | OV | 104219.722 | 421393.859
Dordrecht | Laan van Londen | 075T2845 | 127085 Staal gegalvaniseerd 06,0m | 6 | 1990-12-01 | Hoogwerker gebruiken | Inspectie <= 2018 | 075T2845.1 | 2500 1xPLL36 E | 1995-11-13 | 310036 PL-L 36W/830 4P MASTER | 2017-01-31 | 1 | Project geen remplace | Nacht astronomisch in / uit |  | OV | 104218.369 | 421369.224
Dordrecht | Laan van Londen | 076T2845 | 127085 Staal gegalvaniseerd 06,0m | 6 | 2004-03-08 | Hoogwerker gebruiken | Inspectie <= 2018 | 076T2845.1 | 2500 1xPLL55 E | 1995-11-13 | 310055 PL-L 55W/830 4P MASTER | 2015-01-22 | 1 | Project geen remplace | Nacht astronomisch in / uit |  | OV | 104261.473 | 421352.275
Dordrecht | Laan van Londen | 078T2845 | 127085 Staal gegalvaniseerd 06,0m | 6 | 1990-12-01 | Hoogwerker gebruiken | Inspectie <= 2018 | 078T2845.1 | 2500 1xPLL55 E | 1995-11-13 | 310055 PL-L 55W/830 4P MASTER | 2015-01-22 | 1 | Project geen remplace | Nacht astronomisch in / uit |  | OV | 104285.984 | 421350.27
Dordrecht | Laan van Londen | 080T2845 | 127085 Staal gegalvaniseerd 06,0m | 6 | 1990-12-01 | Hoogwerker gebruiken | Inspectie <= 2018 | 080T2845.1 | 2500 1xPLL55 E | 1995-11-13 | 310055 PL-L 55W/830 4P MASTER | 2015-01-22 | 1 | Project geen remplace | Nacht astronomisch in / uit |  | OV | 104326.313 | 421364.173
Dordrecht | Laan van Londen | 081T2845 | 127085 Staal gegalvaniseerd 06,0m | 6 | 1990-12-01 | Hoogwerker gebruiken | Inspectie <= 2018 | 081T2845.1 | 2500 1xPLL36 E | 1995-11-13 | 310036 PL-L 36W/830 4P MASTER | 2015-01-22 | 1 | Project geen remplace | Nacht astronomisch in / uit |  | OV | 104327.313 | 421389.583
Dordrecht | Laan van Nieuw Groenhove | 001 86618 | 127135 Staal gegalvaniseerd 08,0m DU | 8 | 2016-07-01 | Hoogwerker gebruiken | Inspectie 2024 | 001 86618.1 | Evolo-2 CPO 60W dim | 2016-07-01 | 260060 CPO-TW 060W/728 MASTER | 2024-05-10 09:46 | 1 | CL 04 CPO TW 24.000u | 23:00-06:00 Dim 00-30% | basis -0% - nacht -30% | OV | 105269.291 | 421940.822
[8 empty] | 001 86618.2 | Evolo-2 CPO 60W dim | 2016-07-01 | 260060 CPO-TW 060W/728 MASTER | 2024-05-10 09:47 | 1 | CL 04 CPO TW 24.000u | 23:00-06:00 Dim 00-30% | basis -0% - nacht -30% | OV
Dordrecht | Laan van Nieuw Groenhove | 001A86618 | 127135-1500 Staal gegalvaniseerd 08,0m | 8 | 2016-07-01 | Hoogwerker gebruiken | Inspectie 2024 | 001A86618.1 | Evolo-2 CPO 60W dim | 2016-07-01 | 260060 CPO-TW 060W/728 MASTER | 2024-05-10 09:39 | 1 | CL 04 CPO TW 24.000u | 23:00-06:00 Dim 00-30% | basis -0% - nacht -30% | OV | 105252.374 | 421912.837
Dordrecht | Laan van Nieuw Groenhove | 002 86618 | 127135-1500 Staal gegalvaniseerd 08,0m | 8 | 2016-07-01 | Hoogwerker gebruiken | Inspectie 2024 | 002 86618.1 | Evolo-2 CPO 60W dim | 2016-07-01 | 260060 CPO-TW 060W/728 MASTER | 2024-05-10 09:38 | 1 | CL 04 CPO TW 24.000u | 23:00-06:00 Dim 00-30% | basis -0% - nacht -30% | OV | 105237.456 | 421886.302
Dordrecht | Laan van Nieuw Groenhove | 003 86618 | 127135-1500 Staal gegalvaniseerd 08,0m | 8 | 2016-07-01 | Hoogwerker gebruiken | Inspectie 2024 | 003 86618.1 | Evolo-2 CPO 60W dim | 2016-07-01 | 260060 CPO-TW 060W/728 MASTER | 2024-05-10 09:34 | 1 | CL 04 CPO TW 24.000u | 23:00-06:00 Dim 00-30% | basis -0% - nacht -30% | OV | 105221.346 | 421857.394
Dordrecht | Laan van Nieuw Groenhove | 004 86618 | 127135-1500 Staal gegalvaniseerd 08,0m | 8 | 2016-07-01 | Hoogwerker gebruiken | Inspectie 2024 | 004 86618.1 | Evolo-2 CPO 60W dim | 2016-07-01 | 260060 CPO-TW 060W/728 MASTER | 2024-05-10 09:33 | 1 | CL 04 CPO TW 24.000u | 23:00-06:00 Dim 00-30% | basis -0% - nacht -30% | OV | 105205.087 | 421829.121
Dordrecht | Laan van Nieuw Groenhove | 005 86618 | 127135-1500 Staal gegalvaniseerd 08,0m | 8 | 2016-07-01 | Hoogwerker gebruiken | Inspectie 2024 | 005 86618.1 | Evolo-2 CPO 60W dim | 2016-07-01 | 260060 CPO-TW 060W/728 MASTER | 2024-05-10 09:31 | 1 | CL 04 CPO TW 24.000u | 23:00-06:00 Dim 00-30% | basis -0% - nacht -30% | OV | 105188.856 | 421800.667
Dordrecht | Laan van Nieuw Groenhove | 006 86618 | 127135-1500 Staal gegalvaniseerd 08,0m | 8 | 2016-07-01 | Hoogwerker gebruiken | Inspectie 2024 | 006 86618.1 | Evolo-2 CPO 60W dim | 2016-07-01 | 260060 CPO-TW 060W/728 MASTER | 2024-05-10 09:29 | 1 | CL 04 CPO TW 24.000u | 23:00-06:00 Dim 00-30% | basis -0% - nacht -30% | OV | 105172.707 | 421772.415
Dordrecht | Laan van Nieuw Groenhove | 007 86618 | 127135-1500 Staal gegalvaniseerd 08,0m | 8 | 2016-07-01 | Hoogwerker gebruiken | Inspectie 2024 | 007 86618.1 | Evolo-2 CPO 60W dim | 2016-07-01 | 260060 CPO-TW 060W/728 MASTER | 2024-05-10 09:25 | 1 | CL 04 CPO TW 24.000u | 23:00-06:00 Dim 00-30% | basis -0% - nacht -30% | OV | 105156.692 | 421744.209
Dordrecht | Laan van Nieuw Groenhove | 008 86618 | 127135-1500 Staal gegalvaniseerd 08,0m | 8 | 2016-07-01 | Hoogwerker gebruiken | Inspectie 2024 | 008 86618.1 | Evolo-2 CPO 60W dim | 2016-07-01 | 260060 CPO-TW 060W/728 MASTER | 2024-05-10 09:24 | 1 | CL 04 CPO TW 24.000u | 23:00-06:00 Dim 00-30% | basis -0% - nacht -30% | OV | 105140.742 | 421715.949
Dordrecht | Laan van Nieuw Groenhove | 009 86618 | 127135-1500 Staal gegalvaniseerd 08,0m | 8 | 2016-07-01 | Hoogwerker gebruiken | Inspectie 2024 | 009 86618.1 | Evolo-2 CPO 60W dim | 2016-07-01 | 260060 CPO-TW 060W/728 MASTER | 2024-05-10 09:22 | 1 | CL 04 CPO TW 24.000u | 23:00-06:00 Dim 00-30% | basis -0% - nacht -30% | OV | 105124.615 | 421687.638
Dordrecht | Laan van Nieuw Groenhove | 010 86618 | 127135-1500 Staal gegalvaniseerd 08,0m | 8 | 2016-07-01 | Hoogwerker gebruiken | Inspectie 2024 | 010 86618.1 | Evolo-2 CPO 60W dim | 2016-07-01 | 260060 CPO-TW 060W/728 MASTER | 2024-05-10 09:21 | 1 | CL 04 CPO TW 24.000u | 23:00-06:00 Dim 00-30% | basis -0% - nacht -30% | OV | 105108.285 | 421659.024
Dordrecht | Laan van Nieuw Groenhove | 011 86618 | 127135-1500 Staal gegalvaniseerd 08,0m | 8 | 2016-07-01 | Hoogwerker gebruiken | Inspectie 2024 | 011 86618.1 | Evolo-2 CPO 60W dim | 2016-07-01 | 260060 CPO-TW 060W/728 MASTER | 2024-05-10 09:20 | 1 | CL 04 CPO TW 24.000u | 23:00-06:00 Dim 00-30% | basis -0% - nacht -30% | OV | 105092.369 | 421630.98
Dordrecht | Laan van Nieuw Groenhove | 012 86618 | 127135-1500 Staal gegalvaniseerd 08,0m | 8 | 2016-07-01 | Hoogwerker gebruiken | Inspectie 2024 | 012 86618.1 | Evolo-2 CPO 60W dim | 2016-07-01 | 260060 CPO-TW 060W/728 MASTER | 2024-05-10 09:20 | 1 | CL 04 CPO TW 24.000u | 23:00-06:00 Dim 00-30% | basis -0% - nacht -30% | OV | 105076.267 | 421602.038
Dordrecht | Laan van Nieuw Groenhove | 013 86618 | 127135-1500 Staal gegalvaniseerd 08,0m | 8 | 2016-07-01 | Hoogwerker gebruiken | Inspectie 2024 | 013 86618.1 | Evolo-2 CPO 60W dim | 2016-07-01 | 260060 CPO-TW 060W/728 MASTER | 2024-05-10 09:18 | 1 | CL 04 CPO TW 24.000u | 23:00-06:00 Dim 00-30% | basis -0% - nacht -30% | OV | 105060.194 | 421573.852
Dordrecht | Laan van Nieuw Groenhove | 014 86618 | 127135-1500 Staal gegalvaniseerd 08,0m | 8 | 2016-07-01 | Hoogwerker gebruiken | Inspectie 2024 | 014 86618.1 | Evolo-2 CPO 60W dim | 2016-07-01 | 260060 CPO-TW 060W/728 MASTER | 2024-05-10 09:17 | 1 | CL 04 CPO TW 24.000u | 23:00-06:00 Dim 00-30% | basis -0% - nacht -30% | OV | 105043.778 | 421545.053
Dordrecht | Laan van Nieuw Groenhove | 015 86618 | 127135-1500 Staal gegalvaniseerd 08,0m | 8 | 2016-07-01 | Hoogwerker gebruiken | Inspectie 2024 | 015 86618.1 | Evolo-2 CPO 60W dim | 2016-07-01 | 260060 CPO-TW 060W/728 MASTER | 2024-05-10 09:16 | 1 | CL 04 CPO TW 24.000u | 23:00-06:00 Dim 00-30% | basis -0% - nacht -30% | OV | 105027.591 | 421515.94
Dordrecht | Laan van Nieuw Groenhove | 016 86618 | 127135-1500 Staal gegalvaniseerd 08,0m | 8 | 2016-07-01 | Hoogwerker gebruiken | Inspectie 2024 | 016 86618.1 | Evolo-2 CPO 60W dim | 2016-07-01 | 260060 CPO-TW 060W/728 MASTER | 2024-05-10 09:16 | 1 | CL 04 CPO TW 24.000u | 23:00-06:00 Dim 00-30% | basis -0% - nacht -30% | OV | 105011.264 | 421487.351
Dordrecht | Laan van Nieuw Groenhove | 017 86618 | 127135-1500 Staal gegalvaniseerd 08,0m | 8 | 2017-02-17 | Hoogwerker gebruiken | Inspectie 2024 | 017 86618.1 | Evolo-2 CPO 60W dim | 2017-02-17 | 260060 CPO-TW 060W/728 MASTER | 2024-05-10 09:14 | 1 | CL 04 CPO TW 24.000u | 23:00-06:00 Dim 00-30% | basis -0% - nacht -30% | OV | 104994.752 | 421458.459
Dordrecht | Laan van Nieuw Groenhove | 018 86618 | 127135-1500 Staal gegalvaniseerd 08,0m | 8 | 2016-07-01 | Hoogwerker gebruiken | Inspectie 2024 | 018 86618.1 | Evolo-2 CPO 60W dim | 2016-07-01 | 260060 CPO-TW 060W/728 MASTER | 2024-05-10 09:13 | 1 | CL 04 CPO TW 24.000u | 23:00-06:00 Dim 00-30% | basis -0% - nacht -30% | OV | 104978.607 | 421430.116
Dordrecht | Laan van Nieuw Groenhove | 019 86618 | 127135-1500 Staal gegalvaniseerd 08,0m | 8 | 2016-07-01 | Hoogwerker gebruiken | Inspectie 2024 | 019 86618.1 | Evolo-2 CPO 60W dim | 2016-07-01 | 260060 CPO-TW 060W/728 MASTER | 2024-05-10 09:13 | 1 | CL 04 CPO TW 24.000u | 23:00-06:00 Dim 00-30% | basis -0% - nacht -30% | OV | 104962.224 | 421400.939
Dordrecht | Laan van Nieuw Groenhove | 020 86618 | 127135-1500 Staal gegalvaniseerd 08,0m | 8 | 2016-07-01 | Hoogwerker gebruiken | Inspectie 2024 | 020 86618.1 | Evolo-2 CPO 60W dim | 2016-07-01 | 260060 CPO-TW 060W/728 MASTER | 2024-05-10 09:12 | 1 | CL 04 CPO TW 24.000u | 23:00-06:00 Dim 00-30% | basis -0% - nacht -30% | OV | 104946.558 | 421373.207
Dordrecht | Laan van Nieuw Groenhove | 021 86618 | 127135-1500 Staal gegalvaniseerd 08,0m | 8 | 2016-07-01 | Hoogwerker gebruiken | Inspectie 2024 | 021 86618.1 | Evolo-2 CPO 60W dim | 2016-07-01 | 260060 CPO-TW 060W/728 MASTER | 2024-05-10 08:42 | 1 | CL 04 CPO TW 24.000u | 23:00-06:00 Dim 00-30% | basis -0% - nacht -30% | OV | 104933.301 | 421356.092
Dordrecht | Laan van Nieuw Groenhove | 022 86618 | 127135-1500 Staal gegalvaniseerd 08,0m | 8 | 2016-07-01 | Hoogwerker gebruiken | Inspectie 2024 | 022 86618.1 | Evolo-2 CPO 60W dim | 2016-07-01 | 260060 CPO-TW 060W/728 MASTER | 2024-05-10 08:41 | 1 | CL 04 CPO TW 24.000u | 23:00-06:00 Dim 00-30% | basis -0% - nacht -30% | OV | 104943.225 | 421347.11
Dordrecht | Laan van Nieuw Groenhove | 023 86618 | 127135-1500 Staal gegalvaniseerd 08,0m | 8 | 2016-07-01 | Hoogwerker gebruiken | Inspectie 2024 | 023 86618.1 | Evolo-2 CPO 60W dim | 2016-07-01 | 260060 CPO-TW 060W/728 MASTER | 2024-05-10 08:40 | 1 | CL 04 CPO TW 24.000u | 23:00-06:00 Dim 00-30% | basis -0% - nacht -30% | OV | 104946.335 | 421321.396
Dordrecht | Laan van Nieuw Groenhove | 024 86618 | 127135-1500 Staal gegalvaniseerd 08,0m | 8 | 2016-07-01 | Hoogwerker gebruiken | Inspectie 2024 | 024 86618.1 | Evolo-2 CPO 60W dim | 2016-07-01 | 260060 CPO-TW 060W/728 MASTER | 2024-05-10 08:42 | 1 | CL 04 CPO TW 24.000u | 23:00-06:00 Dim 00-30% | basis -0% - nacht -30% | OV | 104921.837 | 421336.014
Dordrecht | Laan van Nieuw Groenhove | 025 86618 | 127135-1500 Staal gegalvaniseerd 08,0m | 8 | 2016-07-01 | Hoogwerker gebruiken | Inspectie 2024 | 025 86618.1 | Evolo-2 CPO 60W dim | 2016-07-01 | 260060 CPO-TW 060W/728 MASTER | 2024-05-10 08:35 | 1 | CL 04 CPO TW 24.000u | 23:00-06:00 Dim 00-30% | basis -0% - nacht -30% | OV | 104921.995 | 421312.732
Dordrecht | Laan van Nieuw Groenhove | 026 86618 | 127135-1500 Staal gegalvaniseerd 08,0m | 8 | 2016-07-01 | Hoogwerker gebruiken | Inspectie 2024 | 026 86618.1 | Evolo-2 CPO 60W dim | 2016-07-01 | 260060 CPO-TW 060W/728 MASTER | 2024-05-10 08:30 | 1 | CL 04 CPO TW 24.000u | 23:00-06:00 Dim 00-30% | basis -0% - nacht -30% | OV | 104904.944 | 421299.814
Dordrecht | Laan van Nieuw Groenhove | 027 86618 | 127135-1500 Staal gegalvaniseerd 08,0m | 8 | 2016-07-01 | Hoogwerker gebruiken | Inspectie 2024 | 027 86618.1 | Evolo-2 CPO 60W dim | 2016-07-01 | 260060 CPO-TW 060W/728 MASTER | 2024-05-10 08:26 | 1 | CL 04 CPO TW 24.000u | 23:00-06:00 Dim 00-30% | basis -0% - nacht -30% | OV | 104889.487 | 421274.638
Dordrecht | Laan van Nieuw Groenhove | 028 86618 | 127135-1500 Staal gegalvaniseerd 08,0m | 8 | 2016-07-01 | Hoogwerker gebruiken | Inspectie 2024 | 028 86618.1 | Evolo-2 CPO 60W dim | 2016-07-01 | 260060 CPO-TW 060W/728 MASTER | 2024-05-10 08:25 | 1 | CL 04 CPO TW 24.000u | 23:00-06:00 Dim 00-30% | basis -0% - nacht -30% | OV | 104876.847 | 421247.367
Dordrecht | Laan van Nieuw Groenhove | 029 86618 | 127135-1500 Staal gegalvaniseerd 08,0m | 8 | 2016-07-01 | Hoogwerker gebruiken | Inspectie 2024 | 029 86618.1 | Evolo-2 CPO 60W dim | 2016-07-01 | 260060 CPO-TW 060W/728 MASTER | 2024-05-10 08:22 | 1 | CL 04 CPO TW 24.000u | 23:00-06:00 Dim 00-30% | basis -0% - nacht -30% | OV | 104868.317 | 421218.581
Dordrecht | Laan van Nieuw Groenhove | 030 86618 | 127135-1500 Staal gegalvaniseerd 08,0m | 8 | 2016-07-01 | Hoogwerker gebruiken | Inspectie 2024 | 030 86618.1 | Evolo-2 CPO 60W dim | 2016-07-01 | 260060 CPO-TW 060W/728 MASTER | 2024-05-10 08:20 | 1 | CL 04 CPO TW 24.000u | 23:00-06:00 Dim 00-30% | basis -0% - nacht -30% | OV | 104864.122 | 421188.419
Dordrecht | Laan van Nieuw Groenhove | 031 86618 | 127135-1500 Staal gegalvaniseerd 08,0m | 8 | 2016-07-01 | Hoogwerker gebruiken | Inspectie 2024 | 031 86618.1 | Evolo-2 CPO 60W dim | 2016-07-01 | 260060 CPO-TW 060W/728 MASTER | 2024-05-10 08:14 | 1 | CL 04 CPO TW 24.000u | 23:00-06:00 Dim 00-30% | basis -0% - nacht -30% | OV | 104863.034 | 421158.291
Dordrecht | Laan van Nieuw Groenhove | 032 86618 | 127135-1500 Staal gegalvaniseerd 08,0m | 8 | 2016-07-01 | Hoogwerker gebruiken | Inspectie 2024 | 032 86618.1 | Evolo-2 CPO 60W dim | 2016-07-01 | 260060 CPO-TW 060W/728 MASTER | 2024-05-10 08:13 | 1 | CL 04 CPO TW 24.000u | 23:00-06:00 Dim 00-30% | basis -0% - nacht -30% | OV | 104861.881 | 421141.848
Dordrecht | Laan van Nieuw Groenhove | 033 86618 | 127135-1500 Staal gegalvaniseerd 08,0m | 8 | 2016-07-01 | Hoogwerker gebruiken | Inspectie 2024 | 033 86618.1 | Evolo-2 CPO 60W dim | 2016-07-01 | 260060 CPO-TW 060W/728 MASTER | 2024-05-10 08:11 | 1 | CL 04 CPO TW 24.000u | 23:00-06:00 Dim 00-30% | basis -0% - nacht -30% | OV | 104855.985 | 421112.599
Dordrecht | Laantje van Middenhoeve | 001 2855 | 127091-1500 Staal gegalv. 06.0. UE 1500mm | 6 | 2016-12-07 | Hoogwerker gebruiken | Inspectie 2024 | 001 2855.1 | ALTRA-2 1xPLL 36 E | 2014-08-27 | 310036 PL-L 36W/830 4P MASTER | 2024-10-09 23:54 | 1 | CL 01 PL-L EVSA 20.000u | Nacht astronomisch in / uit |  | OV | 107813.762 | 422315.393
Dordrecht | Laantje van Middenhoeve | 002 2855 | 127091-1500 Staal gegalv. 06.0. UE 1500mm | 6 | 2016-12-07 | Hoogwerker gebruiken | Inspectie 2024 | 002 2855.1 | ALTRA-2 1xPLL 36 E | 2014-08-27 | 310036 PL-L 36W/830 4P MASTER | 2024-10-09 23:54 | 1 | CL 01 PL-L EVSA 20.000u | Nacht astronomisch in / uit |  | OV | 107824.732 | 422251.006
Dordrecht | Laantje van Middenhoeve | 003 2855 | 127091-1500 Staal gegalv. 06.0. UE 1500mm | 6 | 2016-12-07 | Hoogwerker gebruiken | Inspectie 2024 | 003 2855.1 | ALTRA-2 1xPLL 36 E | 2014-08-27 | 310036 PL-L 36W/830 4P MASTER | 2024-10-09 23:54 | 1 | CL 01 PL-L EVSA 20.000u | Nacht astronomisch in / uit |  | OV | 107836.333 | 422183.524
Dordrecht | Laantje van Middenhoeve | 004 2855 | 127091-1500 Staal gegalv. 06.0. UE 1500mm | 6 | 2016-12-07 | Hoogwerker gebruiken | Inspectie 2024 | 004 2855.1 | ALTRA-2 1xPLL 36 E | 2014-08-27 | 310036 PL-L 36W/830 4P MASTER | 2024-10-09 23:54 | 1 | CL 01 PL-L EVSA 20.000u | Nacht astronomisch in / uit |  | OV | 107850.758 | 422107.367
Dordrecht | Labradoriet | 001 2857 | 127085 Staal gegalvaniseerd 06,0m | 6 | 2007-04-15 | Hoogwerker gebruiken | Inspectie 2019 | 001 2857.1 | 2500 1xPLL55 E | 2007-04-15 | 310055 PL-L 55W/830 4P MASTER | 2019-11-06 | 1 | Armatuur vervangen 2024 | Nacht astronomisch in / uit |  | OV | 103467.593 | 420362.15
Dordrecht | Labradoriet | 002 2857 | 127085 Staal gegalvaniseerd 06,0m | 6 | 2007-04-15 | Hoogwerker gebruiken | Inspectie 2019 | 002 2857.1 | 2500 1xPLL55 E | 2007-04-15 | 310055 PL-L 55W/830 4P MASTER | 2019-11-06 | 1 | Armatuur vervangen 2024 | Nacht astronomisch in / uit |  | OV | 103460.588 | 420390.892
Dordrecht | Labradoriet | 003 2857 | 127091-1500 Staal gegalv. 06.0. UE 1500mm | 6 | 2021-04-16 | Hoogwerker gebruiken | Inspectie 2021 | 003 2857.1 | 2500 1xPLL55 E | 2007-04-15 | 310055 PL-L 55W/830 4P MASTER | 2019-11-06 | 1 | Armatuur vervangen 2024 | Nacht astronomisch in / uit |  | OV | 103453.66 | 420419.15
Dordrecht | Labradoriet | 004 2857 | 127085 Staal gegalvaniseerd 06,0m | 6 | 2007-04-15 | Hoogwerker gebruiken | Inspectie 2019 | 004 2857.1 | 2500 1xPLL55 E | 2007-04-15 | 310055 PL-L 55W/830 4P MASTER | 2019-11-06 | 1 | Armatuur vervangen 2024 | Nacht astronomisch in / uit |  | OV | 103442.362 | 420446.171
Dordrecht | Labradoriet | 005 2857 | 127085 Staal gegalvaniseerd 06,0m | 6 | 2007-04-15 | Hoogwerker gebruiken | Inspectie 2019 | 005 2857.1 | 2500 1xPLL55 E | 2007-04-15 | 310055 PL-L 55W/830 4P MASTER | 2019-11-06 | 1 | Armatuur vervangen 2024 | Nacht astronomisch in / uit |  | OV | 103416.705 | 420459.802
Dordrecht | Labradoriet | 006 2857 | 127085 Staal gegalvaniseerd 06,0m | 6 | 2007-04-15 | Hoogwerker gebruiken | Inspectie 2019 | 006 2857.1 | 2500 1xPLL55 E | 2007-04-15 | 310055 PL-L 55W/830 4P MASTER | 2019-11-06 | 1 | Armatuur vervangen 2024 | Nacht astronomisch in / uit |  | OV | 103390.985 | 420472.867
Dordrecht | Labradoriet | 007 2857 | 127085 Staal gegalvaniseerd 06,0m | 6 | 2007-04-15 | Hoogwerker gebruiken | Inspectie 2019 | 007 2857.1 | 2500 1xPLL55 E | 2007-04-15 | 310055 PL-L 55W/830 4P MASTER | 2019-11-06 | 1 | Armatuur vervangen 2024 | Nacht astronomisch in / uit |  | OV | 103366.453 | 420488.628
Dordrecht | Labradoriet | 008 2857 | 127085 Staal gegalvaniseerd 06,0m | 6 | 2007-04-15 | Hoogwerker gebruiken | Inspectie 2019 | 008 2857.1 | 2500 1xPLL55 E | 2007-04-15 | 310055 PL-L 55W/830 4P MASTER | 2019-11-06 | 1 | Armatuur vervangen 2024 | Nacht astronomisch in / uit |  | OV | 103340.005 | 420500.823
Dordrecht | Labradoriet | 009 2857 | 127085 Staal gegalvaniseerd 06,0m | 6 | 2007-04-15 | Hoogwerker gebruiken | Inspectie 2019 | 009 2857.1 | 2500 1xPLL55 E | 2007-04-15 | 310055 PL-L 55W/830 4P MASTER | 2019-11-06 | 1 | Armatuur vervangen 2024 | Nacht astronomisch in / uit |  | OV | 103312.52 | 420507.856
Dordrecht | Labradoriet | 010 2857 | 127085 Staal gegalvaniseerd 06,0m | 6 | 2007-04-15 | Hoogwerker gebruiken | Inspectie 2019 | 010 2857.1 | 2500 1xPLL55 E | 2007-04-15 | 310055 PL-L 55W/830 4P MASTER | 2019-11-06 | 1 | Armatuur vervangen 2024 | Nacht astronomisch in / uit |  | OV | 103283.793 | 420509.798
Dordrecht | Labradoriet | 011 2857 | 127085 Staal gegalvaniseerd 06,0m | 6 | 2007-04-15 | Hoogwerker gebruiken | Inspectie 2019 | 011 2857.1 | 2500 1xPLL55 E | 2007-04-15 | 310055 PL-L 55W/830 4P MASTER | 2014-11-06 | 1 | Armatuur vervangen 2024 | Nacht astronomisch in / uit |  | OV | 103257.854 | 420498.025
Dordrecht | Labradoriet | 012 2857 | 127085 Staal gegalvaniseerd 06,0m | 6 | 2007-04-15 | Hoogwerker gebruiken | Inspectie 2019 | 012 2857.1 | 2500 1xPLL55 E | 2007-04-15 | 310055 PL-L 55W/830 4P MASTER | 2014-11-06 | 1 | Armatuur vervangen 2024 | Nacht astronomisch in / uit |  | OV | 103243.422 | 420473.366
Dordrecht | Labradoriet | 013 2857 | 127085 Staal gegalvaniseerd 06,0m | 6 | 2015-06-01 | Hoogwerker gebruiken | Inspectie 2019 | 013 2857.1 | 2552 1xPLL 55 E IRIS SGS152 | 2015-06-01 | 310055 PL-L 55W/830 4P MASTER | 2014-11-06 | 1 | Armatuur vervangen 2024 | Nacht astronomisch in / uit |  | OV | 103234.343 | 420445.262
Dordrecht | Labradoriet | 014 2857 | 127085 Staal gegalvaniseerd 06,0m | 6 | 2007-04-15 | Hoogwerker gebruiken | Inspectie 2019 | 014 2857.1 | 2500 1xPLL55 E | 2007-04-15 | 310055 PL-L 55W/830 4P MASTER | 2014-11-06 | 1 | Armatuur vervangen 2024 | Nacht astronomisch in / uit |  | OV | 103225.293 | 420418.03
Dordrecht | Labradoriet | 015 2857 | 127085 Staal gegalvaniseerd 06,0m | 6 | 2007-04-15 | Hoogwerker gebruiken | Inspectie 2019 | 015 2857.1 | 2500 1xPLL55 E | 2007-04-15 | 310055 PL-L 55W/830 4P MASTER | 2019-11-06 | 1 | Armatuur vervangen 2024 | Nacht astronomisch in / uit |  | OV | 103216.058 | 420390.195
Dordrecht | Labradoriet | 016 2857 | 127085 Staal gegalvaniseerd 06,0m | 6 | 2007-04-15 | Hoogwerker gebruiken | Inspectie 2019 | 016 2857.1 | 2500 1xPLL55 E | 2007-04-15 | 310055 PL-L 55W/830 4P MASTER | 2019-11-06 | 1 | Armatuur vervangen 2024 | Nacht astronomisch in / uit |  | OV | 103208.158 | 420366.019
Dordrecht | Labradoriet | 017 2857 | 127091-1500 Staal gegalv. 06.0. UE 1500mm | 6 | 2016-08-24 | Hoogwerker gebruiken | Inspectie 2019 | 017 2857.1 | 2500 1xPLL55 E | 2007-04-15 | 310055 PL-L 55W/830 4P MASTER | 2019-11-06 | 1 | Armatuur vervangen 2024 | Nacht astronomisch in / uit |  | OV | 103204.304 | 420339.93
Dordrecht | Labradoriet | 018 2857 | 127085 Staal gegalvaniseerd 06,0m | 6 | 2007-04-15 | Hoogwerker gebruiken | Inspectie 2019 | 018 2857.1 | 2500 1xPLL55 E | 2007-04-15 | 310055 PL-L 55W/830 4P MASTER | 2019-11-06 | 1 | Armatuur vervangen 2024 | Nacht astronomisch in / uit |  | OV | 103213.415 | 420319.865
Dordrecht | Labradoriet | 019 2857 | 127085 Staal gegalvaniseerd 06,0m | 6 | 2007-04-15 | Hoogwerker gebruiken | Inspectie 2019 | 019 2857.1 | 2500 1xPLL55 E | 2007-04-15 | 310055 PL-L 55W/830 4P MASTER | 2019-11-06 | 1 | Armatuur vervangen 2024 | Nacht astronomisch in / uit |  | OV | 103213.971 | 420294.001
Dordrecht | Lange Breestraat | 001 2870 | Overspanning 06,0m |  | 1998-11-01 | Hoogwerker gebruiken | Inspectie 2024 | 001 2870.1 | 132205 Blackbird Hanging ECO CRl70 L19 24LED RAL9006 Zhaga, 12kV SPD klasse 1 46W 6000lm | 2024-11-13 | LED 46W 3000K 6000lm | 2024-11-13 | 1 | CL 08 LED VERLICHTING | Dimmen 60% | Citytouch OLC aanwezig | OV | 105268.478 | 425196.295
Dordrecht | Lange Breestraat | 002 2870 | Overspanning 06,0m |  | 1998-11-01 | Hoogwerker gebruiken | Inspectie 2024 | 002 2870.1 | 132205 Blackbird Hanging ECO CRl70 L19 24LED RAL9006 Zhaga, 12kV SPD klasse 1 46W 6000lm | 2024-11-13 | LED 46W 3000K 6000lm | 2024-11-13 | 1 | CL 08 LED VERLICHTING | Dimmen 60% | Citytouch OLC aanwezig | OV | 105246.96 | 425183.772
Dordrecht | Lange Breestraat | 003 2870 | Overspanning 06,0m |  | 1998-11-01 | Hoogwerker gebruiken | Inspectie 2024 | 003 2870.1 | 132205 Blackbird Hanging ECO CRl70 L19 24LED RAL9006 Zhaga, 12kV SPD klasse 1 46W 6000lm | 2024-11-13 | LED 46W 3000K 6000lm | 2024-11-13 | 1 | CL 08 LED VERLICHTING | Dimmen 60% | Citytouch OLC aanwezig | A037 | 105228.86 | 425174.077
Dordrecht | Lange Breestraat | 004 2870 | Overspanning 06,5m |  | 1998-11-01 | Hoogwerker gebruiken | Inspectie 2024 | 004 2870.1 | 132205 Blackbird Hanging ECO CRl70 L19 24LED RAL9006 Zhaga, 12kV SPD klasse 1 46W 6000lm | 2024-11-13 | LED 46W 3000K 6000lm | 2024-11-13 | 1 | CL 08 LED VERLICHTING | Dimmen 60% | Citytouch OLC aanwezig | OV | 105181.73 | 425153.001
Dordrecht | Lange Breestraat | 005 2870 | Overspanning 07,0m |  | 1998-11-01 | Hoogwerker gebruiken | Inspectie 2024 | 005 2870.1 | 132205 Blackbird Hanging ECO CRl70 L19 24LED RAL9006 Zhaga, 12kV SPD klasse 1 46W 6000lm | 2024-11-13 | LED 46W 3000K 6000lm | 2024-11-13 | 1 | CL 08 LED VERLICHTING | Dimmen 60% | Citytouch OLC aanwezig | OV | 105159.046 | 425144.018
Dordrecht | Lange Breestraat | 006 2870 | Overspanning 07,0m |  | 2009-05-15 | Hoogwerker gebruiken | Inspectie 2024 | 006 2870.1 | 132205 Blackbird Hanging ECO CRl70 L19 24LED RAL9006 Zhaga, 12kV SPD klasse 1 46W 6000lm | 2024-11-13 | LED 46W 3000K 6000lm | 2024-11-13 | 1 | CL 08 LED VERLICHTING | Dimmen 60% | Citytouch OLC aanwezig | OV | 105139.302 | 425136.511
Dordrecht | Lange Geldersekade | 001 2880 | 127960 Gietijzeren Mast 03,0m De Nood | 3 | 2007-05-01 | Afzetting Cf CROW 9u t/m 16u | Inspectie 2024 | 001 2880.1 | 150110 Haagse kap A11 Elegance QL55 | 2007-05-01 | QL 55W/827 MASTER | 2007-10-17 | 1 | CL 11 QL 60.000u | Nacht astronomisch in / uit |  | OV | 104924.266 | 425420.919
Dordrecht | Lange Geldersekade | 002 2880 | 127960 Gietijzeren Mast 03,0m De Nood | 3 | 2000-04-09 | Ladder gebruiken | Inspectie 2024 | 002 2880.1 | 150110 Haagse kap A11 Elegance QL55 | 2011-11-11 | QL 55W/827 MASTER | 2011-11-11 | 1 | CL 11 QL 60.000u | Nacht astronomisch in / uit |  | OV | 104923.751 | 425407.119
Dordrecht | Lange Geldersekade | 003 2880 | 127960 Gietijzeren Mast 03,0m De Nood | 3 | 2007-05-01 | Afzetting Cf CROW 9u t/m 16u | Inspectie 2024 | 003 2880.1 | 150110 Haagse kap A11 Elegance QL55 | 2007-05-01 | QL 55W/827 MASTER | 2007-10-17 | 1 | CL 11 QL 60.000u | Nacht astronomisch in / uit |  | OV | 104905.378 | 425392.252
Dordrecht | Lange Geldersekade | 004 2880 | 127960 Gietijzeren Mast 03,0m De Nood | 3 | 2022-12-06 | Hoogwerker gebruiken | Inspectie 2024 | 004 2880.1 | 150110 Haagse kap A11 Elegance QL55 | 2006-10-05 | QL 55W/827 MASTER | 2007-10-17 | 1 | CL 11 QL 60.000u | Nacht astronomisch in / uit |  | OV | 104905.765 | 425379.203
Dordrecht | Lange Geldersekade | 005 2880 | 127960 Gietijzeren Mast 03,0m De Nood | 3 | 1996-05-01 | Ladder gebruiken | Inspectie 2024 | 005 2880.1 | 150110 Haagse kap A11 Elegance QL55 | 2006-10-05 | QL 55W/827 MASTER | 2007-10-17 | 1 | CL 11 QL 60.000u | Nacht astronomisch in / uit |  | OV | 104866.782 | 425361.518
Dordrecht | Lange Geldersekade | 006 2880 | 127960 Gietijzeren Mast 03,0m De Nood | 3 | 2022-12-08 | Ladder gebruiken | Inspectie 2024 | 006 2880.1 | 150110 Haagse kap A11 Elegance QL55 | 2006-10-05 | QL 55W/827 MASTER | 2007-10-17 | 1 | CL 11 QL 60.000u | Nacht astronomisch in / uit |  | OV | 104883.407 | 425359.286
Dordrecht | Lange Geldersekade | 007 2880 | 127960 Gietijzeren Mast 03,0m De Nood | 3 | 1995-06-01 | Ladder gebruiken | Inspectie 2024 | 007 2880.1 | 150110 Haagse kap A11 Elegance QL55 | 2006-10-05 | QL 55W/827 MASTER | 2007-10-17 | 1 | CL 11 QL 60.000u | Nacht astronomisch in / uit |  | OV | 104844.104 | 425349.589
Dordrecht | Lange Geldersekade | 008 2880 | 127960 Gietijzeren Mast 03,0m De Nood | 3 | 2002-11-18 | Ladder gebruiken | Inspectie 2024 | 008 2880.1 | 150110 Haagse kap A11 Elegance QL55 | 2006-10-05 | QL 55W/827 MASTER | 2007-10-17 | 1 | CL 11 QL 60.000u | Nacht astronomisch in / uit |  | OV | 104859.526 | 425346.361
Dordrecht | Lange Geldersekade | 009 2880 | 127960 Gietijzeren Mast 03,0m De Nood | 3 | 2007-05-01 | Afzetting Cf CROW 9u t/m 16u | Inspectie 2024 | 009 2880.1 | 150110 Haagse kap A11 Elegance QL55 | 2007-05-01 | QL 55W/827 MASTER | 2007-10-17 | 1 | CL 11 QL 60.000u | Nacht astronomisch in / uit |  | OV | 104821.998 | 425335.672
Dordrecht | Lange Geldersekade | 010 2880 | 127960 Gietijzeren Mast 03,0m De Nood | 3 | 2022-12-07 | Hoogwerker gebruiken | Inspectie 2024 | 010 2880.1 | 150110 Haagse kap A11 Elegance QL55 | 2006-10-05 | QL 55W/827 MASTER | 2007-10-17 | 1 | CL 11 QL 60.000u | Nacht astronomisch in / uit |  | OV | 104839.689 | 425336.896
Dordrecht | Lange Geldersekade | 011 2880 | Wandsteun Gietijzer 04,0m | 4 | 1965-12-01 | Afzetting Cf CROW 9u t/m 16u | Inspectie 2024 | 011 2880.1 | Leidse kap C11 Elegance E27 | 2006-10-05 | LED 05W 3000K 470lm E27 | 2018-12-03 | 1 | CL 08 LED VERLICHTING | Nacht astronomisch in / uit |  | OV | 104827.247 | 425322.211
Dordrecht | Lange Geldersekade | 012 2880 | Wandsteun Gietijzer 04,0m | 4 | 1965-12-01 | Afzetting Cf CROW 9u t/m 16u | Inspectie 2024 | 012 2880.1 | Leidse kap C11 Elegance E27 | 2006-10-05 | PHCorePro 8W 806lm 2700K E27 | 2020-02-13 | 1 | CL 08 LED VERLICHTING | Nacht astronomisch in / uit |  | OV | 104826.175 | 425317.119
Dordrecht | Lange Geldersekade | 013 2880 | Wandsteun Gietijzer 03,0m Dord | 3 | 1965-12-01 | Afzetting Cf CROW 9u t/m 16u | Inspectie 2024 | 013 2880.1 | Leidse kap C11 Elegance QL 55 | 2006-12-05 | QL 55W/827 MASTER | 2006-12-05 | 1 | CL 11 QL 60.000u | Nacht astronomisch in / uit |  | OV | 104835.417 | 425323.294
Dordrecht | Lange Geldersekade | 014 2880 | Wandsteun Gietijzer 03,0m Dord | 3 | 1965-12-01 | Afzetting Cf CROW 9u t/m 16u | Inspectie 2019 | 014 2880.1 | Leidse kap C11 Elegance QL 55 | 2006-12-05 | QL 55W/827 MASTER | 2008-05-21 | 1 | CL 11 QL 60.000u | Nacht astronomisch in / uit |  | OV | 104853.716 | 425331.424
Dordrecht | Lange Geldersekade | 015 2880 | Wandsteun Gietijzer 03,0m Dord | 3 | 1965-12-01 | Afzetting Cf CROW 9u t/m 16u | Inspectie 2024 | 015 2880.1 | Leidse kap C11 Elegance QL 55 | 2006-12-05 | QL 55W/827 MASTER | 2008-08-21 | 1 | CL 11 QL 60.000u | Nacht astronomisch in / uit |  | OV | 104833.192 | 425302.032
Dordrecht | Lange Geldersekade | 016 2880 | Muurarmatuur 02.5m | 2.5 | 1982-04-01 | Afzetting Cf CROW 9u t/m 16u |  | 016 2880.1 | TCH 329 OPAAL 1xTL8 | 1982-04-01 | 392008 TL 08W kl33 + S10 | 2005-01-21 | 1 | Geen onderhoud | Nacht astronomisch in / uit |  | OV | 104833.096 | 425298.955
Dordrecht | Lange Geldersekade | 017 2880 | 127960 Gietijzeren Mast 03,0m De Nood | 3 | 2002-06-15 | Ladder gebruiken | Inspectie 2024 | 017 2880.1 | 150110 Haagse kap A11 Elegance QL55 | 2006-10-05 | QL 55W/827 MASTER | 2007-10-17 | 1 | CL 11 QL 60.000u | Nacht astronomisch in / uit |  | OV | 104889.617 | 425375.531
Dordrecht | Lange Geldersekade | 018 2880 | 127960 Gietijzeren Mast 03,0m De Nood | 3 | 2007-05-01 | Afzetting Cf CROW 9u t/m 16u | Inspectie 2024 | 018 2880.1 | 150110 Haagse kap A11 Elegance QL55 | 2007-05-01 | QL 55W/827 MASTER | 2007-10-17 | 1 | CL 11 QL 60.000u | Nacht astronomisch in / uit |  | OV | 104817.082 | 425316.288
Dordrecht | Lange Geldersekade | 019 2880 | 127960 Gietijzeren Mast 03,0m De Nood | 3 | 2007-05-01 | Afzetting Cf CROW 9u t/m 16u | Inspectie 2024 | 019 2880.1 | 150110 Haagse kap A11 Elegance QL55 | 2007-05-01 | QL 55W/827 MASTER | 2007-10-17 | 1 | CL 11 QL 60.000u | Nacht astronomisch in / uit |  | OV | 104803.031 | 425309.145
Dordrecht | Lange Geldersekade | 020 2880 | Rondje dordt info |  | 1995-03-01 | Hoogwerker gebruiken |  | 020 2880.1 | TCW 195S 1xTLD18 | 1995-03-01 | 391018 TL-D Xtreme 18W/840 | 2002-07-08 | 1 | CL 20 Geen Remp Wel Onderh | Nacht astronomisch in / uit |  | OV | 104815.114 | 425310.836
[8 empty] | 020 2880.2 | TCW 195S 1xTLD18 | 1995-03-01 | 391018 TL-D Xtreme 18W/840 | 2002-07-08 | 1 | CL 20 Geen Remp Wel Onderh | Nacht astronomisch in / uit |  | OV
Dordrecht | Lange Geldersekade | 021 2880 | Objecten verlichting |  | 2020-05-23 | Hoogwerker gebruiken | Inspectie 2020 | 021 2880.1 | Bega 84 523 K3 3000K 14419lm 323W optiek flat beam 11/54gr | 2020-05-23 | LED 323W 14419m 3000k | 2020-05-23 | 1 | CL 08 LED VERLICHTING | Objectenverl |  | Object | 104827.298 | 425317.225
Dordrecht | Lange Geldersekade | 022 2880 | Objecten verlichting |  | 2008-04-23 | Hoogwerker gebruiken | Inspectie 2019 | 022 2880.1 | Bega 7882 CDO-TT 250W | 2008-04-23 | 220250 CDO-TT 250W/830 MASTER | 2019-05-23 | 1 | CL 02a SON - CDO >70W 20.000u | Objectenverl |  | Object | 104828.209 | 425321.51
Dordrecht | Lange Geldersekade | 023 2880 | Objecten verlichting |  | 2008-04-23 | Hoogwerker gebruiken | Inspectie 2019 | 023 2880.1 | Bega 7882 CDO-TT 250W | 2008-04-23 | 220250 CDO-TT 250W/830 MASTER | 2019-05-23 | 1 | CL 02a SON - CDO >70W 20.000u | Objectenverl |  | Object | 104852.874 | 425332.214
Dordrecht | Lange Geldersekade | 024 2880 | Objecten verlichting |  | 2008-04-23 | Ladder gebruiken | Inspectie 2019 | 024 2880.1 | Bega 7882 CDO-TT 250W | 2008-04-23 | 220250 CDO-TT 250W/830 MASTER | 2019-05-23 | 1 | CL 02a SON - CDO >70W 20.000u | Objectenverl |  | Object | 104849.713 | 425302.985
Dordrecht | Lange Geldersekade | 025 2880 | Objecten verlichting |  | 2020-04-28 | Hoogwerker gebruiken |  | 025 2880.1 | Bega 84 301 19.2W 1556lm 3000K | 2020-04-28 | LED 17W 3000K 1500lm | 2020-04-28 | 1 | CL 08 LED VERLICHTING | Objectenverl |  | Object | 104840.635 | 425315.537
Dordrecht | Lange Geldersekade | 026 2880 | Objecten verlichting |  | 2021-08-11 | Via kerk |  | 026 2880.1 | KLEO 2.1 Luce & Light 20W 3000K 1308lmn optiek 68gr | 2021-08-11 | LED 20W 3000k 1308lm | 2021-08-11 | 1 | CL 99 OBJECTEN VERL. | Objectenverl |  | Object | 104840.185 | 425307.791
Dordrecht | Lange Geldersekade | 027 2880 | Objecten verlichting |  | 2021-08-11 | Via kerk |  | 027 2880.1 | KLEO 2.1 Luce & Light 20W 3000K 1308lmn optiek 68gr | 2021-08-11 | LED 20W 3000k 1308lm | 2021-08-11 | 1 | CL 99 OBJECTEN VERL. | Objectenverl |  | Object | 104839.377 | 425308.963
Dordrecht | Lange Geldersekade | 028 2880 | Objecten verlichting |  | 2021-08-11 | Via kerk |  | 028 2880.1 | KLEO 2.1 Luce & Light 20W 3000K 1308lmn optiek 68gr | 2021-08-11 | LED 20W 3000k 1308lm | 2021-08-11 | 1 | CL 99 OBJECTEN VERL. | Objectenverl |  | Object | 104842.342 | 425324.28
Dordrecht | Lange Geldersekade | 029 2880 | Objecten verlichting |  | 2021-08-11 | Via kerk |  | 029 2880.1 | KLEO 2.1 Luce & Light 20W 3000K 1308lmn optiek 68gr | 2021-08-11 | LED 20W 3000k 1308lm | 2021-08-11 | 1 | CL 99 OBJECTEN VERL. | Objectenverl |  | Object | 104844.023 | 425325.518
Dordrecht | Lange Geldersekade | 030 2880 | Objecten verlichting |  | 2021-08-11 | Via kerk |  | 030 2880.1 | KLEO 2.1 Luce & Light 20W 3000K 1308lmn optiek 68gr | 2021-08-11 | LED 20W 3000k 1308lm | 2021-08-11 | 1 | CL 99 OBJECTEN VERL. | Objectenverl |  | Object | 104858.819 | 425322.749
Dordrecht | Lange Geldersekade | 031 2880 | Objecten verlichting |  | 2021-08-11 | Via kerk |  | 031 2880.1 | KLEO 2.1 Luce & Light 20W 3000K 1308lmn optiek 68gr | 2021-08-11 | LED 20W 3000k 1308lm | 2021-08-11 | 1 | CL 99 OBJECTEN VERL. | Objectenverl |  | Object | 104859.653 | 425321.342
Dordrecht | Lange Geldersekade | 032 2880 | Objecten verlichting |  | 2021-08-11 | Via kerk |  | 032 2880.1 | KLEO 2.1 Luce & Light 20W 3000K 1308lmn optiek 68gr | 2021-08-11 | LED 20W 3000k 1308lm | 2021-08-11 | 1 | CL 99 OBJECTEN VERL. | Objectenverl |  | Object | 104857.394 | 425305.568
Dordrecht | Lange Geldersekade | 033 2880 | Objecten verlichting |  | 2021-08-11 | Via kerk |  | 033 2880.1 | KLEO 2.1 Luce & Light 20W 3000K 1308lmn optiek 68gr | 2021-08-11 | LED 20W 3000k 1308lm | 2021-08-11 | 1 | CL 99 OBJECTEN VERL. | Objectenverl |  | Object | 104856.7 | 425305.221
Dordrecht | Lange Geldersekade | 034 2880 | Objecten verlichting |  | 2022-03-01 | Via kerk | Inspectie 2019 | 034 2880.1 | Sill 49L 60LED 140W 3000k Optiek 12/45 gr. 11950lm | 2022-03-01 | LED 140W 3000K 11950lm | 2022-03-01 | 1 | CL 08 LED VERLICHTING | Objectenverl |  | Object | 104861.41 | 425326.119
Dordrecht | Lange Geldersekade | 035 2880 | Objecten verlichting |  | 2019-12-20 | Via kerk |  | 035 2880.1 | Sill type 49S Ledstraler 12leds 28W 3000K | 2019-12-20 | LED 28W 3000K 3000lm | 2019-12-20 | 1 | CL 99 OBJECTEN VERL. | Objectenverl |  | Object | 104863.783 | 425325.772
Dordrecht | Lange Geldersekade | 036 2880 | Objecten verlichting |  | 2019-12-20 | Via kerk |  | 036 2880.1 | Sill type 49S Ledstraler 12leds 28W 3000K | 2019-12-20 | LED 28W 3000K 3000lm | 2019-12-20 | 1 | CL 99 OBJECTEN VERL. | Objectenverl |  | Object | 104869.647 | 425324.652
Dordrecht | Lange Geldersekade | 037 2880 | Objecten verlichting |  | 2019-12-20 | Via kerk |  | 037 2880.1 | Sill type 49S Ledstraler 12leds 28W 3000K | 2019-12-20 | LED 28W 3000K 3000lm | 2019-12-20 | 1 | CL 99 OBJECTEN VERL. | Objectenverl |  | Object | 104875.615 | 425323.479
Dordrecht | Lange Geldersekade | 038 2880 | Objecten verlichting |  | 2019-12-20 | Via kerk |  | 038 2880.1 | Sill type 49S Ledstraler 12leds 28W 3000K | 2019-12-20 | LED 28W 3000K 3000lm | 2019-12-20 | 1 | CL 99 OBJECTEN VERL. | Objectenverl |  | Object | 104881.322 | 425322.359
Dordrecht | Lange Geldersekade | 039 2880 | Objecten verlichting |  | 2021-05-01 | Via kerk |  | 039 2880.1 | Sill 02M 3 070 WWDE 916 LED 70W 3000K Optiek 40 gr. 5390lm | 2021-05-01 | LED 70W 3000K 5390lm | 2021-05-01 | 1 | CL 08 LED VERLICHTING | Objectenverl |  | Object | 104884.313 | 425321.801
Dordrecht | Lange Geldersekade | 040 2880 | Objecten verlichting |  | 2019-12-20 | Via kerk |  | 040 2880.1 | Sill type 49S Ledstraler 12leds 28W 3000K | 2019-12-20 | LED 28W 3000K 3000lm | 2019-12-20 | 1 | CL 99 OBJECTEN VERL. | Objectenverl |  | Object | 104887.005 | 425321.282
Dordrecht | Lange Geldersekade | 041 2880 | Objecten verlichting |  | 2019-07-01 | Via kerk |  | 041 2880.1 | RX80183-Diam-Chain | 2019-07-01 | LED 10W 3000K 1200lm | 2019-07-01 | 1 | CL 99 OBJECTEN VERL. | Objectenverl | basis -60% | Object | 104892.15 | 425328.776
Dordrecht | Lange Geldersekade | 042 2880 | Objecten verlichting |  | 2019-07-01 | Via kerk |  | 042 2880.1 | RX80183-Diam-Chain | 2019-07-01 | LED 10W 3000K 1200lm | 2019-07-01 | 1 | CL 99 OBJECTEN VERL. | Objectenverl | basis -60% | Object | 104894.111 | 425328.437
Dordrecht | Lange Geldersekade | 043 2880 | Objecten verlichting |  | 2019-07-01 | Via kerk |  | 043 2880.1 | RX80183-Diam-Chain | 2019-07-01 | LED 10W 3000K 1200lm | 2019-07-01 | 1 | CL 99 OBJECTEN VERL. | Objectenverl | basis -60% | Object | 104896.066 | 425327.997
Dordrecht | Lange Geldersekade | 044 2880 | Objecten verlichting |  | 2019-07-01 | Via kerk |  | 044 2880.1 | RX80183-Diam-Chain | 2019-07-01 | LED 10W 3000K 1200lm | 2019-07-01 | 1 | CL 99 OBJECTEN VERL. | Objectenverl | basis -60% | Object | 104898.04 | 425327.525
Dordrecht | Lange Geldersekade | 045 2880 | Objecten verlichting |  | 2019-07-01 | Via kerk |  | 045 2880.1 | RX80183-Diam-Chain | 2019-07-01 | LED 10W 3000K 1200lm | 2019-07-01 | 1 | CL 99 OBJECTEN VERL. | Objectenverl | basis -60% | Object | 104899.975 | 425327.186
Dordrecht | Lange Geldersekade | 046 2880 | Objecten verlichting |  | 2019-07-01 | Via kerk |  | 046 2880.1 | RX80183-Diam-Chain | 2019-07-01 | LED 10W 3000K 1200lm | 2019-07-01 | 1 | CL 99 OBJECTEN VERL. | Objectenverl | basis -60% | Object | 104901.936 | 425326.769
Dordrecht | Lange Geldersekade | 047 2880 | Objecten verlichting |  | 2019-12-20 | Via kerk |  | 047 2880.1 | Sill type 49S Ledstraler 12leds 28W 3000K | 2019-12-20 | LED 28W 3000K 3000lm | 2019-12-20 | 1 | CL 99 OBJECTEN VERL. | Objectenverl |  | Object | 104934.551 | 425306.8
Dordrecht | Lange Geldersekade | 048 2880 | Objecten verlichting |  | 2019-12-20 | Via kerk |  | 048 2880.1 | Sill type 49S Ledstraler 12leds 28W 3000K | 2019-12-20 | LED 28W 3000K 3000lm | 2019-12-20 | 1 | CL 99 OBJECTEN VERL. | Objectenverl |  | Object | 104938.304 | 425302.422
Dordrecht | Lange Geldersekade | 049 2880 | Objecten verlichting |  | 2019-12-20 | Via kerk |  | 049 2880.1 | Sill type 49S Ledstraler 12leds 28W 3000K | 2019-12-20 | LED 28W 3000K 3000lm | 2019-12-20 | 1 | CL 99 OBJECTEN VERL. | Objectenverl |  | Object | 104938.773 | 425297.353
Dordrecht | Lange Geldersekade | 050 2880 | Objecten verlichting |  | 2019-12-20 | Via kerk |  | 050 2880.1 | Sill type 49S Ledstraler 12leds 28W 3000K | 2019-12-20 | LED 28W 3000K 3000lm | 2019-12-20 | 1 | CL 99 OBJECTEN VERL. | Objectenverl |  | Object | 104936.375 | 425292.832
Dordrecht | Lange Geldersekade | 051 2880 | Objecten verlichting |  | 2019-12-20 | Via kerk |  | 051 2880.1 | Sill type 49S Ledstraler 12leds 28W 3000K | 2019-12-20 | LED 28W 3000K 3000lm | 2019-12-20 | 1 | CL 99 OBJECTEN VERL. | Objectenverl |  | Object | 104931.71 | 425289.522
Dordrecht | Lange Geldersekade | 052 2880 | Objecten verlichting |  | 2019-12-20 | Via kerk |  | 052 2880.1 | Sill type 49S Ledstraler 12leds 28W 3000K | 2019-12-20 | LED 28W 3000K 3000lm | 2019-12-20 | 1 | CL 99 OBJECTEN VERL. | Objectenverl |  | Object | 104926.147 | 425286.369
Dordrecht | Lange Geldersekade | 053 2880 | Objecten verlichting |  | 2019-12-20 | Via kerk |  | 053 2880.1 | Sill type 49S Ledstraler 12leds 28W 3000K | 2019-12-20 | LED 28W 3000K 3000lm | 2019-12-20 | 1 | CL 99 OBJECTEN VERL. | Objectenverl |  | Object | 104921.612 | 425287.072
Dordrecht | Lange Geldersekade | 054 2880 | Objecten verlichting |  | 2019-12-20 | Via kerk |  | 054 2880.1 | Sill type 49S Ledstraler 12leds 28W 3000K | 2019-12-20 | LED 28W 3000K 3000lm | 2019-12-20 | 1 | CL 99 OBJECTEN VERL. | Objectenverl |  | Object | 104916.27 | 425288.063
Dordrecht | Lange Geldersekade | 055 2880 | Objecten verlichting |  | 2019-12-20 | Via kerk |  | 055 2880.1 | Sill type 49S Ledstraler 12leds 28W 3000K | 2019-12-20 | LED 28W 3000K 3000lm | 2019-12-20 | 1 | CL 99 OBJECTEN VERL. | Objectenverl |  | Object | 104911.057 | 425288.949
Dordrecht | Lange Geldersekade | 056 2880 | Objecten verlichting |  | 2019-12-20 | Via kerk |  | 056 2880.1 | Sill type 49S Ledstraler 12leds 28W 3000K | 2019-12-20 | LED 28W 3000K 3000lm | 2019-12-20 | 1 | CL 99 OBJECTEN VERL. | Objectenverl |  | Object | 104905.663 | 425289.73
Dordrecht | Lange Geldersekade | 057 2880 | Objecten verlichting |  | 2008-04-23 | Via kerk |  | 057 2880.1 | Sill 021*01536CDMT35 | 2008-04-23 | 200035 CDM-T35W/930 Mast.elite | 2018-02-15 | 1 | CL 99 OBJECTEN VERL. | Objectenverl |  | Object | 104903.285 | 425290.164
Dordrecht | Lange Geldersekade | 058 2880 | Objecten verlichting |  | 2019-12-20 | Via kerk |  | 058 2880.1 | Sill type 49S Ledstraler 12leds 28W 3000K | 2019-12-20 | LED 28W 3000K 3000lm | 2019-12-20 | 1 | CL 99 OBJECTEN VERL. | Objectenverl |  | Object | 104900.503 | 425290.591
Dordrecht | Lange Geldersekade | 059 2880 | Objecten verlichting |  | 2019-07-01 | Via kerk |  | 059 2880.1 | RX80183-Diam-Chain | 2019-07-01 | LED 10W 3000K 1200lm | 2019-07-01 | 1 | CL 99 OBJECTEN VERL. | Objectenverl | basis -60% | Object | 104894.61 | 425287.611
Dordrecht | Lange Geldersekade | 060 2880 | Objecten verlichting |  | 2019-07-01 | Via kerk |  | 060 2880.1 | RX80183-Diam-Chain | 2019-07-01 | LED 10W 3000K 1200lm | 2019-07-01 | 1 | CL 99 OBJECTEN VERL. | Objectenverl | basis -60% | Object | 104892.616 | 425288.014
Dordrecht | Lange Geldersekade | 061 2880 | Objecten verlichting |  | 2019-07-01 | Via kerk |  | 061 2880.1 | RX80183-Diam-Chain | 2019-07-01 | LED 10W 3000K 1200lm | 2019-07-01 | 1 | CL 99 OBJECTEN VERL. | Objectenverl | basis -60% | Object | 104890.699 | 425288.391
Dordrecht | Lange Geldersekade | 062 2880 | Objecten verlichting |  | 2019-07-01 | Via kerk |  | 062 2880.1 | RX80183-Diam-Chain | 2019-07-01 | LED 10W 3000K 1200lm | 2019-07-01 | 1 | CL 99 OBJECTEN VERL. | Objectenverl | basis -60% | Object | 104888.735 | 425288.796
Dordrecht | Lange Geldersekade | 063 2880 | Objecten verlichting |  | 2019-07-01 | Via kerk |  | 063 2880.1 | RX80183-Diam-Chain | 2019-07-01 | LED 10W 3000K 1200lm | 2019-07-01 | 1 | CL 99 OBJECTEN VERL. | Objectenverl | basis -60% | Object | 104886.732 | 425289.194
Dordrecht | Lange Geldersekade | 064 2880 | Objecten verlichting |  | 2019-07-01 | Via kerk |  | 064 2880.1 | RX80183-Diam-Chain | 2019-07-01 | LED 10W 3000K 1200lm | 2019-07-01 | 1 | CL 99 OBJECTEN VERL. | Objectenverl | basis -60% | Object | 104884.794 | 425289.58
Dordrecht | Lange Geldersekade | 065 2880 | Objecten verlichting |  | 2019-12-20 | Via kerk |  | 065 2880.1 | Sill type 49S Ledstraler 12leds 28W 3000K | 2019-12-20 | LED 28W 3000K 3000lm | 2019-12-20 | 1 | CL 99 OBJECTEN VERL. | Objectenverl |  | Object | 104882.026 | 425294.291
Dordrecht | Lange Geldersekade | 066 2880 | Objecten verlichting |  | 2021-05-01 | Via kerk |  | 066 2880.1 | Sill 02M 3 070 WWDE 916 LED 70W 3000K Optiek 40 gr. 5390lm | 2021-05-01 | LED 70W 3000K 5390lm | 2021-05-01 | 1 | CL 08 LED VERLICHTING | Objectenverl |  | Object | 104879.257 | 425294.698
Dordrecht | Lange Geldersekade | 067 2880 | Objecten verlichting |  | 2019-12-20 | Via kerk |  | 067 2880.1 | Sill type 49S Ledstraler 12leds 28W 3000K | 2019-12-20 | LED 28W 3000K 3000lm | 2019-12-20 | 1 | CL 99 OBJECTEN VERL. | Objectenverl |  | Object | 104876.292 | 425295.438
Dordrecht | Lange Geldersekade | 068 2880 | Objecten verlichting |  | 2019-12-20 | Via kerk |  | 068 2880.1 | Sill type 49S Ledstraler 12leds 28W 3000K | 2019-12-20 | LED 28W 3000K 3000lm | 2019-12-20 | 1 | CL 99 OBJECTEN VERL. | Objectenverl |  | Object | 104870.559 | 425296.637
Dordrecht | Lange Geldersekade | 069 2880 | Objecten verlichting |  | 2019-12-20 | Via kerk |  | 069 2880.1 | Sill type 49S Ledstraler 12leds 28W 3000K | 2019-12-20 | LED 28W 3000K 3000lm | 2019-12-20 | 1 | CL 99 OBJECTEN VERL. | Objectenverl |  | Object | 104864.982 | 425297.731
Dordrecht | Lange Geldersekade | 070 2880 | Objecten verlichting |  | 2019-12-20 | Via kerk |  | 070 2880.1 | Sill type 49S Ledstraler 12leds 28W 3000K | 2019-12-20 | LED 28W 3000K 3000lm | 2019-12-20 | 1 | CL 99 OBJECTEN VERL. | Objectenverl |  | Object | 104859.353 | 425298.982
Dordrecht | Lange Geldersekade | 071 2880 | Objecten verlichting |  | 2022-03-01 | Via kerk |  | 071 2880.1 | Sill 49L 60LED 140W 3000k Optiek 12/45 gr. 11950lm | 2022-03-01 | LED 140W 3000K 11950lm | 2022-03-01 | 1 | CL 08 LED VERLICHTING | Objectenverl |  | Object | 104856.786 | 425299.243
Dordrecht | Lange Geldersekade | 072 2880 | Objecten verlichting |  | 2019-12-20 | Via kerk |  | 072 2880.1 | Sill type 49S Ledstraler 12leds 28W 3000K | 2019-12-20 | LED 28W 3000K 3000lm | 2019-12-20 | 1 | CL 99 OBJECTEN VERL. | Objectenverl |  | Object | 104894.431 | 425304.976
Dordrecht | Lange Geldersekade | 072A2880 | Objecten verlichting |  | 2019-12-20 | Via kerk |  | 072A2880.1 | Sill type 49S Ledstraler 12leds 28W 3000K | 2019-12-20 | LED 28W 3000K 3000lm | 2019-12-20 | 1 | CL 99 OBJECTEN VERL. | Objectenverl |  | Object | 104894.717 | 425305.984
Dordrecht | Lange Geldersekade | 073 2880 | 127020 St.Gecoat Zwart 03,5m | 3.5 | 1994-10-17 | Ladder gebruiken | Inspectie 2024 | 073 2880.1 | Sill 49M 30LED 3000k Breedstralend 4 | 2018-08-01 | LED 70W 3000K 7000lm | 2018-08-01 | 1 | CL 99 OBJECTEN VERL. | Objectenverl |  | Object | 104888.86 | 425352.295
Dordrecht | Lange Geldersekade | 074 2880 | 127020 St.Gecoat Zwart 03,5m | 3.5 | 1994-10-17 | Ladder gebruiken | Inspectie 2024 | 074 2880.1 | Sill 49M 30LED 3000k Breedstralend 4 | 2018-08-01 | LED 70W 3000K 7000lm | 2018-08-01 | 1 | CL 99 OBJECTEN VERL. | Objectenverl |  | Object | 104912.256 | 425347.732
Dordrecht | Lange Geldersekade | 075 2880 | Objecten verlichting |  | 2019-07-01 | Hoogwerker gebruiken |  | 075 2880.1 | ETV130 LA10 LED 180 2017lm 3000K 927mm | 2019-07-01 | LED 18W 3000K 2000lm | 2019-07-01 | 1 | CL 08 LED VERLICHTING | Objectenverl |  | Object | 104907.637 | 425328.447
Dordrecht | Lange Geldersekade | 076 2880 | Objecten verlichting |  | 2019-07-01 | Hoogwerker gebruiken |  | 076 2880.1 | ETV130 LA10 LED 180 2017lm 3000K 927mm | 2019-07-01 | LED 18W 3000K 2000lm | 2019-07-01 | 1 | CL 08 LED VERLICHTING | Objectenverl |  | Object | 104912.458 | 425327.561
Dordrecht | Lange Geldersekade | 077 2880 | Objecten verlichting |  | 2019-07-01 | Hoogwerker gebruiken |  | 077 2880.1 | ETV130 LA10 LED 180 2017lm 3000K 927mm | 2019-07-01 | LED 18W 3000K 2000lm | 2019-07-01 | 1 | CL 08 LED VERLICHTING | Objectenverl |  | Object | 104917.436 | 425326.769
Dordrecht | Lange Geldersekade | 078 2880 | Objecten verlichting |  | 2019-07-01 | Hoogwerker gebruiken |  | 078 2880.1 | ETV130 LA10 LED 180 2017lm 3000K 927mm | 2019-07-01 | LED 18W 3000K 2000lm | 2019-07-01 | 1 | CL 08 LED VERLICHTING | Objectenverl |  | Object | 104922.465 | 425325.919
Dordrecht | Lange Geldersekade | 079 2880 | Objecten verlichting |  | 2019-07-01 | Hoogwerker gebruiken |  | 079 2880.1 | ETV130 LA10 LED 180 2017lm 3000K 927mm | 2019-07-01 | LED 18W 3000K 2000lm | 2019-07-01 | 1 | CL 08 LED VERLICHTING | Objectenverl |  | Object | 104927.443 | 425325.111
Dordrecht | Lange Geldersekade | 080 2880 | Objecten verlichting |  | 2008-04-23 | Via kerk |  | 080 2880.1 | MRS 610 CDM-R 35W | 2008-04-23 | CDM-R elite 35W/930 PAR30L E27 | 2018-02-15 | 1 | CL 99 OBJECTEN VERL. | Objectenverl |  | EN Grote Kerk | 104897.161 | 425323.404
Dordrecht | Lange Geldersekade | 081 2880 | Objecten verlichting |  | 2008-04-23 | Via kerk |  | 081 2880.1 | ONBEKEND | 2008-04-23 | PHCorePro 8W 806lm 2700K E27 | 2018-02-15 | 1 | CL 99 OBJECTEN VERL. | Objectenverl |  | EN Grote Kerk | 104895.388 | 425325.75
Dordrecht | Lange Geldersekade | 082 2880 | Objecten verlichting |  | 2008-04-23 | Via kerk |  | 082 2880.1 | 1xTL-D36 | 2008-04-23 | 390036 TLD 36W/840 | 2008-04-23 | 1 | CL 99 OBJECTEN VERL. | Objectenverl |  | EN Grote Kerk | 104897.549 | 425325.411
Dordrecht | Lange Geldersekade | 083 2880 | Objecten verlichting |  | 2008-04-23 | Via kerk |  | 083 2880.1 | ONBEKEND | 2008-04-23 | PHCorePro 8W 806lm 2700K E27 | 2008-04-23 | 1 | CL 99 OBJECTEN VERL. | Objectenverl |  | EN Grote Kerk | 104899.639 | 425324.915
Dordrecht | Lange Geldersekade | 084 2880 | Objecten verlichting |  | 2008-04-23 | Via kerk |  | 084 2880.1 | ONBEKEND | 2008-04-23 | 360042 PL-T TOP 42W/830 4P | 2018-02-15 | 1 | CL 99 OBJECTEN VERL. | Objectenverl |  | EN Grote Kerk | 104904.848 | 425322.153
[11 empty] | 360042 PL-T TOP 42W/830 4P | 2018-02-15 | 2 | CL 99 OBJECTEN VERL. | Objectenverl |  | EN Grote Kerk
Dordrecht | Lange Geldersekade | 085 2880 | Objecten verlichting |  | 2008-04-23 | Via kerk |  | 085 2880.1 | ONBEKEND | 2008-04-23 | 360042 PL-T TOP 42W/830 4P | 2018-02-15 | 1 | CL 99 OBJECTEN VERL. | Objectenverl |  | EN Grote Kerk | 104910.53 | 425321.163
[11 empty] | 360042 PL-T TOP 42W/830 4P | 2018-02-15 | 2 | CL 99 OBJECTEN VERL. | Objectenverl |  | EN Grote Kerk
Dordrecht | Lange Geldersekade | 086 2880 | Objecten verlichting |  | 2008-04-23 | Via kerk |  | 086 2880.1 | ONBEKEND | 2008-04-23 | 360042 PL-T TOP 42W/830 4P | 2018-02-15 | 1 | CL 99 OBJECTEN VERL. | Objectenverl |  | EN Grote Kerk | 104916.277 | 425320.131
[11 empty] | 360042 PL-T TOP 42W/830 4P | 2018-02-15 | 2 | CL 99 OBJECTEN VERL. | Objectenverl |  | EN Grote Kerk
Dordrecht | Lange Geldersekade | 087 2880 | Objecten verlichting |  | 2008-04-23 | Via kerk |  | 087 2880.1 | ONBEKEND | 2008-04-23 | 360042 PL-T TOP 42W/830 4P | 2018-02-15 | 1 | CL 99 OBJECTEN VERL. | Objectenverl |  | EN Grote Kerk | 104921.866 | 425319.13
[11 empty] | 360042 PL-T TOP 42W/830 4P | 2018-02-15 | 2 | CL 99 OBJECTEN VERL. | Objectenverl |  | EN Grote Kerk
Dordrecht | Lange Geldersekade | 088 2880 | Objecten verlichting |  | 2008-04-23 | Via kerk |  | 088 2880.1 | ONBEKEND | 2008-04-23 | 360042 PL-T TOP 42W/830 4P | 2018-02-15 | 1 | CL 99 OBJECTEN VERL. | Objectenverl |  | EN Grote Kerk | 104927.521 | 425318.166
[11 empty] | 360042 PL-T TOP 42W/830 4P | 2018-02-15 | 2 | CL 99 OBJECTEN VERL. | Objectenverl |  | EN Grote Kerk
Dordrecht | Lange Geldersekade | 089 2880 | Objecten verlichting |  | 2008-04-23 | Via kerk |  | 089 2880.1 | MRS 700 CDM-TC 70W | 2008-04-23 | CDM-TC 70W/830 G8.5 | 2018-02-15 | 1 | CL 99 OBJECTEN VERL. | Objectenverl |  | EN Grote Kerk | 104942.089 | 425305.214
Dordrecht | Lange Geldersekade | 090 2880 | Objecten verlichting |  | 2008-04-23 | Via kerk |  | 090 2880.1 | MRS 700 CDM-TC 70W | 2008-04-23 | CDM-TC 70W/830 G8.5 | 2018-02-15 | 1 | CL 99 OBJECTEN VERL. | Objectenverl |  | EN Grote Kerk | 104942.897 | 425304.145
Dordrecht | Lange Geldersekade | 091 2880 | Objecten verlichting |  | 2008-04-23 | Via kerk |  | 091 2880.1 | MRS 700 CDM-TC 70W | 2008-04-23 | CDM-TC 70W/830 G8.5 | 2018-02-15 | 1 | CL 99 OBJECTEN VERL. | Objectenverl |  | EN Grote Kerk | 104943.496 | 425296.77
Dordrecht | Lange Geldersekade | 092 2880 | Objecten verlichting |  | 2008-04-23 | Via kerk |  | 092 2880.1 | MRS 700 CDM-TC 70W | 2008-04-23 | CDM-TC 70W/830 G8.5 | 2018-02-15 | 1 | CL 99 OBJECTEN VERL. | Objectenverl |  | EN Grote Kerk | 104943.158 | 425295.441
Dordrecht | Lange Geldersekade | 093 2880 | Objecten verlichting |  | 2008-04-23 | Via kerk |  | 093 2880.1 | MRS 700 CDM-TC 70W | 2008-04-23 | CDM-TC 70W/830 G8.5 | 2018-02-15 | 1 | CL 99 OBJECTEN VERL. | Objectenverl |  | EN Grote Kerk | 104937.887 | 425291.2
Dordrecht | Lange Geldersekade | 094 2880 | Objecten verlichting |  | 2008-04-23 | Via kerk |  | 094 2880.1 | MRS 700 CDM-TC 70W | 2008-04-23 | CDM-TC 70W/830 G8.5 | 2018-02-15 | 1 | CL 99 OBJECTEN VERL. | Objectenverl |  | EN Grote Kerk | 104924.954 | 425289.265
Dordrecht | Lange Geldersekade | 095 2880 | Objecten verlichting |  | 2008-04-23 | Via kerk |  | 095 2880.1 | MRS 700 CDM-TC 70W | 2008-04-23 | CDM-TC 70W/830 G8.5 | 2018-02-15 | 1 | CL 99 OBJECTEN VERL. | Objectenverl |  | EN Grote Kerk | 104914.348 | 425291.297
Dordrecht | Lange Geldersekade | 096 2880 | Objecten verlichting |  | 2008-04-23 | Via kerk |  | 096 2880.1 | 1xTL-D36 | 2008-04-23 | 390036 TLD 36W/840 | 2018-02-15 | 1 | CL 99 OBJECTEN VERL. | Objectenverl |  | Object | 104853.676 | 425310.826
Dordrecht | Lange Geldersekade | 097 2880 | Objecten verlichting |  | 2008-04-23 | Via kerk |  | 097 2880.1 | 1xTL-D36 | 2008-04-23 | 390030 TLD 30W/840 | 2018-02-15 | 1 | CL 99 OBJECTEN VERL. | Objectenverl |  | Object | 104850.865 | 425311.416
Dordrecht | Lange Geldersekade | 098 2880 | Objecten verlichting |  | 2008-04-23 | Via kerk |  | 098 2880.1 | 1xTL-D36 | 2008-04-23 | 390036 TLD 36W/840 | 2018-02-15 | 1 | CL 99 OBJECTEN VERL. | Objectenverl |  | Object | 104847.936 | 425312.007
Dordrecht | Lange Geldersekade | 099 2880 | Objecten verlichting |  | 2008-04-23 | Via kerk |  | 099 2880.1 | 1xTL-D36 | 2008-04-23 | 390030 TLD 30W/840 | 2018-02-15 | 1 | CL 99 OBJECTEN VERL. | Objectenverl |  | Object | 104844.984 | 425312.644
Dordrecht | Lange Geldersekade | 100 2880 | Objecten verlichting |  | 2008-04-23 | Via kerk |  | 100 2880.1 | 1xTL-D36 | 2008-04-23 | 390036 TLD 36W/840 | 2018-02-15 | 1 | CL 99 OBJECTEN VERL. | Objectenverl |  | Object | 104846.448 | 425319.258
Dordrecht | Lange Geldersekade | 101 2880 | Objecten verlichting |  | 2008-04-23 | Via kerk |  | 101 2880.1 | 1xTL-D36 | 2008-04-23 | 390030 TLD 30W/840 | 2018-02-15 | 1 | CL 99 OBJECTEN VERL. | Objectenverl |  | Object | 104849.401 | 425318.644
Dordrecht | Lange Geldersekade | 102 2880 | Objecten verlichting |  | 2008-04-23 | Via kerk |  | 102 2880.1 | 1xTL-D36 | 2008-04-23 | 390036 TLD 36W/840 | 2018-02-15 | 1 | CL 99 OBJECTEN VERL. | Objectenverl |  | Object | 104852.329 | 425318.053
Dordrecht | Lange Geldersekade | 103 2880 | Objecten verlichting |  | 2008-04-23 | Via kerk |  | 103 2880.1 | 1xTL-D36 | 2008-04-23 | 390030 TLD 30W/840 | 2018-02-15 | 1 | CL 99 OBJECTEN VERL. | Objectenverl |  | Object | 104855.376 | 425317.439
Dordrecht | Lange IJzeren Brug | 001 2887 | Brugverlichting |  | 2020-12-11 | Werk vanaf water |  | 001 2887.1 | Norka Bern LADP m300 520mm wit | 2020-12-11 | LED 7.3W 934lm 3000K | 2020-12-11 | 1 | CL 08 LED VERLICHTING | Schakelklok Objectenverl |  | A114 | 105079.897 | 425507.715
Dordrecht | Lange IJzeren Brug | 002 2887 | Brugverlichting |  | 2020-12-11 | Werk vanaf water |  | 002 2887.1 | Norka Bern LADP m300 520mm wit | 2020-12-11 | LED 7.3W 934lm 3000K | 2020-12-11 | 1 | CL 08 LED VERLICHTING | Schakelklok Objectenverl |  | A114 | 105081.715 | 425508.637
Dordrecht | Lange IJzeren Brug | 003 2887 | Staal gegalvaniseerd 02,6m | 2.6 | 1996-03-01 | Ladder gebruiken | Inspectie 2023 | 003 2887.1 | Leidse kap C11 E27 LED 5,5W | 1996-03-01 | PHCorePro 5,5W 470lm 2700K E27 | 2023-08-01 | 1 | CL 08 LED VERLICHTING | Nacht astronomisch in / uit |  | A016 | 105084.4 | 425504.874
Dordrecht | Lange IJzeren Brug | 004 2887 | Brugverlichting |  | 2020-12-11 | Werk vanaf water |  | 004 2887.1 | Norka Bern LADP m300 520mm wit | 2020-12-11 | LED 7.3W 934lm 3000K | 2020-12-11 | 1 | CL 08 LED VERLICHTING | Schakelklok Objectenverl |  | A114 | 105083.651 | 425504.932
Dordrecht | Lange IJzeren Brug | 005 2887 | Brugverlichting |  | 2020-12-11 | Werk vanaf water |  | 005 2887.1 | Norka Bern LADP m300 520mm wit | 2020-12-11 | LED 7.3W 934lm 3000K | 2020-12-11 | 1 | CL 08 LED VERLICHTING | Schakelklok Objectenverl |  | A114 | 105081.785 | 425503.988
Dordrecht | Lange IJzeren Brug | 006 2887 | Staal gegalvaniseerd 02,6m | 2.6 | 1996-03-01 | Ladder gebruiken | Inspectie 2023 | 006 2887.1 | Leidse kap C11 E27 LED 5,5W | 1996-03-01 | PHCorePro 5,5W 470lm 2700K E27 | 2023-08-01 | 1 | CL 08 LED VERLICHTING | Nacht astronomisch in / uit |  | A016 | 105081.412 | 425503.363
Dordrecht | Lange IJzeren Brug | 007 2887 | Brugverlichting |  | 2020-12-11 | Werk vanaf water |  | 007 2887.1 | Norka Bern LADP m300 520mm wit | 2020-12-11 | LED 7.3W 934lm 3000K | 2020-12-11 | 1 | CL 08 LED VERLICHTING | Schakelklok Objectenverl |  | A114 | 105083.686 | 425500.254
Dordrecht | Lange IJzeren Brug | 008 2887 | Brugverlichting |  | 2020-12-11 | Werk vanaf water |  | 008 2887.1 | Norka Bern LADP m300 520mm wit | 2020-12-11 | LED 7.3W 934lm 3000K | 2020-12-11 | 1 | CL 08 LED VERLICHTING | Schakelklok Objectenverl |  | A114 | 105085.546 | 425501.205
Dordrecht | Lange IJzeren Brug | 009 2887 | Brugverlichting |  | 2020-12-11 | Werk vanaf water |  | 009 2887.1 | Norka Bern LADP m300 520mm wit | 2020-12-11 | LED 7.3W 934lm 3000K | 2020-12-11 | 1 | CL 08 LED VERLICHTING | Schakelklok Objectenverl |  | A114 | 105085.546 | 425496.535
Dordrecht | Lange IJzeren Brug | 010 2887 | Brugverlichting |  | 2020-12-11 | Werk vanaf water |  | 010 2887.1 | Norka Bern LADP m300 520mm wit | 2020-12-11 | LED 7.3W 934lm 3000K | 2020-12-11 | 1 | CL 08 LED VERLICHTING | Schakelklok Objectenverl |  | A114 | 105087.413 | 425497.471
Dordrecht | Lange IJzeren Brug | 011 2887 | Staal gegalvaniseerd 02,6m | 2.6 | 1996-03-01 | Ladder gebruiken | Inspectie 2023 | 011 2887.1 | Leidse kap C11 E27 LED 5,5W | 1996-03-01 | PHCorePro 5,5W 470lm 2700K E27 | 2023-08-01 | 1 | CL 08 LED VERLICHTING | Nacht astronomisch in / uit |  | A016 | 105089.95 | 425493.899
Dordrecht | Lange IJzeren Brug | 012 2887 | Brugverlichting |  | 2020-12-11 | Werk vanaf water |  | 012 2887.1 | Norka Bern LADP m300 520mm wit | 2020-12-11 | LED 7.3W 934lm 3000K | 2020-12-11 | 1 | CL 08 LED VERLICHTING | Schakelklok Objectenverl |  | A114 | 105089.28 | 425493.724
Dordrecht | Lange IJzeren Brug | 013 2887 | Brugverlichting |  | 2020-12-11 | Werk vanaf water |  | 013 2887.1 | Norka Bern LADP m300 520mm wit | 2020-12-11 | LED 7.3W 934lm 3000K | 2020-12-11 | 1 | CL 08 LED VERLICHTING | Schakelklok Objectenverl |  | A114 | 105087.42 | 425492.794
Dordrecht | Lange IJzeren Brug | 014 2887 | Staal gegalvaniseerd 02,6m | 2.6 | 1996-03-01 | Ladder gebruiken | Inspectie 2023 | 014 2887.1 | Leidse kap C11 E27 LED 5,5W | 1996-03-01 | PHCorePro 5,5W 470lm 2700K E27 | 2023-08-01 | 1 | CL 08 LED VERLICHTING | Nacht astronomisch in / uit |  | A016 | 105086.962 | 425492.386
Dordrecht | Lange IJzeren Brug | 015 2887 | Brugverlichting |  | 2020-12-11 | Werk vanaf water |  | 015 2887.1 | Norka Bern LADP m300 520mm wit | 2020-12-11 | LED 7.3W 934lm 3000K | 2020-12-11 | 1 | CL 08 LED VERLICHTING | Schakelklok Objectenverl |  | A115 | 105094.992 | 425477.88
Dordrecht | Lange IJzeren Brug | 016 2887 | Brugverlichting |  | 2020-12-11 | Werk vanaf water |  | 016 2887.1 | Norka Bern LADP m300 520mm wit | 2020-12-11 | LED 7.3W 934lm 3000K | 2020-12-11 | 1 | CL 08 LED VERLICHTING | Schakelklok Objectenverl |  | A115 | 105097.033 | 425478.921
Dordrecht | Lange IJzeren Brug | 017 2887 | Staal gegalvaniseerd 02,6m | 2.6 | 1996-03-01 | Ladder gebruiken | Inspectie 2023 | 017 2887.1 | Leidse kap C11 E27 LED 5,5W | 1996-03-01 | PHCorePro 5,5W 470lm 2700K E27 | 2023-08-01 | 1 | CL 08 LED VERLICHTING | Nacht astronomisch in / uit |  | A017 | 105097.722 | 425478.532
Dordrecht | Lange IJzeren Brug | 018 2887 | Brugverlichting |  | 2020-12-11 | Werk vanaf water |  | 018 2887.1 | Norka Bern LADP m300 520mm wit | 2020-12-11 | LED 7.3W 934lm 3000K | 2020-12-11 | 1 | CL 08 LED VERLICHTING | Schakelklok Objectenverl |  | A115 | 105098.918 | 425475.192
Dordrecht | Lange IJzeren Brug | 019 2887 | Brugverlichting |  | 2020-12-11 | Werk vanaf water |  | 019 2887.1 | Norka Bern LADP m300 520mm wit | 2020-12-11 | LED 7.3W 934lm 3000K | 2020-12-11 | 1 | CL 08 LED VERLICHTING | Schakelklok Objectenverl |  | A115 | 105096.866 | 425474.161
Dordrecht | Lange IJzeren Brug | 020 2887 | Staal gegalvaniseerd 02,6m | 2.6 | 1996-03-01 | Ladder gebruiken | Inspectie 2023 | 020 2887.1 | Leidse kap C11 E27 LED 5,5W | 1996-03-01 | PHCorePro 5,5W 470lm 2700K E27 | 2023-08-01 | 1 | CL 08 LED VERLICHTING | Nacht astronomisch in / uit |  | A017 | 105094.732 | 425477.021
Dordrecht | Lange IJzeren Brug | 021 2887 | Brugverlichting |  | 2020-12-11 | Werk vanaf water |  | 021 2887.1 | Norka Bern LADP m300 520mm wit | 2020-12-11 | LED 7.3W 934lm 3000K | 2020-12-11 | 1 | CL 08 LED VERLICHTING | Schakelklok Objectenverl |  | A115 | 105100.804 | 425471.463
Dordrecht | Lange IJzeren Brug | 022 2887 | Brugverlichting |  | 2020-12-11 | Werk vanaf water |  | 022 2887.1 | Norka Bern LADP m300 520mm wit | 2020-12-11 | LED 7.3W 934lm 3000K | 2020-12-11 | 1 | CL 08 LED VERLICHTING | Schakelklok Objectenverl |  | A115 | 105098.81 | 425470.455
Dordrecht | Lange IJzeren Brug | 023 2887 | Brugverlichting |  | 2020-12-11 | Werk vanaf water |  | 023 2887.1 | Norka Bern LADP m300 520mm wit | 2020-12-11 | LED 7.3W 934lm 3000K | 2020-12-11 | 1 | CL 08 LED VERLICHTING | Schakelklok Objectenverl |  | A115 | 105100.698 | 425466.707
Dordrecht | Lange IJzeren Brug | 024 2887 | Brugverlichting |  | 2020-12-11 | Werk vanaf water |  | 024 2887.1 | Norka Bern LADP m300 520mm wit | 2020-12-11 | LED 7.3W 934lm 3000K | 2020-12-11 | 1 | CL 08 LED VERLICHTING | Schakelklok Objectenverl |  | A115 | 105102.689 | 425467.734
Dordrecht | Lange IJzeren Brug | 025 2887 | Staal gegalvaniseerd 02,6m | 2.6 | 1996-03-01 | Ladder gebruiken | Inspectie 2023 | 025 2887.1 | Leidse kap C11 E27 LED 5,5W | 1996-03-01 | PHCorePro 5,5W 470lm 2700K E27 | 2023-08-01 | 1 | CL 08 LED VERLICHTING | Nacht astronomisch in / uit |  | A017 | 105103.286 | 425467.607
Dordrecht | Lange IJzeren Brug | 026 2887 | Brugverlichting |  | 2020-12-11 | Werk vanaf water |  | 026 2887.1 | Norka Bern LADP m300 520mm wit | 2020-12-11 | LED 7.3W 934lm 3000K | 2020-12-11 | 1 | CL 08 LED VERLICHTING | Schakelklok Objectenverl |  | A115 | 105104.575 | 425464.005
Dordrecht | Lange IJzeren Brug | 027 2887 | Brugverlichting |  | 2020-12-11 | Werk vanaf water |  | 027 2887.1 | Norka Bern LADP m300 520mm wit | 2020-12-11 | LED 7.3W 934lm 3000K | 2020-12-11 | 1 | CL 08 LED VERLICHTING | Schakelklok Objectenverl |  | A115 | 105102.557 | 425462.988
Dordrecht | Lange IJzeren Brug | 028 2887 | Staal gegalvaniseerd 02,6m | 2.6 | 1996-03-01 | Ladder gebruiken | Inspectie 2023 | 028 2887.1 | Leidse kap C11 E27 LED 5,5W | 1996-03-01 | PHCorePro 5,5W 470lm 2700K E27 | 2023-08-01 | 1 | CL 08 LED VERLICHTING | Nacht astronomisch in / uit |  | A017 | 105100.434 | 425466.186
Dordrecht | Lange IJzerenbrugstraat | 001 2890 | Overspanning 06,0m |  | 1998-11-01 | Hoogwerker gebruiken | Inspectie 2024 | 001 2890.1 | 132200 Blackbird Hanging ECO CRl70 L19 16LED RAL9006 Zhaga, 12kV SPD klasse 1 31W 4000lm | 2024-11-06 | LED 31W 3000K 4000lm | 2024-11-06 | 1 | CL 08 LED VERLICHTING | Dimmen 60% | Citytouch OLC aanwezig | OV | 105041.105 | 425576.24
Dordrecht | Lange IJzerenbrugstraat | 002 2890 | Overspanning 06,0m |  | 1998-11-01 | Hoogwerker gebruiken | Inspectie 2024 | 002 2890.1 | 132200 Blackbird Hanging ECO CRl70 L19 16LED RAL9006 Zhaga, 12kV SPD klasse 1 31W 4000lm | 2024-11-06 | LED 31W 3000K 4000lm | 2024-11-06 | 1 | CL 08 LED VERLICHTING | Dimmen 60% | Citytouch OLC aanwezig | OV | 105065.539 | 425538.189
Dordrecht | Lange Wantijkade | 001 2885 | St.gegalv. 07,0m Kromstaf | 7 | 1988-07-01 | Hoogwerker gebruiken | Inspectie 2020 | 001 2885.1 | HARMONY 2xPLL24W | 2015-04-30 | 310024 PL-L 24W/830 4P MASTER | 2020-01-31 | 1 | CL 01 PL-L EVSA 20.000u | Nacht astronomisch in / uit |  | OV | 106130.056 | 425670.966
[11 empty] | 310024 PL-L 24W/830 4P MASTER | 2020-01-31 | 2 | CL 01 PL-L EVSA 20.000u | Nacht astronomisch in / uit |  | OV
Dordrecht | Lange Wantijkade | 002 2885 | St.Gecoat Wit 01,5m | 1.5 | 1988-07-01 | Hoogwerker gebruiken | Inspectie 2023 | 002 2885.1 | PARKARM. LED 12W 250mA 1260lm | 2017-06-14 | LED 10W 3000K 1250lm | 2017-06-14 | 1 | CL 08 LED VERLICHTING | Nacht astronomisch in / uit |  | OV | 106135.316 | 425681.855
[8 empty] | 002 2885.2 | PARKARM. LED 12W 250mA 1260lm | 2017-06-14 | LED 10W 3000K 1250lm | 2017-06-14 | 1 | CL 08 LED VERLICHTING | Nacht astronomisch in / uit |  | OV
Dordrecht | Lange Wantijkade | 003 2885 | St.Gecoat Wit 01,5m | 1.5 | 1988-07-01 | Hoogwerker gebruiken | Inspectie 2023 | 003 2885.1 | PARKARM. LED 12W 250mA 1260lm | 2017-06-14 | LED 10W 3000K 1250lm | 2017-06-14 | 1 | CL 08 LED VERLICHTING | Nacht astronomisch in / uit |  | OV | 106150.322 | 425674.283
Dordrecht | Lange Wantijkade | 004 2885 | St.gegalv. 07,0m Kromstaf | 7 | 1988-07-01 | Hoogwerker gebruiken | Inspectie 2020 | 004 2885.1 | HARMONY 2xPLL24W | 2015-04-30 | 310024 PL-L 24W/830 4P MASTER | 2020-01-31 | 1 | CL 01 PL-L EVSA 20.000u | Nacht astronomisch in / uit |  | OV | 106149.292 | 425651.227
[11 empty] | 310024 PL-L 24W/830 4P MASTER | 2020-01-31 | 2 | CL 01 PL-L EVSA 20.000u | Nacht astronomisch in / uit |  | OV
Dordrecht | Lange Wantijkade | 005 2885 | St.Gecoat Wit 01,5m | 1.5 | 1988-07-01 | Hoogwerker gebruiken | Inspectie 2023 | 005 2885.1 | PARKARM. LED 12W 250mA 1260lm | 2017-06-14 | LED 10W 3000K 1250lm | 2017-06-14 | 1 | CL 08 LED VERLICHTING | Nacht astronomisch in / uit |  | OV | 106162.366 | 425663.965
Dordrecht | Lange Wantijkade | 006 2885 | St.gegalv. 07,0m Kromstaf | 7 | 1988-07-01 | Hoogwerker gebruiken | Inspectie 2020 | 006 2885.1 | HARMONY 2xPLL24W | 2015-04-30 | 310024 PL-L 24W/830 4P MASTER | 2020-01-31 | 1 | CL 01 PL-L EVSA 20.000u | Nacht astronomisch in / uit |  | OV | 106171.287 | 425634.775
[11 empty] | 310024 PL-L 24W/830 4P MASTER | 2020-01-31 | 2 | CL 01 PL-L EVSA 20.000u | Nacht astronomisch in / uit |  | OV
Dordrecht | Lange Wantijkade | 007 2885 | Muurarmatuur 02.5m | 2.5 | 2009-07-02 | Hoogwerker gebruiken | Inspectie 2024 | 007 2885.1 | 2875 FLOW LED UNIT 11W 1200lm 3000K | 2009-07-02 | LED 11W 3000K 1200lm | 2024-08-01 | 1 | CL 08 LED VERLICHTING | Nacht astronomisch in / uit |  | OV | 106180.863 | 425616.185
Dordrecht | Lange Wantijkade | 008 2885 | St.gegalv. 07,0m Kromstaf | 7 | 1988-07-01 | Hoogwerker gebruiken | Inspectie 2020 | 008 2885.1 | HARMONY 2xPLL24W | 2015-04-30 | 310024 PL-L 24W/830 4P MASTER | 2020-01-31 | 1 | CL 01 PL-L EVSA 20.000u | Nacht astronomisch in / uit |  | OV | 106195.999 | 425614.885
[11 empty] | 310024 PL-L 24W/830 4P MASTER | 2020-01-31 | 2 | CL 01 PL-L EVSA 20.000u | Nacht astronomisch in / uit |  | OV
Dordrecht | Lange Wantijkade | 009 2885 | St.gegalv. 07,0m Kromstaf | 7 | 1988-07-01 | Hoogwerker gebruiken | Inspectie 2020 | 009 2885.1 | HARMONY 2xPLL24W | 2015-04-30 | 310024 PL-L 24W/830 4P MASTER | 2020-01-31 | 1 | CL 01 PL-L EVSA 20.000u | Nacht astronomisch in / uit |  | OV | 106219.326 | 425596.481
[11 empty] | 310024 PL-L 24W/830 4P MASTER | 2020-01-31 | 2 | CL 01 PL-L EVSA 20.000u | Nacht astronomisch in / uit |  | OV
Dordrecht | Langedaal | 003 2875 | St.Gecoat Groen 04,5m | 4.5 | 2023-02-20 | Hoogwerker gebruiken | Inspectie 2024 | 003 2875.1 | STARLIGHT 16LED WW 500mA 28W RAL-6009 sym. 140mm | 2018-06-15 | LED 25W 3000K 3000lm | 2018-06-15 | 1 | CL 08 LED VERLICHTING | Dimmen 10% | basis -10% | OV | 104607.155 | 421835.855
Dordrecht | Langedaal | 004 2875 | St.Gecoat Groen 04,5m | 4.5 | 2002-03-26 | Hoogwerker gebruiken | Inspectie 2023 | 004 2875.1 | STARLIGHT 16LED WW 500mA 28W RAL-6009 sym. 140mm | 2018-06-15 | LED 25W 3000K 3000lm | 2018-06-15 | 1 | CL 08 LED VERLICHTING | Dimmen 10% | basis -10% | OV | 104589.554 | 421826.299
Dordrecht | Langedaal | 005 2875 | St.Gecoat Groen 04,5m | 4.5 | 1998-03-01 | Hoogwerker gebruiken | Inspectie 2023 | 005 2875.1 | STARLIGHT 16LED WW 500mA 28W RAL-6009 sym. 140mm | 2018-06-15 | LED 25W 3000K 3000lm | 2018-06-15 | 1 | CL 08 LED VERLICHTING | Dimmen 10% | basis -10% | OV | 104592.219 | 421804.236
Dordrecht | Langedaal | 006 2875 | St.Gecoat Groen 04,5m | 4.5 | 2002-07-04 | Hoogwerker gebruiken | Inspectie 2023 | 006 2875.1 | STARLIGHT 16LED WW 500mA 28W RAL-6009 sym. 140mm | 2018-06-15 | LED 25W 3000K 3000lm | 2018-06-15 | 1 | CL 08 LED VERLICHTING | Dimmen 10% | basis -10% | OV | 104586.462 | 421780.931
Dordrecht | Langedaal | 007 2875 | St.Gecoat Groen 04,5m | 4.5 | 1998-03-01 | Hoogwerker gebruiken | Inspectie 2023 | 007 2875.1 | STARLIGHT 16LED WW 500mA 28W RAL-6009 sym. 140mm | 2018-06-15 | LED 25W 3000K 3000lm | 2018-06-15 | 1 | CL 08 LED VERLICHTING | Dimmen 10% | basis -10% | OV | 104599.83 | 421766.897
Dordrecht | Langedaal | 008 2875 | St.Gecoat Groen 04,5m | 4.5 | 1998-03-01 | Hoogwerker gebruiken | Inspectie 2023 | 008 2875.1 | STARLIGHT 16LED WW 500mA 28W RAL-6009 sym. 140mm | 2018-06-15 | LED 25W 3000K 3000lm | 2018-06-15 | 1 | CL 08 LED VERLICHTING | Dimmen 10% | basis -10% | OV | 104595.757 | 421749.421
Dordrecht | Langedaal | 009 2875 | St.Gecoat Groen 04,5m | 4.5 | 2000-12-01 | Hoogwerker gebruiken | Inspectie 2023 | 009 2875.1 | STARLIGHT 16LED WW 500mA 28W RAL-6009 sym. 140mm | 2018-06-15 | LED 25W 3000K 3000lm | 2018-06-15 | 1 | CL 08 LED VERLICHTING | Dimmen 10% | basis -10% | OV | 104601.046 | 421732.212
Dordrecht | Langedaal | 010 2875 | St.Gecoat Groen 04,5m | 4.5 | 1998-02-01 | Hoogwerker gebruiken | Inspectie 2023 | 010 2875.1 | STARLIGHT 16LED WW 500mA 28W RAL-6009 sym. 140mm | 2018-06-15 | LED 25W 3000K 3000lm | 2018-06-15 | 1 | CL 08 LED VERLICHTING | Dimmen 10% | basis -10% | OV | 104615.059 | 421718.545
Dordrecht | Langedaal | 011 2875 | St.Gecoat Groen 04,5m | 4.5 | 1998-02-01 | Hoogwerker gebruiken | Inspectie 2023 | 011 2875.1 | STARLIGHT 16LED WW 500mA 28W RAL-6009 sym. 140mm | 2018-06-15 | LED 25W 3000K 3000lm | 2018-06-15 | 1 | CL 08 LED VERLICHTING | Dimmen 10% | basis -10% | OV | 104612.658 | 421697.603
Dordrecht | Langedaal | 012 2875 | St.Gecoat Groen 04,5m | 4.5 | 1998-02-01 | Hoogwerker gebruiken | Inspectie 2023 | 012 2875.1 | STARLIGHT 16LED WW 500mA 28W RAL-6009 sym. 140mm | 2018-06-15 | LED 25W 3000K 3000lm | 2018-06-15 | 1 | CL 08 LED VERLICHTING | Dimmen 10% | basis -10% | OV | 104627.082 | 421684.763
Dordrecht | Langedaal | 013 2875 | St.Gecoat Groen 04,5m | 4.5 | 1998-02-01 | Hoogwerker gebruiken | Inspectie 2023 | 013 2875.1 | STARLIGHT 16LED WW 500mA 28W RAL-6009 sym. 140mm | 2018-06-15 | LED 25W 3000K 3000lm | 2018-06-15 | 1 | CL 08 LED VERLICHTING | Dimmen 10% | basis -10% | OV | 104624.16 | 421665.697
Dordrecht | Langedaal | 014 2875 | St.Gecoat Groen 04,5m | 4.5 | 1998-02-01 | Hoogwerker gebruiken | Inspectie 2023 | 014 2875.1 | STARLIGHT 16LED WW 500mA 28W RAL-6009 sym. 140mm | 2018-06-15 | LED 25W 3000K 3000lm | 2018-06-15 | 1 | CL 08 LED VERLICHTING | Dimmen 10% | basis -10% | OV | 104638.206 | 421654.462
Dordrecht | Langedaal | 015 2875 | St.Gecoat Groen 04,5m | 4.5 | 1998-04-01 | Hoogwerker gebruiken | Inspectie 2023 | 015 2875.1 | STARLIGHT 16LED WW 500mA 28W RAL-6009 sym. 140mm | 2018-06-15 | LED 25W 3000K 3000lm | 2018-06-15 | 1 | CL 08 LED VERLICHTING | Dimmen 10% | basis -10% | OV | 104639.747 | 421634.499
Dordrecht | Langedaal | 016 2875 | St.Gecoat Groen 04,5m | 4.5 | 1998-04-01 | Hoogwerker gebruiken | Inspectie 2023 | 016 2875.1 | STARLIGHT 16LED WW 500mA 28W RAL-6009 sym. 140mm | 2018-06-15 | LED 25W 3000K 3000lm | 2018-06-15 | 1 | CL 08 LED VERLICHTING | Dimmen 10% | basis -10% | OV | 104662.276 | 421624.201
Dordrecht | Langedaal | 017 2875 | St.Gecoat Groen 04,5m | 4.5 | 1998-04-01 | Hoogwerker gebruiken | Inspectie 2023 | 017 2875.1 | STARLIGHT 16LED WW 500mA 28W RAL-6009 sym. 140mm | 2018-06-15 | LED 25W 3000K 3000lm | 2018-06-15 | 1 | CL 08 LED VERLICHTING | Dimmen 10% | basis -10% | OV | 104671.646 | 421608.443
Dordrecht | Langedaal | 018 2875 | St.Gecoat Groen 04,5m | 4.5 | 1998-04-01 | Hoogwerker gebruiken | Inspectie 2024 | 018 2875.1 | STARLIGHT 16LED WW 500mA 28W RAL-6009 sym. 140mm | 2018-06-15 | LED 25W 3000K 3000lm | 2018-06-15 | 1 | CL 08 LED VERLICHTING | Dimmen 10% | basis -10% | OV | 104691.489 | 421613.501
Dordrecht | Langedaal | 019 2875 | St.Gecoat Groen 04,5m | 4.5 | 1998-09-01 | Hoogwerker gebruiken | Inspectie 2024 | 019 2875.1 | STARLIGHT 16LED WW 500mA 28W RAL-6009 sym. 140mm | 2018-06-15 | LED 25W 3000K 3000lm | 2018-06-15 | 1 | CL 08 LED VERLICHTING | Dimmen 10% | basis -10% | OV | 104712.424 | 421604.859
Dordrecht | Langedaal | 020 2875 | St.Gecoat Groen 04,5m | 4.5 | 1998-09-01 | Hoogwerker gebruiken | Inspectie 2024 | 020 2875.1 | STARLIGHT 16LED WW 500mA 28W RAL-6009 sym. 140mm | 2018-06-15 | LED 25W 3000K 3000lm | 2018-06-15 | 1 | CL 08 LED VERLICHTING | Dimmen 10% | basis -10% | OV | 104729.156 | 421620.615
Dordrecht | Langedaal | 021 2875 | St.Gecoat Groen 04,5m | 4.5 | 1998-09-01 | Hoogwerker gebruiken | Inspectie 2024 | 021 2875.1 | STARLIGHT 16LED WW 500mA 28W RAL-6009 sym. 140mm | 2018-06-15 | LED 25W 3000K 3000lm | 2018-06-15 | 1 | CL 08 LED VERLICHTING | Dimmen 10% | basis -10% | OV | 104745.906 | 421632.617
Dordrecht | Langedaal | 022 2875 | St.Gecoat Groen 04,5m | 4.5 | 2023-09-25 | Hoogwerker gebruiken | Inspectie 2024 | 022 2875.1 | STARLIGHT 16LED WW 500mA 28W RAL-6009 sym. 140mm | 2018-06-15 | LED 25W 3000K 3000lm | 2018-06-15 | 1 | CL 08 LED VERLICHTING | Dimmen 10% | basis -10% | OV | 104763.986 | 421643.311
Dordrecht | Langedaal | 023 2875 | St.Gecoat Groen 04,5m | 4.5 | 1999-03-10 | Hoogwerker gebruiken | Inspectie 2024 | 023 2875.1 | STARLIGHT 16LED WW 500mA 28W RAL-6009 sym. 140mm | 2018-06-15 | LED 25W 3000K 3000lm | 2018-06-15 | 1 | CL 08 LED VERLICHTING | Dimmen 10% | basis -10% | OV | 104772.965 | 421666.363
Dordrecht | Langedaal | 024 2875 | St.Gecoat Groen 04,5m | 4.5 | 1999-03-10 | Hoogwerker gebruiken | Inspectie 2024 | 024 2875.1 | STARLIGHT 16LED WW 500mA 28W RAL-6009 sym. 140mm | 2018-06-15 | LED 25W 3000K 3000lm | 2018-06-15 | 1 | CL 08 LED VERLICHTING | Dimmen 10% | basis -10% | OV | 104764.906 | 421682.339
Dordrecht | Langedaal | 025 2875 | St.Gecoat Groen 04,5m | 4.5 | 1999-03-10 | Hoogwerker gebruiken | Inspectie 2024 | 025 2875.1 | STARLIGHT 16LED WW 500mA 28W RAL-6009 sym. 140mm | 2018-06-15 | LED 25W 3000K 3000lm | 2018-06-15 | 1 | CL 08 LED VERLICHTING | Dimmen 10% | basis -10% | OV | 104775.639 | 421706.784
Dordrecht | Langedaal | 026 2875 | St.Gecoat Groen 04,5m | 4.5 | 1999-03-10 | Hoogwerker gebruiken | Inspectie 2024 | 026 2875.1 | STARLIGHT 16LED WW 500mA 28W RAL-6009 sym. 140mm | 2018-06-15 | LED 25W 3000K 3000lm | 2018-06-15 | 1 | CL 08 LED VERLICHTING | Dimmen 10% | basis -10% | OV | 104766.976 | 421730.292
Dordrecht | Langedaal | 027 2875 | St.Gecoat Groen 04,5m | 4.5 | 1999-03-10 | Hoogwerker gebruiken | Inspectie 2024 | 027 2875.1 | STARLIGHT 16LED WW 500mA 28W RAL-6009 sym. 140mm | 2018-06-15 | LED 25W 3000K 3000lm | 2018-06-15 | 1 | CL 08 LED VERLICHTING | Dimmen 10% | basis -10% | OV | 104777.238 | 421745.609
Dordrecht | Langedaal | 028 2875 | St.Gecoat Groen 04,5m | 4.5 | 1999-03-10 | Hoogwerker gebruiken | Inspectie 2024 | 028 2875.1 | STARLIGHT 16LED WW 500mA 28W RAL-6009 sym. 140mm | 2018-06-15 | LED 25W 3000K 3000lm | 2018-06-15 | 1 | CL 08 LED VERLICHTING | Dimmen 10% | basis -10% | OV | 104768.538 | 421767.08
Dordrecht | Langedaal | 029 2875 | St.Gecoat Groen 04,5m | 4.5 | 1999-04-10 | Hoogwerker gebruiken | Inspectie 2024 | 029 2875.1 | STARLIGHT 16LED WW 500mA 28W RAL-6009 sym. 140mm | 2018-06-15 | LED 25W 3000K 3000lm | 2018-06-15 | 1 | CL 08 LED VERLICHTING | Dimmen 10% | basis -10% | OV | 104779.439 | 421777.795
Dordrecht | Langedaal | 030 2875 | St.Gecoat Groen 04,5m | 4.5 | 1999-04-10 | Hoogwerker gebruiken | Inspectie 2024 | 030 2875.1 | STARLIGHT 16LED WW 500mA 28W RAL-6009 sym. 140mm | 2018-06-15 | LED 25W 3000K 3000lm | 2018-06-15 | 1 | CL 08 LED VERLICHTING | Dimmen 10% | basis -10% | OV | 104805.016 | 421790.629
Dordrecht | Langedaal | 031 2875 | St.Gecoat Groen 04,5m | 4.5 | 1999-04-10 | Hoogwerker gebruiken | Inspectie 2024 | 031 2875.1 | STARLIGHT 16LED WW 500mA 28W RAL-6009 sym. 140mm | 2018-06-15 | LED 25W 3000K 3000lm | 2018-06-15 | 1 | CL 08 LED VERLICHTING | Dimmen 10% | basis -10% | OV | 104824.118 | 421780.354
Dordrecht | Langedaal | 032 2875 | St.Gecoat Groen 04,5m | 4.5 | 1999-04-10 | Hoogwerker gebruiken | Inspectie 2024 | 032 2875.1 | STARLIGHT 16LED WW 500mA 28W RAL-6009 sym. 140mm | 2018-06-15 | LED 25W 3000K 3000lm | 2018-06-15 | 1 | CL 08 LED VERLICHTING | Dimmen 10% | basis -10% | OV | 104859.042 | 421788.361
Dordrecht | Langedaal | 033 2875 | St.Gecoat Groen 04,5m | 4.5 | 1999-04-10 | Hoogwerker gebruiken | Inspectie 2024 | 033 2875.1 | STARLIGHT 16LED WW 500mA 28W RAL-6009 sym. 140mm | 2018-06-15 | LED 25W 3000K 3000lm | 2018-06-15 | 1 | CL 08 LED VERLICHTING | Dimmen 10% | basis -10% | OV | 104860.917 | 421762.966
Dordrecht | Langedaal | 034 2875 | St.Gecoat Groen 04,5m | 4.5 | 2011-11-23 | Hoogwerker gebruiken | Inspectie 2024 | 034 2875.1 | STARLIGHT 16LED WW 500mA 28W RAL-6009 sym. 140mm | 2018-06-15 | LED 25W 3000K 3000lm | 2018-06-15 | 1 | CL 08 LED VERLICHTING | Dimmen 10% | basis -10% | OV | 104859.52 | 421731.499
Dordrecht | Langedaal | 037 2875 | St.Gecoat Groen 04,5m | 4.5 | 1999-12-16 | Hoogwerker gebruiken | Inspectie 2024 | 037 2875.1 | STARLIGHT 16LED WW 500mA 28W RAL-6009 sym. 140mm | 2018-06-15 | LED 25W 3000K 3000lm | 2018-06-15 | 1 | CL 08 LED VERLICHTING | Dimmen 10% | basis -10% | OV | 104884.856 | 421776.352
Dordrecht | Langedaal | 038 2875 | St.Gecoat Groen 04,5m | 4.5 | 2002-07-04 | Hoogwerker gebruiken | Inspectie 2024 | 038 2875.1 | STARLIGHT 16LED WW 500mA 28W RAL-6009 sym. 140mm | 2018-06-15 | LED 25W 3000K 3000lm | 2018-06-15 | 1 | CL 08 LED VERLICHTING | Dimmen 10% | basis -10% | OV | 104914.782 | 421780.227
Dordrecht | Langedaal | 039 2875 | St.Gecoat Groen 04,5m | 4.5 | 1999-12-16 | Hoogwerker gebruiken | Inspectie 2024 | 039 2875.1 | STARLIGHT 16LED WW 500mA 28W RAL-6009 sym. 140mm | 2018-06-15 | LED 25W 3000K 3000lm | 2018-06-15 | 1 | CL 08 LED VERLICHTING | Dimmen 10% | basis -10% | OV | 104911.367 | 421798.187
Dordrecht | Langedaal | 040 2875 | St.Gecoat Groen 04,5m | 4.5 | 2000-01-21 | Hoogwerker gebruiken | Inspectie 2024 | 040 2875.1 | STARLIGHT 16LED WW 500mA 28W RAL-6009 sym. 140mm | 2018-06-15 | LED 25W 3000K 3000lm | 2018-06-15 | 1 | CL 08 LED VERLICHTING | Dimmen 10% | basis -10% | OV | 104902.835 | 421813.352
Dordrecht | Langedaal | 041 2875 | St.Gecoat Groen 04,5m | 4.5 | 1999-12-16 | Hoogwerker gebruiken | Inspectie 2024 | 041 2875.1 | STARLIGHT 16LED WW 500mA 28W RAL-6009 sym. 140mm | 2018-06-15 | LED 25W 3000K 3000lm | 2018-06-15 | 1 | CL 08 LED VERLICHTING | Dimmen 10% | basis -10% | OV | 104912.89 | 421832.045
Dordrecht | Langedaal | 042 2875 | St.Gecoat Groen 04,5m | 4.5 | 1999-12-22 | Hoogwerker gebruiken | Inspectie 2024 | 042 2875.1 | STARLIGHT 16LED WW 500mA 28W RAL-6009 sym. 140mm | 2018-06-15 | LED 25W 3000K 3000lm | 2018-06-15 | 1 | CL 08 LED VERLICHTING | Dimmen 10% | basis -10% | OV | 104904.342 | 421847.207
Dordrecht | Langedaal | 043 2875 | St.Gecoat Groen 04,5m | 4.5 | 1999-12-22 | Hoogwerker gebruiken | Inspectie 2024 | 043 2875.1 | STARLIGHT 16LED WW 500mA 28W RAL-6009 sym. 140mm | 2018-06-15 | LED 25W 3000K 3000lm | 2018-06-15 | 1 | CL 08 LED VERLICHTING | Dimmen 10% | basis -10% | OV | 104913.649 | 421859
Dordrecht | Langedaal | 044 2875 | St.Gecoat Groen 04,5m | 4.5 | 2000-03-24 | Hoogwerker gebruiken | Inspectie 2024 | 044 2875.1 | STARLIGHT 16LED WW 500mA 28W RAL-6009 sym. 140mm | 2018-06-15 | LED 25W 3000K 3000lm | 2018-06-15 | 1 | CL 08 LED VERLICHTING | Dimmen 10% | basis -10% | OV | 104903.724 | 421871.606
Dordrecht | Langedaal | 045 2875 | St.Gecoat Groen 04,5m | 4.5 | 2000-03-24 | Hoogwerker gebruiken | Inspectie 2024 | 045 2875.1 | STARLIGHT 16LED WW 500mA 28W RAL-6009 sym. 140mm | 2018-06-15 | LED 25W 3000K 3000lm | 2018-06-15 | 1 | CL 08 LED VERLICHTING | Dimmen 10% | basis -10% | OV | 104883.602 | 421865.313
Dordrecht | Langedaal | 046 2875 | St.Gecoat Groen 04,5m | 4.5 | 2000-03-24 | Hoogwerker gebruiken | Inspectie 2024 | 046 2875.1 | STARLIGHT 16LED WW 500mA 28W RAL-6009 sym. 140mm | 2018-06-15 | LED 25W 3000K 3000lm | 2018-06-15 | 1 | CL 08 LED VERLICHTING | Dimmen 10% | basis -10% | OV | 104858.668 | 421878.374
Dordrecht | Langedaal | 047 2875 | St.Gecoat Groen 04,5m | 4.5 | 2000-03-24 | Hoogwerker gebruiken | Inspectie 2024 | 047 2875.1 | STARLIGHT 16LED WW 500mA 28W RAL-6009 sym. 140mm | 2018-06-15 | LED 25W 3000K 3000lm | 2018-06-15 | 1 | CL 08 LED VERLICHTING | Dimmen 10% | basis -10% | OV | 104841.096 | 421870.312
Dordrecht | Langedaal | 048 2875 | St.Gecoat Groen 04,5m | 4.5 | 2001-01-11 | Hoogwerker gebruiken | Inspectie 2024 | 048 2875.1 | STARLIGHT 16LED WW 500mA 28W RAL-6009 sym. 140mm | 2018-06-15 | LED 25W 3000K 3000lm | 2018-06-15 | 1 | CL 08 LED VERLICHTING | Dimmen 10% | basis -10% | OV | 104816.8 | 421881.923
Dordrecht | Langedaal | 049 2875 | St.Gecoat Groen 04,5m | 4.5 | 2001-01-11 | Hoogwerker gebruiken | Inspectie 2024 | 049 2875.1 | STARLIGHT 16LED WW 500mA 28W RAL-6009 sym. 140mm | 2018-06-15 | LED 25W 3000K 3000lm | 2018-06-15 | 1 | CL 08 LED VERLICHTING | Dimmen 10% | basis -10% | OV | 104798.45 | 421872.793
Dordrecht | Langedaal | 050 2875 | St.Gecoat Groen 04,5m | 4.5 | 2001-01-11 | Hoogwerker gebruiken | Inspectie 2024 | 050 2875.1 | STARLIGHT 16LED WW 500mA 28W RAL-6009 sym. 140mm | 2018-06-15 | LED 25W 3000K 3000lm | 2018-06-15 | 1 | CL 08 LED VERLICHTING | Dimmen 10% | basis -10% | OV | 104772.227 | 421882.972
Dordrecht | Langedaal | 051 2875 | St.Gecoat Groen 04,5m | 4.5 | 2001-01-11 | Hoogwerker gebruiken | Inspectie 2024 | 051 2875.1 | STARLIGHT 16LED WW 500mA 28W RAL-6009 sym. 140mm | 2018-06-15 | LED 25W 3000K 3000lm | 2018-06-15 | 1 | CL 08 LED VERLICHTING | Dimmen 10% | basis -10% | OV | 104745.052 | 421872.677
Dordrecht | Langedaal | 052 2875 | St.Gecoat Groen 04,5m | 4.5 | 2001-01-11 | Hoogwerker gebruiken | Inspectie 2024 | 052 2875.1 | STARLIGHT 16LED WW 500mA 28W RAL-6009 sym. 140mm | 2018-06-15 | LED 25W 3000K 3000lm | 2018-06-15 | 1 | CL 08 LED VERLICHTING | Dimmen 10% | basis -10% | OV | 104729.775 | 421881.436
Dordrecht | Langedaal | 053 2875 | St.Gecoat Groen 04,5m | 4.5 | 2001-01-11 | Hoogwerker gebruiken | Inspectie 2024 | 053 2875.1 | STARLIGHT 16LED WW 500mA 28W RAL-6009 sym. 140mm | 2018-06-15 | LED 25W 3000K 3000lm | 2018-06-15 | 1 | CL 08 LED VERLICHTING | Dimmen 10% | basis -10% | OV | 104712.17 | 421870.298
Dordrecht | Langedaal | 054 2875 | St.Gecoat Groen 04,5m | 4.5 | 2001-01-11 | Hoogwerker gebruiken | Inspectie 2024 | 054 2875.1 | STARLIGHT 16LED WW 500mA 28W RAL-6009 sym. 140mm | 2018-06-15 | LED 25W 3000K 3000lm | 2018-06-15 | 1 | CL 08 LED VERLICHTING | Dimmen 10% | basis -10% | OV | 104691.038 | 421878.577
Dordrecht | Langedaal | 055 2875 | St.Gecoat Groen 04,5m | 4.5 | 2001-01-11 | Hoogwerker gebruiken | Inspectie 2024 | 055 2875.1 | STARLIGHT 16LED WW 500mA 28W RAL-6009 sym. 140mm | 2018-06-15 | LED 25W 3000K 3000lm | 2018-06-15 | 1 | CL 08 LED VERLICHTING | Dimmen 10% | basis -10% | OV | 104673.109 | 421871.634
Dordrecht | Langedaal | 056 2875 | St.Gecoat Groen 04,5m | 4.5 | 2001-01-11 | Hoogwerker gebruiken | Inspectie 2024 | 056 2875.1 | STARLIGHT 16LED WW 500mA 28W RAL-6009 sym. 140mm | 2018-06-15 | LED 25W 3000K 3000lm | 2018-06-15 | 1 | CL 08 LED VERLICHTING | Dimmen 10% | basis -10% | OV | 104662.245 | 421885.954
Dordrecht | Langedaal | 057 2875 | St.Gecoat Groen 04,5m | 4.5 | 2001-01-11 | Hoogwerker gebruiken | Inspectie 2024 | 057 2875.1 | STARLIGHT 16LED WW 500mA 28W RAL-6009 sym. 140mm | 2018-06-15 | LED 25W 3000K 3000lm | 2018-06-15 | 1 | CL 08 LED VERLICHTING | Dimmen 10% | basis -10% | OV | 104641.299 | 421885.2
Dordrecht | Langedaal | 058 2875 | St.Gecoat Groen 04,5m | 4.5 | 2001-01-11 | Hoogwerker gebruiken | Inspectie 2024 | 058 2875.1 | STARLIGHT 16LED WW 500mA 28W RAL-6009 sym. 140mm | 2018-06-15 | LED 25W 3000K 3000lm | 2018-06-15 | 1 | CL 08 LED VERLICHTING | Dimmen 10% | basis -10% | OV | 104629.02 | 421870.302
Dordrecht | Langedaal | 059 2875 | St.Gecoat Groen 04,5m | 4.5 | 2001-01-11 | Hoogwerker gebruiken | Inspectie 2024 | 059 2875.1 | STARLIGHT 16LED WW 500mA 28W RAL-6009 sym. 140mm | 2018-06-15 | LED 25W 3000K 3000lm | 2018-06-15 | 1 | CL 08 LED VERLICHTING | Dimmen 10% | basis -10% | OV | 104609.908 | 421857.379
Dordrecht | Lariksstraat | 001 2895 | 127015 Staal gegalvaniseerd 03,5m | 3.5 | 2001-10-10 | Hoogwerker gebruiken | Inspectie 2023 | 001 2895.1 | BDP102 GRN12 / 830 DS PCC SI CLO D9 SRG10 | 2018-12-03 | LED 11W 3000K 1200lm | 2018-12-03 | 1 | CL 08 LED VERLICHTING | Nacht astronomisch in / uit |  | OV | 108146.398 | 422400.871
Dordrecht | Lariksstraat | 001A2895 | 127015 Staal gegalvaniseerd 03,5m | 3.5 | 1989-01-01 | Hoogwerker gebruiken | Inspectie 2023 | 001A2895.1 | BDP102 GRN12 / 830 DS PCC SI CLO D9 SRG10 | 2018-12-03 | LED 11W 3000K 1200lm | 2018-12-03 | 1 | CL 08 LED VERLICHTING | Nacht astronomisch in / uit |  | OV | 108145.906 | 422385.033
Dordrecht | Lariksstraat | 002 2895 | 127015 Staal gegalvaniseerd 03,5m | 3.5 | 1989-01-01 | Hoogwerker gebruiken | Inspectie 2023 | 002 2895.1 | BDP102 GRN12 / 830 DS PCC SI CLO D9 SRG10 | 2018-12-03 | LED 11W 3000K 1200lm | 2018-12-03 | 1 | CL 08 LED VERLICHTING | Nacht astronomisch in / uit |  | OV | 108145.39 | 422368.578
Dordrecht | Lariksstraat | 003 2895 | 127015 Staal gegalvaniseerd 03,5m | 3.5 | 1986-09-01 | Hoogwerker gebruiken | Inspectie 2023 | 003 2895.1 | BDP102 GRN12 / 830 DRW PCC SI CLO D9 SRG10 | 2018-12-03 | LED 11W 3000K 1200lm | 2018-12-03 | 1 | CL 08 LED VERLICHTING | Nacht astronomisch in / uit |  | OV | 108144.833 | 422351.742
Dordrecht | Lariksstraat | 004 2895 | 127015 Staal gegalvaniseerd 03,5m | 3.5 | 1986-09-01 | Hoogwerker gebruiken | Inspectie 2023 | 004 2895.1 | BDP102 GRN12 / 830 DRW PCC SI CLO D9 SRG10 | 2018-12-03 | LED 11W 3000K 1200lm | 2018-12-03 | 1 | CL 08 LED VERLICHTING | Nacht astronomisch in / uit |  | OV | 108157.758 | 422347.821
Dordrecht | Lariksstraat | 004A2895 | 127015 Staal gegalvaniseerd 03,5m | 3.5 | 2007-01-10 | Hoogwerker gebruiken | Inspectie 2023 | 004A2895.1 | BDP102 GRN12 / 830 DRW PCC SI CLO D9 SRG10 | 2018-12-03 | LED 11W 3000K 1200lm | 2018-12-03 | 1 | CL 08 LED VERLICHTING | Nacht astronomisch in / uit |  | OV | 108173.058 | 422347.101
Dordrecht | Lariksstraat | 005 2895 | 127015 Staal gegalvaniseerd 03,5m | 3.5 | 1987-02-01 | Hoogwerker gebruiken | Inspectie 2023 | 005 2895.1 | BDP102 GRN12 / 830 DS PCC SI CLO D9 SRG10 | 2018-12-03 | LED 11W 3000K 1200lm | 2018-12-03 | 1 | CL 08 LED VERLICHTING | Nacht astronomisch in / uit |  | OV | 108177.318 | 422334.076
Dordrecht | Lariksstraat | 006 2895 | 127015 Staal gegalvaniseerd 03,5m | 3.5 | 1987-02-01 | Hoogwerker gebruiken | Inspectie 2023 | 006 2895.1 | BDP102 GRN12 / 830 DRW PCC SI CLO D9 SRG10 | 2018-12-03 | LED 11W 3000K 1200lm | 2018-12-03 | 1 | CL 08 LED VERLICHTING | Nacht astronomisch in / uit |  | OV | 108190.561 | 422350.26
Dordrecht | Lariksstraat | 007 2895 | 127015 Staal gegalvaniseerd 03,5m | 3.5 | 2007-01-01 | Hoogwerker gebruiken | Inspectie 2023 | 007 2895.1 | BDP102 GRN12 / 830 DRW PCC SI CLO D9 SRG10 | 2018-12-03 | LED 11W 3000K 1200lm | 2018-12-03 | 1 | CL 08 LED VERLICHTING | Nacht astronomisch in / uit |  | OV | 108205.778 | 422347.337
Dordrecht | Lariksstraat | 008 2895 | 127015 Staal gegalvaniseerd 03,5m | 3.5 | 1989-01-01 | Ladder gebruiken | Inspectie 2023 | 008 2895.1 | BDP102 GRN12 / 830 DRW PCC SI CLO D9 SRG10 | 2018-12-03 | LED 11W 3000K 1200lm | 2018-12-03 | 1 | CL 08 LED VERLICHTING | Nacht astronomisch in / uit |  | OV | 108204.789 | 422328.31
Dordrecht | Lariksstraat | 009 2895 | 127015 Staal gegalvaniseerd 03,5m | 3.5 | 1989-01-01 | Hoogwerker gebruiken | Inspectie 2023 | 009 2895.1 | BDP102 GRN12 / 830 DRW PCC SI CLO D9 SRG10 | 2018-12-03 | LED 11W 3000K 1200lm | 2018-12-03 | 1 | CL 08 LED VERLICHTING | Nacht astronomisch in / uit |  | OV | 108212.179 | 422314.122
Dordrecht | Lariksstraat | 010 2895 | 127015 Staal gegalvaniseerd 03,5m | 3.5 | 1989-01-01 | Hoogwerker gebruiken | Inspectie 2023 | 010 2895.1 | BDP102 GRN12 / 830 DRW PCC SI CLO D9 SRG10 | 2018-12-03 | LED 11W 3000K 1200lm | 2018-12-03 | 1 | CL 08 LED VERLICHTING | Nacht astronomisch in / uit |  | OV | 108197.478 | 422317.302
Dordrecht | Lariksstraat | 011 2895 | 127015 Staal gegalvaniseerd 03,5m | 3.5 | 1985-05-01 | Hoogwerker gebruiken | Inspectie 2023 | 011 2895.1 | BDP102 GRN12 / 830 DS PCC SI CLO D9 SRG10 | 2018-12-03 | LED 11W 3000K 1200lm | 2018-12-03 | 1 | CL 08 LED VERLICHTING | Nacht astronomisch in / uit |  | OV | 108176.619 | 422314.83
Dordrecht | Lariksstraat | 012 2895 | 127015 Staal gegalvaniseerd 03,5m | 3.5 | 1989-01-01 | Hoogwerker gebruiken | Inspectie 2023 | 012 2895.1 | BDP102 GRN12 / 830 DS PCC SI CLO D9 SRG10 | 2018-12-03 | LED 11W 3000K 1200lm | 2018-12-03 | 1 | CL 08 LED VERLICHTING | Nacht astronomisch in / uit |  | OV | 108175.846 | 422294.133
Dordrecht | Lariksstraat | 013 2895 | 127015 LineX Staal gegalvaniseerd 03,5m | 3.5 | 2024-03-19 | Hoogwerker gebruiken | Inspectie 2024 | 013 2895.1 | BDP102 GRN12 / 830 DS PCC SI CLO D9 SRG10 | 2018-12-03 | LED 11W 3000K 1200lm | 2018-12-03 | 1 | CL 08 LED VERLICHTING | Nacht astronomisch in / uit |  | OV | 108162.412 | 422290.436
Dordrecht | Lariksstraat | 014 2895 | 127015 Staal gegalvaniseerd 03,5m | 3.5 | 2023-06-01 | Hoogwerker gebruiken | Inspectie 2023 | 014 2895.1 | BDP102 GRN12 / 830 DS PCC SI CLO D9 SRG10 | 2018-12-03 | LED 11W 3000K 1200lm | 2018-12-03 | 1 | CL 08 LED VERLICHTING | Nacht astronomisch in / uit |  | OV | 108146.107 | 422285.092
Dordrecht | Lariksstraat | 015 2895 | 127015 Staal gegalvaniseerd 03,5m | 3.5 | 1989-01-01 | Hoogwerker gebruiken | Inspectie 2023 | 015 2895.1 | BDP102 GRN12 / 830 DS PCC SI CLO D9 SRG10 | 2018-12-03 | LED 11W 3000K 1200lm | 2018-12-03 | 1 | CL 08 LED VERLICHTING | Nacht astronomisch in / uit |  | OV | 108145.382 | 422264.095
Dordrecht | Lariksstraat | 016 2895 | 127015 Staal gegalvaniseerd 03,5m | 3.5 | 1991-02-01 | Hoogwerker gebruiken | Inspectie 2023 | 016 2895.1 | BDP102 GRN12 / 830 DS PCC SI CLO D9 SRG10 | 2018-12-03 | LED 11W 3000K 1200lm | 2018-12-03 | 1 | CL 08 LED VERLICHTING | Nacht astronomisch in / uit |  | OV | 108161.306 | 422263.351
Dordrecht | Lariksstraat | 017 2895 | 127015 Staal gegalvaniseerd 03,5m | 3.5 | 1989-01-01 | Hoogwerker gebruiken | Inspectie 2023 | 017 2895.1 | BDP102 GRN12 / 830 DS PCC SI CLO D9 SRG10 | 2018-12-03 | LED 11W 3000K 1200lm | 2018-12-03 | 1 | CL 08 LED VERLICHTING | Nacht astronomisch in / uit |  | OV | 108175.191 | 422278.166
Dordrecht | Lariksstraat | 018 2895 | 127015 Staal gegalvaniseerd 03,5m | 3.5 | 2004-03-19 | Hoogwerker gebruiken | Inspectie 2023 | 018 2895.1 | BDP102 GRN12 / 830 DS PCC SI CLO D9 SRG10 | 2018-12-03 | LED 11W 3000K 1200lm | 2018-12-03 | 1 | CL 08 LED VERLICHTING | Nacht astronomisch in / uit |  | OV | 108174.655 | 422262.622
Dordrecht | Lariksstraat | 019 2895 | 127015 Staal gegalvaniseerd 03,5m | 3.5 | 1994-09-01 | Hoogwerker gebruiken | Inspectie 2023 | 019 2895.1 | BDP102 GRN12 / 830 DS PCC SI CLO D9 SRG10 | 2018-12-03 | LED 11W 3000K 1200lm | 2018-12-03 | 1 | CL 08 LED VERLICHTING | Nacht astronomisch in / uit |  | OV | 108188.626 | 422262.032
Dordrecht | Lariksstraat | 020 2895 | 127015 Staal gegalvaniseerd 03,5m | 3.5 | 1987-05-01 | Hoogwerker gebruiken | Inspectie 2023 | 020 2895.1 | BDP102 GRN12 / 830 DS PCC SI CLO D9 SRG10 | 2018-12-03 | LED 11W 3000K 1200lm | 2018-12-03 | 1 | CL 08 LED VERLICHTING | Nacht astronomisch in / uit |  | OV | 108203.407 | 422261.32
Dordrecht | Lariksstraat | 021 2895 | 127015 Staal gegalvaniseerd 03,5m | 3.5 | 1987-05-01 | Hoogwerker gebruiken | Inspectie 2023 | 021 2895.1 | BDP102 GRN15 / 830 DRW PCC SI CLO D9 SRG10 | 2018-12-13 | LED 13W 3000K 1500lm | 2018-12-13 | 1 | CL 08 LED VERLICHTING | Nacht astronomisch in / uit |  | OV | 108202.808 | 422245.741
Dordrecht | Lariksstraat | 022 2895 | 127015 Staal gegalvaniseerd 03,5m | 3.5 | 1991-12-01 | Ladder gebruiken | Inspectie 2023 | 022 2895.1 | BDP102 GRN15 / 830 DS PCC SI CLO D9 SRG10 | 2018-12-13 | LED 13W 3000K 1500lm | 2018-12-13 | 1 | CL 08 LED VERLICHTING | Nacht astronomisch in / uit |  | OV | 108202.132 | 422228.927
Dordrecht | Lariksstraat | 023 2895 | 127015 Staal gegalvaniseerd 03,5m | 3.5 | 1998-06-01 | Hoogwerker gebruiken | Inspectie 2023 | 023 2895.1 | BDP102 GRN15 / 830 DS PCC SI CLO D9 SRG10 | 2018-12-03 | LED 13W 3000K 1500lm | 2018-12-03 | 1 | CL 08 LED VERLICHTING | Nacht astronomisch in / uit |  | OV | 108201.586 | 422213.304
Dordrecht | Lastig Eendstraat | 001 2900 | Muurarmatuur 04,0m | 4 | 2017-07-15 | Hoogwerker gebruiken | Inspectie 2024 | 001 2900.1 | Bega 7825S LED 8W 500lm | 2017-07-15 | LED 08W 3000K 500lm | 2017-07-15 | 1 | CL 08 LED VERLICHTING | Nacht astronomisch in / uit |  | OV | 105649.546 | 425356.622
Dordrecht | Latourpad | 001 2905 | 127085 Staal gegalvaniseerd 06,0m | 6 | 2021-03-16 | Hoogwerker gebruiken | Inspectie 2024 | 001 2905.1 | LW-SRDS2 1600 LM 16A 730 DAME CC | 2024-03-16 | LED 13W 3000K 1600lm | 2021-03-16 | 1 | CL 08 LED VERLICHTING | Nacht astronomisch in / uit |  | OV | 105618.164 | 424706.613
Dordrecht | Latourpad | 002 2905 | 127085 Staal gegalvaniseerd 06,0m | 6 | 1995-10-01 | Hoogwerker gebruiken | Inspectie 2020 | 002 2905.1 | LW-SRDS2 2500 LM 16A 730 DAME CC | 2021-03-16 | LED 16W 3000K 2500lm | 2021-03-16 | 1 | CL 08 LED VERLICHTING | Nacht astronomisch in / uit |  | OV | 105611.828 | 424683.134
Dordrecht | Latourpad | 003 2905 | 127092-1500 St.Gecoat Zwart 06,0m | 6 | 2021-03-16 | Hoogwerker gebruiken | Inspectie 2024 | 003 2905.1 | LW-SRDS2 1600 LM 16A 730 DAME CC | 2021-03-16 | LED 13W 3000K 1600lm | 2021-03-16 | 1 | CL 08 LED VERLICHTING | Nacht astronomisch in / uit |  | OV | 105613.694 | 424658.446
Dordrecht | Laurierstraat | 001 2910 | 127085 Staal gegalvaniseerd 06,0m | 6 | 2014-10-06 | Hoogwerker gebruiken | Inspectie 2024 | 001 2910.1 | ALTRA-2 1xPLL 36 E | 2014-10-06 | 310036 PL-L 36W/830 4P MASTER | 2024-10-14 18:07 | 1 | CL 01 PL-L EVSA 20.000u | Nacht astronomisch in / uit |  | OV | 108149.196 | 423382.223
Dordrecht | Laurierstraat | 002 2910 | 127085 Staal gegalvaniseerd 06,0m | 6 | 2014-10-06 | Hoogwerker gebruiken | Inspectie 2024 | 002 2910.1 | ALTRA-2 1xPLL 36 E | 2014-10-06 | 310036 PL-L 36W/830 4P MASTER | 2024-10-14 18:08 | 1 | CL 01 PL-L EVSA 20.000u | Nacht astronomisch in / uit |  | OV | 108171.686 | 423377.973
Dordrecht | Laurierstraat | 003 2910 | 127085 Staal gegalvaniseerd 06,0m | 6 | 2014-10-06 | Hoogwerker gebruiken | Inspectie 2024 | 003 2910.1 | ALTRA-2 1xPLL 36 E | 2014-10-06 | 310036 PL-L 36W/830 4P MASTER | 2024-10-14 18:08 | 1 | CL 01 PL-L EVSA 20.000u | Nacht astronomisch in / uit |  | OV | 108197.739 | 423361.735
Dordrecht | Laurierstraat | 004 2910 | 127085 Staal gegalvaniseerd 06,0m | 6 | 2014-10-06 | Hoogwerker gebruiken | Inspectie 2024 | 004 2910.1 | ALTRA-2 1xPLL 36 E | 2014-10-06 | 310036 PL-L 36W/830 4P MASTER | 2024-10-14 18:09 | 1 | CL 01 PL-L EVSA 20.000u | Nacht astronomisch in / uit |  | OV | 108214.95 | 423338.819
Dordrecht | Laurierstraat | 005 2910 | 127085 Staal gegalvaniseerd 06,0m | 6 | 2014-10-06 | Hoogwerker gebruiken | Inspectie 2024 | 005 2910.1 | ALTRA-2 1xPLL 36 E | 2014-10-06 | 310036 PL-L 36W/830 4P MASTER | 2024-10-14 18:09 | 1 | CL 01 PL-L EVSA 20.000u | Nacht astronomisch in / uit |  | OV | 108240.301 | 423334.805
Dordrecht | Laurierstraat | 006 2910 | 127015 Staal gegalvaniseerd 03,5m | 3.5 | 1987-11-01 | Hoogwerker gebruiken | Inspectie 2024 | 006 2910.1 | 2000 1x PLL24 E | 2014-08-28 | 310024 PL-L 24W/830 4P MASTER | 2024-10-14 18:10 | 1 | CL 01 PL-L EVSA 20.000u | Nacht astronomisch in / uit |  | OV | 108248.12 | 423316.411
Dordrecht | Laurierstraat | 006A2910 | 127015 Staal gegalvaniseerd 03,5m | 3.5 | 1987-11-01 | Hoogwerker gebruiken | Inspectie 2024 | 006A2910.1 | 2000 1x PLL24 E | 2014-10-06 | 310024 PL-L 24W/830 4P MASTER | 2024-10-14 18:11 | 1 | CL 01 PL-L EVSA 20.000u | Nacht astronomisch in / uit |  | OV | 108235.771 | 423306.47
Dordrecht | Laurierstraat | 007 2910 | 127015 Staal gegalvaniseerd 03,5m | 3.5 | 1997-11-01 | Hoogwerker gebruiken | Inspectie 2024 | 007 2910.1 | 2000 1x PLL24 E | 2014-08-28 | 310024 PL-L 24W/830 4P MASTER | 2024-10-14 18:12 | 1 | CL 01 PL-L EVSA 20.000u | Nacht astronomisch in / uit |  | OV | 108250.433 | 423294
Dordrecht | Laurierstraat | 008 2910 | 127015 Staal gegalvaniseerd 03,5m | 3.5 | 1987-11-01 | Hoogwerker gebruiken | Inspectie 2024 | 008 2910.1 | 2000 1x PLL24 E | 2014-08-28 | 310024 PL-L 24W/830 4P MASTER | 2024-10-14 18:13 | 1 | CL 01 PL-L EVSA 20.000u | Nacht astronomisch in / uit |  | OV | 108233.16 | 423292.589
Dordrecht | Laurierstraat | 009 2910 | 127015 Staal gegalvaniseerd 03,5m | 3.5 | 1994-01-01 | Ladder gebruiken | Inspectie 2024 | 009 2910.1 | 2000 1x PLL24 E | 2014-08-28 | 310024 PL-L 24W/830 4P MASTER | 2024-10-14 18:15 | 1 | CL 01 PL-L EVSA 20.000u | Nacht astronomisch in / uit |  | OV | 108205.2 | 423279.355
Dordrecht | Laurierstraat | 010 2910 | 127015 Staal gegalvaniseerd 03,5m | 3.5 | 1987-11-01 | Ladder gebruiken | Inspectie 2024 | 010 2910.1 | 2000 1x PLL24 E | 2014-08-28 | 310024 PL-L 24W/830 4P MASTER | 2024-10-14 18:14 | 1 | CL 01 PL-L EVSA 20.000u | Nacht astronomisch in / uit |  | OV | 108220.275 | 423270.642
Dordrecht | Laurierstraat | 011 2910 | 127015 Staal gegalvaniseerd 03,5m | 3.5 | 1987-11-01 | Ladder gebruiken | Inspectie 2024 | 011 2910.1 | 2000 1x PLL24 E | 2014-08-28 | 310024 PL-L 24W/830 4P MASTER | 2024-10-14 18:14 | 1 | CL 01 PL-L EVSA 20.000u | Nacht astronomisch in / uit |  | OV | 108224.372 | 423253.162
Dordrecht | Laurierstraat | 012 2910 | 127015 Staal gegalvaniseerd 03,5m | 3.5 | 1987-11-01 | Ladder gebruiken | Inspectie 2024 | 012 2910.1 | 2000 1x PLL24 E | 2014-08-28 | 310024 PL-L 24W/830 4P MASTER | 2024-10-14 18:14 | 1 | CL 01 PL-L EVSA 20.000u | Nacht astronomisch in / uit |  | OV | 108235.154 | 423273.439
Dordrecht | Laurierstraat | 013 2910 | 127085 Staal gegalvaniseerd 06,0m | 6 | 2014-10-06 | Hoogwerker gebruiken | Inspectie 2024 | 013 2910.1 | ALTRA-2 1xPLL 36 E | 2014-10-06 | 310036 PL-L 36W/830 4P MASTER | 2024-10-14 18:20 | 1 | CL 01 PL-L EVSA 20.000u | Nacht astronomisch in / uit |  | OV | 108264.809 | 423317.235
Dordrecht | Laurierstraat | 014 2910 | 127015 Staal gegalvaniseerd 03,5m | 3.5 | 1980-12-01 | Ladder gebruiken | Inspectie 2024 | 014 2910.1 | 2000 1x PLL24 E | 2014-08-28 | 310024 PL-L 24W/830 4P MASTER | 2024-10-14 18:21 | 1 | CL 01 PL-L EVSA 20.000u | Nacht astronomisch in / uit |  | OV | 108291.02 | 423330.257
Dordrecht | Laurierstraat | 014A2910 | 127015 Staal gegalvaniseerd 03,5m | 3.5 | 1987-07-01 | Ladder gebruiken | Inspectie 2024 | 014A2910.1 | 2000 1x PLL24 E | 2014-08-28 | 310024 PL-L 24W/830 4P MASTER | 2024-10-14 18:21 | 1 | CL 01 PL-L EVSA 20.000u | Nacht astronomisch in / uit |  | OV | 108301.999 | 423347.867
Dordrecht | Laurierstraat | 015 2910 | 127085 Staal gegalvaniseerd 06,0m | 6 | 2014-10-06 | Hoogwerker gebruiken | Inspectie 2024 | 015 2910.1 | ALTRA-2 1xPLL 36 E | 2014-10-06 | 310036 PL-L 36W/830 4P MASTER | 2024-10-14 18:20 | 1 | CL 01 PL-L EVSA 20.000u | Nacht astronomisch in / uit |  | OV | 108278.39 | 423299.21
Dordrecht | Laurierstraat | 016 2910 | 127085 Staal gegalvaniseerd 06,0m | 6 | 2014-10-06 | Hoogwerker gebruiken | Inspectie 2024 | 016 2910.1 | ALTRA-2 1xPLL 36 E | 2014-10-06 | 310036 PL-L 36W/830 4P MASTER | 2024-10-14 18:22 | 1 | CL 01 PL-L EVSA 20.000u | Nacht astronomisch in / uit |  | OV | 108303.993 | 423292.614
Dordrecht | Laurierstraat | 017 2910 | 127085 Staal gegalvaniseerd 06,0m | 6 | 2014-10-06 | Hoogwerker gebruiken | Inspectie 2024 | 017 2910.1 | ALTRA-2 1xPLL 36 E | 2014-10-06 | 310036 PL-L 36W/830 4P MASTER | 2024-10-14 18:22 | 1 | CL 01 PL-L EVSA 20.000u | Nacht astronomisch in / uit |  | OV | 108336.936 | 423274.521
Dordrecht | Laurierstraat | 018 2910 | 127085 Staal gegalvaniseerd 06,0m | 6 | 2014-10-06 | Hoogwerker gebruiken | Inspectie 2024 | 018 2910.1 | ALTRA-2 1xPLL 36 E | 2014-10-06 | 310036 PL-L 36W/830 4P MASTER | 2024-10-14 18:22 | 1 | CL 01 PL-L EVSA 20.000u | Nacht astronomisch in / uit |  | OV | 108349.386 | 423254.729
Dordrecht | Laurierstraat | 019 2910 | 127015 Staal gegalvaniseerd 03,5m | 3.5 | 1997-11-01 | Hoogwerker gebruiken | Inspectie 2024 | 019 2910.1 | 2000 1x PLL24 E | 2014-08-28 | 310024 PL-L 24W/830 4P MASTER | 2024-10-14 18:23 | 1 | CL 01 PL-L EVSA 20.000u | Nacht astronomisch in / uit |  | OV | 108358.354 | 423243.372
Dordrecht | Laurierstraat | 020 2910 | 127085 Staal gegalvaniseerd 06,0m | 6 | 2014-10-06 | Hoogwerker gebruiken | Inspectie 2024 | 020 2910.1 | ALTRA-2 1xPLL 36 E | 2014-10-06 | 310036 PL-L 36W/830 4P MASTER | 2024-10-14 18:24 | 1 | CL 01 PL-L EVSA 20.000u | Nacht astronomisch in / uit |  | OV | 108376.026 | 423247.559
Dordrecht | Laurierstraat | 021 2910 | 127085 Staal gegalvaniseerd 06,0m | 6 | 2014-10-06 | Hoogwerker gebruiken | Inspectie 2024 | 021 2910.1 | ALTRA-2 1xPLL 36 E | 2014-10-06 | 310036 PL-L 36W/830 4P MASTER | 2024-10-14 18:24 | 1 | CL 01 PL-L EVSA 20.000u | Nacht astronomisch in / uit |  | OV | 108397.016 | 423234.333
Dordrecht | Laurierstraat | 022 2910 | 127085 Staal gegalvaniseerd 06,0m | 6 | 2014-10-06 | Hoogwerker gebruiken | Inspectie 2024 | 022 2910.1 | ALTRA-2 1xPLL 36 E | 2014-10-06 | 310036 PL-L 36W/830 4P MASTER | 2024-10-14 18:25 | 1 | CL 01 PL-L EVSA 20.000u | Nacht astronomisch in / uit |  | OV | 108414.727 | 423213.781
Dordrecht | Laurierstraat | 023 2910 | 127085 Staal gegalvaniseerd 06,0m | 6 | 2014-10-06 | Hoogwerker gebruiken | Inspectie 2024 | 023 2910.1 | ALTRA-2 1xPLL 36 E | 2014-10-06 | 310036 PL-L 36W/830 4P MASTER | 2024-10-14 18:26 | 1 | CL 01 PL-L EVSA 20.000u | Nacht astronomisch in / uit |  | OV | 108439.517 | 423207.671
Dordrecht | Leeghwaterstraat (Dordrecht) | 001 2920 | 127135-1500 Staal gegalvaniseerd 08,0m | 8 | 2006-02-28 | Hoogwerker gebruiken | Inspectie 2023 | 001 2920.1 | LW-SRDS2 5000LM 24A 730 DANB CV (4500lm dim10-40) Zagha | 2018-10-22 | LED 40W 3000K 5000lm | 2018-10-22 | 1 | CL 08 LED VERLICHTING | 23:00-06-00 Dim 10-40% | Citytouch OLC aanwezig | OV | 104011.231 | 421364.754
Dordrecht | Leeghwaterstraat (Dordrecht) | 002 2920 | 127135-1500 Staal gegalvaniseerd 08,0m | 8 | 2022-10-18 | Hoogwerker gebruiken | Inspectie 2023 | 002 2920.1 | LW-SRDS2 5000LM 24A 730 DANB CV (4500lm dim10-40) Zagha | 2018-10-22 | LED 40W 3000K 5000lm | 2018-10-22 | 1 | CL 08 LED VERLICHTING | 23:00-06-00 Dim 10-40% | Citytouch OLC aanwezig | OV | 103978.973 | 421366.232
Dordrecht | Leeghwaterstraat (Dordrecht) | 003 2920 | 127135-1500 Staal gegalvaniseerd 08,0m | 8 | 2006-02-28 | Hoogwerker gebruiken | Inspectie 2023 | 003 2920.1 | LW-SRDS2 5000LM 24A 730 DANB CV (4500lm dim10-40) Zagha | 2018-10-22 | LED 40W 3000K 5000lm | 2018-10-22 | 1 | CL 08 LED VERLICHTING | 23:00-06-00 Dim 10-40% | Citytouch OLC aanwezig | OV | 103946.884 | 421367.943
Dordrecht | Leeghwaterstraat (Dordrecht) | 004 2920 | 127135-1500 Staal gegalvaniseerd 08,0m | 8 | 2006-02-28 | Hoogwerker gebruiken | Inspectie 2023 | 004 2920.1 | LW-SRDS2 5000LM 24A 730 DANB CV (4500lm dim10-40) Zagha | 2018-10-22 | LED 40W 3000K 5000lm | 2018-10-22 | 1 | CL 08 LED VERLICHTING | 23:00-06-00 Dim 10-40% | Citytouch OLC aanwezig | OV | 103918.436 | 421369.22
Dordrecht | Leeghwaterstraat (Dordrecht) | 005 2920 | 127135-1500 Staal gegalvaniseerd 08,0m | 8 | 2006-02-28 | Hoogwerker gebruiken | Inspectie 2023 | 005 2920.1 | LW-SRDS2 5000LM 24A 730 DANB CV (4500lm dim10-40) Zagha | 2018-10-22 | LED 40W 3000K 5000lm | 2018-10-22 | 1 | CL 08 LED VERLICHTING | 23:00-06-00 Dim 10-40% | Citytouch OLC aanwezig | OV | 103887.577 | 421370.909
Dordrecht | Leeghwaterstraat (Dordrecht) | 006 2920 | 127135-1500 Staal gegalvaniseerd 08,0m | 8 | 2006-02-28 | Hoogwerker gebruiken | Inspectie 2023 | 006 2920.1 | LW-SRDS2 5000LM 24A 730 DANB CV (4500lm dim10-40) Zagha | 2018-10-22 | LED 40W 3000K 5000lm | 2018-10-22 | 1 | CL 08 LED VERLICHTING | 23:00-06-00 Dim 10-40% | Citytouch OLC aanwezig | OV | 103852.126 | 421361.193
Dordrecht | Leeghwaterstraat (Dordrecht) | 007 2920 | 127135-1500 Staal gegalvaniseerd 08,0m | 8 | 2006-02-28 | Hoogwerker gebruiken | Inspectie 2023 | 007 2920.1 | LW-SRDS2 5000LM 24A 730 DANB CV (4500lm dim10-40) Zagha | 2018-10-22 | LED 40W 3000K 5000lm | 2018-10-22 | 1 | CL 08 LED VERLICHTING | 23:00-06-00 Dim 10-40% | Citytouch OLC aanwezig | OV | 103818.808 | 421374.387
Dordrecht | Leeghwaterstraat (Dordrecht) | 008 2920 | 127135-1500 LineX Staal gegalvaniseerd 08,0m | 8 | 2023-11-17 | Hoogwerker gebruiken | Inspectie 2023 | 008 2920.1 | LW-SRDS2 5000LM 24A 730 DANB CV (4500lm dim10-40) Zagha | 2018-10-22 | LED 40W 3000K 5000lm | 2018-10-22 | 1 | CL 08 LED VERLICHTING | 23:00-06-00 Dim 10-40% | Citytouch OLC aanwezig | OV | 103789.922 | 421364.38
Dordrecht | Leeghwaterstraat (Dordrecht) | 009 2920 | 127135-1500 Staal gegalvaniseerd 08,0m | 8 | 2002-04-22 | Hoogwerker gebruiken | Inspectie 2023 | 009 2920.1 | LW-SRDS2 5000LM 24A 730 DANB CV (4500lm dim10-40) Zagha | 2018-10-22 | LED 40W 3000K 5000lm | 2018-10-22 | 1 | CL 08 LED VERLICHTING | 23:00-06-00 Dim 10-40% | Citytouch OLC aanwezig | OV | 103758.077 | 421365.863
Dordrecht | Leeghwaterstraat (Dordrecht) | 010 2920 | 127135-1500 Staal gegalvaniseerd 08,0m | 8 | 2006-02-28 | Hoogwerker gebruiken | Inspectie 2023 | 010 2920.1 | LW-SRDS2 5000LM 24A 730 DANB CV (4500lm dim10-40) Zagha | 2018-10-22 | LED 40W 3000K 5000lm | 2018-10-22 | 1 | CL 08 LED VERLICHTING | 23:00-06-00 Dim 10-40% | Citytouch OLC aanwezig | OV | 103756.893 | 421342.093
Dordrecht | Leeghwaterstraat (Dordrecht) | 011 2920 | 127135-1500 Staal gegalvaniseerd 08,0m | 8 | 2002-04-22 | Hoogwerker gebruiken | Inspectie 2023 | 011 2920.1 | LW-SRDS2 5000LM 24A 730 DANB CV (4500lm dim10-40) Zagha | 2018-10-22 | LED 40W 3000K 5000lm | 2018-10-22 | 1 | CL 08 LED VERLICHTING | 23:00-06-00 Dim 10-40% | Citytouch OLC aanwezig | OV | 103755.492 | 421312.837
Dordrecht | Leerambachtstraat | 001 2925 | 127085 Staal gegalvaniseerd 06,0m | 6 | 2004-08-11 | Hoogwerker gebruiken | Inspectie 2023 | 001 2925.1 | 131140 LW-SRDS2 11W 1600LM 24A 730 DAME CC G4 XiSR22 X XC 7040C3M SPD | 2023-05-04 | LED 11W 3000K 1600lm | 2023-05-04 | 1 | CL 08 LED VERLICHTING | Nacht astronomisch in / uit | Zhaga Ready | OV | 106745.398 | 424147.101
Dordrecht | Leerambachtstraat | 002 2925 | 127091-1500 Staal gegalv. 06.0. UE 1500mm | 6 | 2023-05-04 | Hoogwerker gebruiken | Inspectie 2023 | 002 2925.1 | 131140 LW-SRDS2 11W 1600LM 24A 730 DAME CC G4 XiSR22 X XC 7040C3M SPD | 2023-05-04 | LED 11W 3000K 1600lm | 2023-05-04 | 1 | CL 08 LED VERLICHTING | Nacht astronomisch in / uit | Zhaga Ready | OV | 106754.433 | 424174.489
Dordrecht | Leerambachtstraat | 003 2925 | 127091-1500 Staal gegalv. 06.0. UE 1500mm | 6 | 2023-05-04 | Hoogwerker gebruiken | Inspectie 2023 | 003 2925.1 | 131140 LW-SRDS2 11W 1600LM 24A 730 DAME CC G4 XiSR22 X XC 7040C3M SPD | 2023-05-04 | LED 11W 3000K 1600lm | 2023-05-04 | 1 | CL 08 LED VERLICHTING | Nacht astronomisch in / uit | Zhaga Ready | OV | 106772.336 | 424197.16
Dordrecht | Leerambachtstraat | 004 2925 | 127091-1500 Staal gegalv. 06.0. UE 1500mm | 6 | 2023-05-04 | Hoogwerker gebruiken | Inspectie 2023 | 004 2925.1 | 131140 LW-SRDS2 11W 1600LM 24A 730 DAME CC G4 XiSR22 X XC 7040C3M SPD | 2023-05-04 | LED 11W 3000K 1600lm | 2023-05-04 | 1 | CL 08 LED VERLICHTING | Nacht astronomisch in / uit | Zhaga Ready | OV | 106769.563 | 424223.863
Dordrecht | Leerparkpromenade | 001 2927 | St.Gecoat Groen 04,5m | 4.5 | 2013-04-01 | Hoogwerker gebruiken | Inspectie 2019 | 001 2927.1 | Spike Lille CDO-ET 70W | 2013-04-01 | 210070 CDO-ET 070W/828 MASTER | 2019-02-26 | 1 | CL 02 SON - CDO <70W 1.2000u | Nacht astronomisch in / uit |  | OV | 106205.86 | 423674.1
Dordrecht | Leerparkpromenade | 002 2927 | St.Gecoat Groen 04,5m | 4.5 | 2013-04-01 | Hoogwerker gebruiken | Inspectie 2019 | 002 2927.1 | Spike Lille CDO-ET 70W | 2013-04-01 | 210070 CDO-ET 070W/828 MASTER | 2019-02-26 | 1 | CL 02 SON - CDO <70W 1.2000u | Nacht astronomisch in / uit |  | OV | 106204.79 | 423659.16
Dordrecht | Leerparkpromenade | 003 2927 | St.Gecoat Groen 04,5m | 4.5 | 2013-04-01 | Hoogwerker gebruiken | Inspectie 2022 | 003 2927.1 | Spike Lille CDO-ET 70W | 2013-04-01 | 210070 CDO-ET 070W/828 MASTER | 2022-08-12 12:13 | 1 | CL 02 SON - CDO <70W 1.2000u | Nacht astronomisch in / uit |  | OV | 106202.86 | 423644.24
Dordrecht | Leerparkpromenade | 004 2927 | St.Gecoat Groen 04,5m | 4.5 | 2013-04-01 | Hoogwerker gebruiken | Inspectie 2022 | 004 2927.1 | Spike Lille CDO-ET 70W | 2013-04-01 | 210070 CDO-ET 070W/828 MASTER | 2023-02-20 | 1 | CL 02 SON - CDO <70W 1.2000u | Nacht astronomisch in / uit |  | OV | 106222.014 | 423634.524
Dordrecht | Leerparkpromenade | 005 2927 | St.Gecoat Groen 04,5m | 4.5 | 2013-04-01 | Hoogwerker gebruiken | Inspectie 2022 | 005 2927.1 | Spike Lille CDO-ET 70W | 2013-04-01 | 210070 CDO-ET 070W/828 MASTER | 2022-08-12 12:44 | 1 | CL 02 SON - CDO <70W 1.2000u | Nacht astronomisch in / uit |  | OV | 106240.188 | 423629.704
Dordrecht | Leerparkpromenade | 006 2927 | St.Gecoat Groen 04,5m | 4.5 | 2013-04-01 | Hoogwerker gebruiken | Inspectie 2022 | 006 2927.1 | Spike Lille CDO-ET 70W | 2013-04-01 | 210070 CDO-ET 070W/828 MASTER | 2022-08-12 12:45 | 1 | CL 02 SON - CDO <70W 1.2000u | Nacht astronomisch in / uit |  | OV | 106236.394 | 423644.365
Dordrecht | Leerparkpromenade | 007 2927 | St.Gecoat Groen 04,5m | 4.5 | 2013-04-01 | Hoogwerker gebruiken | Inspectie 2022 | 007 2927.1 | Spike Lille CDO-ET 70W | 2013-04-01 | 210070 CDO-ET 070W/828 MASTER | 2022-08-12 12:47 | 1 | CL 02 SON - CDO <70W 1.2000u | Nacht astronomisch in / uit |  | OV | 106244.762 | 423658.376
Dordrecht | Leerparkpromenade | 008 2927 | St.Gecoat Groen 04,5m | 4.5 | 2013-04-01 | Hoogwerker gebruiken | Inspectie 2022 | 008 2927.1 | Spike Lille CDO-ET 70W | 2013-04-01 | 210070 CDO-ET 070W/828 MASTER | 2022-08-12 12:47 | 1 | CL 02 SON - CDO <70W 1.2000u | Nacht astronomisch in / uit |  | OV | 106261.02 | 423661.219
Dordrecht | Leerparkpromenade | 009 2927 | St.Gecoat Groen 04,5m | 4.5 | 2013-04-01 | Hoogwerker gebruiken | Inspectie 2022 | 009 2927.1 | Spike Lille CDO-ET 70W | 2013-04-01 | 210070 CDO-ET 070W/828 MASTER | 2022-08-12 12:48 | 1 | CL 02 SON - CDO <70W 1.2000u | Nacht astronomisch in / uit |  | OV | 106274.201 | 423650.371
Dordrecht | Leerparkpromenade | 010 2927 | St.Gecoat Groen 04,5m | 4.5 | 2013-04-01 | Hoogwerker gebruiken | Inspectie 2022 | 010 2927.1 | Spike Lille CDO-ET 70W | 2013-04-01 | 210070 CDO-ET 070W/828 MASTER | 2022-08-12 12:49 | 1 | CL 02 SON - CDO <70W 1.2000u | Nacht astronomisch in / uit |  | OV | 106274.447 | 423633.602
Dordrecht | Leerparkpromenade | 011 2927 | St.Gecoat Groen 04,5m | 4.5 | 2013-04-01 | Hoogwerker gebruiken | Inspectie 2022 | 011 2927.1 | Spike Lille CDO-ET 70W | 2013-04-01 | 210070 CDO-ET 070W/828 MASTER | 2022-08-12 12:50 | 1 | CL 02 SON - CDO <70W 1.2000u | Nacht astronomisch in / uit |  | OV | 106268.052 | 423622.151
Dordrecht | Leerparkpromenade | 012 2927 | St.Gecoat Groen 04,5m | 4.5 | 2013-04-01 | Hoogwerker gebruiken | Inspectie 2022 | 012 2927.1 | Spike Lille CDO-ET 70W | 2013-04-01 | 210070 CDO-ET 070W/828 MASTER | 2022-08-12 12:51 | 1 | CL 02 SON - CDO <70W 1.2000u | Nacht astronomisch in / uit |  | OV | 106287.15 | 423617.198
Dordrecht | Leerparkpromenade | 013 2927 | St.Gecoat Groen 04,5m | 4.5 | 2013-04-01 | Hoogwerker gebruiken | Inspectie 2022 | 013 2927.1 | Spike Lille CDO-ET 70W | 2013-04-01 | 210070 CDO-ET 070W/828 MASTER | 2022-08-12 12:42 | 1 | CL 02 SON - CDO <70W 1.2000u | Nacht astronomisch in / uit |  | OV | 106309.082 | 423615.55
Dordrecht | Leerparkpromenade | 014 2927 | St.Gecoat Groen 04,5m | 4.5 | 2013-04-01 | Hoogwerker gebruiken | Inspectie 2022 | 014 2927.1 | Spike Lille CDO-ET 70W | 2013-04-01 | 210070 CDO-ET 070W/828 MASTER | 2022-08-19 11:38 | 1 | CL 02 SON - CDO <70W 1.2000u | Nacht astronomisch in / uit |  | OV | 106333.671 | 423614.071
Dordrecht | Leerparkpromenade | 015 2927 | St.Gecoat Groen 04,5m | 4.5 | 2013-04-01 | Hoogwerker gebruiken | Inspectie 2022 | 015 2927.1 | Spike Lille CDO-ET 70W | 2013-04-01 | 210070 CDO-ET 070W/828 MASTER | 2022-08-19 11:40 | 1 | CL 02 SON - CDO <70W 1.2000u | Nacht astronomisch in / uit |  | OV | 106354.949 | 423612.722
Dordrecht | Leerparkpromenade | 016 2927 | St.Gecoat Groen 04,5m | 4.5 | 2013-04-01 | Hoogwerker gebruiken | Inspectie 2022 | 016 2927.1 | Spike Lille CDO-ET 70W | 2013-04-01 | 210070 CDO-ET 070W/828 MASTER | 2022-08-19 11:37 | 1 | CL 02 SON - CDO <70W 1.2000u | Nacht astronomisch in / uit |  | OV | 106376.472 | 423611.482
Dordrecht | Leerparkpromenade | 017 2927 | St.Gecoat Groen 04,5m | 4.5 | 2013-04-01 | Hoogwerker gebruiken | Inspectie 2022 | 017 2927.1 | Spike Lille CDO-ET 70W | 2013-04-01 | 210070 CDO-ET 070W/828 MASTER | 2022-08-19 11:36 | 1 | CL 02 SON - CDO <70W 1.2000u | Nacht astronomisch in / uit |  | OV | 106405.04 | 423609.68
Dordrecht | Leerparkpromenade | 018 2927 | St.Gecoat Groen 04,5m | 4.5 | 2013-04-01 | Hoogwerker gebruiken | Inspectie 2022 | 018 2927.1 | Spike Lille CDO-ET 70W | 2013-04-01 | 210070 CDO-ET 070W/828 MASTER | 2022-08-19 11:35 | 1 | CL 02 SON - CDO <70W 1.2000u | Nacht astronomisch in / uit |  | OV | 106428.375 | 423608.33
Dordrecht | Leerparkpromenade | 019 2927 | St.Gecoat Groen 04,5m | 4.5 | 2013-04-01 | Hoogwerker gebruiken | Inspectie 2022 | 019 2927.1 | Spike Lille CDO-ET 70W | 2013-04-01 | 210070 CDO-ET 070W/828 MASTER | 2022-08-19 11:33 | 1 | CL 02 SON - CDO <70W 1.2000u | Nacht astronomisch in / uit |  | OV | 106427.177 | 423596.097
Dordrecht | Leerparkpromenade | 020 2927 | Wandsteun Staal gecoat 06,0m | 6 | 2013-02-01 | Hoogwerker gebruiken | Inspectie 2020 | 020 2927.1 | ALTRA-2 1x PLL24 E | 2013-02-01 | 310024 PL-L 24W/830 4P MASTER | 2020-10-04 | 1 | CL 01 PL-L EVSA 20.000u | Nacht astronomisch in / uit |  | OV | 106425.977 | 423580.007
Dordrecht | Leerparkpromenade | 021 2927 | St.Gecoat Groen 04,5m | 4.5 | 2013-04-01 | Hoogwerker gebruiken | Inspectie 2024 | 021 2927.1 | Urbanstar BDS100DRW 12-3S LED | 2013-07-01 | LED 11W 3000K 1200lm | 2013-07-01 11:31 | 1 | CL 08 LED VERLICHTING | Nacht astronomisch in / uit |  | OV | 106403.913 | 423597.709
Dordrecht | Leerparkpromenade | 022 2927 | Wandsteun Staal gecoat 06,0m | 6 | 2013-02-01 | Hoogwerker gebruiken | Inspectie 2020 | 022 2927.1 | ALTRA-2 1x PLL24 E | 2013-02-01 | 310024 PL-L 24W/830 4P MASTER | 2020-01-30 | 1 | CL 01 PL-L EVSA 20.000u | Nacht astronomisch in / uit |  | OV | 106403.707 | 423585.545
Dordrecht | Leerparkpromenade | 023 2927 | St.Gecoat Groen 04,5m | 4.5 | 2013-04-01 | Hoogwerker gebruiken | Inspectie 2022 | 023 2927.1 | Spike Lille CDO-ET 70W | 2013-04-01 | 210070 CDO-ET 070W/828 MASTER | 2022-08-19 11:30 | 1 | CL 02 SON - CDO <70W 1.2000u | Nacht astronomisch in / uit |  | OV | 106379.186 | 423599.281
Dordrecht | Leerparkpromenade | 024 2927 | Wandsteun Staal gecoat 06,0m | 6 | 2013-02-01 | Hoogwerker gebruiken | Inspectie 2020 | 024 2927.1 | ALTRA-2 1x PLL24 E | 2013-02-01 | 310024 PL-L 24W/830 4P MASTER | 2020-01-30 | 1 | CL 01 PL-L EVSA 20.000u | Nacht astronomisch in / uit |  | OV | 106375.304 | 423588.582
Dordrecht | Leerparkpromenade | 025 2927 | St.Gecoat Groen 04,5m | 4.5 | 2013-04-01 | Hoogwerker gebruiken | Inspectie 2022 | 025 2927.1 | Spike Lille CDO-ET 70W | 2013-04-01 | 210070 CDO-ET 070W/828 MASTER | 2022-08-19 11:19 | 1 | CL 02 SON - CDO <70W 1.2000u | Nacht astronomisch in / uit |  | OV | 106353.772 | 423600.83
Dordrecht | Leerparkpromenade | 026 2927 | Wandsteun Staal gecoat 06,0m | 6 | 2013-02-01 | Hoogwerker gebruiken | Inspectie 2020 | 026 2927.1 | ALTRA-2 1x PLL24 E | 2013-02-01 | 310024 PL-L 24W/830 4P MASTER | 2020-01-30 | 1 | CL 01 PL-L EVSA 20.000u | Nacht astronomisch in / uit |  | OV | 106333.757 | 423592.967
Dordrecht | Leerparkpromenade | 027 2927 | St.Gecoat Groen 04,5m | 4.5 | 2013-04-01 | Hoogwerker gebruiken | Inspectie 2022 | 027 2927.1 | Spike Lille CDO-ET 70W | 2013-04-01 | 210070 CDO-ET 070W/828 MASTER | 2022-08-19 11:18 | 1 | CL 02 SON - CDO <70W 1.2000u | Nacht astronomisch in / uit |  | OV | 106331.24 | 423602.28
Dordrecht | Leerparkpromenade | 028 2927 | Wandsteun Staal gecoat 06,0m | 6 | 2012-12-13 | Hoogwerker gebruiken | Inspectie 2020 | 028 2927.1 | ALTRA-2 1x PLL24 E | 2017-08-02 | 310024 PL-L 24W/830 4P MASTER | 2020-01-30 | 1 | CL 01 PL-L EVSA 20.000u | Nacht astronomisch in / uit |  | OV | 106306.491 | 423593.533
Dordrecht | Leerparkpromenade | 029 2927 | St.Gecoat Groen 04,5m | 4.5 | 2013-04-01 | Hoogwerker gebruiken | Inspectie 2022 | 029 2927.1 | Spike Lille CDO-ET 70W | 2013-04-01 | 210070 CDO-ET 070W/828 MASTER | 2022-08-12 12:41 | 1 | CL 02 SON - CDO <70W 1.2000u | Nacht astronomisch in / uit |  | OV | 106307.92 | 423603.74
Dordrecht | Leerparkpromenade | 030 2927 | St.Gecoat Groen 04,5m | 4.5 | 2013-04-01 | Hoogwerker gebruiken | Inspectie 2022 | 030 2927.1 | Spike Lille CDO-ET 70W | 2013-04-01 | 210070 CDO-ET 070W/828 MASTER | 2022-08-12 12:43 | 1 | CL 02 SON - CDO <70W 1.2000u | Nacht astronomisch in / uit |  | OV | 106284.87 | 423605.49
Dordrecht | Leerparkpromenade | 031 2927 | Wandsteun Staal gecoat 06,0m | 6 | 2012-12-13 | Hoogwerker gebruiken | Inspectie 2020 | 031 2927.1 | ALTRA-2 1x PLL24 E | 2012-12-13 | 310024 PL-L 24W/830 4P MASTER | 2020-01-30 | 1 | CL 01 PL-L EVSA 20.000u | Nacht astronomisch in / uit |  | OV | 106284.914 | 423594.864
Dordrecht | Leerparkpromenade | 032 2927 | St.Gecoat Groen 04,5m | 4.5 | 2013-04-01 | Hoogwerker gebruiken | Inspectie 2022 | 032 2927.1 | Spike Lille CDO-ET 70W | 2013-04-01 | 220070 CDO-TT 070W/828 MASTER | 2022-08-12 12:52 | 1 | CL 02 SON - CDO <70W 1.2000u | Nacht astronomisch in / uit |  | OV | 106264.86 | 423610.74
Dordrecht | Leerparkpromenade | 033 2927 | Wandsteun Staal gecoat 06,0m | 6 | 2012-12-13 | Hoogwerker gebruiken | Inspectie 2020 | 033 2927.1 | ALTRA-2 1x PLL24 E | 2012-12-13 | 310024 PL-L 24W/830 4P MASTER | 2020-01-30 | 1 | CL 01 PL-L EVSA 20.000u | Nacht astronomisch in / uit |  | OV | 106262.138 | 423596.267
Dordrecht | Leerparkpromenade | 034 2927 | St.Gecoat Groen 04,5m | 4.5 | 2013-04-01 | Hoogwerker gebruiken | Inspectie 2022 | 034 2927.1 | Spike Lille CDO-ET 70W | 2013-04-01 | 210070 CDO-ET 070W/828 MASTER | 2022-08-12 12:54 | 1 | CL 02 SON - CDO <70W 1.2000u | Nacht astronomisch in / uit |  | OV | 106245.201 | 423615.98
Dordrecht | Leerparkpromenade | 035 2927 | Wandsteun Staal gecoat 06,0m | 6 | 2012-12-13 | Hoogwerker gebruiken | Inspectie 2020 | 035 2927.1 | ALTRA-2 1x PLL24 E | 2012-12-13 | 310024 PL-L 24W/830 4P MASTER | 2020-01-30 | 1 | CL 01 PL-L EVSA 20.000u | Nacht astronomisch in / uit |  | OV | 106235.168 | 423597.926
Dordrecht | Leerparkpromenade | 036 2927 | St.Gecoat Groen 04,5m | 4.5 | 2013-04-01 | Hoogwerker gebruiken | Inspectie 2022 | 036 2927.1 | Spike Lille CDO-ET 70W | 2013-04-01 | 210070 CDO-ET 070W/828 MASTER | 2022-08-12 12:55 | 1 | CL 02 SON - CDO <70W 1.2000u | Nacht astronomisch in / uit |  | OV | 106225.398 | 423621.239
Dordrecht | Leerparkpromenade | 037 2927 | St.Gecoat Groen 04,5m | 4.5 | 2013-04-01 | Hoogwerker gebruiken | Inspectie 2022 | 037 2927.1 | Spike Lille CDO-ET 70W | 2013-04-01 | 210070 CDO-ET 070W/828 MASTER | 2022-08-12 12:12 | 1 | CL 02 SON - CDO <70W 1.2000u | Nacht astronomisch in / uit |  | OV | 106199.53 | 423627.922
Dordrecht | Leerparkpromenade | 038 2927 | St.Gecoat Groen 04,5m | 4.5 | 2013-02-01 | Hoogwerker gebruiken | Inspectie 2022 | 038 2927.1 | Spike Lille CDO-ET 70W | 2013-02-01 | 220070 CDO-TT 070W/828 MASTER | 2022-08-12 12:10 | 1 | CL 02 SON - CDO <70W 1.2000u | Nacht astronomisch in / uit |  | OV | 106196.253 | 423615.839
Dordrecht | Leerparkpromenade | 039 2927 | St.Gecoat Groen 04,5m | 4.5 | 2013-02-01 | Hoogwerker gebruiken | Inspectie 2022 | 039 2927.1 | Spike Lille CDO-ET 70W | 2013-02-01 | 210070 CDO-ET 070W/828 MASTER | 2022-08-12 12:05 | 1 | CL 02 SON - CDO <70W 1.2000u | Nacht astronomisch in / uit |  | OV | 106192.751 | 423603.35
Dordrecht | Leerparkpromenade | 040 2927 | Wandsteun Staal gecoat 06,0m | 6 | 2012-12-13 | Hoogwerker gebruiken | Inspectie 2020 | 040 2927.1 | ALTRA-2 1x PLL24 E | 2012-12-13 | 310024 PL-L 24W/830 4P MASTER | 2020-01-30 | 1 | CL 01 PL-L EVSA 20.000u | Nacht astronomisch in / uit |  | OV | 106205.742 | 423580.503
Dordrecht | Leerparkpromenade | 041 2927 | St.Gecoat Groen 04,5m | 4.5 | 2013-02-01 | Hoogwerker gebruiken | Inspectie 2022 | 041 2927.1 | Spike Lille CDO-ET 70W | 2013-02-01 | 210070 CDO-ET 070W/828 MASTER | 2022-08-12 12:04 | 1 | CL 02 SON - CDO <70W 1.2000u | Nacht astronomisch in / uit |  | OV | 106188.481 | 423588.137
Dordrecht | Leerparkpromenade | 042 2927 | St.Gecoat Groen 04,5m | 4.5 | 2013-02-01 | Hoogwerker gebruiken | Inspectie 2022 | 042 2927.1 | Spike Lille CDO-ET 70W | 2013-02-01 | 210070 CDO-ET 070W/828 MASTER | 2022-08-12 12:03 | 1 | CL 02 SON - CDO <70W 1.2000u | Nacht astronomisch in / uit |  | OV | 106184.57 | 423573.63
Dordrecht | Leerparkpromenade | 043 2927 | Wandsteun Staal gecoat 06,0m | 6 | 2007-11-01 | Hoogwerker gebruiken | Inspectie 2020 | 043 2927.1 | ALTRA-2 1x PLL24 E | 2007-11-01 | 310024 PL-L 24W/830 4P MASTER | 2021-11-08 | 1 | CL 01 PL-L EVSA 20.000u | Nacht astronomisch in / uit |  | OV | 106198.617 | 423558.907
Dordrecht | Leerparkpromenade | 044 2927 | St.Gecoat Groen 04,5m | 4.5 | 2013-02-01 | Hoogwerker gebruiken | Inspectie 2022 | 044 2927.1 | Spike Lille CDO-ET 70W | 2013-02-01 | 210070 CDO-ET 070W/828 MASTER | 2022-08-12 11:57 | 1 | CL 02 SON - CDO <70W 1.2000u | Nacht astronomisch in / uit |  | OV | 106180.61 | 423559.37
Dordrecht | Leerparkpromenade | 045 2927 | St.Gecoat Groen 04,5m | 4.5 | 2013-02-01 | Hoogwerker gebruiken | Inspectie 2022 | 045 2927.1 | Spike Lille CDO-ET 70W | 2013-02-01 | 210070 CDO-ET 070W/828 MASTER | 2022-08-12 11:54 | 1 | CL 02 SON - CDO <70W 1.2000u | Nacht astronomisch in / uit |  | OV | 106176.52 | 423544.67
Dordrecht | Leerparkpromenade | 046 2927 | Wandsteun Staal gecoat 06,0m | 6 | 2007-11-01 | Hoogwerker gebruiken | Inspectie 2020 | 046 2927.1 | ALTRA-2 1x PLL24 E | 2007-11-01 | 310024 PL-L 24W/830 4P MASTER | 2021-11-08 | 1 | CL 01 PL-L EVSA 20.000u | Nacht astronomisch in / uit |  | OV | 106188.993 | 423529.255
Dordrecht | Leerparkpromenade | 047 2927 | St.Gecoat Groen 04,5m | 4.5 | 2013-02-01 | Hoogwerker gebruiken | Inspectie 2022 | 047 2927.1 | Spike Lille CDO-ET 70W | 2013-02-01 | 210070 CDO-ET 070W/828 MASTER | 2022-08-12 12:02 | 1 | CL 02 SON - CDO <70W 1.2000u | Nacht astronomisch in / uit |  | OV | 106172.56 | 423530.519
Dordrecht | Leerparkpromenade | 047A2927 | Aanplakzuil AdPillar |  | 2010-02-15 | Hoogwerker gebruiken |  | 047A2927.1 | Alittex U111U WB spot 7x1.5W | 2010-02-15 | LED 08W 3000K 500lm | 2010-02-15 | 1 | CL 08 LED VERLICHTING | Nacht astronomisch in / uit |  | OV | 106174.259 | 423519.458
[8 empty] | 047A2927.2 | Alittex U111U WB spot 7x1.5W | 2010-02-15 | LED 08W 3000K 500lm | 2010-02-15 | 1 | CL 08 LED VERLICHTING | Nacht astronomisch in / uit |  | OV
[8 empty] | 047A2927.3 | Alittex U111U WB spot 7x1.5W | 2010-02-15 | LED 08W 3000K 500lm | 2010-02-15 | 1 | CL 08 LED VERLICHTING | Nacht astronomisch in / uit |  | OV
Dordrecht | Leerparkpromenade | 048 2927 | St.Gecoat Groen 04,5m | 4.5 | 2013-02-01 | Hoogwerker gebruiken | Inspectie 2022 | 048 2927.1 | Spike Lille CDO-ET 70W | 2013-02-01 | 210070 CDO-ET 070W/828 MASTER | 2022-08-12 12:01 | 1 | CL 02 SON - CDO <70W 1.2000u | Nacht astronomisch in / uit |  | OV | 106168.481 | 423515.84
Dordrecht | Leerparkpromenade | 049 2927 | Wandsteun Staal gecoat 06,0m | 6 | 2007-11-01 | Hoogwerker gebruiken | Inspectie 2020 | 049 2927.1 | ALTRA-2 1xPLL 36 E | 2007-11-01 | 310036 PL-L 36W/830 4P MASTER | 2020-01-30 | 1 | CL 01 PL-L EVSA 20.000u | Nacht astronomisch in / uit |  | OV | 106179.672 | 423501.423
Dordrecht | Leerparkpromenade | 050 2927 | St.Gecoat Groen 04,5m | 4.5 | 2013-02-01 | Hoogwerker gebruiken | Inspectie 2022 | 050 2927.1 | Spike Lille CDO-ET 70W | 2013-02-01 | 210070 CDO-ET 070W/828 MASTER | 2022-08-12 12:00 | 1 | CL 02 SON - CDO <70W 1.2000u | Nacht astronomisch in / uit |  | OV | 106164.77 | 423501.389
Dordrecht | Leerparkpromenade | 051 2927 | St.Gecoat Groen 04,5m | 4.5 | 2013-02-01 | Hoogwerker gebruiken | Inspectie 2022 | 051 2927.1 | Spike Lille CDO-ET 70W | 2013-02-01 | 210070 CDO-ET 070W/828 MASTER | 2022-08-12 11:59 | 1 | CL 02 SON - CDO <70W 1.2000u | Nacht astronomisch in / uit |  | OV | 106160.508 | 423487.122
Dordrecht | Leerparkpromenade | 052 2927 | Wandsteun Staal gecoat 06,0m | 6 | 2007-11-01 | Hoogwerker gebruiken | Inspectie 2020 | 052 2927.1 | ALTRA-2 1xPLL 36 E | 2007-11-01 | 310036 PL-L 36W/830 4P MASTER | 2020-01-30 | 1 | CL 01 PL-L EVSA 20.000u | Nacht astronomisch in / uit |  | OV | 106170.073 | 423472.058
Dordrecht | Leerparkpromenade | 053 2927 | St.Gecoat Groen 04,5m | 4.5 | 2013-02-01 | Hoogwerker gebruiken | Inspectie 2022 | 053 2927.1 | Spike Lille CDO-ET 70W | 2013-02-01 | 210070 CDO-ET 070W/828 MASTER | 2022-08-12 11:58 | 1 | CL 02 SON - CDO <70W 1.2000u | Nacht astronomisch in / uit |  | OV | 106156.47 | 423472.73
Dordrecht | Leerparkpromenade | 054 2927 | St.Gecoat Groen 04,5m | 4.5 | 2013-02-01 | Hoogwerker gebruiken | Inspectie 2022 | 054 2927.1 | Spike Lille CDO-ET 70W | 2013-02-01 | 210070 CDO-ET 070W/828 MASTER | 2022-08-12 11:28 | 1 | CL 02 SON - CDO <70W 1.2000u | Nacht astronomisch in / uit |  | OV | 106129.892 | 423461.077
Dordrecht | Leerparkpromenade | 055 2927 | St.Gecoat Groen 04,5m | 4.5 | 2013-02-01 | Hoogwerker gebruiken | Inspectie 2022 | 055 2927.1 | Spike Lille CDO-ET 70W | 2013-02-01 | 210070 CDO-ET 070W/828 MASTER | 2022-08-12 11:56 | 1 | CL 02 SON - CDO <70W 1.2000u | Nacht astronomisch in / uit |  | OV | 106152.409 | 423458.572
Dordrecht | Leerparkpromenade | 056 2927 | Wandsteun Staal gecoat 06,0m | 6 | 2012-12-13 | Hoogwerker gebruiken | Inspectie 2020 | 056 2927.1 | ALTRA-2 1xPLL 36 E | 2012-12-13 | 310036 PL-L 36W/830 4P MASTER | 2020-01-30 | 1 | CL 01 PL-L EVSA 20.000u | Nacht astronomisch in / uit |  | OV | 106158.481 | 423436.105
Dordrecht | Leerparkpromenade | 057 2927 | St.Gecoat Groen 04,5m | 4.5 | 2013-02-01 | Hoogwerker gebruiken | Inspectie 2022 | 057 2927.1 | Spike Lille CDO-ET 70W | 2013-02-01 | 210070 CDO-ET 070W/828 MASTER | 2019-02-26 | 1 | CL 02 SON - CDO <70W 1.2000u | Nacht astronomisch in / uit |  | OV | 106148.67 | 423443.738
Dordrecht | Leerparkpromenade | 058 2927 | St.Gecoat Groen 04,5m | 4.5 | 2013-02-01 | Hoogwerker gebruiken | Inspectie 2022 | 058 2927.1 | Spike Lille CDO-ET 70W | 2013-02-01 | 210070 CDO-ET 070W/828 MASTER | 2019-02-26 | 1 | CL 02 SON - CDO <70W 1.2000u | Nacht astronomisch in / uit |  | OV | 106144.37 | 423429.301
Dordrecht | Leerparkpromenade | 060 2927 | St.Gecoat Groen 04,5m | 4.5 | 2013-02-01 | Hoogwerker gebruiken | Inspectie 2022 | 060 2927.1 | Spike Lille CDO-ET 70W | 2013-02-01 | 210070 CDO-ET 070W/828 MASTER | 2019-02-26 | 1 | CL 02 SON - CDO <70W 1.2000u | Nacht astronomisch in / uit |  | OV | 106140.35 | 423414.9
Dordrecht | Leerparkpromenade | 061 2927 | St.Gecoat Groen 04,5m | 4.5 | 2013-02-01 | Hoogwerker gebruiken | Inspectie 2022 | 061 2927.1 | Spike Lille CDO-ET 70W | 2015-11-06 | 210070 CDO-ET 070W/828 MASTER | 2019-02-27 | 1 | CL 02 SON - CDO <70W 1.2000u | Nacht astronomisch in / uit |  | OV | 106136.5 | 423400.68
Dordrecht | Leeuwstraat (Dordrecht) | 001 2935 | 127135-1500 Staal gegalvaniseerd 08,0m | 8 | 2023-03-27 | Afzetting Cf CROW 9u t/m 16u | Inspectie 2023 | 001 2935.1 | 131207 LW-SRDS2 33W 5000 LM 24A 730 DANB CC G4 XiSR40 X 8SC C1 7040C3M SPD (dimmen basis 20% (4000lm) en tussen 23:00 - 6:00 uur 50%) | 2022-09-12 | LED 33W 3000K 5000lm | 2022-09-12 | 1 | CL 08 LED VERLICHTING | 23:00-06-00 Dim 20-50% | Zhaga Ready | OV | 106539.213 | 422241.039
Dordrecht | Leeuwstraat (Dordrecht) | 002 2935 | 127135-1500 Staal gegalvaniseerd 08,0m | 7.5 | 2022-09-12 | Afzetting Cf CROW 9u t/m 16u | Inspectie 2022 | 002 2935.1 | 131207 LW-SRDS2 33W 5000 LM 24A 730 DANB CC G4 XiSR40 X 8SC C1 7040C3M SPD (dimmen basis 20% (4000lm) en tussen 23:00 - 6:00 uur 50%) | 2022-09-12 | LED 33W 3000K 5000lm | 2022-09-12 | 1 | CL 08 LED VERLICHTING | 23:00-06-00 Dim 20-50% | Zhaga Ready | OV | 106525.165 | 422217.467
Dordrecht | Leeuwstraat (Dordrecht) | 003 2935 | 127015 Staal gegalvaniseerd 03,5m | 3.5 | 2022-06-17 | Hoogwerker gebruiken | Inspectie 2022 | 003 2935.1 | 2000 1x PLL24 E | 2008-10-03 | 310024 PL-L 24W/830 4P MASTER | 2024-11-01 20:51 | 1 | CL 01 PL-L EVSA 20.000u | Nacht astronomisch in / uit |  | OV | 106548.775 | 422199.874
Dordrecht | Leeuwstraat (Dordrecht) | 004 2935 | 127015 Staal gegalvaniseerd 03,5m | 3.5 | 2022-06-17 | Hoogwerker gebruiken | Inspectie 2022 | 004 2935.1 | 2000 1x PLL24 E | 2008-10-03 | 310024 PL-L 24W/830 4P MASTER | 2024-11-01 20:51 | 1 | CL 01 PL-L EVSA 20.000u | Nacht astronomisch in / uit |  | OV | 106566.749 | 422196.404
Dordrecht | Leeuwstraat (Dordrecht) | 004A2935 | 127015 Staal gegalvaniseerd 03,5m | 3.5 | 2008-10-03 | Hoogwerker gebruiken | Inspectie 2019 | 004A2935.1 | KFK LED2WELL 1600lm | 2021-03-31 | LED 13W 3000K 1600lm | 2021-03-31 | 1 | CL 08 LED VERLICHTING | Nacht astronomisch in / uit |  | OV | 106568.344 | 422217.987
Dordrecht | Leeuwstraat (Dordrecht) | 005 2935 | 127015 Staal gegalvaniseerd 03,5m | 3.5 | 2009-10-15 | Hoogwerker gebruiken | Inspectie 2019 | 005 2935.1 | 2000 1x PLL24 E | 2008-10-03 | 310024 PL-L 24W/830 4P MASTER | 2024-11-01 20:52 | 1 | CL 01 PL-L EVSA 20.000u | Nacht astronomisch in / uit |  | OV | 106591.933 | 422193.534
Dordrecht | Leeuwstraat (Dordrecht) | 005A2935 | 127015 Staal gegalvaniseerd 03,5m | 3.5 | 2008-10-03 | Hoogwerker gebruiken | Inspectie 2019 | 005A2935.1 | 2000 1x PLL24 E | 2008-10-03 | 310024 PL-L 24W/830 4P MASTER | 2024-11-01 20:52 | 1 | CL 01 PL-L EVSA 20.000u | Nacht astronomisch in / uit |  | OV | 106598.056 | 422218.206
Dordrecht | Leeuwstraat (Dordrecht) | 006 2935 | 127085 Staal gegalvaniseerd 06,0m DU | 6 | 2008-10-03 | Hoogwerker gebruiken | Inspectie 2019 | 006 2935.1 | 2500 1xPLL24 E | 2008-10-03 | 310024 PL-L 24W/830 4P MASTER | 2024-11-01 20:52 | 1 | CL 01 PL-L EVSA 20.000u | Nacht astronomisch in / uit |  | OV | 106585.894 | 422220.109
[8 empty] | 006 2935.2 | 2500 1xPLL24 E | 2008-10-03 | 310024 PL-L 24W/830 4P MASTER | 2024-11-01 20:52 | 1 | CL 01 PL-L EVSA 20.000u | Nacht astronomisch in / uit |  | OV
Dordrecht | Leeuwstraat (Dordrecht) | 007 2935 | 127085 Staal gegalvaniseerd 06,0m DU | 6 | 2008-10-03 | Hoogwerker gebruiken | Inspectie 2019 | 007 2935.1 | 2500 1xPLL24 E | 2008-10-03 | 310024 PL-L 24W/830 4P MASTER | 2024-11-01 20:53 | 1 | CL 01 PL-L EVSA 20.000u | Nacht astronomisch in / uit |  | OV | 106588.907 | 422246.938
[8 empty] | 007 2935.2 | 2500 1xPLL24 E | 2008-10-03 | 310024 PL-L 24W/830 4P MASTER | 2024-11-01 20:53 | 1 | CL 01 PL-L EVSA 20.000u | Nacht astronomisch in / uit |  | OV
Dordrecht | Leeuwstraat (Dordrecht) | 007A2935 | 127015 Staal gegalvaniseerd 03,5m | 3.5 | 2008-10-03 | Hoogwerker gebruiken | Inspectie 2019 | 007A2935.1 | 2000 1x PLL24 E | 2008-10-03 | 310024 PL-L 24W/830 4P MASTER | 2024-11-01 20:53 | 1 | CL 01 PL-L EVSA 20.000u | Nacht astronomisch in / uit |  | OV | 106601.583 | 422248.042
Dordrecht | Leeuwstraat (Dordrecht) | 008 2935 | 127015 Staal gegalvaniseerd 03,5m | 3.5 | 1989-10-01 | Hoogwerker gebruiken | Inspectie 2019 | 008 2935.1 | 2000 1x PLL24 E | 2007-01-18 | 310024 PL-L 24W/830 4P MASTER | 2024-11-01 20:53 | 1 | CL 01 PL-L EVSA 20.000u | Nacht astronomisch in / uit |  | OV | 106599.11 | 422270.627
Dordrecht | Leeuwstraat (Dordrecht) | 008A2935 | 127015 Staal gegalvaniseerd 03,5m | 3.5 | 2008-10-03 | Hoogwerker gebruiken | Inspectie 2019 | 008A2935.1 | 2000 1x PLL24 E | 2008-10-03 | 310024 PL-L 24W/830 4P MASTER | 2024-11-01 20:54 | 1 | CL 01 PL-L EVSA 20.000u | Nacht astronomisch in / uit |  | OV | 106572.739 | 422257.148
Dordrecht | Leeuwstraat (Dordrecht) | 009 2935 | 127135-1500 Staal gegalvaniseerd 08,0m | 7.5 | 2022-09-12 | Afzetting Cf CROW 9u t/m 16u | Inspectie 2022 | 009 2935.1 | 131207 LW-SRDS2 33W 5000 LM 24A 730 DANB CC G4 XiSR40 X 8SC C1 7040C3M SPD (dimmen basis 20% (4000lm) en tussen 23:00 - 6:00 uur 50%) | 2022-09-12 | LED 33W 3000K 5000lm | 2022-09-12 | 1 | CL 08 LED VERLICHTING | 23:00-06-00 Dim 20-50% | Zhaga Ready | OV | 106522.434 | 422191.381
Dordrecht | Leeuwstraat (Dordrecht) | 010 2935 | 127015 Staal gegalvaniseerd 03,5m | 3.5 | 2004-08-31 | Hoogwerker gebruiken | Inspectie 2019 | 010 2935.1 | 2000 1x PLL24 E | 2008-10-03 | 310024 PL-L 24W/830 4P MASTER | 2024-11-01 20:55 | 1 | CL 01 PL-L EVSA 20.000u | Nacht astronomisch in / uit |  | OV | 106552.063 | 422181.412
Dordrecht | Leeuwstraat (Dordrecht) | 011 2935 | 127135-1500 Staal gegalvaniseerd 08,0m | 7.5 | 2022-09-12 | Afzetting Cf CROW 9u t/m 16u | Inspectie 2022 | 011 2935.1 | 131207 LW-SRDS2 33W 5000 LM 24A 730 DANB CC G4 XiSR40 X 8SC C1 7040C3M SPD (dimmen basis 20% (4000lm) en tussen 23:00 - 6:00 uur 50%) | 2022-09-12 | LED 33W 3000K 5000lm | 2022-09-12 | 1 | CL 08 LED VERLICHTING | 23:00-06-00 Dim 20-50% | Zhaga Ready | OV | 106531.063 | 422169.111
Dordrecht | Leeuwstraat (Dordrecht) | 012 2935 | 127015 Staal gegalvaniseerd 03,5m | 3.5 | 2022-06-17 | Hoogwerker gebruiken | Inspectie 2022 | 012 2935.1 | 2000 1x PLL24 E | 2008-10-03 | 310024 PL-L 24W/830 4P MASTER | 2024-11-01 20:55 | 1 | CL 01 PL-L EVSA 20.000u | Nacht astronomisch in / uit |  | OV | 106549.657 | 422159.896
Dordrecht | Leeuwstraat (Dordrecht) | 013 2935 | 127135-1500 Staal gegalvaniseerd 08,0m | 7.5 | 2022-09-12 | Afzetting Cf CROW 9u t/m 16u | Inspectie 2022 | 013 2935.1 | 131207 LW-SRDS2 33W 5000 LM 24A 730 DANB CC G4 XiSR40 X 8SC C1 7040C3M SPD (dimmen basis 20% (4000lm) en tussen 23:00 - 6:00 uur 50%) | 2022-09-12 | LED 33W 3000K 5000lm | 2022-09-12 | 1 | CL 08 LED VERLICHTING | 23:00-06-00 Dim 20-50% | Zhaga Ready | OV | 106517.603 | 422149.662
Dordrecht | Leeuwstraat (Dordrecht) | 013A2935 | 127015 Staal gegalvaniseerd 03,5m | 3.5 | 2008-10-03 | Hoogwerker gebruiken | Inspectie 2019 | 013A2935.1 | 2000 1x PLL24 E | 2008-10-03 | 310024 PL-L 24W/830 4P MASTER | 2024-11-01 20:56 | 1 | CL 01 PL-L EVSA 20.000u | Nacht astronomisch in / uit |  | OV | 106547.499 | 422138.299
Dordrecht | Leeuwstraat (Dordrecht) | 014 2935 | 127015 Staal gegalvaniseerd 03,5m | 3.5 | 2022-06-17 | Hoogwerker gebruiken | Inspectie 2022 | 014 2935.1 | 2000 1x PLL24 E | 2008-10-03 | 310024 PL-L 24W/830 4P MASTER | 2024-11-01 20:57 | 1 | CL 01 PL-L EVSA 20.000u | Nacht astronomisch in / uit |  | OV | 106544.486 | 422112.78
Dordrecht | Leeuwstraat (Dordrecht) | 015 2935 | 127135-1500 Staal gegalvaniseerd 08,0m | 7.5 | 2022-09-12 | Afzetting Cf CROW 9u t/m 16u | Inspectie 2022 | 015 2935.1 | 131207 LW-SRDS2 33W 5000 LM 24A 730 DANB CC G4 XiSR40 X 8SC C1 7040C3M SPD (dimmen basis 20% (4000lm) en tussen 23:00 - 6:00 uur 50%) | 2022-09-12 | LED 33W 3000K 5000lm | 2022-09-12 | 1 | CL 08 LED VERLICHTING | 23:00-06-00 Dim 20-50% | Zhaga Ready | OV | 106525.696 | 422121.672
Dordrecht | Leeuwstraat (Dordrecht) | 016 2935 | 127135-1500 Staal gegalvaniseerd 08,0m | 7.5 | 2022-09-12 | Afzetting Cf CROW 9u t/m 16u | Inspectie 2022 | 016 2935.1 | 131207 LW-SRDS2 33W 5000 LM 24A 730 DANB CC G4 XiSR40 X 8SC C1 7040C3M SPD (dimmen basis 20% (4000lm) en tussen 23:00 - 6:00 uur 50%) | 2022-09-12 | LED 33W 3000K 5000lm | 2022-09-12 | 1 | CL 08 LED VERLICHTING | 23:00-06-00 Dim 20-50% | Zhaga Ready | OV | 106513.806 | 422095.95
Dordrecht | Leeuwstraat (Dordrecht) | 017 2935 | 127015 Staal gegalvaniseerd 03,5m | 3.5 | 2022-06-17 | Hoogwerker gebruiken | Inspectie 2022 | 017 2935.1 | 2000 1x PLL24 E | 2008-10-03 | 310024 PL-L 24W/830 4P MASTER | 2024-11-01 21:02 | 1 | CL 01 PL-L EVSA 20.000u | Nacht astronomisch in / uit |  | OV | 106539.567 | 422094.718
Dordrecht | Leeuwstraat (Dordrecht) | 017A2935 | 127015 Staal gegalvaniseerd 03,5m | 3.5 | 2008-10-03 | Hoogwerker gebruiken | Inspectie 2019 | 017A2935.1 | 2000 1x PLL24 E | 2008-10-03 | 310024 PL-L 24W/830 4P MASTER | 2024-11-01 21:01 | 1 | CL 01 PL-L EVSA 20.000u | Nacht astronomisch in / uit |  | OV | 106546.936 | 422085.193
Dordrecht | Leeuwstraat (Dordrecht) | 018 2935 | 127015 Staal gegalvaniseerd 03,5m | 3.5 | 1987-03-01 | Hoogwerker gebruiken | Inspectie 2019 | 018 2935.1 | 2000 1x PLL24 E | 2008-10-03 | 310024 PL-L 24W/830 4P MASTER | 2024-11-01 20:57 | 1 | CL 01 PL-L EVSA 20.000u | Nacht astronomisch in / uit |  | OV | 106558.226 | 422105.065
Dordrecht | Leeuwstraat (Dordrecht) | 019 2935 | 127015 Staal gegalvaniseerd 03,5m | 3.5 | 2022-06-17 | Hoogwerker gebruiken | Inspectie 2022 | 019 2935.1 | 2000 1x PLL24 E | 2008-10-03 | 310024 PL-L 24W/830 4P MASTER | 2024-11-01 20:58 | 1 | CL 01 PL-L EVSA 20.000u | Nacht astronomisch in / uit |  | OV | 106572.041 | 422103.606
Dordrecht | Leeuwstraat (Dordrecht) | 019A2935 | 127015 Staal gegalvaniseerd 03,5m | 3.5 | 2008-10-03 | Hoogwerker gebruiken | Inspectie 2019 | 019A2935.1 | 2000 1x PLL24 E | 2008-10-03 | 310024 PL-L 24W/830 4P MASTER | 2024-11-01 20:50 | 1 | CL 01 PL-L EVSA 20.000u | Nacht astronomisch in / uit |  | OV | 106576.122 | 422074.71
Dordrecht | Leeuwstraat (Dordrecht) | 020 2935 | 127085 Staal gegalvaniseerd 06,0m DU | 6 | 2008-10-03 | Hoogwerker gebruiken | Inspectie 2020 | 020 2935.1 | 2500 1xPLL24 E | 2008-10-03 | 310024 PL-L 24W/830 4P MASTER | 2024-11-01 20:59 | 1 | CL 01 PL-L EVSA 20.000u | Nacht astronomisch in / uit |  | OV | 106563.219 | 422073.402
[8 empty] | 020 2935.2 | 2500 1xPLL24 E | 2008-10-03 | 310024 PL-L 24W/830 4P MASTER | 2024-11-01 20:59 | 1 | CL 01 PL-L EVSA 20.000u | Nacht astronomisch in / uit |  | OV
Dordrecht | Leeuwstraat (Dordrecht) | 020A2935 | 127015 Staal gegalvaniseerd 03,5m | 3.5 | 2008-10-03 | Hoogwerker gebruiken | Inspectie 2019 | 020A2935.1 | 2000 1x PLL24 E | 2008-10-03 | 310024 PL-L 24W/830 4P MASTER | 2024-11-01 21:01 | 1 | CL 01 PL-L EVSA 20.000u | Nacht astronomisch in / uit |  | OV | 106543.16 | 422051.09
Dordrecht | Leeuwstraat (Dordrecht) | 021 2935 | 127085 Staal gegalvaniseerd 06,0m DU | 6 | 2008-10-03 | Hoogwerker gebruiken | Inspectie 2020 | 021 2935.1 | 131150 LW-SRDS2 13W 2000LM 24A 730 DAME CC G4 XiSR22 X XC 7040C3M SPD | 2024-08-16 | LED 13W 3000K 2000lm | 2024-08-16 | 1 | CL 08 LED VERLICHTING | Nacht astronomisch in / uit |  | OV | 106559.857 | 422044.21
[8 empty] | 021 2935.2 | 131150 LW-SRDS2 13W 2000LM 24A 730 DAME CC G4 XiSR22 X XC 7040C3M SPD | 2024-08-16 | LED 13W 3000K 2000lm | 2024-08-16 | 1 | CL 08 LED VERLICHTING | Nacht astronomisch in / uit |  | OV
Dordrecht | Leeuwstraat (Dordrecht) | 021A2935 | 127015 Staal gegalvaniseerd 03,5m | 3.5 | 2008-10-03 | Hoogwerker gebruiken | Inspectie 2019 | 021A2935.1 | 2000 1x PLL24 E | 2008-10-03 | 310024 PL-L 24W/830 4P MASTER | 2024-11-01 20:59 | 1 | CL 01 PL-L EVSA 20.000u | Nacht astronomisch in / uit |  | OV | 106572.517 | 422044.881
Dordrecht | Leeuwstraat (Dordrecht) | 022 2935 | 127015 Staal gegalvaniseerd 03,5m | 3.5 | 2022-06-17 | Hoogwerker gebruiken | Inspectie 2022 | 022 2935.1 | 2000 1x PLL24 E | 2015-04-07 | 310024 PL-L 24W/830 4P MASTER | 2024-11-01 21:01 | 1 | CL 01 PL-L EVSA 20.000u | Nacht astronomisch in / uit |  | OV | 106545.753 | 422019.848
Dordrecht | Leeuwstraat (Dordrecht) | 022A2935 | 127015 Staal gegalvaniseerd 03,5m | 3.5 | 2011-10-19 | Hoogwerker gebruiken | Inspectie 2019 | 022A2935.1 | 2000 1x PLL24 E | 2011-10-19 | 310024 PL-L 24W/830 4P MASTER | 2024-11-01 21:00 | 1 | CL 01 PL-L EVSA 20.000u | Nacht astronomisch in / uit |  | OV | 106543.36 | 421998.039
Dordrecht | Leeuwstraat (Dordrecht) | 023 2935 | 127015 Staal gegalvaniseerd 03,5m | 3.5 | 2008-10-03 | Hoogwerker gebruiken | Inspectie 2019 | 023 2935.1 | 2000 1x PLL24 E | 2006-08-18 | 310024 PL-L 24W/830 4P MASTER | 2024-11-01 20:59 | 1 | CL 01 PL-L EVSA 20.000u | Nacht astronomisch in / uit |  | OV | 106563.826 | 422017.678
Dordrecht | Leeuwstraat (Dordrecht) | 023A2935 | 127015 Staal gegalvaniseerd 03,5m | 3.5 | 2011-10-19 | Hoogwerker gebruiken | Inspectie 2020 | 023A2935.1 | 2000 1x PLL24 E | 2011-10-19 | 310024 PL-L 24W/830 4P MASTER | 2024-11-01 21:00 | 1 | CL 01 PL-L EVSA 20.000u | Nacht astronomisch in / uit |  | OV | 106561.305 | 421996.173
Dordrecht | Leeuwstraat (Dordrecht) | 024 2935 | 127085 Staal gegalvaniseerd 06,0m DU | 6 | 2008-10-03 | Hoogwerker gebruiken | Inspectie 2019 | 024 2935.1 | 2500 1xPLL24 E | 2008-10-03 | 310024 PL-L 24W/830 4P MASTER | 2024-11-01 21:02 | 1 | CL 01 PL-L EVSA 20.000u | Nacht astronomisch in / uit |  | OV | 106502.226 | 422076.703
[8 empty] | 024 2935.2 | 2500 1xPLL24 E | 2008-10-03 | 310024 PL-L 24W/830 4P MASTER | 2024-11-01 21:03 | 1 | CL 01 PL-L EVSA 20.000u | Nacht astronomisch in / uit |  | OV
Dordrecht | Leeuwstraat (Dordrecht) | 024A2935 | 127015 Staal gegalvaniseerd 03,5m | 3.5 | 2009-03-03 | Hoogwerker gebruiken | Inspectie 2019 | 024A2935.1 | 2000 1x PLL24 E | 2009-03-03 | 310024 PL-L 24W/830 4P MASTER | 2024-11-01 21:02 | 1 | CL 01 PL-L EVSA 20.000u | Nacht astronomisch in / uit |  | OV | 106502.28 | 422063.444
Dordrecht | Leeuwstraat (Dordrecht) | 025 2935 | 127085 Staal gegalvaniseerd 06,0m DU | 6 | 2008-10-03 | Hoogwerker gebruiken | Inspectie 2019 | 025 2935.1 | 2500 1xPLL24 E | 2008-10-03 | 310024 PL-L 24W/830 4P MASTER | 2024-11-01 21:03 | 1 | CL 01 PL-L EVSA 20.000u | Nacht astronomisch in / uit |  | OV | 106481.929 | 422078.883
[8 empty] | 025 2935.2 | 2500 1xPLL24 E | 2008-10-03 | 310024 PL-L 24W/830 4P MASTER | 2024-11-01 21:03 | 1 | CL 01 PL-L EVSA 20.000u | Nacht astronomisch in / uit |  | OV
Dordrecht | Leeuwstraat (Dordrecht) | 025A2935 | 127015 Staal gegalvaniseerd 03,5m | 3.5 | 2009-03-03 | Hoogwerker gebruiken | Inspectie 2019 | 025A2935.1 | 2000 1x PLL24 E | 2009-03-03 | 310024 PL-L 24W/830 4P MASTER | 2024-11-01 21:04 | 1 | CL 01 PL-L EVSA 20.000u | Nacht astronomisch in / uit |  | OV | 106468.92 | 422067.169
Dordrecht | Leeuwstraat (Dordrecht) | 026 2935 | 127135-1500 Staal gegalvaniseerd 08,0m | 7.5 | 2022-09-12 | Afzetting Cf CROW 9u t/m 16u | Inspectie 2022 | 026 2935.1 | 131207 LW-SRDS2 33W 5000 LM 24A 730 DANB CC G4 XiSR40 X 8SC C1 7040C3M SPD (dimmen basis 20% (4000lm) en tussen 23:00 - 6:00 uur 50%) | 2022-09-12 | LED 33W 3000K 5000lm | 2022-09-12 | 1 | CL 08 LED VERLICHTING | 23:00-06-00 Dim 20-50% | Zhaga Ready | OV | 106525.374 | 422074.045
Dordrecht | Leeuwstraat (Dordrecht) | 027 2935 | 127135-1500 Staal gegalvaniseerd 08,0m | 7.5 | 2022-09-12 | Afzetting Cf CROW 9u t/m 16u | Inspectie 2022 | 027 2935.1 | 131207 LW-SRDS2 33W 5000 LM 24A 730 DANB CC G4 XiSR40 X 8SC C1 7040C3M SPD (dimmen basis 20% (4000lm) en tussen 23:00 - 6:00 uur 50%) | 2022-09-12 | LED 33W 3000K 5000lm | 2022-09-12 | 1 | CL 08 LED VERLICHTING | 23:00-06-00 Dim 20-50% | Zhaga Ready | OV | 106519.17 | 422048.182
Dordrecht | Leeuwstraat (Dordrecht) | 028 2935 | 127135-1500 Staal gegalvaniseerd 08,0m | 8 | 2012-01-30 | Afzetting Cf CROW 9u t/m 16u | Inspectie 2022 | 028 2935.1 | 131207 LW-SRDS2 33W 5000 LM 24A 730 DANB CC G4 XiSR40 X 8SC C1 7040C3M SPD (dimmen basis 20% (4000lm) en tussen 23:00 - 6:00 uur 50%) | 2022-09-12 | LED 33W 3000K 5000lm | 2022-09-12 | 1 | CL 08 LED VERLICHTING | 23:00-06-00 Dim 20-50% | Zhaga Ready | OV | 106530.859 | 422026.332
Dordrecht | Leeuwstraat (Dordrecht) | 029 2935 | 127135-1500 Staal gegalvaniseerd 08,0m | 8 | 2012-11-28 | Afzetting Cf CROW 9u t/m 16u | Inspectie 2022 | 029 2935.1 | 131207 LW-SRDS2 33W 5000 LM 24A 730 DANB CC G4 XiSR40 X 8SC C1 7040C3M SPD (dimmen basis 20% (4000lm) en tussen 23:00 - 6:00 uur 50%) | 2022-09-12 | LED 33W 3000K 5000lm | 2022-09-12 | 1 | CL 08 LED VERLICHTING | 23:00-06-00 Dim 20-50% | Zhaga Ready | OV | 106533.51 | 422004.035
Dordrecht | Leeuwstraat (Dordrecht) | 030 2935 | 127135-1500 Staal gegalvaniseerd 08,0m | 8 | 2012-11-28 | Afzetting Cf CROW 9u t/m 16u | Inspectie 2022 | 030 2935.1 | 131207 LW-SRDS2 33W 5000 LM 24A 730 DANB CC G4 XiSR40 X 8SC C1 7040C3M SPD (dimmen basis 20% (4000lm) en tussen 23:00 - 6:00 uur 50%) | 2022-09-12 | LED 33W 3000K 5000lm | 2022-09-12 | 1 | CL 08 LED VERLICHTING | 23:00-06-00 Dim 20-50% | Zhaga Ready | OV | 106521.165 | 422003.436
Dordrecht | Leeuwstraat (Dordrecht) | 031 2935 | 127135 Staal gegalvaniseerd 08,0m DU | 8 | 2001-10-17 | Afzetting Cf CROW 9u t/m 16u | Inspectie 2022 | 031 2935.1 | 131207 LW-SRDS2 33W 5000 LM 24A 730 DANB CC G4 XiSR40 X 8SC C1 7040C3M SPD (dimmen basis 20% (4000lm) en tussen 23:00 - 6:00 uur 50%) | 2022-09-12 | LED 33W 3000K 5000lm | 2022-09-12 | 1 | CL 08 LED VERLICHTING | 23:00-06-00 Dim 20-50% | Zhaga Ready | OV | 106528.341 | 421981.564
[8 empty] | 031 2935.2 | 131207 LW-SRDS2 33W 5000 LM 24A 730 DANB CC G4 XiSR40 X 8SC C1 7040C3M SPD (dimmen basis 20% (4000lm) en tussen 23:00 - 6:00 uur 50%) | 2022-09-12 | LED 33W 3000K 5000lm | 2022-09-12 | 1 | CL 08 LED VERLICHTING | 23:00-06-00 Dim 20-50% | Zhaga Ready | OV
Dordrecht | Leeuwstraat (Dordrecht) | 031A2935 | 127015 Staal gegalvaniseerd 03,5m | 3.5 | 2011-10-19 | Hoogwerker gebruiken | Inspectie 2019 | 031A2935.1 | 2000 1x PLL24 E | 2011-10-19 | 310024 PL-L 24W/830 4P MASTER | 2024-11-01 21:00 | 1 | CL 01 PL-L EVSA 20.000u | Nacht astronomisch in / uit |  | OV | 106554.705 | 421983.378
Dordrecht | Leeuwstraat (Dordrecht) | 032 2935 | 127135-1500 Staal gegalvaniseerd 08,0m | 8 | 2012-11-28 | Afzetting Cf CROW 9u t/m 16u | Inspectie 2024 | 032 2935.1 | Evolo-2 CPO 60W dim | 2012-11-28 | 260060 CPO-TW 060W/728 MASTER | 2024-05-17 10:14 | 1 | CL 04 CPO TW 24.000u | 23:00-06-00 Dim 35-50% | basis -35% - nacht -50% | OV | 106515.342 | 421976.732
Dordrecht | Leeuwstraat (Dordrecht) | 033 2935 | 127135-1500 Staal gegalvaniseerd 08,0m | 8 | 2012-11-28 | Afzetting Cf CROW 9u t/m 16u | Inspectie 2024 | 033 2935.1 | Evolo-2 CPO 60W dim | 2012-11-28 | 260060 CPO-TW 060W/728 MASTER | 2024-05-17 10:14 | 1 | CL 04 CPO TW 24.000u | 23:00-06-00 Dim 35-50% | basis -35% - nacht -50% | OV | 106513.593 | 421947.419
Dordrecht | Leeuwstraat (Dordrecht) | 034 2935 | 127135-1500 Staal gegalvaniseerd 08,0m | 8 | 2012-11-28 | Afzetting Cf CROW 9u t/m 16u | Inspectie 2024 | 034 2935.1 | Evolo-2 CPO 60W dim | 2012-11-28 | 260060 CPO-TW 060W/728 MASTER | 2024-05-17 10:13 | 1 | CL 04 CPO TW 24.000u | 23:00-06-00 Dim 35-50% | basis -35% - nacht -50% | OV | 106540.956 | 421949.794
Dordrecht | Leeuwstraat (Dordrecht) | 035 2935 | 127135-1500 Staal gegalvaniseerd 08,0m | 8 | 2012-11-28 | Afzetting Cf CROW 9u t/m 16u | Inspectie 2024 | 035 2935.1 | Evolo-2 CPO 60W dim | 2012-11-28 | 260060 CPO-TW 060W/728 MASTER | 2024-05-17 10:15 | 1 | CL 04 CPO TW 24.000u | 23:00-06-00 Dim 35-50% | basis -35% - nacht -50% | OV | 106541.848 | 421975.29
Dordrecht | Leeuwstraat (Dordrecht) | 036 2935 | 127135 Staal gegalvaniseerd 08,0m DU | 8 | 2012-11-28 | Afzetting Cf CROW 9u t/m 16u | Inspectie 2022 | 036 2935.1 | 131207 LW-SRDS2 33W 5000 LM 24A 730 DANB CC G4 XiSR40 X 8SC C1 7040C3M SPD (dimmen basis 20% (4000lm) en tussen 23:00 - 6:00 uur 50%) | 2022-09-12 | LED 33W 3000K 5000lm | 2022-09-12 | 1 | CL 08 LED VERLICHTING | 23:00-06-00 Dim 20-50% | Zhaga Ready | OV | 106527.483 | 421938.236
[8 empty] | 036 2935.2 | 131207 LW-SRDS2 33W 5000 LM 24A 730 DANB CC G4 XiSR40 X 8SC C1 7040C3M SPD (dimmen basis 20% (4000lm) en tussen 23:00 - 6:00 uur 50%) | 2022-09-12 | LED 33W 3000K 5000lm | 2022-09-12 | 1 | CL 08 LED VERLICHTING | 23:00-06-00 Dim 20-50% | Zhaga Ready | OV
Dordrecht | Leeuwstraat (Dordrecht) | 037 2935 | 127135-1500 Staal gegalvaniseerd 08,0m | 8 | 2012-11-28 | Afzetting Cf CROW 9u t/m 16u | Inspectie 2022 | 037 2935.1 | 131207 LW-SRDS2 33W 5000 LM 24A 730 DANB CC G4 XiSR40 X 8SC C1 7040C3M SPD (dimmen basis 20% (4000lm) en tussen 23:00 - 6:00 uur 50%) | 2022-09-12 | LED 33W 3000K 5000lm | 2022-09-12 | 1 | CL 08 LED VERLICHTING | 23:00-06-00 Dim 20-50% | Zhaga Ready | OV | 106518.901 | 421899.212
Dordrecht | Leeuwstraat (Dordrecht) | 038 2935 | 127135-1500 Staal gegalvaniseerd 08,0m | 8 | 2012-11-28 | Afzetting Cf CROW 9u t/m 16u | Inspectie 2022 | 038 2935.1 | 131207 LW-SRDS2 33W 5000 LM 24A 730 DANB CC G4 XiSR40 X 8SC C1 7040C3M SPD (dimmen basis 20% (4000lm) en tussen 23:00 - 6:00 uur 50%) | 2022-09-12 | LED 33W 3000K 5000lm | 2022-09-12 | 1 | CL 08 LED VERLICHTING | 23:00-06-00 Dim 20-50% | Zhaga Ready | OV | 106534.582 | 421898.724
Dordrecht | Leeuwstraat (Dordrecht) | 039 2935 | 127135-1500 Staal gegalvaniseerd 08,0m | 8 | 2012-11-28 | Afzetting Cf CROW 9u t/m 16u | Inspectie 2022 | 039 2935.1 | 131207 LW-SRDS2 33W 5000 LM 24A 730 DANB CC G4 XiSR40 X 8SC C1 7040C3M SPD (dimmen basis 20% (4000lm) en tussen 23:00 - 6:00 uur 50%) | 2022-09-12 | LED 33W 3000K 5000lm | 2022-09-12 | 1 | CL 08 LED VERLICHTING | 23:00-06-00 Dim 20-50% | Zhaga Ready | OV | 106517.864 | 421857.237
Dordrecht | Leeuwstraat (Dordrecht) | 040 2935 | 127135-1500 Staal gegalvaniseerd 08,0m | 8 | 2012-11-28 | Afzetting Cf CROW 9u t/m 16u | Inspectie 2022 | 040 2935.1 | 131207 LW-SRDS2 33W 5000 LM 24A 730 DANB CC G4 XiSR40 X 8SC C1 7040C3M SPD (dimmen basis 20% (4000lm) en tussen 23:00 - 6:00 uur 50%) | 2022-09-12 | LED 33W 3000K 5000lm | 2022-09-12 | 1 | CL 08 LED VERLICHTING | 23:00-06-00 Dim 20-50% | Zhaga Ready | OV | 106533.516 | 421856.295
Dordrecht | Leeuwstraat (Dordrecht) | 041 2935 | 127135 Staal gegalvaniseerd 08,0m DU | 8 | 2012-11-28 | Afzetting Cf CROW 9u t/m 16u | Inspectie 2022 | 041 2935.1 | 131207 LW-SRDS2 33W 5000 LM 24A 730 DANB CC G4 XiSR40 X 8SC C1 7040C3M SPD (dimmen basis 20% (4000lm) en tussen 23:00 - 6:00 uur 50%) | 2022-09-12 | LED 33W 3000K 5000lm | 2022-09-12 | 1 | CL 08 LED VERLICHTING | 23:00-06-00 Dim 20-50% | Zhaga Ready | OV | 106525.83 | 421821.417
[8 empty] | 041 2935.2 | 131207 LW-SRDS2 33W 5000 LM 24A 730 DANB CC G4 XiSR40 X 8SC C1 7040C3M SPD (dimmen basis 20% (4000lm) en tussen 23:00 - 6:00 uur 50%) | 2022-09-12 | LED 33W 3000K 5000lm | 2022-09-12 | 1 | CL 08 LED VERLICHTING | 23:00-06-00 Dim 20-50% | Zhaga Ready | OV
Dordrecht | Lekstraat (Dordrecht) | 001 2940 | 127085 Staal gegalvaniseerd 06,0m | 6 | 2005-05-03 | Hoogwerker gebruiken | Inspectie 2023 | 001 2940.1 | LW-SRDS2 1200 LM 8A 730 DAME CC top 60 | 2018-11-19 | LED 10W 3000K 1200lm | 2018-11-19 | 1 | CL 08 LED VERLICHTING | Nacht astronomisch in / uit |  | OV | 107018.581 | 425818.746
Dordrecht | Lekstraat (Dordrecht) | 002 2940 | 127015 Staal gegalvaniseerd 03,5m | 3.5 | 1999-01-01 | Ladder gebruiken | Inspectie 2021 | 002 2940.1 | LW-SRDS2 550 LM 4A 730 DANB CC top 60/76 | 2021-04-30 | LED 05W 3000K 500lm | 2021-04-30 | 1 | CL 08 LED VERLICHTING | Nacht astronomisch in / uit |  | B030 | 107028.524 | 425793.564
Dordrecht | Lekstraat (Dordrecht) | 003 2940 | 127015 Staal gegalvaniseerd 03,5m | 3.5 | 1999-01-01 | Ladder gebruiken | Inspectie 2021 | 003 2940.1 | LW-SRDS2 550 LM 4A 730 DANB CC top 60/76 | 2021-04-30 | LED 05W 3000K 500lm | 2021-04-30 | 1 | CL 08 LED VERLICHTING | Nacht astronomisch in / uit |  | B030 | 107049.702 | 425788.545
Dordrecht | Lekstraat (Dordrecht) | 004 2940 | 127085 Staal gegalvaniseerd 06,0m | 6 | 2010-04-19 | Hoogwerker gebruiken | Inspectie 2023 | 004 2940.1 | LW-SRDS2 1200 LM 8A 730 DAME CC top 60 | 2018-11-19 | LED 10W 3000K 1200lm | 2018-11-19 | 1 | CL 08 LED VERLICHTING | Nacht astronomisch in / uit |  | OV | 107037.675 | 425810.535
Dordrecht | Lekstraat (Dordrecht) | 005 2940 | 127091-1500 Staal gegalv. 06.0. UE 1500mm | 6 | 2018-11-19 | Hoogwerker gebruiken | Inspectie 2023 | 005 2940.1 | LW-SRDS2 1200 LM 8A 730 DAME CC top 60 | 2018-11-19 | LED 10W 3000K 1200lm | 2018-11-19 | 1 | CL 08 LED VERLICHTING | Nacht astronomisch in / uit |  | OV | 107059.835 | 425815.836
Dordrecht | Lekstraat (Dordrecht) | 006 2940 | 127091-1500 Staal gegalv. 06.0. UE 1500mm | 6 | 2018-11-19 | Hoogwerker gebruiken | Inspectie 2023 | 006 2940.1 | LW-SRDS2 1200 LM 8A 730 DAME CC top 60 | 2018-11-19 | LED 10W 3000K 1200lm | 2018-11-19 | 1 | CL 08 LED VERLICHTING | Nacht astronomisch in / uit |  | OV | 107073.283 | 425806.387
Dordrecht | Lekstraat (Dordrecht) | 007 2940 | 127015 Staal gegalvaniseerd 03,5m | 3.5 | 1999-01-01 | Ladder gebruiken | Inspectie 2021 | 007 2940.1 | LW-SRDS2 550 LM 4A 730 DANB CC top 60/76 | 2021-04-30 | LED 05W 3000K 500lm | 2021-04-30 | 1 | CL 08 LED VERLICHTING | Nacht astronomisch in / uit |  | B030 | 107086.673 | 425783.22
Dordrecht | Lekstraat (Dordrecht) | 008 2940 | 127015 Staal gegalvaniseerd 03,5m | 3.5 | 1999-01-01 | Ladder gebruiken | Inspectie 2021 | 008 2940.1 | LW-SRDS2 550 LM 4A 730 DANB CC top 60/76 | 2021-04-30 | LED 05W 3000K 500lm | 2021-04-30 | 1 | CL 08 LED VERLICHTING | Nacht astronomisch in / uit |  | B030 | 107063.077 | 425786.219
Dordrecht | Lekstraat (Dordrecht) | 009 2940 | 127085 Staal gegalvaniseerd 06,0m | 6 | 2009-11-10 | Hoogwerker gebruiken | Inspectie 2023 | 009 2940.1 | LW-SRDS2 1200 LM 8A 730 DAME CC top 60 | 2018-11-19 | LED 10W 3000K 1200lm | 2018-11-19 | 1 | CL 08 LED VERLICHTING | Nacht astronomisch in / uit |  | OV | 107096.452 | 425811.621
Dordrecht | Leliestraat | 001 2945 | 127085 Staal gegalvaniseerd 06,0m | 6 | 1991-12-01 | Hoogwerker gebruiken | Inspectie 2020 | 001 2945.1 | 2500 1xPLL24 E | 2012-06-11 | 310024 PL-L 24W/830 4P MASTER | 2020-02-24 | 1 | CL 01 PL-L EVSA 20.000u | Nacht astronomisch in / uit |  | OV | 106020.999 | 424277.857
Dordrecht | Leliestraat | 002 2945 | 127085 Staal gegalvaniseerd 06,0m | 6 | 1991-12-01 | Hoogwerker gebruiken | Inspectie 2020 | 002 2945.1 | 2500 1xPLL24 E | 2012-06-11 | 310024 PL-L 24W/830 4P MASTER | 2020-02-24 | 1 | CL 01 PL-L EVSA 20.000u | Nacht astronomisch in / uit |  | OV | 106007.288 | 424263.883
Dordrecht | Leliestraat | 003 2945 | 127085 Staal gegalvaniseerd 06,0m | 6 | 1991-12-01 | Hoogwerker gebruiken | Inspectie 2020 | 003 2945.1 | 2500 1xPLL24 E | 2012-06-11 | 310024 PL-L 24W/830 4P MASTER | 2020-02-24 | 1 | CL 01 PL-L EVSA 20.000u | Nacht astronomisch in / uit |  | OV | 105984.466 | 424255.227
Dordrecht | Leliestraat | 004 2945 | 127085 Staal gegalvaniseerd 06,0m | 6 | 1991-12-01 | Hoogwerker gebruiken | Inspectie 2020 | 004 2945.1 | 2500 1xPLL24 E | 2012-06-11 | 310024 PL-L 24W/830 4P MASTER | 2020-02-24 | 1 | CL 01 PL-L EVSA 20.000u | Nacht astronomisch in / uit |  | OV | 105969.362 | 424240.417
Dordrecht | Lenghengang | 001 2955 | 127092-1500 St.Gecoat Zwart 06,0m | 6 | 2014-09-16 | Hoogwerker gebruiken | Inspectie 2020 | 001 2955.1 | ALTRA-2 1x PLL24 E | 2014-09-16 | 310024 PL-L 24W/830 4P MASTER | 2020-02-04 | 1 | CL 01 PL-L EVSA 20.000u | Nacht astronomisch in / uit |  | OV | 105462.556 | 425134.186
Dordrecht | Lenghengang | 002 2955 | 127092-1500 St.Gecoat Zwart 06,0m | 6 | 2014-09-16 | Hoogwerker gebruiken | Inspectie 2020 | 002 2955.1 | ALTRA-2 1x PLL24 E | 2014-09-16 | 310024 PL-L 24W/830 4P MASTER | 2020-02-04 | 1 | CL 01 PL-L EVSA 20.000u | Nacht astronomisch in / uit |  | OV | 105454.798 | 425152.33
Dordrecht | Lenghengang | 003 2955 | 127092-1500 St.Gecoat Zwart 06,0m | 6 | 2014-09-16 | Hoogwerker gebruiken | Inspectie 2020 | 003 2955.1 | ALTRA-2 1x PLL24 E | 2014-09-16 | 310024 PL-L 24W/830 4P MASTER | 2020-02-04 | 1 | CL 01 PL-L EVSA 20.000u | Nacht astronomisch in / uit |  | OV | 105435.08 | 425171.284
Dordrecht | Lenghengang | 004 2955 | 127092-1500 St.Gecoat Zwart 06,0m | 6 | 2014-09-16 | Hoogwerker gebruiken | Inspectie 2020 | 004 2955.1 | ALTRA-2 1x PLL24 E | 2014-09-16 | 310024 PL-L 24W/830 4P MASTER | 2020-02-04 | 1 | CL 01 PL-L EVSA 20.000u | Nacht astronomisch in / uit |  | OV | 105415.104 | 425189.86
Dordrecht | Lenghenstraat | 001 2965 | 127092-1500 St.Gecoat Zwart 06,0m | 6 | 2014-09-16 | Hoogwerker gebruiken | Inspectie 2020 | 001 2965.1 | ALTRA-2 1x PLL24 E | 2014-09-16 | 310024 PL-L 24W/830 4P MASTER | 2020-02-04 | 1 | CL 01 PL-L EVSA 20.000u | Nacht astronomisch in / uit |  | OV | 105453.378 | 425103.303
Dordrecht | Lenghenstraat | 002 2965 | 127092-1500 St.Gecoat Zwart 06,0m | 6 | 2014-09-16 | Hoogwerker gebruiken | Inspectie 2020 | 002 2965.1 | ALTRA-2 1x PLL24 E | 2014-09-16 | 310024 PL-L 24W/830 4P MASTER | 2020-02-04 | 1 | CL 01 PL-L EVSA 20.000u | Nacht astronomisch in / uit |  | OV | 105477.107 | 425123.574
Dordrecht | Lenghenstraat | 003 2965 | 127092-1500 St.Gecoat Zwart 06,0m | 6 | 2014-09-16 | Hoogwerker gebruiken | Inspectie 2020 | 003 2965.1 | ALTRA-2 1x PLL24 E | 2014-09-16 | 310024 PL-L 24W/830 4P MASTER | 2020-02-04 | 1 | CL 01 PL-L EVSA 20.000u | Nacht astronomisch in / uit |  | OV | 105488.998 | 425137.593
Dordrecht | Leuvebrug | 001 2975 | 127960 Gietijzeren Mast 03,0m De Nood | 3 | 2007-05-01 | Hoogwerker gebruiken | Inspectie 2024 | 001 2975.1 | 150110 Haagse kap A11 Elegance QL55 | 2007-05-01 | QL 55W/827 MASTER | 2007-10-17 | 1 | CL 11 QL 60.000u | Nacht astronomisch in / uit |  | OV | 104800.016 | 425295.008
Dordrecht | Leuvebrug | 002 2975 | Gietijzeren Mast 03,0m | 3 | 1986-09-01 | Hoogwerker gebruiken | Inspectie 2024 | 002 2975.1 | 150110 Haagse kap A11 Elegance QL55 | 2006-10-04 | QL 55W/827 MASTER | 2007-10-17 | 1 | CL 11 QL 60.000u | Nacht astronomisch in / uit |  | OV | 104807.45 | 425295.593
Dordrecht | Leuvebrug | 003 2975 | 127960 Gietijzeren Mast 03,0m De Nood | 3 | 2007-05-01 | Hoogwerker gebruiken | Inspectie 2024 | 003 2975.1 | 150110 Haagse kap A11 Elegance QL55 | 2007-05-01 | QL 55W/827 MASTER | 2007-10-17 | 1 | CL 11 QL 60.000u | Nacht astronomisch in / uit |  | OV | 104803.418 | 425275.833
Dordrecht | Leuvebrug | 004 2975 | 127960 Gietijzeren Mast 03,0m De Nood | 3 | 2007-05-01 | Hoogwerker gebruiken | Inspectie 2024 | 004 2975.1 | 150110 Haagse kap A11 Elegance QL55 | 2007-05-01 | QL 55W/827 MASTER | 2007-10-17 | 1 | CL 11 QL 60.000u | Nacht astronomisch in / uit |  | OV | 104795.647 | 425277.12
Dordrecht | Leuvebrug | 006 2975 | Brugverlichting |  | 2020-12-11 | Werk vanaf water |  | 006 2975.1 | Norka Bern LADP m600 groen | 2020-12-11 | LED 14W GROEN 1600lm | 2020-12-11 | 1 | CL 08 LED VERLICHTING | Schakelklok Objectenverl |  | A142 | 104804.192 | 425285.442
Dordrecht | Leuvebrug | 008 2975 | Brugverlichting |  | 2020-12-11 | Werk vanaf water |  | 008 2975.1 | Norka Bern LADP m600 groen | 2020-12-11 | LED 14W GROEN 1600lm | 2020-12-11 | 1 | CL 08 LED VERLICHTING | Schakelklok Objectenverl |  | A142 | 104804.451 | 425286.386
Dordrecht | Leuvebrug | 010 2975 | Brugverlichting |  | 2020-12-11 | Werk vanaf water |  | 010 2975.1 | Norka Bern LADP m600 groen | 2020-12-11 | LED 14W GROEN 1600lm | 2020-12-11 | 1 | CL 08 LED VERLICHTING | Schakelklok Objectenverl |  | A142 | 104799.146 | 425286.503
Dordrecht | Leuvebrug | 012 2975 | Brugverlichting |  | 2020-12-11 | Werk vanaf water |  | 012 2975.1 | Norka Bern LADP m600 groen | 2020-12-11 | LED 14W GROEN 1600lm | 2020-12-11 | 1 | CL 08 LED VERLICHTING | Schakelklok Objectenverl |  | A142 | 104799.35 | 425287.338
Dordrecht | Liechtensteinhof | 001 2983 | St.Gecoat 04.5m Zwart top 76 | 4.5 | 2008-09-03 | Hoogwerker gebruiken | Inspectie 2020 | 001 2983.1 | 2310 2xPLL24 EVSA RAL9005 | 2008-09-03 | 310024 PL-L 24W/830 4P MASTER | 2020-06-24 | 1 | CL 01 PL-L EVSA 20.000u | Nacht astronomisch in / uit |  | OV | 109368.528 | 422772.454
[11 empty] | 310024 PL-L 24W/830 4P MASTER | 2020-06-24 | 2 | CL 01 PL-L EVSA 20.000u | Nacht astronomisch in / uit |  | OV
Dordrecht | Liechtensteinhof | 002 2983 | St.Gecoat 04.5m Zwart top 76 | 4.5 | 2008-09-03 | Hoogwerker gebruiken | Inspectie 2020 | 002 2983.1 | 2310 2xPLL24 EVSA RAL9005 | 2008-09-03 | 310024 PL-L 24W/830 4P MASTER | 2020-06-24 | 1 | CL 01 PL-L EVSA 20.000u | Nacht astronomisch in / uit |  | OV | 109389.246 | 422759.443
[11 empty] | 310024 PL-L 24W/830 4P MASTER | 2020-06-24 | 2 | CL 01 PL-L EVSA 20.000u | Nacht astronomisch in / uit |  | OV
Dordrecht | Liechtensteinhof | 003 2983 | St.Gecoat 04.5m Zwart top 76 | 4.5 | 2008-09-03 | Hoogwerker gebruiken | Inspectie 2020 | 003 2983.1 | 2310 2xPLL24 EVSA RAL9005 | 2008-09-03 | 310024 PL-L 24W/830 4P MASTER | 2020-06-24 | 1 | CL 01 PL-L EVSA 20.000u | Nacht astronomisch in / uit |  | OV | 109412.023 | 422745.249
[11 empty] | 310024 PL-L 24W/830 4P MASTER | 2020-06-24 | 2 | CL 01 PL-L EVSA 20.000u | Nacht astronomisch in / uit |  | OV
Dordrecht | Liechtensteinhof | 004 2983 | St.Gecoat 04.5m Zwart top 76 | 4.5 | 2008-09-03 | Hoogwerker gebruiken | Inspectie 2020 | 004 2983.1 | 2310 2xPLL24 EVSA RAL9005 | 2008-09-03 | 310024 PL-L 24W/830 4P MASTER | 2020-06-25 | 1 | CL 01 PL-L EVSA 20.000u | Nacht astronomisch in / uit |  | OV | 109427.044 | 422772.246
[11 empty] | 310024 PL-L 24W/830 4P MASTER | 2020-06-25 | 2 | CL 01 PL-L EVSA 20.000u | Nacht astronomisch in / uit |  | OV
Dordrecht | Liechtensteinhof | 005 2983 | St.Gecoat 04.5m Zwart top 76 | 4.5 | 2008-09-03 | Hoogwerker gebruiken | Inspectie 2020 | 005 2983.1 | 2310 2xPLL24 EVSA RAL9005 | 2008-09-03 | 310024 PL-L 24W/830 4P MASTER | 2020-06-25 | 1 | CL 01 PL-L EVSA 20.000u | Nacht astronomisch in / uit |  | OV | 109427.901 | 422796.228
[11 empty] | 310024 PL-L 24W/830 4P MASTER | 2020-06-25 | 2 | CL 01 PL-L EVSA 20.000u | Nacht astronomisch in / uit |  | OV
Dordrecht | Liechtensteinhof | 006 2983 | St.Gecoat 04.5m Zwart top 76 | 4.5 | 2008-09-03 | Hoogwerker gebruiken | Inspectie 2020 | 006 2983.1 | 2310 2xPLL24 EVSA RAL9005 | 2008-09-03 | 310024 PL-L 24W/830 4P MASTER | 2020-06-25 | 1 | CL 01 PL-L EVSA 20.000u | Nacht astronomisch in / uit |  | OV | 109443.24 | 422814.614
[11 empty] | 310024 PL-L 24W/830 4P MASTER | 2020-06-25 | 2 | CL 01 PL-L EVSA 20.000u | Nacht astronomisch in / uit |  | OV
Dordrecht | Liechtensteinhof | 007 2983 | St.Gecoat 04.5m Zwart top 76 | 4.5 | 2008-09-03 | Hoogwerker gebruiken | Inspectie 2020 | 007 2983.1 | 2310 2xPLL24 EVSA RAL9005 | 2008-09-03 | 310024 PL-L 24W/830 4P MASTER | 2020-06-25 | 1 | CL 01 PL-L EVSA 20.000u | Nacht astronomisch in / uit |  | OV | 109442.937 | 422835.578
[11 empty] | 310024 PL-L 24W/830 4P MASTER | 2020-06-25 | 2 | CL 01 PL-L EVSA 20.000u | Nacht astronomisch in / uit |  | OV
Dordrecht | Liechtensteinhof | 007A2983 | St.Gecoat 04.5m Zwart top 76 | 4.5 | 2008-09-03 | Hoogwerker gebruiken | Inspectie <= 2018 | 007A2983.1 | 2310 1xPLL24 E | 2008-09-03 | 310024 PL-L 24W/830 4P MASTER | 2014-10-22 | 1 | Geen onderhoud | Nacht astronomisch in / uit |  | OV | 109461.577 | 422836.919
Dordrecht | Liechtensteinhof | 008 2983 | St.Gecoat 04.5m Zwart top 76 | 4.5 | 2008-09-03 | Hoogwerker gebruiken | Inspectie <= 2018 | 008 2983.1 | 2310 1xPLL24 E | 2008-09-03 | 310024 PL-L 24W/830 4P MASTER | 2010-03-31 | 1 | Geen onderhoud | Nacht astronomisch in / uit |  | OV | 109484.05 | 422828.381
Dordrecht | Liechtensteinhof | 008A2983 | St.Gecoat 04.5m Zwart top 76 | 4.5 | 2008-09-03 | Hoogwerker gebruiken | Inspectie 2020 | 008A2983.1 | 2310 2xPLL24 EVSA RAL9005 | 2008-09-03 | 310024 PL-L 24W/830 4P MASTER | 2020-06-25 | 1 | CL 01 PL-L EVSA 20.000u | Nacht astronomisch in / uit |  | OV | 109459.362 | 422856.953
[11 empty] | 310024 PL-L 24W/830 4P MASTER | 2020-06-25 | 2 | CL 01 PL-L EVSA 20.000u | Nacht astronomisch in / uit |  | OV
Dordrecht | Liechtensteinhof | 009 2983 | St.Gecoat 04.5m Zwart top 76 | 4.5 | 2008-09-03 | Hoogwerker gebruiken | Inspectie 2020 | 009 2983.1 | 2310 2xPLL24 EVSA RAL9005 | 2008-09-03 | 310024 PL-L 24W/830 4P MASTER | 2020-06-25 | 1 | CL 01 PL-L EVSA 20.000u | Nacht astronomisch in / uit |  | OV | 109460.085 | 422880.561
[11 empty] | 310024 PL-L 24W/830 4P MASTER | 2020-06-25 | 2 | CL 01 PL-L EVSA 20.000u | Nacht astronomisch in / uit |  | OV
Dordrecht | Liechtensteinhof | 010 2983 | St.Gecoat 04.5m Zwart top 76 | 4.5 | 2008-09-03 | Hoogwerker gebruiken | Inspectie 2020 | 010 2983.1 | 2310 2xPLL24 EVSA RAL9005 | 2008-09-03 | 310024 PL-L 24W/830 4P MASTER | 2020-06-25 | 1 | CL 01 PL-L EVSA 20.000u | Nacht astronomisch in / uit |  | OV | 109475.261 | 422898.706
[11 empty] | 310024 PL-L 24W/830 4P MASTER | 2020-06-25 | 2 | CL 01 PL-L EVSA 20.000u | Nacht astronomisch in / uit |  | OV
Dordrecht | Liechtensteinhof | 011 2983 | St.Gecoat 04.5m Zwart top 76 | 4.5 | 2008-09-03 | Hoogwerker gebruiken | Inspectie 2020 | 011 2983.1 | 2310 2xPLL24 EVSA RAL9005 | 2008-09-03 | 310024 PL-L 24W/830 4P MASTER | 2020-06-25 | 1 | CL 01 PL-L EVSA 20.000u | Nacht astronomisch in / uit |  | OV | 109475.008 | 422919.523
[11 empty] | 310024 PL-L 24W/830 4P MASTER | 2020-06-25 | 2 | CL 01 PL-L EVSA 20.000u | Nacht astronomisch in / uit |  | OV
Dordrecht | Liechtensteinhof | 012 2983 | St.Gecoat 04.5m Zwart top 76 | 4.5 | 2008-09-03 | Hoogwerker gebruiken | Inspectie 2020 | 012 2983.1 | 2310 2xPLL24 EVSA RAL9005 | 2008-09-03 | 310024 PL-L 24W/830 4P MASTER | 2020-06-25 | 1 | CL 01 PL-L EVSA 20.000u | Nacht astronomisch in / uit |  | OV | 109542.871 | 422893.768
[11 empty] | 310024 PL-L 24W/830 4P MASTER | 2020-06-25 | 2 | CL 01 PL-L EVSA 20.000u | Nacht astronomisch in / uit |  | OV
Dordrecht | Liechtensteinhof | 013 2983 | St.Gecoat 04.5m Zwart top 76 | 4.5 | 2008-09-03 | Hoogwerker gebruiken | Inspectie 2020 | 013 2983.1 | 2310 2xPLL24 EVSA RAL9005 | 2008-09-03 | 310024 PL-L 24W/830 4P MASTER | 2020-06-25 | 1 | CL 01 PL-L EVSA 20.000u | Nacht astronomisch in / uit |  | OV | 109543.122 | 422872.584
[11 empty] | 310024 PL-L 24W/830 4P MASTER | 2020-06-25 | 2 | CL 01 PL-L EVSA 20.000u | Nacht astronomisch in / uit |  | OV
Dordrecht | Liechtensteinhof | 014 2983 | St.Gecoat 04.5m Zwart top 76 | 4.5 | 2008-09-03 | Hoogwerker gebruiken | Inspectie 2020 | 014 2983.1 | 2310 2xPLL24 EVSA RAL9005 | 2008-09-03 | 310024 PL-L 24W/830 4P MASTER | 2020-06-25 | 1 | CL 01 PL-L EVSA 20.000u | Nacht astronomisch in / uit |  | OV | 109528.642 | 422856.412
[11 empty] | 310024 PL-L 24W/830 4P MASTER | 2020-06-25 | 2 | CL 01 PL-L EVSA 20.000u | Nacht astronomisch in / uit |  | OV
Dordrecht | Liechtensteinhof | 015 2983 | St.Gecoat 04.5m Zwart top 76 | 4.5 | 2008-09-03 | Hoogwerker gebruiken | Inspectie 2020 | 015 2983.1 | 2310 2xPLL24 EVSA RAL9005 | 2008-09-03 | 310024 PL-L 24W/830 4P MASTER | 2020-06-25 | 1 | CL 01 PL-L EVSA 20.000u | Nacht astronomisch in / uit |  | OV | 109528.51 | 422834.086
[11 empty] | 310024 PL-L 24W/830 4P MASTER | 2020-06-25 | 2 | CL 01 PL-L EVSA 20.000u | Nacht astronomisch in / uit |  | OV
Dordrecht | Liechtensteinhof | 016 2983 | St.Gecoat 04.5m Zwart top 76 | 4.5 | 2008-09-03 | Hoogwerker gebruiken | Inspectie 2020 | 016 2983.1 | 2310 2xPLL24 EVSA RAL9005 | 2008-09-03 | 310024 PL-L 24W/830 4P MASTER | 2020-06-25 | 1 | CL 01 PL-L EVSA 20.000u | Nacht astronomisch in / uit |  | OV | 109512.895 | 422815.087
[11 empty] | 310024 PL-L 24W/830 4P MASTER | 2020-06-25 | 2 | CL 01 PL-L EVSA 20.000u | Nacht astronomisch in / uit |  | OV
Dordrecht | Liechtensteinhof | 016A2983 | St.Gecoat 04.5m Zwart top 76 | 4.5 | 2008-09-03 | Hoogwerker gebruiken | Inspectie 2020 | 016A2983.1 | 2310 1xPLL24 E | 2008-09-03 | 310024 PL-L 24W/830 4P MASTER | 2020-06-25 | 1 | CL 01 PL-L EVSA 20.000u | Nacht astronomisch in / uit |  | OV | 109506.196 | 422819.97
Dordrecht | Liechtensteinhof | 017 2983 | St.Gecoat 04.5m Zwart top 76 | 4.5 | 2008-09-03 | Hoogwerker gebruiken | Inspectie 2020 | 017 2983.1 | 2310 2xPLL24 EVSA RAL9005 | 2008-09-03 | 310024 PL-L 24W/830 4P MASTER | 2020-06-25 | 1 | CL 01 PL-L EVSA 20.000u | Nacht astronomisch in / uit |  | OV | 109511.394 | 422789.276
[11 empty] | 310024 PL-L 24W/830 4P MASTER | 2020-06-25 | 2 | CL 01 PL-L EVSA 20.000u | Nacht astronomisch in / uit |  | OV
Dordrecht | Liechtensteinhof | 018 2983 | St.Gecoat 04.5m Zwart top 76 | 4.5 | 2008-09-03 | Hoogwerker gebruiken | Inspectie 2020 | 018 2983.1 | 2310 2xPLL24 EVSA RAL9005 | 2008-09-03 | 310024 PL-L 24W/830 4P MASTER | 2020-06-25 | 1 | CL 01 PL-L EVSA 20.000u | Nacht astronomisch in / uit |  | OV | 109502.835 | 422766.801
[11 empty] | 310024 PL-L 24W/830 4P MASTER | 2020-06-25 | 2 | CL 01 PL-L EVSA 20.000u | Nacht astronomisch in / uit |  | OV
Dordrecht | Liechtensteinhof | 019 2983 | St.Gecoat 04.5m Zwart top 76 | 4.5 | 2008-09-03 | Hoogwerker gebruiken | Inspectie 2020 | 019 2983.1 | 2310 2xPLL24 EVSA RAL9005 | 2008-09-03 | 310024 PL-L 24W/830 4P MASTER | 2020-06-25 | 1 | CL 01 PL-L EVSA 20.000u | Nacht astronomisch in / uit |  | OV | 109487.375 | 422748.135
[11 empty] | 310024 PL-L 24W/830 4P MASTER | 2020-06-25 | 2 | CL 01 PL-L EVSA 20.000u | Nacht astronomisch in / uit |  | OV
Dordrecht | Liechtensteinhof | 020 2983 | St.Gecoat 04.5m Zwart top 76 | 4.5 | 2008-09-03 | Hoogwerker gebruiken | Inspectie 2020 | 020 2983.1 | 2310 2xPLL24 EVSA RAL9005 | 2008-09-03 | 310024 PL-L 24W/830 4P MASTER | 2020-06-25 | 1 | CL 01 PL-L EVSA 20.000u | Nacht astronomisch in / uit |  | OV | 109486.293 | 422724.378
[11 empty] | 310024 PL-L 24W/830 4P MASTER | 2020-06-25 | 2 | CL 01 PL-L EVSA 20.000u | Nacht astronomisch in / uit |  | OV
Dordrecht | Liechtensteinhof | 021 2983 | St.Gecoat 04.5m Zwart top 76 | 4.5 | 2008-09-03 | Hoogwerker gebruiken | Inspectie 2020 | 021 2983.1 | 2310 2xPLL24 EVSA RAL9005 | 2008-09-03 | 310024 PL-L 24W/830 4P MASTER | 2020-06-24 | 1 | CL 01 PL-L EVSA 20.000u | Nacht astronomisch in / uit |  | OV | 109432.966 | 422732.154
[11 empty] | 310024 PL-L 24W/830 4P MASTER | 2020-06-24 | 2 | CL 01 PL-L EVSA 20.000u | Nacht astronomisch in / uit |  | OV
Dordrecht | Liechtensteinhof | 022 2983 | St.Gecoat 04.5m Zwart top 76 | 4.5 | 2008-09-03 | Hoogwerker gebruiken | Inspectie 2020 | 022 2983.1 | 2310 2xPLL24 EVSA RAL9005 | 2008-09-03 | 310024 PL-L 24W/830 4P MASTER | 2020-06-24 | 1 | CL 01 PL-L EVSA 20.000u | Nacht astronomisch in / uit |  | OV | 109454.291 | 422718.647
[11 empty] | 310024 PL-L 24W/830 4P MASTER | 2020-06-24 | 2 | CL 01 PL-L EVSA 20.000u | Nacht astronomisch in / uit |  | OV
Dordrecht | Liechtensteinhof | 023 2983 | St.Gecoat 04.5m Zwart top 76 | 4.5 | 2008-09-03 | Hoogwerker gebruiken | Inspectie 2020 | 023 2983.1 | 2310 2xPLL24 EVSA RAL9005 | 2008-09-03 | 310024 PL-L 24W/830 4P MASTER | 2020-06-24 | 1 | CL 01 PL-L EVSA 20.000u | Nacht astronomisch in / uit |  | OV | 109474.944 | 422705.488
[11 empty] | 310024 PL-L 24W/830 4P MASTER | 2020-06-24 | 2 | CL 01 PL-L EVSA 20.000u | Nacht astronomisch in / uit |  | OV
Dordrecht | Liechtensteinhof | 024 2983 | St.Gecoat 04.5m Zwart top 76 | 4.5 | 2008-09-03 | Hoogwerker gebruiken | Inspectie 2020 | 024 2983.1 | 2310 2xPLL24 EVSA RAL9005 | 2008-09-03 | 310024 PL-L 24W/830 4P MASTER | 2020-06-24 | 1 | CL 01 PL-L EVSA 20.000u | Nacht astronomisch in / uit |  | OV | 109494.186 | 422694.311
[11 empty] | 310024 PL-L 24W/830 4P MASTER | 2020-06-24 | 2 | CL 01 PL-L EVSA 20.000u | Nacht astronomisch in / uit |  | OV
Dordrecht | Liechtensteinhof | 025 2983 | St.Gecoat 04.5m Zwart top 76 | 4.5 | 2008-09-03 | Hoogwerker gebruiken | Inspectie 2020 | 025 2983.1 | 2310 2xPLL24 EVSA RAL9005 | 2008-09-03 | 310024 PL-L 24W/830 4P MASTER | 2020-06-24 | 1 | CL 01 PL-L EVSA 20.000u | Nacht astronomisch in / uit |  | OV | 109513.933 | 422683.775
[11 empty] | 310024 PL-L 24W/830 4P MASTER | 2020-06-24 | 2 | CL 01 PL-L EVSA 20.000u | Nacht astronomisch in / uit |  | OV
Dordrecht | Liechtensteinhof | 026 2983 | St.Gecoat 04.5m Zwart top 76 | 4.5 | 2008-09-03 | Hoogwerker gebruiken | Inspectie 2020 | 026 2983.1 | 2310 2xPLL24 EVSA RAL9005 | 2008-09-03 | 310024 PL-L 24W/830 4P MASTER | 2020-06-24 | 1 | CL 01 PL-L EVSA 20.000u | Nacht astronomisch in / uit |  | OV | 109535.177 | 422673.873
[11 empty] | 310024 PL-L 24W/830 4P MASTER | 2020-06-24 | 2 | CL 01 PL-L EVSA 20.000u | Nacht astronomisch in / uit |  | OV
Dordrecht | Liechtensteinhof | 027 2983 | St.Gecoat 04.5m Zwart top 76 | 4.5 | 2008-09-03 | Hoogwerker gebruiken | Inspectie 2020 | 027 2983.1 | 2310 1xPLL24 E | 2008-09-03 | 310024 PL-L 24W/830 4P MASTER | 2020-06-23 | 1 | CL 01 PL-L EVSA 20.000u | Nacht astronomisch in / uit |  | OV | 109547.264 | 422686.094
Dordrecht | Liechtensteinhof | 028 2983 | St.Gecoat 04.5m Zwart top 76 | 4.5 | 2008-09-03 | Hoogwerker gebruiken | Inspectie 2020 | 028 2983.1 | 2310 2xPLL24 EVSA RAL9005 | 2008-09-03 | 310024 PL-L 24W/830 4P MASTER | 2020-06-23 | 1 | CL 01 PL-L EVSA 20.000u | Nacht astronomisch in / uit |  | OV | 109556.383 | 422709.325
[11 empty] | 310024 PL-L 24W/830 4P MASTER | 2020-06-23 | 2 | CL 01 PL-L EVSA 20.000u | Nacht astronomisch in / uit |  | OV
Dordrecht | Liechtensteinhof | 029 2983 | St.Gecoat 04.5m Zwart top 76 | 4.5 | 2008-09-03 | Hoogwerker gebruiken | Inspectie 2020 | 029 2983.1 | 2310 2xPLL24 EVSA RAL9005 | 2008-09-03 | 310024 PL-L 24W/830 4P MASTER | 2020-06-23 | 1 | CL 01 PL-L EVSA 20.000u | Nacht astronomisch in / uit |  | OV | 109564.836 | 422731.551
[11 empty] | 310024 PL-L 24W/830 4P MASTER | 2020-06-23 | 2 | CL 01 PL-L EVSA 20.000u | Nacht astronomisch in / uit |  | OV
Dordrecht | Liechtensteinhof | 030 2983 | St.Gecoat 04.5m Zwart top 76 | 4.5 | 2008-09-03 | Hoogwerker gebruiken | Inspectie 2020 | 030 2983.1 | 2310 2xPLL24 EVSA RAL9005 | 2008-09-03 | 310024 PL-L 24W/830 4P MASTER | 2020-06-23 | 1 | CL 01 PL-L EVSA 20.000u | Nacht astronomisch in / uit |  | OV | 109572.122 | 422750.568
[11 empty] | 310024 PL-L 24W/830 4P MASTER | 2020-06-23 | 2 | CL 01 PL-L EVSA 20.000u | Nacht astronomisch in / uit |  | OV
Dordrecht | Liechtensteinhof | 031 2983 | St.Gecoat 04.5m Zwart top 76 | 4.5 | 2008-09-03 | Hoogwerker gebruiken | Inspectie 2020 | 031 2983.1 | 2310 2xPLL24 EVSA RAL9005 | 2008-09-03 | 310024 PL-L 24W/830 4P MASTER | 2020-06-23 | 1 | CL 01 PL-L EVSA 20.000u | Nacht astronomisch in / uit |  | OV | 109581.212 | 422774.477
[11 empty] | 310024 PL-L 24W/830 4P MASTER | 2020-06-23 | 2 | CL 01 PL-L EVSA 20.000u | Nacht astronomisch in / uit |  | OV
Dordrecht | Liechtensteinhof | 032 2983 | St.Gecoat 04.5m Zwart top 76 | 4.5 | 2008-09-03 | Hoogwerker gebruiken | Inspectie 2020 | 032 2983.1 | 2310 2xPLL24 EVSA RAL9005 | 2008-09-03 | 310024 PL-L 24W/830 4P MASTER | 2024-01-08 | 1 | CL 01 PL-L EVSA 20.000u | Nacht astronomisch in / uit |  | OV | 109589.767 | 422796.841
[11 empty] | 310024 PL-L 24W/830 4P MASTER | 2024-01-08 | 2 | CL 01 PL-L EVSA 20.000u | Nacht astronomisch in / uit |  | OV
Dordrecht | Liechtensteinhof | 033 2983 | St.Gecoat 04.5m Zwart top 76 | 4.5 | 2008-09-03 | Hoogwerker gebruiken | Inspectie 2020 | 033 2983.1 | 2310 2xPLL24 EVSA RAL9005 | 2008-09-03 | 310024 PL-L 24W/830 4P MASTER | 2020-06-23 | 1 | CL 01 PL-L EVSA 20.000u | Nacht astronomisch in / uit |  | OV | 109598.065 | 422818.464
[11 empty] | 310024 PL-L 24W/830 4P MASTER | 2020-06-23 | 2 | CL 01 PL-L EVSA 20.000u | Nacht astronomisch in / uit |  | OV
Dordrecht | Liechtensteinhof | 034 2983 | St.Gecoat 04.5m Zwart top 76 | 4.5 | 2008-09-03 | Hoogwerker gebruiken | Inspectie 2020 | 034 2983.1 | 2310 2xPLL24 EVSA RAL9005 | 2008-09-03 | 310024 PL-L 24W/830 4P MASTER | 2020-06-23 | 1 | CL 01 PL-L EVSA 20.000u | Nacht astronomisch in / uit |  | OV | 109606.729 | 422841.256
[11 empty] | 310024 PL-L 24W/830 4P MASTER | 2020-06-23 | 2 | CL 01 PL-L EVSA 20.000u | Nacht astronomisch in / uit |  | OV
Dordrecht | Liechtensteinhof | 035 2983 | St.Gecoat 04.5m Zwart top 76 | 4.5 | 2008-09-03 | Hoogwerker gebruiken | Inspectie 2020 | 035 2983.1 | 2310 2xPLL24 EVSA RAL9005 | 2008-09-03 | 310024 PL-L 24W/830 4P MASTER | 2020-06-23 | 1 | CL 01 PL-L EVSA 20.000u | Nacht astronomisch in / uit |  | OV | 109615.827 | 422865.158
[11 empty] | 310024 PL-L 24W/830 4P MASTER | 2020-06-23 | 2 | CL 01 PL-L EVSA 20.000u | Nacht astronomisch in / uit |  | OV
Dordrecht | Lijnbaan | 001 3125 | 127092-1500 St.Gecoat Zwart 06,0m | 6 | 1994-05-01 | Hoogwerker gebruiken | Inspectie 2020 | 001 3125.1 | ALTRA-2 1xPLL 36 E | 2014-07-17 | 310036 PL-L 36W/830 4P MASTER | 2020-01-31 | 1 | CL 01 PL-L EVSA 20.000u | Nacht astronomisch in / uit |  | OV | 105963.349 | 425642.075
Dordrecht | Lijnbaan | 002 3125 | 127092-1500 St.Gecoat Zwart 06,0m | 6 | 1994-05-01 | Hoogwerker gebruiken | Inspectie 2020 | 002 3125.1 | ALTRA-2 1xPLL 36 E | 2014-07-17 | 310036 PL-L 36W/830 4P MASTER | 2020-01-31 | 1 | CL 01 PL-L EVSA 20.000u | Nacht astronomisch in / uit |  | OV | 105974.512 | 425622.31
Dordrecht | Lijnbaan | 003 3125 | 127092-1500 St.Gecoat Zwart 06,0m | 6 | 1994-05-01 | Hoogwerker gebruiken | Inspectie 2020 | 003 3125.1 | ALTRA-2 1xPLL 36 E | 2014-07-17 | 310036 PL-L 36W/830 4P MASTER | 2020-01-31 | 1 | CL 01 PL-L EVSA 20.000u | Nacht astronomisch in / uit |  | OV | 105996.834 | 425626.123
Dordrecht | Lijnbaan | 004 3125 | 127092-1500 St.Gecoat Zwart 06,0m | 6 | 1994-05-01 | Hoogwerker gebruiken | Inspectie 2020 | 004 3125.1 | ALTRA-2 1xPLL 36 E | 2014-07-17 | 310036 PL-L 36W/830 4P MASTER | 2020-01-31 | 1 | CL 01 PL-L EVSA 20.000u | Nacht astronomisch in / uit |  | OV | 106007.578 | 425608.261
Dordrecht | Lijnbaan | 005 3125 | 127092-1500 St.Gecoat Zwart 06,0m | 6 | 1994-05-01 | Hoogwerker gebruiken | Inspectie 2020 | 005 3125.1 | ALTRA-2 1xPLL 36 E | 2014-07-17 | 310036 PL-L 36W/830 4P MASTER | 2020-01-31 | 1 | CL 01 PL-L EVSA 20.000u | Nacht astronomisch in / uit |  | OV | 106031.656 | 425609.715
Dordrecht | Lijnbaan | 006 3125 | 127092-1500 St.Gecoat Zwart 06,0m | 6 | 1994-05-01 | Hoogwerker gebruiken | Inspectie 2020 | 006 3125.1 | ALTRA-2 1xPLL 36 E | 2014-07-17 | 310036 PL-L 36W/830 4P MASTER | 2020-01-31 | 1 | CL 01 PL-L EVSA 20.000u | Nacht astronomisch in / uit |  | OV | 106052.413 | 425587.302
Dordrecht | Lijnbaan | 007 3125 | 127092-1500 St.Gecoat Zwart 06,0m | 6 | 1994-06-01 | Hoogwerker gebruiken | Inspectie 2020 | 007 3125.1 | ALTRA-2 1xPLL 36 E | 2014-07-17 | 310036 PL-L 36W/830 4P MASTER | 2020-01-31 | 1 | CL 01 PL-L EVSA 20.000u | Nacht astronomisch in / uit |  | OV | 106079.667 | 425586.781
Dordrecht | Lijnbaan | 008 3125 | 127092-1500 St.Gecoat Zwart 06,0m | 6 | 1994-06-01 | Hoogwerker gebruiken | Inspectie 2020 | 008 3125.1 | ALTRA-2 1xPLL 36 E | 2014-07-17 | 310036 PL-L 36W/830 4P MASTER | 2020-01-31 | 1 | CL 01 PL-L EVSA 20.000u | Nacht astronomisch in / uit |  | OV | 106093.688 | 425564.063
Dordrecht | Lijnbaan | 009 3125 | 127092-1500 St.Gecoat Zwart 06,0m | 6 | 1994-06-01 | Hoogwerker gebruiken | Inspectie 2020 | 009 3125.1 | ALTRA-2 1xPLL 36 E | 2014-07-17 | 310036 PL-L 36W/830 4P MASTER | 2020-01-31 | 1 | CL 01 PL-L EVSA 20.000u | Nacht astronomisch in / uit |  | OV | 106118.687 | 425566.197
Dordrecht | Lijnbaan | 010 3125 | 127092-1500 St.Gecoat Zwart 06,0m | 6 | 1994-06-01 | Hoogwerker gebruiken | Inspectie 2020 | 010 3125.1 | ALTRA-2 1xPLL 36 E | 2014-07-17 | 310036 PL-L 36W/830 4P MASTER | 2020-01-31 | 1 | CL 01 PL-L EVSA 20.000u | Nacht astronomisch in / uit |  | OV | 106133.297 | 425543.081
Dordrecht | Lijnbaan | 011 3125 | 127092-1500 St.Gecoat Zwart 06,0m | 6 | 1994-06-01 | Hoogwerker gebruiken | Inspectie 2020 | 011 3125.1 | ALTRA-2 1xPLL 36 E | 2014-07-17 | 310036 PL-L 36W/830 4P MASTER | 2020-01-31 | 1 | CL 01 PL-L EVSA 20.000u | Nacht astronomisch in / uit |  | OV | 106156.446 | 425546.396
Dordrecht | Lijnbaan | 012 3125 | 127092-1500 St.Gecoat Zwart 06,0m | 6 | 1994-06-01 | Hoogwerker gebruiken | Inspectie 2020 | 012 3125.1 | ALTRA-2 1xPLL 36 E | 2014-07-17 | 310036 PL-L 36W/830 4P MASTER | 2020-01-31 | 1 | CL 01 PL-L EVSA 20.000u | Nacht astronomisch in / uit |  | OV | 106168.606 | 425524.895
Dordrecht | Lijnbaan | 013 3125 | 127092-1500 St.Gecoat Zwart 06,0m | 6 | 1994-06-01 | Hoogwerker gebruiken | Inspectie 2020 | 013 3125.1 | ALTRA-2 1xPLL 36 E | 2014-07-17 | 310036 PL-L 36W/830 4P MASTER | 2020-01-31 | 1 | CL 01 PL-L EVSA 20.000u | Nacht astronomisch in / uit |  | OV | 106188.793 | 425527.877
Dordrecht | Lijnbaan | 014 3125 | St.gegalv. 07,0m Kromstaf | 7 | 1989-10-01 | Hoogwerker gebruiken | Inspectie 2020 | 014 3125.1 | HARMONY 2xPLL24W | 2015-04-30 | 310024 PL-L 24W/830 4P MASTER | 2020-01-31 | 1 | CL 01 PL-L EVSA 20.000u | Nacht astronomisch in / uit |  | OV | 106206.747 | 425514.484
[11 empty] | 310024 PL-L 24W/830 4P MASTER | 2020-01-31 | 2 | CL 01 PL-L EVSA 20.000u | Nacht astronomisch in / uit |  | OV
Dordrecht | Lijnbaan | 015 3125 | Staal gecoat vierkant 9.0m lph 8.0m | 9 | 2016-05-11 | Hoogwerker gebruiken | Inspectie 2022 | 015 3125.01 | BRISA+ 48led 3000K 6480-10800lm RAL 9007 | 2016-05-11 | LED 64W 3000K 8100lm | 2016-05-11 | 01 | CL 08 LED VERLICHTING | Dimmen 50% | Citytouch OLC aanwezig | OV | 106222.913 | 425493.198
[8 empty] | 015 3125.02 | BRISA+ 48led 3000K 6480-10800lm RAL 9007 | 2016-05-11 | LED 64W 3000K 8100lm | 2016-05-11 | 01 | CL 08 LED VERLICHTING | Dimmen 50% | Citytouch OLC aanwezig | OV
Dordrecht | Lijnbaan | 016 3125 | Staal gecoat vierkant 9.0m lph 8.0m | 9 | 2016-05-11 | Hoogwerker gebruiken | Inspectie 2022 | 016 3125.01 | BRISA+ 48led 3000K 6480-10800lm RAL 9007 | 2016-05-11 | LED 64W 3000K 8100lm | 2016-05-11 | 01 | CL 08 LED VERLICHTING | Dimmen 50% | Citytouch OLC aanwezig | OV | 106246.642 | 425483.915
[8 empty] | 016 3125.02 | BRISA+ 48led 3000K 6480-10800lm RAL 9007 | 2016-05-11 | LED 64W 3000K 8100lm | 2016-05-11 | 01 | CL 08 LED VERLICHTING | Dimmen 50% | Citytouch OLC aanwezig | OV
Dordrecht | Lijnbaan | 017 3125 | Staal gecoat vierkant 9.0m lph 8.0m | 9 | 2016-05-11 | Hoogwerker gebruiken | Inspectie 2022 | 017 3125.01 | BRISA+ 48led 3000K 6480-10800lm RAL 9007 | 2016-05-11 | LED 64W 3000K 8100lm | 2016-05-11 | 01 | CL 08 LED VERLICHTING | Dimmen 50% | Citytouch OLC aanwezig | OV | 106269.967 | 425474.64
[8 empty] | 017 3125.02 | BRISA+ 48led 3000K 6480-10800lm RAL 9007 | 2016-05-11 | LED 64W 3000K 8100lm | 2016-05-11 | 01 | CL 08 LED VERLICHTING | Dimmen 50% | Citytouch OLC aanwezig | OV
Dordrecht | Lijnbaan | 018 3125 | Staal gecoat vierkant 9.0m lph 8.0m | 9 | 2016-05-11 | Hoogwerker gebruiken | Inspectie 2022 | 018 3125.01 | BRISA+ 48led 3000K 6480-10800lm RAL 9007 | 2016-05-11 | LED 64W 3000K 8100lm | 2016-05-11 | 01 | CL 08 LED VERLICHTING | Dimmen 50% | Citytouch OLC aanwezig | OV | 106293.108 | 425465.243
[8 empty] | 018 3125.02 | BRISA+ 48led 3000K 6480-10800lm RAL 9007 | 2016-05-11 | LED 64W 3000K 8100lm | 2016-05-11 | 01 | CL 08 LED VERLICHTING | Dimmen 50% | Citytouch OLC aanwezig | OV
Dordrecht | Lijnbaan | 019 3125 | Staal gecoat vierkant 9.0m lph 8.0m | 9 | 2016-05-11 | Hoogwerker gebruiken | Inspectie 2022 | 019 3125.01 | BRISA+ 48led 3000K 6480-10800lm RAL 9007 | 2016-05-11 | LED 64W 3000K 8100lm | 2016-05-11 | 01 | CL 08 LED VERLICHTING | Dimmen 50% | Citytouch OLC aanwezig | OV | 106316.876 | 425455.997
[8 empty] | 019 3125.02 | BRISA+ 48led 3000K 6480-10800lm RAL 9007 | 2016-05-11 | LED 64W 3000K 8100lm | 2016-05-11 | 01 | CL 08 LED VERLICHTING | Dimmen 50% | Citytouch OLC aanwezig | OV
Dordrecht | Lijnbaan | 020 3125 | Staal gecoat vierkant 9.0m lph 8.0m | 9 | 2016-05-11 | Hoogwerker gebruiken | Inspectie 2022 | 020 3125.01 | BRISA+ 48led 3000K 6480-10800lm RAL 9007 | 2016-05-11 | LED 64W 3000K 8100lm | 2016-05-11 | 01 | CL 08 LED VERLICHTING | Dimmen 50% | Citytouch OLC aanwezig | OV | 106336.057 | 425443.903
Dordrecht | Lijnbaan | 021 3125 | Staal gecoat vierkant 9.0m lph 8.0m | 9 | 2016-05-11 | Hoogwerker gebruiken | Inspectie 2022 | 021 3125.01 | BRISA+ 48led 3000K 6480-10800lm RAL 9007 | 2016-05-11 | LED 64W 3000K 8100lm | 2016-05-11 | 01 | CL 08 LED VERLICHTING | Dimmen 50% | Citytouch OLC aanwezig | OV | 106354.837 | 425431.889
Dordrecht | Lijnbaan | 022 3125 | Staal gecoat vierkant 9.0m lph 8.0m | 9 | 2016-05-11 | Hoogwerker gebruiken | Inspectie 2022 | 022 3125.01 | BRISA+ 48led 3000K 6480-10800lm RAL 9007 | 2016-05-11 | LED 64W 3000K 8100lm | 2016-05-11 | 01 | CL 08 LED VERLICHTING | Dimmen 50% | Citytouch OLC aanwezig | OV | 106383.58 | 425413.46
Dordrecht | Lijnbaan | 023 3125 | Vakwerkmast lph 11.0m | 11 | 2016-05-11 | Hoogwerker gebruiken | Inspectie 2022 | 023 3125.01 | BRISA+ 48led 3000K 6480-10800lm RAL 9007 | 2016-05-11 | LED 45W 3000K 5670lm | 2016-05-11 | 01 | CL 08 LED VERLICHTING | Dimmen 50% | Citytouch OLC aanwezig | OV | 106351.581 | 425406.905
[8 empty] | 023 3125.02 | BRISA+ 48led 3000K 6480-10800lm RAL 9007 | 2016-05-11 | LED 45W 3000K 5670lm | 2016-05-11 | 01 | CL 08 LED VERLICHTING | Dimmen 50% | Citytouch OLC aanwezig | OV
[8 empty] | 023 3125.03 | BRISA+ 48led 3000K 6480-10800lm RAL 9007 | 2016-05-11 | LED 45W 3000K 5670lm | 2016-05-11 | 01 | CL 08 LED VERLICHTING | Dimmen 50% | Citytouch OLC aanwezig | OV
Dordrecht | Lijnbaan | 024 3125 | Vakwerkmast lph 11.0m | 11 | 2016-05-11 | Hoogwerker gebruiken | Inspectie 2022 | 024 3125.01 | BRISA+ 48led 3000K 6480-10800lm RAL 9007 | 2016-05-11 | LED 45W 3000K 5670lm | 2016-05-11 | 01 | CL 08 LED VERLICHTING | Dimmen 50% | Citytouch OLC aanwezig | OV | 106344.646 | 425414.927
[8 empty] | 024 3125.02 | BRISA+ 48led 3000K 6480-10800lm RAL 9007 | 2016-05-11 | LED 45W 3000K 5670lm | 2016-05-11 | 01 | CL 08 LED VERLICHTING | Dimmen 50% | Citytouch OLC aanwezig | OV
Dordrecht | Lijnbaan | 025 3125 | Vakwerkmast lph 11.0m | 11 | 2016-05-11 | Hoogwerker gebruiken | Inspectie 2022 | 025 3125.01 | BRISA+ 48led 3000K 6480-10800lm RAL 9007 | 2016-05-11 | LED 45W 3000K 5670lm | 2016-05-11 | 01 | CL 08 LED VERLICHTING | Dimmen 50% | Citytouch OLC aanwezig | OV | 106337.731 | 425422.949
[8 empty] | 025 3125.02 | BRISA+ 48led 3000K 6480-10800lm RAL 9007 | 2016-05-11 | LED 45W 3000K 5670lm | 2016-05-11 | 01 | CL 08 LED VERLICHTING | Dimmen 50% | Citytouch OLC aanwezig | OV
Dordrecht | Lijnbaan | 026 3125 | Vakwerkmast lph 11.0m | 11 | 2016-05-11 | Hoogwerker gebruiken | Inspectie 2022 | 026 3125.01 | BRISA+ 48led 3000K 6480-10800lm RAL 9007 | 2016-05-11 | LED 45W 3000K 5670lm | 2016-05-11 | 01 | CL 08 LED VERLICHTING | Dimmen 50% | Citytouch OLC aanwezig | OV | 106330.676 | 425430.932
[8 empty] | 026 3125.02 | BRISA+ 48led 3000K 6480-10800lm RAL 9007 | 2016-05-11 | LED 45W 3000K 5670lm | 2016-05-11 | 01 | CL 08 LED VERLICHTING | Dimmen 50% | Citytouch OLC aanwezig | OV
[8 empty] | 026 3125.03 | BRISA+ 48led 3000K 6480-10800lm RAL 9007 | 2016-05-11 | LED 45W 3000K 5670lm | 2016-05-11 | 01 | CL 08 LED VERLICHTING | Dimmen 50% | Citytouch OLC aanwezig | OV
Dordrecht | Lijnbaan | 027 3125 | Staal gecoat vierkant 9.0m lph 8.0m | 9 | 2016-05-11 | Hoogwerker gebruiken | Inspectie 2022 | 027 3125.01 | BRISA+ 48led 3000K 6480-10800lm RAL 9007 | 2016-05-11 | LED 64W 3000K 8100lm | 2016-05-11 | 01 | CL 08 LED VERLICHTING | Dimmen 50% | Citytouch OLC aanwezig | OV | 106308.376 | 425434.352
Dordrecht | Lijnbaan | 028 3125 | Wandsteun staal gecoat 08,0m | 8 | 2016-05-11 | Hoogwerker gebruiken | Inspectie 2022 | 028 3125.01 | BRISA+ 48led 3000K 6480-10800lm RAL 9007 | 2016-05-11 | LED 45W 3000K 5670lm | 2016-05-11 | 01 | CL 08 LED VERLICHTING | Dimmen 50% | Citytouch OLC aanwezig | OV | 106278.51 | 425399.79
Dordrecht | Lijnbaan | 029 3125 | Vakwerkmast lph 11.0m | 11 | 2016-05-11 | Hoogwerker gebruiken | Inspectie 2022 | 029 3125.01 | BRISA+ 48led 3000K 6480-10800lm RAL 9007 | 2016-05-11 | LED 45W 3000K 5670lm | 2016-05-11 | 01 | CL 08 LED VERLICHTING | Dimmen 50% | Citytouch OLC aanwezig | OV | 106302.736 | 425406.864
[8 empty] | 029 3125.02 | BRISA+ 48led 3000K 6480-10800lm RAL 9007 | 2016-05-11 | LED 45W 3000K 5670lm | 2016-05-11 | 01 | CL 08 LED VERLICHTING | Dimmen 50% | Citytouch OLC aanwezig | OV
[8 empty] | 029 3125.03 | BRISA+ 48led 3000K 6480-10800lm RAL 9007 | 2016-05-11 | LED 45W 3000K 5670lm | 2016-05-11 | 01 | CL 08 LED VERLICHTING | Dimmen 50% | Citytouch OLC aanwezig | OV
Dordrecht | Lijnbaan | 030 3125 | Vakwerkmast lph 11.0m | 11 | 2016-05-11 | Hoogwerker gebruiken | Inspectie 2022 | 030 3125.01 | BRISA+ 48led 3000K 6480-10800lm RAL 9007 | 2016-05-11 | LED 45W 3000K 5670lm | 2016-05-11 | 01 | CL 08 LED VERLICHTING | Dimmen 50% | Citytouch OLC aanwezig | OV | 106309.911 | 425398.581
[8 empty] | 030 3125.02 | BRISA+ 48led 3000K 6480-10800lm RAL 9007 | 2016-05-11 | LED 45W 3000K 5670lm | 2016-05-11 | 01 | CL 08 LED VERLICHTING | Dimmen 50% | Citytouch OLC aanwezig | OV
Dordrecht | Lijnbaan | 031 3125 | Vakwerkmast lph 11.0m | 11 | 2016-05-11 | Hoogwerker gebruiken | Inspectie 2022 | 031 3125.01 | BRISA+ 48led 3000K 6480-10800lm RAL 9007 | 2016-05-11 | LED 45W 3000K 5670lm | 2016-05-11 | 01 | CL 08 LED VERLICHTING | Dimmen 50% | Citytouch OLC aanwezig | OV | 106316.806 | 425390.639
[8 empty] | 031 3125.02 | BRISA+ 48led 3000K 6480-10800lm RAL 9007 | 2016-05-11 | LED 45W 3000K 5670lm | 2016-05-11 | 01 | CL 08 LED VERLICHTING | Dimmen 50% | Citytouch OLC aanwezig | OV
Dordrecht | Lijnbaan | 032 3125 | Vakwerkmast lph 11.0m | 11 | 2016-05-11 | Hoogwerker gebruiken | Inspectie 2022 | 032 3125.01 | BRISA+ 48led 3000K 6480-10800lm RAL 9007 | 2016-05-11 | LED 45W 3000K 5670lm | 2016-05-11 | 01 | CL 08 LED VERLICHTING | Dimmen 50% | Citytouch OLC aanwezig | OV | 106323.841 | 425382.456
[8 empty] | 032 3125.02 | BRISA+ 48led 3000K 6480-10800lm RAL 9007 | 2016-05-11 | LED 45W 3000K 5670lm | 2016-05-11 | 01 | CL 08 LED VERLICHTING | Dimmen 50% | Citytouch OLC aanwezig | OV
[8 empty] | 032 3125.03 | BRISA+ 48led 3000K 6480-10800lm RAL 9007 | 2016-05-11 | LED 45W 3000K 5670lm | 2016-05-11 | 01 | CL 08 LED VERLICHTING | Dimmen 50% | Citytouch OLC aanwezig | OV
Dordrecht | Lijnbaan | 033 3125 | Staal gecoat vierkant 9.0m lph 8.0m | 9 | 2016-05-11 | Hoogwerker gebruiken | Inspectie 2022 | 033 3125.01 | BRISA+ 48led 3000K 6480-10800lm RAL 9007 | 2016-05-11 | LED 45W 3000K 5670lm | 2016-05-11 | 01 | CL 08 LED VERLICHTING | Dimmen 50% | Citytouch OLC aanwezig | OV | 106338.438 | 425365.705
Dordrecht | Lijnbaan | 034 3125 | Staal gecoat vierkant 9.0m lph 8.0m | 9 | 2016-05-11 | Hoogwerker gebruiken | Inspectie 2022 | 034 3125.01 | BRISA+ 48led 3000K 6480-10800lm RAL 9007 | 2016-05-11 | LED 45W 3000K 5670lm | 2016-05-11 | 01 | CL 08 LED VERLICHTING | Dimmen 50% | Citytouch OLC aanwezig | OV | 106352.368 | 425381.473
Dordrecht | Lijnbaan | 035 3125 | Staal gecoat vierkant 9.0m lph 8.0m | 9 | 2016-05-11 | Hoogwerker gebruiken | Inspectie 2022 | 035 3125.01 | BRISA+ 48led 3000K 6480-10800lm RAL 9007 | 2016-05-11 | LED 45W 3000K 5670lm | 2016-05-11 | 01 | CL 08 LED VERLICHTING | Dimmen 50% | Citytouch OLC aanwezig | OV | 106371.965 | 425403.541
Dordrecht | Lijnbaandwarsstraat | 001 3130 | St.gegalv. 07,0m Kromstaf | 7 | 1989-01-01 | Hoogwerker gebruiken | Inspectie 2020 | 001 3130.1 | HARMONY 2xPLL24W | 2015-04-30 | 310024 PL-L 24W/830 4P MASTER | 2020-01-31 | 1 | CL 01 PL-L EVSA 20.000u | Nacht astronomisch in / uit |  | OV | 106080.307 | 425605.73
[11 empty] | 310024 PL-L 24W/830 4P MASTER | 2020-01-31 | 2 | CL 01 PL-L EVSA 20.000u | Nacht astronomisch in / uit |  | OV
Dordrecht | Lijnbaandwarsstraat | 001A3130 | 127015 Staal gegalvaniseerd 03,5m | 3.5 | 2009-07-03 | Hoogwerker gebruiken | Inspectie 2020 | 001A3130.1 | 2000 1xPLL18 E | 2009-07-03 | 310018 PL-L 18W/830 4P MASTER | 2020-01-31 | 1 | CL 01 PL-L EVSA 20.000u | Nacht astronomisch in / uit |  | OV | 106100.191 | 425618.408
Dordrecht | Lijnbaandwarsstraat | 002 3130 | 127110 St.Gecoat Zwart 07,0m Kromstaf | 6 | 2021-05-10 | Hoogwerker gebruiken | Inspectie 2021 | 002 3130.1 | HARMONY 2xPLL24W | 2015-04-30 | 310024 PL-L 24W/830 4P MASTER | 2020-01-31 | 1 | CL 01 PL-L EVSA 20.000u | Nacht astronomisch in / uit |  | OV | 106094.58 | 425630.663
[11 empty] | 310024 PL-L 24W/830 4P MASTER | 2020-01-31 | 2 | CL 01 PL-L EVSA 20.000u | Nacht astronomisch in / uit |  | OV
Dordrecht | Lijnbaandwarsstraat | 003 3130 | St.gegalv. 07,0m Kromstaf | 7 | 1988-03-01 | Hoogwerker gebruiken | Inspectie 2020 | 003 3130.1 | HARMONY 2xPLL24W | 2015-04-30 | 310024 PL-L 24W/830 4P MASTER | 2020-01-31 | 1 | CL 01 PL-L EVSA 20.000u | Nacht astronomisch in / uit |  | OV | 106116.271 | 425646.052
[11 empty] | 310024 PL-L 24W/830 4P MASTER | 2020-01-31 | 2 | CL 01 PL-L EVSA 20.000u | Nacht astronomisch in / uit |  | OV
Dordrecht | Lijsterbesstraat | 001 3140 | 127015 Staal gegalvaniseerd 03,5m | 3.5 | 1997-12-01 | Hoogwerker gebruiken | Inspectie 2024 | 001 3140.01 | 2000 1xPLL36 E | 2014-11-11 | 310036 PL-L 36W/830 4P MASTER | 2024-10-16 22:29 | 1 | CL 01 PL-L EVSA 20.000u | Nacht astronomisch in / uit |  | OV | 107972.796 | 422595.423
Dordrecht | Lijsterbesstraat | 002 3140 | 127015 Staal gegalvaniseerd 03,5m | 3.5 | 1997-12-01 | Hoogwerker gebruiken | Inspectie 2019 | 002 3140.01 | KFK LED2WELL 1600lm | 2023-09-03 | LED 11W 3000K 1600lm | 2023-09-13 | 1 | CL 08 LED VERLICHTING | Nacht astronomisch in / uit |  | OV | 107991.907 | 422598.786
Dordrecht | Lijsterbesstraat | 003 3140 | 127015 Staal gegalvaniseerd 03,5m | 3.5 | 1992-01-01 | Hoogwerker gebruiken | Inspectie 2024 | 003 3140.1 | 2000 1x PLL24 E | 2014-11-11 | 310024 PL-L 24W/830 4P MASTER | 2024-10-16 22:30 | 1 | CL 01 PL-L EVSA 20.000u | Nacht astronomisch in / uit |  | OV | 107993.427 | 422623.293
Dordrecht | Lijsterbesstraat | 004 3140 | 127015 Staal gegalvaniseerd 03,5m | 3.5 | 1992-01-01 | Hoogwerker gebruiken | Inspectie 2024 | 004 3140.1 | 2000 1x PLL24 E | 2014-11-11 | 310024 PL-L 24W/830 4P MASTER | 2024-10-16 22:30 | 1 | CL 01 PL-L EVSA 20.000u | Nacht astronomisch in / uit |  | OV | 107988.872 | 422647.156
Dordrecht | Lijsterbesstraat | 005 3140 | 127015 Staal gegalvaniseerd 03,5m | 3.5 | 1997-12-01 | Hoogwerker gebruiken | Inspectie 2024 | 005 3140.1 | 2000 1x PLL24 E | 2013-11-25 | 310024 PL-L 24W/830 4P MASTER | 2024-10-16 22:30 | 1 | CL 01 PL-L EVSA 20.000u | Nacht astronomisch in / uit |  | OV | 108012.067 | 422596.44
Dordrecht | Lijsterbesstraat | 006 3140 | 127015 Staal gegalvaniseerd 03,5m | 3.5 | 1997-12-01 | Ladder gebruiken | Inspectie 2024 | 006 3140.1 | 2000 1x PLL24 E | 2014-11-11 | 310024 PL-L 24W/830 4P MASTER | 2024-10-16 22:32 | 1 | CL 01 PL-L EVSA 20.000u | Nacht astronomisch in / uit |  | OV | 108020.018 | 422615.814
Dordrecht | Lijsterbesstraat | 007 3140 | 127015 Staal gegalvaniseerd 03,5m | 3.5 | 1997-12-01 | Hoogwerker gebruiken | Inspectie 2024 | 007 3140.1 | 2000 1x PLL24 E | 2014-11-11 | 310024 PL-L 24W/830 4P MASTER | 2024-10-16 22:32 | 1 | CL 01 PL-L EVSA 20.000u | Nacht astronomisch in / uit |  | OV | 108040.959 | 422609.647
Dordrecht | Lijsterbesstraat | 008 3140 | 127015 Staal gegalvaniseerd 03,5m | 3.5 | 1997-12-01 | Ladder gebruiken | Inspectie 2024 | 008 3140.01 | 2000 1xPLL36 E | 2014-11-11 | 310036 PL-L 36W/830 4P MASTER | 2024-10-16 22:32 | 1 | CL 01 PL-L EVSA 20.000u | Nacht astronomisch in / uit |  | OV | 108044.367 | 422596.109
Dordrecht | Lijsterbesstraat | 009 3140 | 127015 Staal gegalvaniseerd 03,5m | 3.5 | 1997-12-01 | Ladder gebruiken | Inspectie 2024 | 009 3140.1 | 2000 1x PLL24 E | 2014-11-11 | 310024 PL-L 24W/830 4P MASTER | 2024-10-16 22:33 | 1 | CL 01 PL-L EVSA 20.000u | Nacht astronomisch in / uit |  | OV | 108054.852 | 422621.869
Dordrecht | Lijsterbesstraat | 010 3140 | 127015 Staal gegalvaniseerd 03,5m | 3.5 | 1997-12-01 | Hoogwerker gebruiken | Inspectie 2024 | 010 3140.01 | 2000 1xPLL36 E | 2014-11-11 | 310036 PL-L 36W/830 4P MASTER | 2024-10-16 22:34 | 1 | CL 01 PL-L EVSA 20.000u | Nacht astronomisch in / uit |  | OV | 108071.836 | 422609.65
Dordrecht | Lijsterbesstraat | 011 3140 | 127015 Staal gegalvaniseerd 03,5m | 3.5 | 1997-12-01 | Hoogwerker gebruiken | Inspectie 2024 | 011 3140.1 | 2000 1x PLL24 E | 2014-11-11 | 310036 PL-L 36W/830 4P MASTER | 2024-10-16 22:35 | 1 | CL 01 PL-L EVSA 20.000u | Nacht astronomisch in / uit |  | OV | 108068.953 | 422581.383
Dordrecht | Lijsterbesstraat | 012 3140 | 127015 Staal gegalvaniseerd 03,5m | 3.5 | 1997-12-01 | Hoogwerker gebruiken | Inspectie 2024 | 012 3140.1 | KFK LED2WELL 1600lm overeenkomst | 2020-03-09 | LED 13W 3000K 1600lm | 2019-11-28 | 1 | CL 08 LED VERLICHTING | Nacht astronomisch in / uit |  | OV | 108071.986 | 422563.372
Dordrecht | Lijsterbesstraat | 013 3140 | 127015 Staal gegalvaniseerd 03,5m | 3.5 | 1997-12-01 | Hoogwerker gebruiken | Inspectie 2024 | 013 3140.1 | 2000 1x PLL24 E | 2014-11-11 | 310024 PL-L 24W/830 4P MASTER | 2024-10-16 22:39 | 1 | CL 01 PL-L EVSA 20.000u | Nacht astronomisch in / uit |  | OV | 108083.628 | 422543.362
Dordrecht | Lijsterbesstraat | 014 3140 | 127015 Staal gegalvaniseerd 03,5m | 3.5 | 1997-12-01 | Hoogwerker gebruiken | Inspectie 2024 | 014 3140.1 | 2000 1x PLL24 E | 2014-11-11 | 310024 PL-L 24W/830 4P MASTER | 2024-10-16 22:38 | 1 | CL 01 PL-L EVSA 20.000u | Nacht astronomisch in / uit |  | OV | 108067.78 | 422540.107
Dordrecht | Lijsterbesstraat | 015 3140 | 127015 Staal gegalvaniseerd 03,5m | 3.5 | 1997-12-01 | Hoogwerker gebruiken | Inspectie 2024 | 015 3140.1 | 2000 1x PLL24 E | 2014-11-11 | 310024 PL-L 24W/830 4P MASTER | 2024-10-16 22:37 | 1 | CL 01 PL-L EVSA 20.000u | Nacht astronomisch in / uit |  | OV | 108045.058 | 422544.393
Dordrecht | Lijsterbesstraat | 016 3140 | 127015 Staal gegalvaniseerd 03,5m | 3.5 | 1997-12-01 | Hoogwerker gebruiken | Inspectie 2024 | 016 3140.1 | 2000 1x PLL24 E | 2014-11-11 | 310024 PL-L 24W/830 4P MASTER | 2024-10-16 22:37 | 1 | CL 01 PL-L EVSA 20.000u | Nacht astronomisch in / uit |  | OV | 108050.379 | 422531.389
Dordrecht | Lijsterbesstraat | 017 3140 | 127015 Staal gegalvaniseerd 03,5m | 3.5 | 1997-12-01 | Hoogwerker gebruiken | Inspectie 2024 | 017 3140.1 | 2000 1x PLL24 E | 2014-11-11 | 310024 PL-L 24W/830 4P MASTER | 2024-10-16 22:38 | 1 | CL 01 PL-L EVSA 20.000u | Nacht astronomisch in / uit |  | OV | 108047.566 | 422511.283
Dordrecht | Lijsterbesstraat | 018 3140 | 127015 Staal gegalvaniseerd 03,5m | 3.5 | 1997-12-01 | Hoogwerker gebruiken | Inspectie 2024 | 018 3140.1 | 2000 1x PLL24 E | 2014-11-11 | 310024 PL-L 24W/830 4P MASTER | 2024-10-16 22:38 | 1 | CL 01 PL-L EVSA 20.000u | Nacht astronomisch in / uit |  | OV | 108058.246 | 422496.312
Dordrecht | Lijsterbesstraat | 018A3140 | 127015 Staal gegalvaniseerd 03,5m | 3.5 | 1987-11-01 | Hoogwerker gebruiken | Inspectie 2024 | 018A3140.1 | 2000 1x PLL24 E | 2014-11-11 | 310024 PL-L 24W/830 4P MASTER | 2024-10-16 22:36 | 1 | CL 01 PL-L EVSA 20.000u | Nacht astronomisch in / uit |  | OV | 108027.11 | 422532.957
Dordrecht | Lijsterbesstraat | 019 3140 | 127015 Staal gegalvaniseerd 03,5m | 3.5 | 1997-12-01 | Hoogwerker gebruiken | Inspectie 2024 | 019 3140.1 | 2000 1x PLL24 E | 2014-11-11 | 310024 PL-L 24W/830 4P MASTER | 2024-10-16 22:36 | 1 | CL 01 PL-L EVSA 20.000u | Nacht astronomisch in / uit |  | OV | 108008.043 | 422537.712
Dordrecht | Lijsterbesstraat | 020 3140 | 127015 Staal gegalvaniseerd 03,5m | 3.5 | 1997-12-01 | Hoogwerker gebruiken | Inspectie 2024 | 020 3140.01 | 2000 1xPLL36 E | 2014-11-11 | 310036 PL-L 36W/830 4P MASTER | 2024-10-16 22:36 | 1 | CL 01 PL-L EVSA 20.000u | Nacht astronomisch in / uit |  | OV | 107986.639 | 422525.885
Dordrecht | Lindelaan (Dordrecht) | 001 2995 | 127015 Staal gegalvaniseerd 03,5m | 3.5 | 2019-06-18 | Hoogwerker gebruiken | Inspectie 2023 | 001 2995.1 | KFK LED2WELL 2150lm overeenkomst | 2019-06-18 | LED 18W 3000K 2150lm | 2019-06-18 | 1 | CL 08 LED VERLICHTING | Nacht astronomisch in / uit |  | OV | 108440.587 | 422992.683
Dordrecht | Lindelaan (Dordrecht) | 002 2995 | 127015 Staal gegalvaniseerd 03,5m | 3.5 | 2003-11-19 | Hoogwerker gebruiken | Inspectie 2024 | 002 2995.1 | 2000 1x PLL24 E | 2012-03-08 | 310024 PL-L 24W/830 4P MASTER | 2024-10-15 22:15 | 1 | CL 01 PL-L EVSA 20.000u | Nacht astronomisch in / uit |  | OV | 108433.438 | 422980.175
Dordrecht | Lindelaan (Dordrecht) | 003 2995 | 127085 Staal gegalvaniseerd 06,0m | 6 | 2019-06-18 | Hoogwerker gebruiken | Inspectie 2023 | 003 2995.1 | KFK LED2WELL 2150lm overeenkomst | 2019-06-18 | LED 18W 3000K 2150lm | 2019-06-18 | 1 | CL 08 LED VERLICHTING | Nacht astronomisch in / uit |  | OV | 108444.648 | 422961.8
Dordrecht | Lindelaan (Dordrecht) | 004 2995 | 127015 Staal gegalvaniseerd 03,5m | 3.5 | 1994-03-01 | Hoogwerker gebruiken | Inspectie 2024 | 004 2995.1 | 2000 1x PLL24 E | 2014-11-10 | 310024 PL-L 24W/830 4P MASTER | 2024-10-15 22:16 | 1 | CL 01 PL-L EVSA 20.000u | Nacht astronomisch in / uit |  | OV | 108432.584 | 422946.475
Dordrecht | Lindelaan (Dordrecht) | 004A2995 | 127015 Staal gegalvaniseerd 03,5m | 3.5 | 2019-06-18 | Hoogwerker gebruiken | Inspectie 2023 | 004A2995.1 | KFK LED2WELL 2150lm overeenkomst | 2019-06-18 | LED 18W 3000K 2150lm | 2019-06-18 | 1 | CL 08 LED VERLICHTING | Nacht astronomisch in / uit |  | OV | 108443.71 | 422926.996
Dordrecht | Lindelaan (Dordrecht) | 005 2995 | 127015 Staal gegalvaniseerd 03,5m | 3.5 | 2019-06-18 | Hoogwerker gebruiken | Inspectie 2023 | 005 2995.1 | KFK LED2WELL 1200lm overeenkomst | 2019-06-18 | LED 10W 3000K 1200lm | 2019-06-18 | 1 | CL 08 LED VERLICHTING | Nacht astronomisch in / uit |  | OV | 108429.593 | 422912.385
Dordrecht | Lindelaan (Dordrecht) | 006 2995 | 127015 Staal gegalvaniseerd 03,5m | 3.5 | 1997-12-01 | Hoogwerker gebruiken | Inspectie 2024 | 006 2995.1 | 2000 1x PLL24 E | 2014-11-10 | 310024 PL-L 24W/830 4P MASTER | 2024-10-15 22:16 | 1 | CL 01 PL-L EVSA 20.000u | Nacht astronomisch in / uit |  | OV | 108416.249 | 422921.385
Dordrecht | Lindelaan (Dordrecht) | 007 2995 | 127015 Staal gegalvaniseerd 03,5m | 3.5 | 1997-12-01 | Ladder gebruiken | Inspectie 2024 | 007 2995.1 | 2000 1x PLL24 E | 2014-11-10 | 310036 PL-L 36W/830 4P MASTER | 2024-10-15 22:17 | 1 | CL 01 PL-L EVSA 20.000u | Nacht astronomisch in / uit |  | OV | 108383.575 | 422922.383
Dordrecht | Lindelaan (Dordrecht) | 008 2995 | 127015 Staal gegalvaniseerd 03,5m | 3.5 | 1994-03-01 | Ladder gebruiken | Inspectie 2024 | 008 2995.1 | 2000 1x PLL24 E | 2014-11-10 | 310024 PL-L 24W/830 4P MASTER | 2024-10-15 22:18 | 1 | CL 01 PL-L EVSA 20.000u | Nacht astronomisch in / uit |  | OV | 108361.717 | 422922.851
Dordrecht | Lindelaan (Dordrecht) | 009 2995 | 127015 Staal gegalvaniseerd 03,5m | 3.5 | 1997-12-01 | Hoogwerker gebruiken | Inspectie 2024 | 009 2995.1 | 2000 1xPLL36 E | 2014-11-10 | 310036 PL-L 36W/830 4P MASTER | 2024-10-15 22:17 | 1 | CL 01 PL-L EVSA 20.000u | Nacht astronomisch in / uit |  | OV | 108400.182 | 422913.687
Dordrecht | Lindelaan (Dordrecht) | 010 2995 | 127015 Staal gegalvaniseerd 03,5m | 3.5 | 1997-12-01 | Ladder gebruiken | Inspectie 2024 | 010 2995.1 | 2000 1x PLL24 E | 2014-11-10 | 310024 PL-L 24W/830 4P MASTER | 2024-10-15 22:18 | 1 | CL 01 PL-L EVSA 20.000u | Nacht astronomisch in / uit |  | OV | 108375.724 | 422896.48
Dordrecht | Lindelaan (Dordrecht) | 011 2995 | 127015 Staal gegalvaniseerd 03,5m | 3.5 | 1997-12-01 | Hoogwerker gebruiken | Inspectie 2024 | 011 2995.1 | 2000 1x PLL24 E | 2014-11-10 | 310024 PL-L 24W/830 4P MASTER | 2024-10-15 22:19 | 1 | CL 01 PL-L EVSA 20.000u | Nacht astronomisch in / uit |  | OV | 108391.92 | 422893.926
Dordrecht | Lindelaan (Dordrecht) | 012 2995 | 127015 Staal gegalvaniseerd 03,5m | 3.5 | 1997-12-01 | Hoogwerker gebruiken | Inspectie 2024 | 012 2995.1 | 2000 1xPLL36 E | 2014-11-10 | 310024 PL-L 24W/830 4P MASTER | 2024-10-15 22:20 | 1 | CL 01 PL-L EVSA 20.000u | Nacht astronomisch in / uit |  | OV | 108403.372 | 422886.053
Dordrecht | Lindelaan (Dordrecht) | 013 2995 | 127015 Staal gegalvaniseerd 03,5m | 3.5 | 1994-03-01 | Ladder gebruiken | Inspectie 2024 | 013 2995.1 | 2000 1x PLL24 E | 2014-11-10 | 310024 PL-L 24W/830 4P MASTER | 2024-10-15 22:21 | 1 | CL 01 PL-L EVSA 20.000u | Nacht astronomisch in / uit |  | OV | 108380.913 | 422867.993
Dordrecht | Lindelaan (Dordrecht) | 014 2995 | 127015 Staal gegalvaniseerd 03,5m | 3.5 | 1997-12-01 | Ladder gebruiken | Inspectie 2024 | 014 2995.1 | 2000 1x PLL24 E | 2014-11-10 | 310024 PL-L 24W/830 4P MASTER | 2024-10-15 22:21 | 1 | CL 01 PL-L EVSA 20.000u | Nacht astronomisch in / uit |  | OV | 108358.797 | 422867.897
Dordrecht | Lindelaan (Dordrecht) | 015 2995 | 127015 Staal gegalvaniseerd 03,5m | 3.5 | 2010-02-23 | Hoogwerker gebruiken | Inspectie 2024 | 015 2995.1 | 2000 1xPLL36 E | 2014-11-10 | 310036 PL-L 36W/830 4P MASTER | 2024-10-15 22:20 | 1 | CL 01 PL-L EVSA 20.000u | Nacht astronomisch in / uit |  | OV | 108399.624 | 422859.296
Dordrecht | Lindelaan (Dordrecht) | 016 2995 | 127015 Staal gegalvaniseerd 03,5m | 3.5 | 1997-12-01 | Hoogwerker gebruiken | Inspectie 2024 | 016 2995.1 | 2000 1xPLL36 E | 2014-11-10 | 310036 PL-L 36W/830 4P MASTER | 2024-10-15 22:21 | 1 | CL 01 PL-L EVSA 20.000u | Nacht astronomisch in / uit |  | OV | 108389.018 | 422832.285
Dordrecht | Lindelaan (Dordrecht) | 017 2995 | 127015 Staal gegalvaniseerd 03,5m | 3.5 | 1997-12-01 | Hoogwerker gebruiken | Inspectie 2024 | 017 2995.1 | 2000 1xPLL36 E | 2014-11-10 | 310024 PL-L 24W/830 4P MASTER | 2024-10-15 22:23 | 1 | CL 01 PL-L EVSA 20.000u | Nacht astronomisch in / uit |  | OV | 108392.746 | 422807.204
Dordrecht | Lindelaan (Dordrecht) | 018 2995 | 127015 Staal gegalvaniseerd 03,5m | 3.5 | 1997-12-01 | Hoogwerker gebruiken | Inspectie 2024 | 018 2995.1 | 2000 1xPLL36 E | 2014-11-10 | 310024 PL-L 24W/830 4P MASTER | 2024-10-15 22:24 | 1 | CL 01 PL-L EVSA 20.000u | Nacht astronomisch in / uit |  | OV | 108389.187 | 422781.139
Dordrecht | Lindelaan (Dordrecht) | 019 2995 | 127015 Staal gegalvaniseerd 03,5m | 3.5 | 1997-12-01 | Hoogwerker gebruiken | Inspectie 2024 | 019 2995.1 | 2000 1xPLL36 E | 2014-11-10 | 310036 PL-L 36W/830 4P MASTER | 2024-10-15 22:25 | 1 | CL 01 PL-L EVSA 20.000u | Nacht astronomisch in / uit |  | OV | 108375.762 | 422783.712
Dordrecht | Lindelaan (Dordrecht) | 020 2995 | 127085 Staal gegalvaniseerd 06,0m | 6 | 1997-12-01 | Hoogwerker gebruiken | Inspectie 2024 | 020 2995.1 | ALTRA-2 1x PLL24 E | 2014-11-10 | 310024 PL-L 24W/830 4P MASTER | 2024-10-15 22:22 | 1 | CL 01 PL-L EVSA 20.000u | Nacht astronomisch in / uit |  | OV | 108359.433 | 422815.941
Dordrecht | Lindelaan (Dordrecht) | 021 2995 | 127085 Staal gegalvaniseerd 06,0m | 6 | 1997-09-01 | Hoogwerker gebruiken | Inspectie 2024 | 021 2995.1 | ALTRA-2 1x PLL24 E | 2014-11-10 | 310024 PL-L 24W/830 4P MASTER | 2024-10-15 22:24 | 1 | CL 01 PL-L EVSA 20.000u | Nacht astronomisch in / uit |  | OV | 108338.81 | 422826.582
Dordrecht | Lindelaan (Dordrecht) | 022 2995 | 127015 Staal gegalvaniseerd 03,5m | 3.5 | 1997-12-01 | Hoogwerker gebruiken | Inspectie 2024 | 022 2995.1 | 2000 1xPLL36 E | 2014-11-10 | 310036 PL-L 36W/830 4P MASTER | 2024-10-15 22:25 | 1 | CL 01 PL-L EVSA 20.000u | Nacht astronomisch in / uit |  | OV | 108349.082 | 422791.845
Dordrecht | Lindelaan (Dordrecht) | 023 2995 | 127015 Staal gegalvaniseerd 03,5m | 3.5 | 2014-11-10 | Hoogwerker gebruiken | Inspectie 2024 | 023 2995.1 | 2000 1x PLL24 E | 2014-11-10 | 310024 PL-L 24W/830 4P MASTER | 2024-10-15 22:26 | 1 | CL 01 PL-L EVSA 20.000u | Nacht astronomisch in / uit |  | OV | 108330.715 | 422779.036
Dordrecht | Lindelaan (Dordrecht) | 024 2995 | 127015 Staal gegalvaniseerd 03,5m | 3.5 | 1997-12-01 | Ladder gebruiken | Inspectie 2024 | 024 2995.1 | 2000 1x PLL24 E | 2014-11-10 | 310024 PL-L 24W/830 4P MASTER | 2024-10-15 22:25 | 1 | CL 01 PL-L EVSA 20.000u | Nacht astronomisch in / uit |  | OV | 108317.488 | 422778.407
Dordrecht | Lindelaan (Dordrecht) | 025 2995 | 127015 Staal gegalvaniseerd 03,5m | 3.5 | 1997-12-01 | Ladder gebruiken | Inspectie 2024 | 025 2995.1 | 2000 1x PLL24 E | 2014-11-10 | 310024 PL-L 24W/830 4P MASTER | 2024-10-15 22:26 | 1 | CL 01 PL-L EVSA 20.000u | Nacht astronomisch in / uit |  | OV | 108337.968 | 422771.821
Dordrecht | Lindelaan (Dordrecht) | 026 2995 | 127015 Staal gegalvaniseerd 03,5m | 3.5 | 1997-12-01 | Ladder gebruiken | Inspectie 2024 | 026 2995.1 | 2000 1x PLL24 E | 2014-11-10 | 310036 PL-L 36W/830 4P MASTER | 2024-10-15 22:27 | 1 | CL 01 PL-L EVSA 20.000u | Nacht astronomisch in / uit |  | OV | 108360.305 | 422771.119
Dordrecht | Lindelaan (Dordrecht) | 026A2995 | 127015 Staal gegalvaniseerd 03,5m | 3.5 | 2014-11-10 | Hoogwerker gebruiken | Inspectie 2024 | 026A2995.1 | 2000 1x PLL24 E | 2014-11-10 | 310024 PL-L 24W/830 4P MASTER | 2024-10-15 22:28 | 1 | CL 01 PL-L EVSA 20.000u | Nacht astronomisch in / uit |  | OV | 108374.249 | 422758.492
Dordrecht | Lindelaan (Dordrecht) | 027 2995 | 127015 Staal gegalvaniseerd 03,5m | 3.5 | 1997-12-01 | Hoogwerker gebruiken | Inspectie 2024 | 027 2995.1 | 2000 1x PLL24 E | 2014-11-10 | 310024 PL-L 24W/830 4P MASTER | 2024-10-15 22:28 | 1 | CL 01 PL-L EVSA 20.000u | Nacht astronomisch in / uit |  | OV | 108385.626 | 422755.399
Dordrecht | Lindelaan (Dordrecht) | 028 2995 | 127015 Staal gegalvaniseerd 03,5m | 3.5 | 1997-12-01 | Ladder gebruiken | Inspectie 2024 | 028 2995.1 | 2000 1x PLL24 E | 2014-11-10 | 310024 PL-L 24W/830 4P MASTER | 2024-10-15 22:29 | 1 | CL 01 PL-L EVSA 20.000u | Nacht astronomisch in / uit |  | OV | 108363.436 | 422742.212
Dordrecht | Lindelaan (Dordrecht) | 029 2995 | 127015 Staal gegalvaniseerd 03,5m | 3.5 | 1997-12-01 | Hoogwerker gebruiken | Inspectie 2024 | 029 2995.1 | 2000 1x PLL24 E | 2014-11-10 | 310024 PL-L 24W/830 4P MASTER | 2024-10-15 22:29 | 1 | CL 01 PL-L EVSA 20.000u | Nacht astronomisch in / uit |  | OV | 108381.899 | 422728.199
Dordrecht | Lindelaan (Dordrecht) | 030 2995 | 127015 Staal gegalvaniseerd 03,5m | 3.5 | 1997-12-01 | Hoogwerker gebruiken | Inspectie 2022 | 030 2995.1 | 132160 Ekra 20 helder lens 63 9W 1000 lumen 3000K RAL 9007 XiSR22 | 2022-07-01 | LED 09W 3000K 1000lm | 2022-07-01 | 1 | CL 08 LED VERLICHTING | Nacht astronomisch in / uit | Zhaga Ready | OV | 108375.815 | 422705.049
Dordrecht | Lindelaan (Dordrecht) | 030A2995 | 127015 Staal gegalvaniseerd 03,5m | 3.5 | 2019-12-23 | Hoogwerker gebruiken | Inspectie 2022 | 030A2995.1 | 132160 Ekra 20 helder lens 63 9W 1000 lumen 3000K RAL 9007 XiSR22 | 2022-07-01 | LED 09W 3000K 1000lm | 2022-07-01 | 1 | CL 08 LED VERLICHTING | Nacht astronomisch in / uit | Zhaga Ready | OV | 108359.13 | 422715.028
Dordrecht | Lindelaan (Dordrecht) | 031 2995 | 127015 Staal gegalvaniseerd 03,5m | 3.5 | 1997-12-01 | Hoogwerker gebruiken | Inspectie 2022 | 031 2995.1 | 132160 Ekra 20 helder lens 63 9W 1000 lumen 3000K RAL 9007 XiSR22 | 2022-07-01 | LED 09W 3000K 1000lm | 2022-07-01 | 1 | CL 08 LED VERLICHTING | Nacht astronomisch in / uit | Zhaga Ready | OV | 108349.287 | 422702.734
Dordrecht | Lindelaan (Dordrecht) | 032 2995 | 127015 Staal gegalvaniseerd 03,5m | 3.5 | 1997-12-01 | Hoogwerker gebruiken | Inspectie 2022 | 032 2995.1 | 132160 Ekra 20 helder lens 63 9W 1000 lumen 3000K RAL 9007 XiSR22 | 2022-07-01 | LED 09W 3000K 1000lm | 2022-07-01 | 1 | CL 08 LED VERLICHTING | Nacht astronomisch in / uit | Zhaga Ready | OV | 108325.806 | 422710.609
Dordrecht | Lindelaan (Dordrecht) | 033 2995 | 127015 Staal gegalvaniseerd 03,5m | 3.5 | 1997-02-01 | Hoogwerker gebruiken | Inspectie 2022 | 033 2995.1 | 132160 Ekra 20 helder lens 63 9W 1000 lumen 3000K RAL 9007 XiSR22 | 2022-08-05 | LED 09W 3000K 1000lm | 2022-08-05 | 1 | CL 08 LED VERLICHTING | Nacht astronomisch in / uit | Zhaga Ready | OV | 108299.635 | 422711.187
Dordrecht | Lindelaan (Dordrecht) | 033A2995 | 127015 Staal gegalvaniseerd 03,5m | 3.5 | 2014-11-10 | Hoogwerker gebruiken | Inspectie 2022 | 033A2995.1 | 132155 Ekra 20 helder lens 63 + CF-F-1/4 6W 600 lumen 3000K RAL 9007 XiSR22 | 2022-07-01 | LED 06W 3000K 600lm | 2022-07-01 | 1 | CL 08 LED VERLICHTING | Nacht astronomisch in / uit | Zhaga Ready | OV | 108282.703 | 422717.192
Dordrecht | Lindelaan (Dordrecht) | 034 2995 | 127015 Staal gegalvaniseerd 03,5m | 3.5 | 1997-12-01 | Hoogwerker gebruiken | Inspectie 2022 | 034 2995.1 | 132160 Ekra 20 helder lens 63 9W 1000 lumen 3000K RAL 9007 XiSR22 | 2022-07-01 | LED 09W 3000K 1000lm | 2022-07-01 | 1 | CL 08 LED VERLICHTING | Nacht astronomisch in / uit | Zhaga Ready | OV | 108274.256 | 422704.479
Dordrecht | Lindenstraat | 001 3000 | Muurarmatuur 03,5m | 3.5 | 2007-08-28 | Ladder gebruiken | Inspectie 2022 | 001 3000.1 | Bega 7825S LED 14W 30000K 1800lm | 2016-02-01 | LED 14W 3000K 1800lm | 2016-02-01 | 1 | CL 08 LED VERLICHTING | 23:00-06-00 Dim 00-50% | basis -0% - nacht -50% | OV | 105512.639 | 425175.087
Dordrecht | Lindenstraat | 002 3000 | Muurarmatuur 03,5m | 3.5 | 2004-12-10 | Ladder gebruiken | Inspectie 2022 | 002 3000.1 | Bega 7825S LED 14W 30000K 1800lm | 2016-02-01 | LED 14W 3000K 1800lm | 2016-02-01 | 1 | CL 08 LED VERLICHTING | 23:00-06-00 Dim 00-50% | basis -0% - nacht -50% | OV | 105503.566 | 425163.326
Dordrecht | Lingestraat (Dordrecht) | 001 3010 | 127040 Staal ggv 0,60m Paaltop con. | 6 | 1991-07-01 | Hoogwerker gebruiken | Inspectie 2020 | 001 3010.1 | 2500 1xPLL24 E | 2012-06-04 | 310024 PL-L 24W/830 4P MASTER | 2020-06-19 | 1 | CL 01 PL-L EVSA 20.000u | Nacht astronomisch in / uit |  | OV | 107263.285 | 425773.951
Dordrecht | Lingestraat (Dordrecht) | 002 3010 | 127040 Staal ggv 0,60m Paaltop con. | 6 | 1991-07-01 | Hoogwerker gebruiken | Inspectie 2020 | 002 3010.1 | 2500 1xPLL24 E | 2012-06-04 | 310024 PL-L 24W/830 4P MASTER | 2020-06-19 | 1 | CL 01 PL-L EVSA 20.000u | Nacht astronomisch in / uit |  | OV | 107262.639 | 425755.442
Dordrecht | Lingestraat (Dordrecht) | 003 3010 | 127040 Staal ggv 0,60m Paaltop con. | 6 | 1991-07-01 | Hoogwerker gebruiken | Inspectie 2020 | 003 3010.1 | 2500 1xPLL24 E | 2012-06-04 | 310024 PL-L 24W/830 4P MASTER | 2020-06-19 | 1 | CL 01 PL-L EVSA 20.000u | Nacht astronomisch in / uit |  | OV | 107249.817 | 425730.975
Dordrecht | Lingestraat (Dordrecht) | 004 3010 | 127040 Staal ggv 0,60m Paaltop con. | 6 | 1991-07-01 | Hoogwerker gebruiken | Inspectie 2020 | 004 3010.1 | 2500 1xPLL24 E | 2012-06-04 | 310024 PL-L 24W/830 4P MASTER | 2020-06-19 | 1 | CL 01 PL-L EVSA 20.000u | Nacht astronomisch in / uit |  | OV | 107252.545 | 425714.784
Dordrecht | Lingestraat (Dordrecht) | 005 3010 | 127040 Staal ggv 0,60m Paaltop con. | 6 | 1991-07-01 | Hoogwerker gebruiken | Inspectie 2020 | 005 3010.1 | 2500 1xPLL24 E | 2012-06-04 | 310024 PL-L 24W/830 4P MASTER | 2020-06-19 | 1 | CL 01 PL-L EVSA 20.000u | Nacht astronomisch in / uit |  | OV | 107244.594 | 425689.313
Dordrecht | Lobelia | 001 3020 | 127015 Staal gegalvaniseerd 03,5m | 3.5 | 1988-03-01 | Hoogwerker gebruiken | Inspectie 2020 | 001 3020.1 | 2000 1x PLL24 E | 2015-11-16 | 310024 PL-L 24W/830 4P MASTER | 2020-05-08 | 1 | CL 01 PL-L EVSA 20.000u | Nacht astronomisch in / uit |  | OV | 105721.804 | 423008.712
Dordrecht | Lobelia | 002 3020 | 127015 Staal gegalvaniseerd 03,5m | 3.5 | 1988-03-01 | Hoogwerker gebruiken | Inspectie 2020 | 002 3020.1 | 2000 1x PLL24 E | 2015-11-16 | 310024 PL-L 24W/830 4P MASTER | 2020-05-08 | 1 | CL 01 PL-L EVSA 20.000u | Nacht astronomisch in / uit |  | OV | 105736.892 | 422991.814
Dordrecht | Lobelia | 003 3020 | 127015 Staal gegalvaniseerd 03,5m | 3.5 | 2015-11-16 | Hoogwerker gebruiken | Inspectie 2020 | 003 3020.1 | 2000 1x PLL24 E | 2015-11-16 | 310024 PL-L 24W/830 4P MASTER | 2020-05-08 | 1 | CL 01 PL-L EVSA 20.000u | Nacht astronomisch in / uit |  | OV | 105748.386 | 422999.443
Dordrecht | Lodewijkstraat | 001 3025 | 127091-1500 Staal gegalv. 06.0. UE 1500mm | 6 | 2016-12-20 | Hoogwerker gebruiken | Inspectie 2022 | 001 3025.1 | Axia 2.1 WW 5187 8 led 690mA 2000lm | 2016-12-20 | LED 18W 3000K 2000lm | 2016-12-20 | 1 | CL 08 LED VERLICHTING | Nacht astronomisch in / uit |  | OV | 105242.675 | 424054.264
Dordrecht | Lodewijkstraat | 002 3025 | 127015 Staal gegalvaniseerd 03,5m | 3.5 | 2002-07-01 | Ladder gebruiken | Inspectie 2020 | 002 3025.1 | 2400 1xPLL 18 E Padvinder | 2002-07-01 | 310018 PL-L 18W/830 4P MASTER | 2020-02-20 | 1 | Armatuur vervangen 2024 | Nacht astronomisch in / uit |  | B031 | 105226.66 | 424045.471
Dordrecht | Lodewijkstraat | 003 3025 | 127015 Staal gegalvaniseerd 03,5m | 3.5 | 2002-07-01 | Ladder gebruiken | Inspectie 2020 | 003 3025.1 | 2400 1xPLL 18 E Padvinder | 2002-07-01 | 310018 PL-L 18W/830 4P MASTER | 2020-02-20 | 1 | Armatuur vervangen 2024 | Nacht astronomisch in / uit |  | B031 | 105207.21 | 424039.577
Dordrecht | Lodewijkstraat | 004 3025 | 127015 Staal gegalvaniseerd 03,5m | 3.5 | 2002-07-01 | Ladder gebruiken | Inspectie 2020 | 004 3025.1 | 2400 1xPLL 18 E Padvinder | 2002-07-01 | 310018 PL-L 18W/830 4P MASTER | 2020-02-20 | 1 | Armatuur vervangen 2024 | Nacht astronomisch in / uit |  | B031 | 105210.939 | 424027.591
Dordrecht | Lodewijkstraat | 005 3025 | 127015 Staal gegalvaniseerd 03,5m | 3.5 | 2002-07-01 | Ladder gebruiken | Inspectie 2020 | 005 3025.1 | 2400 1xPLL 18 E Padvinder | 2002-07-01 | 310018 PL-L 18W/830 4P MASTER | 2020-02-20 | 1 | Armatuur vervangen 2024 | Nacht astronomisch in / uit |  | B031 | 105216.532 | 424006.815
Dordrecht | Lodewijkstraat | 006 3025 | 127015 Staal gegalvaniseerd 03,5m | 3.5 | 2002-07-01 | Ladder gebruiken | Inspectie 2020 | 006 3025.1 | 2400 1xPLL 18 E Padvinder | 2002-07-01 | 310018 PL-L 18W/830 4P MASTER | 2020-02-20 | 1 | Armatuur vervangen 2024 | Nacht astronomisch in / uit |  | B031 | 105222.375 | 423984.225
Dordrecht | Lodewijkstraat | 007 3025 | 127015 Staal gegalvaniseerd 03,5m | 3.5 | 2002-07-01 | Ladder gebruiken | Inspectie 2020 | 007 3025.1 | 2400 1xPLL 18 E Padvinder | 2002-07-01 | 310018 PL-L 18W/830 4P MASTER | 2020-02-20 | 1 | Armatuur vervangen 2024 | Nacht astronomisch in / uit |  | B031 | 105228.548 | 423962.204
Dordrecht | Lodewijkstraat | 008 3025 | 127085 Staal gegalvaniseerd 06,0m | 6 | 1981-12-01 | Hoogwerker gebruiken | Inspectie 2022 | 008 3025.1 | Axia 2.1 WW 5187 8 led 690mA 2000lm | 2016-12-20 | LED 18W 3000K 2000lm | 2016-12-20 | 1 | CL 08 LED VERLICHTING | Nacht astronomisch in / uit |  | OV | 105243.033 | 424022.015
Dordrecht | Lodewijkstraat | 012 3025 | 127085 Staal gegalvaniseerd 06,0m | 6 | 1981-12-01 | Hoogwerker gebruiken | Inspectie 2022 | 012 3025.1 | Axia 2.1 WW 5187 8 led 690mA 2000lm | 2016-12-20 | LED 18W 3000K 2000lm | 2016-12-20 | 1 | CL 08 LED VERLICHTING | Nacht astronomisch in / uit |  | OV | 105260.926 | 423997.543
Dordrecht | Lodewijkstraat | 013 3025 | 127085 Staal gegalvaniseerd 06,0m | 6 | 1981-12-01 | Hoogwerker gebruiken | Inspectie 2022 | 013 3025.1 | Axia 2.1 WW 5187 8 led 690mA 2000lm | 2016-12-20 | LED 18W 3000K 2000lm | 2016-12-20 | 1 | CL 08 LED VERLICHTING | Nacht astronomisch in / uit |  | OV | 105260.946 | 423966.642
Dordrecht | Lodewijkstraat | 014 3025 | 127085 Staal gegalvaniseerd 06,0m | 6 | 2010-05-10 | Hoogwerker gebruiken | Inspectie 2022 | 014 3025.1 | Axia 2.1 WW 5187 8 led 690mA 2000lm | 2016-12-20 | LED 18W 3000K 2000lm | 2016-12-20 | 1 | CL 08 LED VERLICHTING | Nacht astronomisch in / uit |  | OV | 105278.41 | 423943.457
Dordrecht | Lodewijkstraat | 017 3025 | 127015 Staal gegalvaniseerd 03,5m | 3.5 | 2002-07-01 | Ladder gebruiken | Inspectie 2020 | 017 3025.1 | 2400 1xPLL 18 E Padvinder | 2002-07-01 | 310018 PL-L 18W/830 4P MASTER | 2020-02-20 | 1 | Armatuur vervangen 2024 | Nacht astronomisch in / uit |  | B031 | 105252.637 | 423907.852
Dordrecht | Lodewijkstraat | 018 3025 | 127015 Staal gegalvaniseerd 03,5m | 3.5 | 2002-07-01 | Ladder gebruiken | Inspectie 2020 | 018 3025.1 | 2400 1xPLL 18 E Padvinder | 2002-07-01 | 310018 PL-L 18W/830 4P MASTER | 2020-02-20 | 1 | Armatuur vervangen 2024 | Nacht astronomisch in / uit |  | B031 | 105247.705 | 423928.421
Dordrecht | Lodewijkstraat | 019 3025 | 127015 Staal gegalvaniseerd 03,5m | 3.5 | 2002-07-01 | Ladder gebruiken | Inspectie 2020 | 019 3025.1 | 2400 1xPLL 18 E Padvinder | 2002-07-01 | 310018 PL-L 18W/830 4P MASTER | 2020-02-20 | 1 | Armatuur vervangen 2024 | Nacht astronomisch in / uit |  | B031 | 105242.434 | 423950.146
Dordrecht | Lodewijkstraat | 021 3025 | 127085 Staal gegalvaniseerd 06,0m | 6 | 1981-12-01 | Hoogwerker gebruiken | Inspectie 2022 | 021 3025.1 | Axia 2.1 WW 5187 8 led 690mA 2000lm | 2016-12-20 | LED 18W 3000K 2000lm | 2016-12-20 | 1 | CL 08 LED VERLICHTING | Nacht astronomisch in / uit |  | OV | 105278.826 | 423911.119
Dordrecht | Loevestein (Dordrecht) | 001 3030 | 127015 Staal gegalvaniseerd 03,5m | 3.5 | 1977-01-01 | Hoogwerker gebruiken | Inspectie 2019 | 001 3030.1 | 2000 1x PLL24 E | 2011-11-03 | 310024 PL-L 24W/830 4P MASTER | 2019-11-20 | 1 | CL 01 PL-L EVSA 20.000u | Nacht astronomisch in / uit |  | OV | 105298.086 | 421018.405
Dordrecht | Loevestein (Dordrecht) | 002 3030 | 127015 Staal gegalvaniseerd 03,5m | 3.5 | 1977-01-01 | Hoogwerker gebruiken | Inspectie 2019 | 002 3030.1 | 2000 1x PLL24 E | 2011-11-03 | 310024 PL-L 24W/830 4P MASTER | 2019-11-20 | 1 | CL 01 PL-L EVSA 20.000u | Nacht astronomisch in / uit |  | OV | 105289.794 | 421029.422
Dordrecht | Loevestein (Dordrecht) | 003 3030 | 127015 Staal gegalvaniseerd 03,5m | 3.5 | 1977-01-01 | Hoogwerker gebruiken | Inspectie 2019 | 003 3030.1 | 2000 1x PLL24 E | 2011-11-03 | 310024 PL-L 24W/830 4P MASTER | 2019-11-20 | 1 | CL 01 PL-L EVSA 20.000u | Nacht astronomisch in / uit |  | OV | 105270.478 | 421026.851
Dordrecht | Loevestein (Dordrecht) | 004 3030 | 127015 Staal gegalvaniseerd 03,5m | 3.5 | 1977-01-01 | Hoogwerker gebruiken | Inspectie 2019 | 004 3030.1 | 2000 1x PLL24 E | 2011-11-03 | 310024 PL-L 24W/830 4P MASTER | 2020-08-26 | 1 | CL 01 PL-L EVSA 20.000u | Nacht astronomisch in / uit |  | OV | 105251.297 | 421030.543
Dordrecht | Loevestein (Dordrecht) | 005 3030 | Muurarmatuur 02.5m | 2.5 | 2011-11-03 | Ladder gebruiken | Inspectie 2024 | 005 3030.1 | 2875 FLOW LED UNIT 11W 1200lm 3000K | 2011-11-03 | LED 11W 3000K 1200lm | 2024-08-01 | 1 | CL 08 LED VERLICHTING | Nacht astronomisch in / uit |  | OV | 105240.579 | 421031.243
Dordrecht | Loevestein (Dordrecht) | 006 3030 | 127015 Staal gegalvaniseerd 03,5m | 3.5 | 1977-01-01 | Ladder gebruiken | Inspectie 2019 | 006 3030.1 | 2000 1x PLL24 E | 2011-02-03 | 310024 PL-L 24W/830 4P MASTER | 2021-09-15 | 1 | CL 01 PL-L EVSA 20.000u | Nacht astronomisch in / uit |  | OV | 105230.844 | 421038.069
Dordrecht | Loevestein (Dordrecht) | 006A3030 | 127015 Staal gegalvaniseerd 03,5m | 3.5 | 2011-11-03 | Ladder gebruiken | Inspectie 2019 | 006A3030.1 | 2000 1xPLL18 E | 2011-11-03 | 310018 PL-L 18W/830 4P MASTER | 2019-12-04 | 1 | CL 01 PL-L EVSA 20.000u | Nacht astronomisch in / uit |  | OV | 105245.317 | 421021.08
Dordrecht | Loevestein (Dordrecht) | 007 3030 | 127015 Staal gegalvaniseerd 03,5m | 3.5 | 1977-01-01 | Hoogwerker gebruiken | Inspectie 2019 | 007 3030.1 | 2000 1xPLL36 E | 2011-11-03 | 310036 PL-L 36W/830 4P MASTER | 2019-11-20 | 1 | CL 01 PL-L EVSA 20.000u | Nacht astronomisch in / uit |  | OV | 105257.191 | 421012.761
Dordrecht | Loevestein (Dordrecht) | 008 3030 | 127015 Staal gegalvaniseerd 03,5m | 3.5 | 1977-01-01 | Ladder gebruiken | Inspectie 2019 | 008 3030.1 | 2000 1x PLL24 E | 2011-11-03 | 310024 PL-L 24W/830 4P MASTER | 2020-11-06 | 1 | CL 01 PL-L EVSA 20.000u | Nacht astronomisch in / uit |  | OV | 105267.452 | 421001.952
Dordrecht | Loevestein (Dordrecht) | 008A3030 | 127015 Staal gegalvaniseerd 03,5m | 3.5 | 2011-11-03 | Ladder gebruiken | Inspectie 2019 | 008A3030.1 | 2000 1xPLL18 E | 2011-11-03 | 310018 PL-L 18W/830 4P MASTER | 2019-11-20 | 1 | CL 01 PL-L EVSA 20.000u | Nacht astronomisch in / uit |  | OV | 105240.234 | 421002.88
Dordrecht | Loevestein (Dordrecht) | 009 3030 | 127015 Staal gegalvaniseerd 03,5m | 3.5 | 1977-01-01 | Ladder gebruiken | Inspectie 2019 | 009 3030.1 | 2000 1x PLL24 E | 2011-11-03 | 310024 PL-L 24W/830 4P MASTER | 2021-04-29 | 1 | CL 01 PL-L EVSA 20.000u | Nacht astronomisch in / uit |  | OV | 105261.886 | 420982.541
Dordrecht | Loevestein (Dordrecht) | 010 3030 | 127015 Staal gegalvaniseerd 03,5m | 3.5 | 1977-01-01 | Hoogwerker gebruiken | Inspectie 2019 | 010 3030.1 | 2000 1xPLL36 E | 2011-11-03 | 310036 PL-L 36W/830 4P MASTER | 2019-11-20 | 1 | CL 01 PL-L EVSA 20.000u | Nacht astronomisch in / uit |  | OV | 105247.446 | 420992.454
Dordrecht | Loevestein (Dordrecht) | 011 3030 | 127015 Staal gegalvaniseerd 03,5m | 3.5 | 1977-01-01 | Ladder gebruiken | Inspectie 2019 | 011 3030.1 | 2000 1xPLL18 E | 2011-11-03 | 310018 PL-L 18W/830 4P MASTER | 2019-12-04 | 1 | CL 01 PL-L EVSA 20.000u | Nacht astronomisch in / uit |  | OV | 105209.685 | 420998.396
Dordrecht | Loevestein (Dordrecht) | 012 3030 | 127015 Staal gegalvaniseerd 03,5m | 3.5 | 1977-01-01 | Hoogwerker gebruiken | Inspectie 2019 | 012 3030.1 | 2000 1x PLL24 E | 2011-11-03 | 310024 PL-L 24W/830 4P MASTER | 2019-11-20 | 1 | CL 01 PL-L EVSA 20.000u | Nacht astronomisch in / uit |  | OV | 105227.976 | 420987.624
Dordrecht | Loevestein (Dordrecht) | 013 3030 | 127015 Staal gegalvaniseerd 03,5m | 3.5 | 1977-01-01 | Hoogwerker gebruiken | Inspectie 2019 | 013 3030.1 | 2000 1xPLL36 E | 2011-11-03 | 310036 PL-L 36W/830 4P MASTER | 2019-11-20 | 1 | CL 01 PL-L EVSA 20.000u | Nacht astronomisch in / uit |  | OV | 105215.013 | 420978.606
Dordrecht | Loevestein (Dordrecht) | 013A3030 | 127015 Staal gegalvaniseerd 03,5m | 3.5 | 2011-11-03 | Ladder gebruiken | Inspectie 2019 | 013A3030.1 | 2000 1xPLL18 E | 2011-11-03 | 310018 PL-L 18W/830 4P MASTER | 2019-12-04 | 1 | CL 01 PL-L EVSA 20.000u | Nacht astronomisch in / uit |  | OV | 105205.841 | 420981.723
Dordrecht | Loevestein (Dordrecht) | 014 3030 | 127015 Staal gegalvaniseerd 03,5m | 3.5 | 1977-01-01 | Ladder gebruiken | Inspectie 2019 | 014 3030.1 | 2000 1x PLL24 E | 2011-11-03 | 310024 PL-L 24W/830 4P MASTER | 2020-08-04 | 1 | CL 01 PL-L EVSA 20.000u | Nacht astronomisch in / uit |  | OV | 105226.429 | 420956.74
Dordrecht | Loevestein (Dordrecht) | 015 3030 | 127015 Staal gegalvaniseerd 03,5m | 3.5 | 1977-01-01 | Hoogwerker gebruiken | Inspectie 2019 | 015 3030.1 | 2000 1xPLL36 E | 2011-11-03 | 310036 PL-L 36W/830 4P MASTER | 2019-11-20 | 1 | CL 01 PL-L EVSA 20.000u | Nacht astronomisch in / uit |  | OV | 105212.945 | 420953.332
Dordrecht | Loevestein (Dordrecht) | 015A3030 | 127015 Staal gegalvaniseerd 03,5m | 3.5 | 1996-10-01 | Ladder gebruiken | Inspectie 2019 | 015A3030.1 | 2000 1x PLL24 E | 2011-11-03 | 310024 PL-L 24W/830 4P MASTER | 2020-12-23 | 1 | CL 01 PL-L EVSA 20.000u | Nacht astronomisch in / uit |  | OV | 105245.631 | 420922.555
Dordrecht | Loevestein (Dordrecht) | 016 3030 | 127015 Staal gegalvaniseerd 03,5m | 3.5 | 1977-01-01 | Ladder gebruiken | Inspectie 2019 | 016 3030.1 | 2000 1x PLL24 E | 2011-11-03 | 310024 PL-L 24W/830 4P MASTER | 2019-11-20 | 1 | CL 01 PL-L EVSA 20.000u | Nacht astronomisch in / uit |  | OV | 105218.89 | 420930.724
Dordrecht | Loevestein (Dordrecht) | 017 3030 | 127015 Staal gegalvaniseerd 03,5m | 3.5 | 1977-01-01 | Ladder gebruiken | Inspectie 2019 | 017 3030.1 | 2000 1x PLL24 E | 2011-08-25 | 310024 PL-L 24W/830 4P MASTER | 2019-12-17 | 1 | CL 01 PL-L EVSA 20.000u | Nacht astronomisch in / uit |  | OV | 105252.716 | 420955.482
Dordrecht | Loevestein (Dordrecht) | 018 3030 | 127015 Staal gegalvaniseerd 03,5m | 3.5 | 1977-01-01 | Ladder gebruiken | Inspectie 2019 | 018 3030.1 | 2000 1x PLL24 E | 2015-12-02 | 310024 PL-L 24W/830 4P MASTER | 2021-04-08 | 1 | CL 01 PL-L EVSA 20.000u | Nacht astronomisch in / uit |  | OV | 105271.782 | 420962.364
Dordrecht | Loevestein (Dordrecht) | 019 3030 | 127015 Staal gegalvaniseerd 03,5m | 3.5 | 1977-01-01 | Ladder gebruiken | Inspectie 2019 | 019 3030.1 | 2000 1x PLL24 E | 2011-11-03 | 310024 PL-L 24W/830 4P MASTER | 2019-11-20 | 1 | CL 01 PL-L EVSA 20.000u | Nacht astronomisch in / uit |  | OV | 105199.057 | 420936.583
Dordrecht | Loevestein (Dordrecht) | 020 3030 | 127015 Staal gegalvaniseerd 03,5m | 3.5 | 1977-01-01 | Hoogwerker gebruiken | Inspectie 2019 | 020 3030.1 | 2000 1xPLL36 E | 2011-11-03 | 310036 PL-L 36W/830 4P MASTER | 2019-11-20 | 1 | CL 01 PL-L EVSA 20.000u | Nacht astronomisch in / uit |  | OV | 105196.896 | 420953.343
Dordrecht | Loevestein (Dordrecht) | 021 3030 | 127015 Staal gegalvaniseerd 03,5m | 3.5 | 1977-01-01 | Hoogwerker gebruiken | Inspectie 2019 | 021 3030.1 | 2000 1xPLL36 E | 2011-11-03 | 310036 PL-L 36W/830 4P MASTER | 2019-11-20 | 1 | CL 01 PL-L EVSA 20.000u | Nacht astronomisch in / uit |  | OV | 105174.755 | 420939.842
Dordrecht | Loevestein (Dordrecht) | 022 3030 | Wandsteun ggv 03,0m | 3 | 1977-01-01 | Ladder gebruiken | Inspectie 2019 | 022 3030.1 | 2000 1x PLL24 E | 2011-11-03 | 310024 PL-L 24W/830 4P MASTER | 2020-10-05 | 1 | CL 01 PL-L EVSA 20.000u | Nacht astronomisch in / uit |  | OV | 105170.289 | 420923.254
Dordrecht | Loevestein (Dordrecht) | 023 3030 | 127015 Staal gegalvaniseerd 03,5m | 3.5 | 1977-01-01 | Ladder gebruiken | Inspectie 2019 | 023 3030.1 | 2000 1x PLL24 E | 2011-11-03 | 310024 PL-L 24W/830 4P MASTER | 2019-11-20 | 1 | CL 01 PL-L EVSA 20.000u | Nacht astronomisch in / uit |  | OV | 105156.737 | 420945.15
Dordrecht | Loevestein (Dordrecht) | 024 3030 | 127015 Staal gegalvaniseerd 03,5m | 3.5 | 1977-01-01 | Hoogwerker gebruiken | Inspectie 2019 | 024 3030.1 | 2000 1xPLL36 E | 2011-11-03 | 310036 PL-L 36W/830 4P MASTER | 2019-11-20 | 1 | CL 01 PL-L EVSA 20.000u | Nacht astronomisch in / uit |  | OV | 105177.375 | 420958.037
Dordrecht | Loevestein (Dordrecht) | 025 3030 | 127015 Staal gegalvaniseerd 03,5m | 3.5 | 1977-01-01 | Ladder gebruiken | Inspectie 2019 | 025 3030.1 | 2000 1x PLL24 E | 2011-11-03 | 310024 PL-L 24W/830 4P MASTER | 2020-09-23 | 1 | CL 01 PL-L EVSA 20.000u | Nacht astronomisch in / uit |  | OV | 105164.839 | 420973.857
Dordrecht | Loevestein (Dordrecht) | 026 3030 | 127015 Staal gegalvaniseerd 03,5m | 3.5 | 1977-01-01 | Hoogwerker gebruiken | Inspectie 2019 | 026 3030.1 | 2000 1xPLL36 E | 2011-11-03 | 310036 PL-L 36W/830 4P MASTER | 2019-11-20 | 1 | CL 01 PL-L EVSA 20.000u | Nacht astronomisch in / uit |  | OV | 105179.337 | 420975.304
Dordrecht | Loevestein (Dordrecht) | 027 3030 | Wandsteun ggv 03,0m | 3 | 1977-01-01 | Ladder gebruiken | Inspectie 2019 | 027 3030.1 | 2000 1x PLL24 E | 2011-11-03 | 310024 PL-L 24W/830 4P MASTER | 2020-07-30 | 1 | CL 01 PL-L EVSA 20.000u | Nacht astronomisch in / uit |  | OV | 105157.834 | 420986.269
Dordrecht | Loevestein (Dordrecht) | 028 3030 | 127015 Staal gegalvaniseerd 03,5m | 3.5 | 1977-01-01 | Hoogwerker gebruiken | Inspectie 2019 | 028 3030.1 | 2000 1x PLL24 E | 2011-11-03 | 310024 PL-L 24W/830 4P MASTER | 2019-11-20 | 1 | CL 01 PL-L EVSA 20.000u | Nacht astronomisch in / uit |  | OV | 105180.917 | 420994.933
Dordrecht | Loevestein (Dordrecht) | 029 3030 | 127015 Staal gegalvaniseerd 03,5m | 3.5 | 1989-01-01 | Hoogwerker gebruiken | Inspectie 2019 | 029 3030.1 | 2000 1x PLL24 E | 2011-11-03 | 310024 PL-L 24W/830 4P MASTER | 2019-11-20 | 1 | CL 01 PL-L EVSA 20.000u | Nacht astronomisch in / uit |  | OV | 105189.357 | 421016.291
Dordrecht | Loevestein (Dordrecht) | 029A3030 | 127015 Staal gegalvaniseerd 03,5m | 3.5 | 2011-11-03 | Ladder gebruiken | Inspectie 2019 | 029A3030.1 | 2000 1xPLL18 E | 2011-11-03 | 310018 PL-L 18W/830 4P MASTER | 2020-08-26 | 1 | CL 01 PL-L EVSA 20.000u | Nacht astronomisch in / uit |  | OV | 105209.573 | 421026.746
Dordrecht | Loevestein (Dordrecht) | 030 3030 | 127015 Staal gegalvaniseerd 03,5m | 3.5 | 1977-01-01 | Hoogwerker gebruiken | Inspectie 2019 | 030 3030.1 | 2000 1x PLL24 E | 2011-11-03 | 310024 PL-L 24W/830 4P MASTER | 2019-11-20 | 1 | CL 01 PL-L EVSA 20.000u | Nacht astronomisch in / uit |  | OV | 105188.026 | 421040.575
Dordrecht | Loevestein (Dordrecht) | 030A3030 | 127015 Staal gegalvaniseerd 03,5m | 3.5 | 2011-11-03 | Hoogwerker gebruiken | Inspectie 2019 | 030A3030.1 | 2000 1x PLL24 E | 2011-11-03 | 310024 PL-L 24W/830 4P MASTER | 2019-11-20 | 1 | CL 01 PL-L EVSA 20.000u | Nacht astronomisch in / uit |  | OV | 105174.767 | 421049.456
Dordrecht | Loevestein (Dordrecht) | 031 3030 | Wandsteun ggv 03,0m | 3 | 1977-01-01 | Ladder gebruiken | Inspectie 2019 | 031 3030.1 | 2000 1x PLL24 E | 2011-11-03 | 310024 PL-L 24W/830 4P MASTER | 2020-10-14 | 1 | CL 01 PL-L EVSA 20.000u | Nacht astronomisch in / uit |  | OV | 105190.968 | 421059.001
Dordrecht | Loevestein (Dordrecht) | 032 3030 | 127015 Staal gegalvaniseerd 03,5m | 3.5 | 1977-01-01 | Hoogwerker gebruiken | Inspectie 2019 | 032 3030.1 | 2000 1x PLL24 E | 2011-11-03 | 310024 PL-L 24W/830 4P MASTER | 2019-11-20 | 1 | CL 01 PL-L EVSA 20.000u | Nacht astronomisch in / uit |  | OV | 105182.263 | 421065.447
Dordrecht | Loevestein (Dordrecht) | 033 3030 | 127015 Staal gegalvaniseerd 03,5m | 3.5 | 2018-05-17 | Hoogwerker gebruiken | Inspectie 2019 | 033 3030.1 | 2000 1x PLL24 E | 2011-11-03 | 310024 PL-L 24W/830 4P MASTER | 2019-11-20 | 1 | CL 01 PL-L EVSA 20.000u | Nacht astronomisch in / uit |  | OV | 105193.68 | 421087.801
Dordrecht | Loevestein (Dordrecht) | 034 3030 | 127015 Staal gegalvaniseerd 03,5m | 3.5 | 1977-01-01 | Ladder gebruiken | Inspectie 2019 | 034 3030.1 | 2000 1x PLL24 E | 2011-11-03 | 310024 PL-L 24W/830 4P MASTER | 2021-09-07 | 1 | CL 01 PL-L EVSA 20.000u | Nacht astronomisch in / uit |  | OV | 105212.387 | 421092.917
Dordrecht | Loevestein (Dordrecht) | 035 3030 | 127015 Staal gegalvaniseerd 03,5m | 3.5 | 1977-01-01 | Ladder gebruiken | Inspectie 2020 | 035 3030.1 | 2000 1x PLL24 E | 2011-11-03 | 310024 PL-L 24W/830 4P MASTER | 2020-02-17 | 1 | CL 01 PL-L EVSA 20.000u | Nacht astronomisch in / uit |  | OV | 105236.769 | 421082.694
Dordrecht | Loevestein (Dordrecht) | 035A3030 | 127015 Staal gegalvaniseerd 03,5m | 3.5 | 2011-11-03 | Hoogwerker gebruiken | Inspectie 2019 | 035A3030.1 | 2000 1x PLL24 E | 2011-11-03 | 310024 PL-L 24W/830 4P MASTER | 2019-11-20 | 1 | CL 01 PL-L EVSA 20.000u | Nacht astronomisch in / uit |  | OV | 105208.104 | 421101.733
Dordrecht | Loevestein (Dordrecht) | 036 3030 | 127015 Staal gegalvaniseerd 03,5m | 3.5 | 1977-01-01 | Hoogwerker gebruiken | Inspectie 2019 | 036 3030.1 | 2000 1x PLL24 E | 2011-11-03 | 310024 PL-L 24W/830 4P MASTER | 2019-11-20 | 1 | CL 01 PL-L EVSA 20.000u | Nacht astronomisch in / uit |  | OV | 105195.808 | 421114.656
Dordrecht | Loevestein (Dordrecht) | 036A3030 | 127015 Staal gegalvaniseerd 03,5m | 3.5 | 2022-05-11 | Hoogwerker gebruiken | Inspectie 2022 | 036A3030.1 | 132160 Ekra 20 helder lens 63 9W 1000 lumen 3000K RAL 9007 XiSR22 | 2022-05-11 | LED 09W 3000K 1000lm | 2022-05-11 | 1 | CL 08 LED VERLICHTING | Nacht astronomisch in / uit | Zhaga Ready | OV | 105189.279 | 421135.743
Dordrecht | Loevestein (Dordrecht) | 037 3030 | 127015 Staal gegalvaniseerd 03,5m | 3.5 | 2011-11-03 | Ladder gebruiken | Inspectie 2019 | 037 3030.1 | 2000 1xPLL18 E | 2011-11-03 | 310018 PL-L 18W/830 4P MASTER | 2019-12-04 | 1 | CL 01 PL-L EVSA 20.000u | Nacht astronomisch in / uit |  | OV | 105176.084 | 421147.952
Dordrecht | Loevestein (Dordrecht) | 037A3030 | 127015 Staal gegalvaniseerd 03,5m | 3.5 | 1988-11-01 | Ladder gebruiken | Inspectie 2019 | 037A3030.1 | 2000 1xPLL18 E | 2011-11-03 | 310018 PL-L 18W/830 4P MASTER | 2019-12-04 | 1 | CL 01 PL-L EVSA 20.000u | Nacht astronomisch in / uit |  | OV | 105156.868 | 421157.024
Dordrecht | Loevestein (Dordrecht) | 038 3030 | 127015 Staal gegalvaniseerd 03,5m | 3.5 | 2011-11-03 | Ladder gebruiken | Inspectie 2019 | 038 3030.1 | 2000 1xPLL18 E | 2011-11-03 | 310018 PL-L 18W/830 4P MASTER | 2019-12-04 | 1 | CL 01 PL-L EVSA 20.000u | Nacht astronomisch in / uit |  | OV | 105213.049 | 421145.399
Dordrecht | Loevestein (Dordrecht) | 038A3030 | 127015 Staal gegalvaniseerd 03,5m | 3.5 | 1977-01-01 | Ladder gebruiken | Inspectie 2019 | 038A3030.1 | 2000 1xPLL18 E | 2011-11-03 | 310018 PL-L 18W/830 4P MASTER | 2019-12-04 | 1 | CL 01 PL-L EVSA 20.000u | Nacht astronomisch in / uit |  | OV | 105236.316 | 421138.595
Dordrecht | Loevestein (Dordrecht) | 039 3030 | 127015 Staal gegalvaniseerd 03,5m | 3.5 | 1977-01-01 | Hoogwerker gebruiken | Inspectie 2019 | 039 3030.1 | 2000 1x PLL24 E | 2011-11-03 | 310024 PL-L 24W/830 4P MASTER | 2019-11-20 | 1 | CL 01 PL-L EVSA 20.000u | Nacht astronomisch in / uit |  | OV | 105223.393 | 421109.434
Dordrecht | Loevestein (Dordrecht) | 039A3030 | 127015 Staal gegalvaniseerd 03,5m | 3.5 | 2011-11-03 | Hoogwerker gebruiken | Inspectie 2019 | 039A3030.1 | 2000 1x PLL24 E | 2011-11-03 | 310024 PL-L 24W/830 4P MASTER | 2019-11-20 | 1 | CL 01 PL-L EVSA 20.000u | Nacht astronomisch in / uit |  | OV | 105229.058 | 421094.497
Dordrecht | Loevestein (Dordrecht) | 040 3030 | 127015 Staal gegalvaniseerd 03,5m | 3.5 | 1977-01-01 | Hoogwerker gebruiken | Inspectie 2019 | 040 3030.1 | 2000 1x PLL24 E | 2011-11-03 | 310024 PL-L 24W/830 4P MASTER | 2019-11-20 | 1 | CL 01 PL-L EVSA 20.000u | Nacht astronomisch in / uit |  | OV | 105241.698 | 421103.873
Dordrecht | Loevestein (Dordrecht) | 040A3030 | 127015 Staal gegalvaniseerd 03,5m | 3.5 | 2011-11-03 | Ladder gebruiken | Inspectie 2019 | 040A3030.1 | 2000 1x PLL24 E | 2011-11-03 | 310024 PL-L 24W/830 4P MASTER | 2020-10-21 | 1 | CL 01 PL-L EVSA 20.000u | Nacht astronomisch in / uit |  | OV | 105257.149 | 421100.375
Dordrecht | Loevestein (Dordrecht) | 041 3030 | 127015 Staal gegalvaniseerd 03,5m | 3.5 | 1977-01-01 | Ladder gebruiken | Inspectie 2019 | 041 3030.1 | 2000 1x PLL24 E | 2011-11-03 | 310024 PL-L 24W/830 4P MASTER | 2020-11-09 | 1 | CL 01 PL-L EVSA 20.000u | Nacht astronomisch in / uit |  | OV | 105259.753 | 421128.45
Dordrecht | Loevestein (Dordrecht) | 042 3030 | 127015 Staal gegalvaniseerd 03,5m | 3.5 | 1977-01-01 | Ladder gebruiken | Inspectie 2019 | 042 3030.1 | 2000 1xPLL18 E | 2011-11-03 | 310018 PL-L 18W/830 4P MASTER | 2019-12-04 | 1 | CL 01 PL-L EVSA 20.000u | Nacht astronomisch in / uit |  | OV | 105281.75 | 421125.237
Dordrecht | Loevestein (Dordrecht) | 042A3030 | 127015 Staal gegalvaniseerd 03,5m | 3.5 | 2011-11-03 | Ladder gebruiken | Inspectie 2019 | 042A3030.1 | 2000 1xPLL18 E | 2011-11-03 | 310018 PL-L 18W/830 4P MASTER | 2019-12-04 | 1 | CL 01 PL-L EVSA 20.000u | Nacht astronomisch in / uit |  | OV | 105300.756 | 421111.085
Dordrecht | Loevestein (Dordrecht) | 043 3030 | 127015 Staal gegalvaniseerd 03,5m | 3.5 | 1977-01-01 | Ladder gebruiken | Inspectie 2019 | 043 3030.1 | 2000 1xPLL18 E | 2011-11-03 | 310018 PL-L 18W/830 4P MASTER | 2019-12-04 | 1 | CL 01 PL-L EVSA 20.000u | Nacht astronomisch in / uit |  | OV | 105320.705 | 421100.043
Dordrecht | Loevestein (Dordrecht) | 044 3030 | 127015 Staal gegalvaniseerd 03,5m | 3.5 | 1977-01-01 | Hoogwerker gebruiken | Inspectie 2019 | 044 3030.1 | 2000 1x PLL24 E | 2011-11-03 | 310024 PL-L 24W/830 4P MASTER | 2019-11-20 | 1 | CL 01 PL-L EVSA 20.000u | Nacht astronomisch in / uit |  | OV | 105252.96 | 421084.582
Dordrecht | Loevestein (Dordrecht) | 045 3030 | 127015 Staal gegalvaniseerd 03,5m | 3.5 | 1977-01-01 | Ladder gebruiken | Inspectie 2019 | 045 3030.1 | 2000 1x PLL24 E | 2011-11-03 | 310024 PL-L 24W/830 4P MASTER | 2019-11-20 | 1 | CL 01 PL-L EVSA 20.000u | Nacht astronomisch in / uit |  | OV | 105269.514 | 421088.855
Dordrecht | Loevestein (Dordrecht) | 046 3030 | 127015 Staal gegalvaniseerd 03,5m | 3.5 | 1977-01-01 | Hoogwerker gebruiken | Inspectie 2019 | 046 3030.1 | 2000 1x PLL24 E | 2011-11-03 | 310024 PL-L 24W/830 4P MASTER | 2019-11-20 | 1 | CL 01 PL-L EVSA 20.000u | Nacht astronomisch in / uit |  | OV | 105269.484 | 421075.166
Dordrecht | Loevestein (Dordrecht) | 047 3030 | 127015 Staal gegalvaniseerd 03,5m | 3.5 | 1977-01-01 | Ladder gebruiken | Inspectie 2019 | 047 3030.1 | 2000 1x PLL24 E | 2011-11-03 | 310024 PL-L 24W/830 4P MASTER | 2021-05-10 | 1 | CL 01 PL-L EVSA 20.000u | Nacht astronomisch in / uit |  | OV | 105292.202 | 421089.812
Dordrecht | Loevestein (Dordrecht) | 048 3030 | Muurarmatuur 02.5m | 2.5 | 2011-11-03 | Ladder gebruiken | Inspectie 2024 | 048 3030.1 | 2875 FLOW LED UNIT 11W 1200lm 3000K | 2011-11-03 | LED 11W 3000K 1200lm | 2024-08-01 | 1 | CL 08 LED VERLICHTING | Nacht astronomisch in / uit |  | OV | 105300.842 | 421076.359
Dordrecht | Loevestein (Dordrecht) | 049 3030 | 127015 Staal gegalvaniseerd 03,5m | 3.5 | 1977-01-01 | Ladder gebruiken | Inspectie 2019 | 049 3030.1 | 2000 1x PLL24 E | 2011-11-03 | 310024 PL-L 24W/830 4P MASTER | 2021-01-27 | 1 | CL 01 PL-L EVSA 20.000u | Nacht astronomisch in / uit |  | OV | 105287.148 | 421072.305
Dordrecht | Loevestein (Dordrecht) | 049A3030 | 127015 Staal gegalvaniseerd 03,5m | 3.5 | 2011-11-03 | Hoogwerker gebruiken | Inspectie 2019 | 049A3030.1 | 2000 1xPLL36 E | 2011-11-03 | 310036 PL-L 36W/830 4P MASTER | 2019-11-20 | 1 | CL 01 PL-L EVSA 20.000u | Nacht astronomisch in / uit |  | OV | 105268.613 | 421062.335
Dordrecht | Loevestein (Dordrecht) | 050 3030 | 127015 Staal gegalvaniseerd 03,5m | 3.5 | 1977-01-01 | Hoogwerker gebruiken | Inspectie 2019 | 050 3030.1 | 2000 1x PLL24 E | 2011-11-03 | 310024 PL-L 24W/830 4P MASTER | 2019-11-20 | 1 | CL 01 PL-L EVSA 20.000u | Nacht astronomisch in / uit |  | OV | 105279.824 | 421050.865
Dordrecht | Loevestein (Dordrecht) | 051 3030 | 127015 Staal gegalvaniseerd 03,5m | 3.5 | 2011-11-03 | Hoogwerker gebruiken | Inspectie 2019 | 051 3030.1 | 2000 1xPLL36 E | 2011-11-03 | 310036 PL-L 36W/830 4P MASTER | 2019-11-20 | 1 | CL 01 PL-L EVSA 20.000u | Nacht astronomisch in / uit |  | OV | 105264.032 | 421046.939
Dordrecht | Loggerstraat | 001 3035 | 127015 Staal gegalvaniseerd 03,5m | 3.5 | 2009-11-01 | Hoogwerker gebruiken | Inspectie 2020 | 001 3035.1 | 2000 1x PLL24 E | 2009-11-01 | 310024 PL-L 24W/830 4P MASTER | 2020-03-24 | 1 | CL 01 PL-L EVSA 20.000u | Nacht astronomisch in / uit |  | OV | 104428.86 | 423184.186
Dordrecht | Loggerstraat | 002 3035 | 127015 Staal gegalvaniseerd 03,5m | 3.5 | 2021-01-28 | Hoogwerker gebruiken | Inspectie 2021 | 002 3035.1 | KFK LED2WELL 1600lm overeenkomst | 2021-01-28 | LED 13W 3000K 1600lm | 2021-01-28 | 1 | CL 08 LED VERLICHTING | Nacht astronomisch in / uit |  | OV | 104430.011 | 423162.262
Dordrecht | Loggerstraat | 003 3035 | 127015 Staal gegalvaniseerd 03,5m | 3.5 | 2023-11-16 | Hoogwerker gebruiken | Inspectie 2023 | 003 3035.1 | 2000 1x PLL24 E | 2009-11-01 | 310024 PL-L 24W/830 4P MASTER | 2020-03-24 | 1 | CL 01 PL-L EVSA 20.000u | Nacht astronomisch in / uit |  | OV | 104430.604 | 423138.377
Dordrecht | Loggerstraat | 004 3035 | 127015 Staal gegalvaniseerd 03,5m | 3.5 | 2022-07-22 | Hoogwerker gebruiken | Inspectie 2022 | 004 3035.1 | 2000 1x PLL24 E | 2013-04-15 | 310024 PL-L 24W/830 4P MASTER | 2020-03-24 | 1 | CL 01 PL-L EVSA 20.000u | Nacht astronomisch in / uit |  | OV | 104426.178 | 423119.362
Dordrecht | Lombardbrug | 001 3040 | Brugverlichting |  | 2020-12-11 | Werk vanaf water |  | 001 3040.01 | Norka Bern LADP m600 groen | 2020-12-11 | LED 14W GROEN 1600lm | 2020-12-11 | 1 | CL 08 LED VERLICHTING | Schakelklok Objectenverl |  | A039 | 105137.457 | 425248.169
Dordrecht | Lombardbrug | 002 3040 | Brugverlichting |  | 2020-12-11 | Werk vanaf water |  | 002 3040.01 | Norka Bern LADP m600 groen | 2020-12-11 | LED 14W GROEN 1600lm | 2020-12-11 | 1 | CL 08 LED VERLICHTING | Schakelklok Objectenverl |  | A039 | 105137.155 | 425248.937
Dordrecht | Lombardbrug | 003 3040 | Brugverlichting |  | 2020-12-11 | Werk vanaf water |  | 003 3040.01 | Norka Bern LADP m600 groen | 2020-12-11 | LED 14W GROEN 1600lm | 2020-12-11 | 1 | CL 08 LED VERLICHTING | Schakelklok Objectenverl |  | A039 | 105135.318 | 425253.162
Dordrecht | Lombardbrug | 004 3040 | Brugverlichting |  | 2020-12-11 | Werk vanaf water |  | 004 3040.01 | Norka Bern LADP m600 groen | 2020-12-11 | LED 14W GROEN 1600lm | 2020-12-11 | 1 | CL 08 LED VERLICHTING | Schakelklok Objectenverl |  | A039 | 105134.989 | 425254.04
Dordrecht | Lombardbrug | 005 3040 | Brugverlichting |  | 2020-12-11 | Werk vanaf water |  | 005 3040.01 | Norka Bern LADP m300 groen | 2020-12-11 | LED 09W GROEN 930lm | 2020-12-11 | 1 | CL 08 LED VERLICHTING | Schakelklok Objectenverl |  | A039 | 105134.937 | 425257.192
Dordrecht | Lombardbrug | 006 3040 | Brugverlichting |  | 2020-12-11 | Werk vanaf water |  | 006 3040.01 | Norka Bern LADP m300 groen | 2020-12-11 | LED 09W GROEN 930lm | 2020-12-11 | 1 | CL 08 LED VERLICHTING | Schakelklok Objectenverl |  | A039 | 105131.807 | 425258.16
Dordrecht | Lombardstraat | 001 3045 | Overspanning 06,5m |  | 1998-11-01 | Hoogwerker gebruiken | Inspectie 2024 | 001 3045.1 | 132205 Blackbird Hanging ECO CRl70 L19 24LED RAL9006 Zhaga, 12kV SPD klasse 1 46W 6000lm | 2024-11-13 | LED 46W 3000K 6000lm | 2024-11-13 | 1 | CL 08 LED VERLICHTING | Dimmen 50% | Citytouch OLC aanwezig | OV | 105164.649 | 425215.98
Dordrecht | Lombardstraat | 002 3045 | Overspanning 06,5m |  | 1998-11-01 | Hoogwerker gebruiken | Inspectie 2024 | 002 3045.1 | 132205 Blackbird Hanging ECO CRl70 L19 24LED RAL9006 Zhaga, 12kV SPD klasse 1 46W 6000lm | 2024-11-13 | LED 46W 3000K 6000lm | 2024-11-13 | 1 | CL 08 LED VERLICHTING | Dimmen 75% | Citytouch OLC aanwezig | OV | 105182.611 | 425187.87
Dordrecht | Lombardstraat | 003 3045 | Overspanning 06,5m |  | 1998-11-01 | Hoogwerker gebruiken | Armatuur vervangen 2024 | 003 3045.1 | 132205 Blackbird Hanging ECO CRl70 L19 24LED RAL9006 Zhaga, 12kV SPD klasse 1 46W 6000lm | 2024-11-13 | LED 46W 3000K 6000lm | 2024-11-13 | 1 | CL 08 LED VERLICHTING | Dimmen 60% | Citytouch OLC aanwezig | OV | 105200.991 | 425160.047
Dordrecht | Lombardstraat | 004 3045 | Overspanning 06,5m |  | 1998-11-01 | Hoogwerker gebruiken | Inspectie 2024 | 004 3045.1 | 132205 Blackbird Hanging ECO CRl70 L19 24LED RAL9006 Zhaga, 12kV SPD klasse 1 46W 6000lm | 2024-11-13 | LED 46W 3000K 6000lm | 2024-11-13 | 1 | CL 08 LED VERLICHTING | Dimmen 75% | Citytouch OLC aanwezig | OV | 105213.594 | 425141.07
Dordrecht | Lombardstraat | 010F3045 | Portiekverlichting 2,5m | 2.5 | 1979-12-01 | Hoogwerker gebruiken | Inspectie 2020 | 010F3045.1 | Portiekverlichting | 1979-12-01 | PHCorePro 5,5W 470lm 2700K E27 | 2020-02-06 | 1 | CL 08 LED VERLICHTING | Nacht astronomisch in / uit |  | OV | 105200.098 | 425148.139
Dordrecht | Lombokstraat | 001 3050 | 127085 Staal gegalvaniseerd 06,0m | 6 | 1996-04-01 | Hoogwerker gebruiken | Inspectie 2023 | 001 3050.1 | LW-SRDS2 2000 LM 16A 730 DAME CC | 2018-08-17 | LED 16W 3000K 2000lm | 2018-08-17 | 1 | CL 08 LED VERLICHTING | Nacht astronomisch in / uit |  | OV | 106155.378 | 424608.669
Dordrecht | Lombokstraat | 002 3050 | 127085 Staal gegalvaniseerd 06,0m | 6 | 1996-05-01 | Hoogwerker gebruiken | Inspectie 2023 | 002 3050.1 | LW-SRDS2 2000 LM 16A 730 DAME CC | 2018-08-17 | LED 16W 3000K 2000lm | 2018-08-17 | 1 | CL 08 LED VERLICHTING | Nacht astronomisch in / uit |  | OV | 106180.29 | 424600.275
Dordrecht | Lombokstraat | 003 3050 | 127085 Staal gegalvaniseerd 06,0m | 6 | 1996-05-01 | Hoogwerker gebruiken | Inspectie 2023 | 003 3050.1 | LW-SRDS2 2000 LM 16A 730 DAME CC | 2018-08-17 | LED 16W 3000K 2000lm | 2018-08-17 | 1 | CL 08 LED VERLICHTING | Nacht astronomisch in / uit |  | OV | 106196.468 | 424582.091
Dordrecht | Lombokstraat | 004 3050 | 127085 Staal gegalvaniseerd 06,0m | 6 | 1996-05-01 | Hoogwerker gebruiken | Inspectie 2023 | 004 3050.1 | LW-SRDS2 2000 LM 16A 730 DAME CC | 2018-08-17 | LED 16W 3000K 2000lm | 2018-08-17 | 1 | CL 08 LED VERLICHTING | Nacht astronomisch in / uit |  | OV | 106222.466 | 424573.896
Dordrecht | Lombokstraat | 005 3050 | 127085 Staal gegalvaniseerd 06,0m | 6 | 1996-06-01 | Hoogwerker gebruiken | Inspectie 2023 | 005 3050.1 | LW-SRDS2 2000 LM 16A 730 DAME CC | 2018-08-17 | LED 16W 3000K 2000lm | 2018-08-17 | 1 | CL 08 LED VERLICHTING | Nacht astronomisch in / uit |  | OV | 106245.036 | 424552.614
Dordrecht | Lombokstraat | 006 3050 | 127085 Staal gegalvaniseerd 06,0m | 6 | 1996-06-01 | Hoogwerker gebruiken | Inspectie 2023 | 006 3050.1 | LW-SRDS2 2000 LM 16A 730 DAME CC | 2018-08-17 | LED 16W 3000K 2000lm | 2018-08-17 | 1 | CL 08 LED VERLICHTING | Nacht astronomisch in / uit |  | OV | 106268.53 | 424545.189
Dordrecht | Loswalweg | 001 3065 | 127085 Staal gegalvaniseerd 06,0m | 6 | 2006-11-20 | Hoogwerker gebruiken | Inspectie 2020 | 001 3065.1 | 2500 1xPLL36 E | 2006-11-20 | 310036 PL-L 36W/830 4P MASTER | 2020-01-14 | 1 | CL 01 PL-L EVSA 20.000u | Nacht astronomisch in / uit |  | OV | 108932.744 | 424615.682
Dordrecht | Loswalweg | 001A3065 | 127085 Staal gegalvaniseerd 06,0m | 6 | 2006-11-20 | Hoogwerker gebruiken | Inspectie 2020 | 001A3065.1 | 2500 1xPLL36 E | 2006-11-20 | 310036 PL-L 36W/830 4P MASTER | 2020-01-14 | 1 | CL 01 PL-L EVSA 20.000u | Nacht astronomisch in / uit |  | OV | 108912.027 | 424605.171
Dordrecht | Loswalweg | 002 3065 | 127085 Staal gegalvaniseerd 06,0m | 6 | 2006-11-20 | Hoogwerker gebruiken | Inspectie 2020 | 002 3065.1 | 2500 1xPLL36 E | 2006-11-20 | 310036 PL-L 36W/830 4P MASTER | 2020-01-14 | 1 | CL 01 PL-L EVSA 20.000u | Nacht astronomisch in / uit |  | OV | 108932.948 | 424590.791
Dordrecht | Loswalweg | 002A3065 | 127085 Staal gegalvaniseerd 06,0m | 6 | 2006-11-20 | Hoogwerker gebruiken | Inspectie 2020 | 002A3065.1 | 2500 1xPLL36 E | 2006-11-20 | 310036 PL-L 36W/830 4P MASTER | 2020-01-14 | 1 | CL 01 PL-L EVSA 20.000u | Nacht astronomisch in / uit |  | OV | 108908.292 | 424579.463
Dordrecht | Loswalweg | 003 3065 | 127085 Staal gegalvaniseerd 06,0m | 6 | 2006-11-20 | Hoogwerker gebruiken | Inspectie 2020 | 003 3065.1 | 2500 1xPLL36 E | 2006-11-20 | 310036 PL-L 36W/830 4P MASTER | 2020-01-14 | 1 | CL 01 PL-L EVSA 20.000u | Nacht astronomisch in / uit |  | OV | 108920.348 | 424561.821
Dordrecht | Loswalweg | 003A3065 | 127085 Staal gegalvaniseerd 06,0m | 6 | 2006-11-20 | Hoogwerker gebruiken | Inspectie 2020 | 003A3065.1 | 2500 1xPLL36 E | 2006-11-20 | 310036 PL-L 36W/830 4P MASTER | 2020-01-14 | 1 | CL 01 PL-L EVSA 20.000u | Nacht astronomisch in / uit |  | OV | 108904.792 | 424553.98
Dordrecht | Loswalweg | 004 3065 | 127085 Staal gegalvaniseerd 06,0m | 6 | 2006-11-20 | Hoogwerker gebruiken | Inspectie 2020 | 004 3065.1 | 2500 1xPLL36 E | 2006-11-20 | 310036 PL-L 36W/830 4P MASTER | 2020-01-14 | 1 | CL 01 PL-L EVSA 20.000u | Nacht astronomisch in / uit |  | OV | 108910.03 | 424531.701
Dordrecht | Loswalweg | 004A3065 | 127085 Staal gegalvaniseerd 06,0m | 6 | 2006-11-20 | Hoogwerker gebruiken | Inspectie 2020 | 004A3065.1 | 2500 1xPLL36 E | 2006-11-20 | 310036 PL-L 36W/830 4P MASTER | 2020-01-14 | 1 | CL 01 PL-L EVSA 20.000u | Nacht astronomisch in / uit |  | OV | 108899.799 | 424494.521
Dordrecht | Loswalweg | 005 3065 | 127091-1500 LineX Staal gegalv. 06.0. UE 1500mm | 6 | 2024-04-03 | Hoogwerker gebruiken | Inspectie 2024 | 005 3065.1 | 131130 LW-SRDS2 10W 1200 LM 8A 730 DANB CC G4 XiSR22 X XC7040C3M SPD (diameter 60 mm) | 2024-04-03 | LED 10W 3000K 1200lm | 2024-04-03 | 1 | CL 08 LED VERLICHTING | Nacht astronomisch in / uit | Zhaga Ready | OV | 108898.652 | 424462.26
Dordrecht | Loswalweg | 006 3065 | 127030 Staal Verzinkt 4,5m TOP76 | 4.5 | 1999-08-26 | Hoogwerker gebruiken | Inspectie 2022 | 006 3065.1 | 131100 LW-SRDS2 5W 500 LM 8A 730 DANB CC G4 XiSR X XC 7040C3M SPD (diameter 76 mm) XiSR22 | 2022-07-04 | LED 05W 3000K 500lm | 2022-07-04 | 1 | CL 08 LED VERLICHTING | Nacht astronomisch in / uit | Zhaga Ready | OV | 108890.357 | 424428.813
Dordrecht | Loswalweg | 007 3065 | 127030 Staal Verzinkt 4,5m TOP76 | 4.5 | 1999-08-26 | Hoogwerker gebruiken | Inspectie 2021 | 007 3065.1 | 131120 LW-SRDS2 10W 1200 LM 8A 730 DANB CC G4 XiSR22 X XC 7040C3M SPD (diameter 76 mm) | 2022-10-05 | LED 10W 3000K 1200lm | 2022-10-05 | 1 | CL 08 LED VERLICHTING | Nacht astronomisch in / uit | Zhaga Ready | OV | 108874 | 424415.399
Dordrecht | Loswalweg | 008 3065 | 127030 Staal Verzinkt 4,5m TOP76 | 4.5 | 1999-08-26 | Hoogwerker gebruiken | Inspectie 2022 | 008 3065.1 | 131100 LW-SRDS2 5W 500 LM 8A 730 DANB CC G4 XiSR X XC 7040C3M SPD (diameter 76 mm) XiSR22 | 2022-07-04 | LED 05W 3000K 500lm | 2022-07-04 | 1 | CL 08 LED VERLICHTING | Nacht astronomisch in / uit | Zhaga Ready | OV | 108857.718 | 424400.317
Dordrecht | Loswalweg | 009 3065 | 127030 Staal Verzinkt 4,5m TOP76 | 4.5 | 1999-08-26 | Hoogwerker gebruiken | Inspectie 2022 | 009 3065.1 | 131100 LW-SRDS2 5W 500 LM 8A 730 DANB CC G4 XiSR X XC 7040C3M SPD (diameter 76 mm) XiSR22 | 2022-07-04 | LED 05W 3000K 500lm | 2022-07-04 | 1 | CL 08 LED VERLICHTING | Nacht astronomisch in / uit | Zhaga Ready | OV | 108842.208 | 424385.837
Dordrecht | Loswalweg | 010 3065 | 127030 Staal Verzinkt 4,5m TOP76 | 4.5 | 1999-08-26 | Hoogwerker gebruiken | Inspectie 2022 | 010 3065.1 | 131100 LW-SRDS2 5W 500 LM 8A 730 DANB CC G4 XiSR X XC 7040C3M SPD (diameter 76 mm) XiSR22 | 2022-07-04 | LED 05W 3000K 500lm | 2022-07-04 | 1 | CL 08 LED VERLICHTING | Nacht astronomisch in / uit | Zhaga Ready | OV | 108827.884 | 424369.552
Dordrecht | Loswalweg | 011 3065 | 127030 Staal Verzinkt 4,5m TOP76 | 4.5 | 1999-08-26 | Hoogwerker gebruiken | Inspectie 2022 | 011 3065.1 | 131100 LW-SRDS2 5W 500 LM 8A 730 DANB CC G4 XiSR X XC 7040C3M SPD (diameter 76 mm) XiSR22 | 2022-07-04 | LED 05W 3000K 500lm | 2022-07-04 | 1 | CL 08 LED VERLICHTING | Nacht astronomisch in / uit | Zhaga Ready | OV | 108814.334 | 424352.491
Dordrecht | Loswalweg | 012 3065 | 127030 Staal Verzinkt 4,5m TOP76 | 4.5 | 1999-08-26 | Hoogwerker gebruiken | Inspectie 2021 | 012 3065.1 | 131120 LW-SRDS2 10W 1200 LM 8A 730 DANB CC G4 XiSR22 X XC 7040C3M SPD (diameter 76 mm) | 2022-10-05 | LED 10W 3000K 1200lm | 2022-10-05 | 1 | CL 08 LED VERLICHTING | Nacht astronomisch in / uit | Zhaga Ready | OV | 108800.735 | 424334.711
Dordrecht | Loswalweg | 013 3065 | 127030 Staal Verzinkt 4,5m TOP76 | 4.5 | 1999-08-26 | Hoogwerker gebruiken | Inspectie 2022 | 013 3065.1 | 131100 LW-SRDS2 5W 500 LM 8A 730 DANB CC G4 XiSR X XC 7040C3M SPD (diameter 76 mm) XiSR22 | 2022-07-04 | LED 05W 3000K 500lm | 2022-07-04 | 1 | CL 08 LED VERLICHTING | Nacht astronomisch in / uit | Zhaga Ready | OV | 108786.236 | 424316.527
Dordrecht | Loswalweg | 014 3065 | 127030 Staal Verzinkt 4,5m TOP76 | 4.5 | 1994-03-01 | Hoogwerker gebruiken | Inspectie 2022 | 014 3065.1 | VP1011 WW RAL-7036 | 2016-10-04 | LED 13W 3000K 1500lm | 2016-10-04 | 1 | CL 08 LED VERLICHTING | Nacht astronomisch in / uit |  | OV | 108774.356 | 424300.442
Dordrecht | Loswalweg | 015 3065 | 127030 Staal Verzinkt 4,5m TOP76 | 4.5 | 2010-07-16 | Hoogwerker gebruiken | Inspectie 2022 | 015 3065.1 | VP1011 WW RAL-7036 | 2016-10-04 | LED 13W 3000K 1500lm | 2016-10-04 | 1 | CL 08 LED VERLICHTING | Nacht astronomisch in / uit |  | OV | 108757.365 | 424279.453
Dordrecht | Loswalweg | 016 3065 | 127030 Staal Verzinkt 4,5m TOP76 | 4.5 | 1994-03-01 | Hoogwerker gebruiken | Inspectie 2022 | 016 3065.1 | VP1011 WW RAL-7036 | 2016-10-04 | LED 13W 3000K 1500lm | 2016-10-04 | 1 | CL 08 LED VERLICHTING | Nacht astronomisch in / uit |  | OV | 108740.836 | 424257.786
Dordrecht | Loswalweg | 017 3065 | 127030 Staal Verzinkt 4,5m TOP76 | 4.5 | 1994-03-01 | Hoogwerker gebruiken | Inspectie 2022 | 017 3065.1 | VP1011 WW RAL-7036 | 2016-10-04 | LED 13W 3000K 1500lm | 2016-10-04 | 1 | CL 08 LED VERLICHTING | Nacht astronomisch in / uit |  | OV | 108723.425 | 424234.791
Dordrecht | Loswalweg | 018 3065 | 127030 Staal Verzinkt 4,5m TOP76 | 4.5 | 1994-03-01 | Hoogwerker gebruiken | Inspectie 2022 | 018 3065.1 | VP1011 WW RAL-7036 | 2016-10-04 | LED 13W 3000K 1500lm | 2016-10-04 | 1 | CL 08 LED VERLICHTING | Nacht astronomisch in / uit |  | OV | 108706.22 | 424212.496
Dordrecht | Loswalweg | 019 3065 | 127030 Staal Verzinkt 4,5m TOP76 | 4.5 | 1994-03-01 | Hoogwerker gebruiken | Inspectie 2022 | 019 3065.1 | VP1011 WW RAL-7036 | 2016-10-04 | LED 13W 3000K 1500lm | 2016-10-04 | 1 | CL 08 LED VERLICHTING | Nacht astronomisch in / uit |  | OV | 108689.089 | 424189.973
Dordrecht | Loswalweg | 020 3065 | 127030 Staal Verzinkt 4,5m TOP76 | 4.5 | 1994-03-01 | Hoogwerker gebruiken | Inspectie 2022 | 020 3065.1 | VP1011 WW RAL-7036 | 2016-10-04 | LED 13W 3000K 1500lm | 2016-10-04 | 1 | CL 08 LED VERLICHTING | Nacht astronomisch in / uit |  | OV | 108671.387 | 424165.903
Dordrecht | Loswalweg | 021 3065 | 127030 Staal Verzinkt 4,5m TOP76 | 4.5 | 1994-03-01 | Hoogwerker gebruiken | Inspectie 2022 | 021 3065.1 | VP1011 WW RAL-7036 | 2016-10-04 | LED 13W 3000K 1500lm | 2016-10-04 | 1 | CL 08 LED VERLICHTING | Nacht astronomisch in / uit |  | OV | 108660.265 | 424142.502
Dordrecht | Loswalweg | 022 3065 | 127030 Staal Verzinkt 4,5m TOP76 | 4.5 | 2000-02-02 | Hoogwerker gebruiken | Inspectie 2022 | 022 3065.1 | 131130 LW-SRDS2 10W 1200 LM 8A 730 DANB CC G4 XiSR22 X XC7040C3M SPD (diameter 60 mm) | 2024-09-27 | LED 10W 3000K 1000lm | 2024-09-27 | 1 | CL 08 LED VERLICHTING | Nacht astronomisch in / uit |  | OV | 108655.099 | 424115.09
Dordrecht | Loswalweg | 023 3065 | 127030 Staal Verzinkt 4,5m TOP76 | 4.5 | 1994-03-01 | Hoogwerker gebruiken | Inspectie <= 2018 | 023 3065.1 | LW-SRDS2 1200 LM 8A 730 DAME CC top 76 | 2021-07-02 | LED 10W 3000K 1200lm | 2021-07-02 | 1 | CL 08 LED VERLICHTING | Nacht astronomisch in / uit |  | OV | 108650.55 | 424087.561
Dordrecht | Loswalweg | 024 3065 | 127030 Staal Verzinkt 4,5m TOP76 | 4.5 | 1994-03-01 | Hoogwerker gebruiken | Inspectie 2022 | 024 3065.1 | VP1011 WW RAL-7036 | 2016-07-25 | LED 13W 3000K 1500lm | 2016-10-04 | 1 | CL 08 LED VERLICHTING | Nacht astronomisch in / uit |  | OV | 108646.072 | 424059.594
Dordrecht | Loswalweg | 025 3065 | 127030 Staal Verzinkt 4,5m TOP76 | 4.5 | 1994-03-01 | Hoogwerker gebruiken | Inspectie 2022 | 025 3065.1 | VP1011 WW RAL-7036 | 2016-07-25 | LED 13W 3000K 1500lm | 2016-10-04 | 1 | CL 08 LED VERLICHTING | Nacht astronomisch in / uit |  | OV | 108642.147 | 424032.272
Dordrecht | Loswalweg | 026 3065 | 127085 Staal gegalvaniseerd 06,0m | 6 | 1993-12-01 | Hoogwerker gebruiken | Inspectie 2020 | 026 3065.1 | 131300 LW-SRDS2 11W 1600LM 24A 730 DSN1 CC G4 XiSR22 X XC 7040C3M SPD | 2023-11-10 | LED 11W 3000K 1600lm | 2023-11-10 | 1 | CL 08 LED VERLICHTING | Nacht astronomisch in / uit | Zhaga Ready | OV | 108614.117 | 423847.937
Dordrecht | Loswalweg | 027 3065 | 127085 Staal gegalvaniseerd 06,0m | 6 | 1993-12-01 | Hoogwerker gebruiken | Inspectie 2020 | 027 3065.1 | ALTRA-2 1x PLL24 E | 2015-12-15 | 310024 PL-L 24W/830 4P MASTER | 2020-01-09 | 1 | CL 01 PL-L EVSA 20.000u | Nacht astronomisch in / uit |  | OV | 108609.239 | 423819.635
Dordrecht | Loswalweg | 028 3065 | 127085 Staal gegalvaniseerd 06,0m | 6 | 1993-12-01 | Hoogwerker gebruiken | Inspectie 2020 | 028 3065.1 | ALTRA-2 1x PLL24 E | 2015-12-15 | 310024 PL-L 24W/830 4P MASTER | 2020-01-09 | 1 | CL 01 PL-L EVSA 20.000u | Nacht astronomisch in / uit |  | OV | 108603.934 | 423791.219
Dordrecht | Loudonstraat | 001 3080 | 127015 Staal gegalvaniseerd 03,5m | 3.5 | 2004-08-30 | Hoogwerker gebruiken | Inspectie 2020 | 001 3080.1 | 2000 1x PLL24 E | 2014-12-22 | 310024 PL-L 24W/830 4P MASTER | 2020-03-17 | 1 | CL 01 PL-L EVSA 20.000u | Nacht astronomisch in / uit |  | OV | 104946.958 | 423139.257
Dordrecht | Loudonstraat | 002 3080 | 127015 Staal gegalvaniseerd 03,5m | 3.5 | 2004-08-30 | Hoogwerker gebruiken | Inspectie 2020 | 002 3080.1 | 2000 1x PLL24 E | 2014-12-22 | 310024 PL-L 24W/830 4P MASTER | 2020-03-17 | 1 | CL 01 PL-L EVSA 20.000u | Nacht astronomisch in / uit |  | OV | 104947.88 | 423152.799
Dordrecht | Loudonstraat | 003 3080 | 127015 Staal gegalvaniseerd 03,5m | 3.5 | 2004-08-30 | Hoogwerker gebruiken | Inspectie 2020 | 003 3080.1 | 2000 1x PLL24 E | 2004-08-30 | 310024 PL-L 24W/830 4P MASTER | 2020-03-17 | 1 | CL 01 PL-L EVSA 20.000u | Nacht astronomisch in / uit |  | OV | 104956.475 | 423165.531
Dordrecht | Loudonstraat | 004 3080 | 127015 Staal gegalvaniseerd 03,5m | 3.5 | 2004-08-30 | Hoogwerker gebruiken | Inspectie 2020 | 004 3080.1 | 2000 1x PLL24 E | 2004-08-30 | 310024 PL-L 24W/830 4P MASTER | 2020-03-17 | 1 | CL 01 PL-L EVSA 20.000u | Nacht astronomisch in / uit |  | OV | 104962.946 | 423150.316
Dordrecht | Loudonstraat | 005 3080 | 127015 Staal gegalvaniseerd 03,5m | 3.5 | 2004-08-30 | Hoogwerker gebruiken | Inspectie 2020 | 005 3080.1 | 2000 1x PLL24 E | 2004-08-30 | 310024 PL-L 24W/830 4P MASTER | 2020-03-17 | 1 | CL 01 PL-L EVSA 20.000u | Nacht astronomisch in / uit |  | OV | 104960.108 | 423132.553
Dordrecht | Loudonstraat | 006 3080 | 127015 Staal gegalvaniseerd 03,5m | 3.5 | 2004-08-30 | Hoogwerker gebruiken | Inspectie 2020 | 006 3080.1 | 2000 1x PLL24 E | 2004-08-30 | 310024 PL-L 24W/830 4P MASTER | 2020-03-17 | 1 | CL 01 PL-L EVSA 20.000u | Nacht astronomisch in / uit |  | OV | 104973.932 | 423162.351
Dordrecht | Loudonstraat | 007 3080 | 127015 Staal gegalvaniseerd 03,5m | 3.5 | 2004-08-30 | Hoogwerker gebruiken | Inspectie 2020 | 007 3080.1 | 2000 1x PLL24 E | 2014-12-22 | 310024 PL-L 24W/830 4P MASTER | 2020-03-17 | 1 | CL 01 PL-L EVSA 20.000u | Nacht astronomisch in / uit |  | OV | 104980.276 | 423147.386
Dordrecht | Loudonstraat | 008 3080 | 127015 Staal gegalvaniseerd 03,5m | 3.5 | 2004-08-30 | Hoogwerker gebruiken | Inspectie 2020 | 008 3080.1 | 2000 1x PLL24 E | 2004-08-30 | 310024 PL-L 24W/830 4P MASTER | 2020-03-17 | 1 | CL 01 PL-L EVSA 20.000u | Nacht astronomisch in / uit |  | OV | 104977.417 | 423129.623
Dordrecht | Loudonstraat | 009 3080 | 127015 Staal gegalvaniseerd 03,5m | 3.5 | 2019-06-06 | Hoogwerker gebruiken | Inspectie 2020 | 009 3080.1 | 2000 1x PLL24 E | 2004-08-30 | 310024 PL-L 24W/830 4P MASTER | 2021-08-04 | 1 | CL 01 PL-L EVSA 20.000u | Nacht astronomisch in / uit |  | OV | 104990.903 | 423159.552
Dordrecht | Loudonstraat | 010 3080 | 127015 Staal gegalvaniseerd 03,5m | 3.5 | 2004-08-30 | Hoogwerker gebruiken | Inspectie 2020 | 010 3080.1 | 2000 1x PLL24 E | 2014-12-22 | 310024 PL-L 24W/830 4P MASTER | 2020-03-17 | 1 | CL 01 PL-L EVSA 20.000u | Nacht astronomisch in / uit |  | OV | 104997.306 | 423144.486
Dordrecht | Loudonstraat | 011 3080 | 127015 Staal gegalvaniseerd 03,5m | 3.5 | 2004-08-30 | Hoogwerker gebruiken | Inspectie 2020 | 011 3080.1 | 2000 1x PLL24 E | 2004-08-30 | 310024 PL-L 24W/830 4P MASTER | 2023-05-04 | 1 | CL 01 PL-L EVSA 20.000u | Nacht astronomisch in / uit |  | OV | 104994.463 | 423126.738
Dordrecht | Loudonstraat | 012 3080 | 127015 Staal gegalvaniseerd 03,5m | 3.5 | 2004-08-30 | Hoogwerker gebruiken | Inspectie 2020 | 012 3080.1 | 2000 1x PLL24 E | 2004-08-30 | 310024 PL-L 24W/830 4P MASTER | 2020-03-17 | 1 | CL 01 PL-L EVSA 20.000u | Nacht astronomisch in / uit |  | OV | 105011.163 | 423123.839
Dordrecht | Loudonstraat | 013 3080 | 127015 Staal gegalvaniseerd 03,5m | 3.5 | 2004-08-30 | Hoogwerker gebruiken | Inspectie 2020 | 013 3080.1 | 2000 1x PLL24 E | 2014-12-22 | 310024 PL-L 24W/830 4P MASTER | 2020-03-17 | 1 | CL 01 PL-L EVSA 20.000u | Nacht astronomisch in / uit |  | OV | 105014.857 | 423146.014
Dordrecht | Loudonstraat | 014 3080 | 127085 Staal gegalvaniseerd 06,0m | 6 | 2004-08-30 | Hoogwerker gebruiken | Inspectie 2020 | 014 3080.1 | 2500 1xPLL24 E | 2004-08-30 | 310024 PL-L 24W/830 4P MASTER | 2020-03-17 | 1 | CL 01 PL-L EVSA 20.000u | Nacht astronomisch in / uit |  | OV | 105010.764 | 423164.734
Dordrecht | Loudonstraat | 015 3080 | 127085 Staal gegalvaniseerd 06,0m | 6 | 2004-08-30 | Hoogwerker gebruiken | Inspectie 2020 | 015 3080.1 | 2500 1xPLL24 E | 2004-08-30 | 310024 PL-L 24W/830 4P MASTER | 2020-03-17 | 1 | CL 01 PL-L EVSA 20.000u | Nacht astronomisch in / uit |  | OV | 105013.798 | 423183.425
Dordrecht | Loudonstraat | 016 3080 | 127085 Staal gegalvaniseerd 06,0m | 6 | 2004-08-30 | Hoogwerker gebruiken | Inspectie 2020 | 016 3080.1 | 2500 1xPLL24 E | 2004-08-30 | 310024 PL-L 24W/830 4P MASTER | 2020-03-17 | 1 | CL 01 PL-L EVSA 20.000u | Nacht astronomisch in / uit |  | OV | 105031.114 | 423175.609
Dordrecht | Loudonstraat | 017 3080 | 127085 Staal gegalvaniseerd 06,0m | 6 | 2004-08-30 | Hoogwerker gebruiken | Inspectie 2020 | 017 3080.1 | 2500 1xPLL24 E | 2004-08-30 | 310024 PL-L 24W/830 4P MASTER | 2023-02-06 | 1 | CL 01 PL-L EVSA 20.000u | Nacht astronomisch in / uit |  | OV | 105045.668 | 423190.114
Dordrecht | Loudonstraat | 018 3080 | 127085 Staal gegalvaniseerd 06,0m | 6 | 2004-08-30 | Hoogwerker gebruiken | Inspectie 2020 | 018 3080.1 | 2500 1xPLL24 E | 2004-08-30 | 310024 PL-L 24W/830 4P MASTER | 2020-03-17 | 1 | CL 01 PL-L EVSA 20.000u | Nacht astronomisch in / uit |  | OV | 105058.126 | 423171.275
Dordrecht | Louis Apolstraat | 001 0190 | 127085 Staal gegalvaniseerd 06,0m | 6 | 2009-11-19 | Hoogwerker gebruiken | Inspectie 2020 | 001 0190.1 | ALTRA-2 1x PLL24 E | 2013-10-01 | 310024 PL-L 24W/830 4P MASTER | 2020-03-05 | 1 | CL 01 PL-L EVSA 20.000u | Nacht astronomisch in / uit |  | OV | 104698.24 | 423727.418
Dordrecht | Louis Apolstraat | 001A0190 | 127085 Staal gegalvaniseerd 06,0m | 6 | 1993-07-01 | Hoogwerker gebruiken | Inspectie 2020 | 001A0190.1 | ALTRA-2 1x PLL24 E | 2013-10-01 | 310024 PL-L 24W/830 4P MASTER | 2020-03-05 | 1 | CL 01 PL-L EVSA 20.000u | Nacht astronomisch in / uit |  | OV | 104672.244 | 423724.683
Dordrecht | Louis Apolstraat | 002 0190 | 127015 Staal gegalvaniseerd 03,5m | 3.5 | 2002-07-01 | Ladder gebruiken | Inspectie 2020 | 002 0190.1 | 2600 1xPLL18 E | 2002-07-01 | 310018 PL-L 18W/830 4P MASTER | 2020-05-08 | 1 | Armatuur vervangen 2024 | Nacht astronomisch in / uit |  | B010 | 104648.361 | 423746.207
Dordrecht | Louis Apolstraat | 003 0190 | 127085 Staal gegalvaniseerd 06,0m | 6 | 1993-07-01 | Hoogwerker gebruiken | Inspectie 2020 | 003 0190.1 | ALTRA-2 1x PLL24 E | 2013-10-01 | 310024 PL-L 24W/830 4P MASTER | 2020-03-05 | 1 | CL 01 PL-L EVSA 20.000u | Nacht astronomisch in / uit |  | OV | 104652.389 | 423708.29
Dordrecht | Louis Apolstraat | 004 0190 | 127085 Staal gegalvaniseerd 06,0m | 6 | 1993-07-01 | Hoogwerker gebruiken | Inspectie 2020 | 004 0190.1 | ALTRA-2 1x PLL24 E | 2013-10-01 | 310024 PL-L 24W/830 4P MASTER | 2020-03-05 | 1 | CL 01 PL-L EVSA 20.000u | Nacht astronomisch in / uit |  | OV | 104627.733 | 423706.173
Dordrecht | Louis Apolstraat | 005 0190 | 127015 Staal gegalvaniseerd 03,5m | 3.5 | 2002-07-01 | Ladder gebruiken | Inspectie 2020 | 005 0190.1 | 2600 1xPLL18 E | 2002-07-01 | 310018 PL-L 18W/830 4P MASTER | 2020-05-08 | 1 | Armatuur vervangen 2024 | Nacht astronomisch in / uit |  | B010 | 104604.58 | 423710.478
Dordrecht | Louis Apolstraat | 006 0190 | 127015 Staal gegalvaniseerd 03,5m | 3.5 | 2002-07-01 | Ladder gebruiken | Inspectie 2020 | 006 0190.1 | 2600 1xPLL18 E | 2002-07-01 | 310018 PL-L 18W/830 4P MASTER | 2020-05-08 | 1 | Armatuur vervangen 2024 | Nacht astronomisch in / uit |  | B010 | 104623.848 | 423675.96
Dordrecht | Louis Apolstraat | 007 0190 | 127085 Staal gegalvaniseerd 06,0m | 6 | 1993-07-01 | Hoogwerker gebruiken | Inspectie 2020 | 007 0190.1 | ALTRA-2 1x PLL24 E | 2013-10-01 | 310024 PL-L 24W/830 4P MASTER | 2020-03-05 | 1 | CL 01 PL-L EVSA 20.000u | Nacht astronomisch in / uit |  | OV | 104604.096 | 423686.79
Dordrecht | Louis Bothastraat | 001 0695 | 127085 Staal gegalvaniseerd 06,0m | 6 | 2006-07-12 | Hoogwerker gebruiken | Inspectie 2020 | 001 0695.1 | 2500 1xPLL36 E | 2006-07-12 | 310036 PL-L 36W/830 4P MASTER | 2020-01-15 | 1 | CL 01 PL-L EVSA 20.000u | Nacht astronomisch in / uit |  | OV | 106102.51 | 424674.081
Dordrecht | Louis Bothastraat | 002 0695 | 127085 Staal gegalvaniseerd 06,0m | 6 | 2006-07-12 | Hoogwerker gebruiken | Inspectie 2020 | 002 0695.1 | 2500 1xPLL36 E | 2006-07-12 | 310036 PL-L 36W/830 4P MASTER | 2020-01-15 | 1 | CL 01 PL-L EVSA 20.000u | Nacht astronomisch in / uit |  | OV | 106078.535 | 424665.649
Dordrecht | Louise de Colignystraat | 001 0940 | 127085 Staal gegalvaniseerd 06,0m | 6 | 2004-10-20 | Hoogwerker gebruiken | Project AAV 2024 Pr Bernhardstraat Rioleren | 001 0940.1 | 2500 1xPLL36 E | 2011-10-12 | 310036 PL-L 36W/830 4P MASTER | 2020-02-24 | 1 | Armatuur vervangen project 2024 | Nacht astronomisch in / uit |  | OV | 105487.37 | 423955.391
Dordrecht | Louise de Colignystraat | 001A0940 | 127085 Staal gegalvaniseerd 06,0m | 6 | 2004-10-20 | Hoogwerker gebruiken | Project AAV 2024 Pr Bernhardstraat Rioleren | 001A0940.1 | 2500 1xPLL36 E | 2011-10-12 | 310036 PL-L 36W/830 4P MASTER | 2020-02-24 | 1 | Armatuur vervangen project 2024 | Nacht astronomisch in / uit |  | OV | 105480.588 | 423938.746
Dordrecht | Louise de Colignystraat | 002 0940 | 127015 Staal gegalvaniseerd 03,5m | 3.5 | 2003-02-15 | Ladder gebruiken | Inspectie 2020 | 002 0940.1 | 2400 1xPLL 18 E Padvinder | 2003-02-15 | 310018 PL-L 18W/830 4P MASTER | 2020-02-21 | 1 | Armatuur vervangen 2024 | Nacht astronomisch in / uit |  | B032 | 105481.959 | 423933.137
Dordrecht | Louise de Colignystraat | 003 0940 | 127015 Staal gegalvaniseerd 03,5m | 3.5 | 2003-01-07 | Ladder gebruiken | Inspectie 2020 | 003 0940.1 | 2400 1xPLL 18 E Padvinder | 2003-01-07 | 310018 PL-L 18W/830 4P MASTER | 2020-02-25 | 1 | Armatuur vervangen 2024 | Nacht astronomisch in / uit |  | B032 | 105500.369 | 423944.671
Dordrecht | Louise de Colignystraat | 004 0940 | 127015 Staal gegalvaniseerd 03,5m | 3.5 | 2003-01-07 | Ladder gebruiken | Inspectie 2020 | 004 0940.1 | 2400 1xPLL 18 E Padvinder | 2003-01-07 | 310018 PL-L 18W/830 4P MASTER | 2020-02-25 | 1 | Armatuur vervangen 2024 | Nacht astronomisch in / uit |  | B032 | 105517.082 | 423955.334
Dordrecht | Louise de Colignystraat | 005 0940 | 127085 Staal gegalvaniseerd 06,0m | 6 | 1981-12-01 | Hoogwerker gebruiken | Project MAV 2024 Pr Bernhardstraat Rioleren | 005 0940.1 | 2500 1xPLL36 E | 2011-10-12 | 310036 PL-L 36W/830 4P MASTER | 2020-02-24 | 1 | Armatuur vervangen project 2024 | Nacht astronomisch in / uit |  | OV | 105497.82 | 423932.545
Dordrecht | Louise de Colignystraat | 006 0940 | 127085 Staal gegalvaniseerd 06,0m | 6 | 1981-12-01 | Hoogwerker gebruiken | Project MAV 2024 Pr Bernhardstraat Rioleren | 006 0940.1 | 2500 1xPLL36 E | 2011-10-12 | 310036 PL-L 36W/830 4P MASTER | 2020-02-24 | 1 | Armatuur vervangen project 2024 | Nacht astronomisch in / uit |  | OV | 105499.406 | 423907.26
Dordrecht | Louise de Colignystraat | 007 0940 | 127085 Staal gegalvaniseerd 06,0m | 6 | 1981-12-01 | Hoogwerker gebruiken | Project MAV 2024 Pr Bernhardstraat Rioleren | 007 0940.1 | 2500 1xPLL36 E | 2011-10-12 | 310036 PL-L 36W/830 4P MASTER | 2020-02-21 | 1 | Armatuur vervangen project 2024 | Nacht astronomisch in / uit |  | OV | 105519.793 | 423886.297
Dordrecht | Louise de Colignystraat | 008 0940 | 127085 Staal gegalvaniseerd 06,0m | 6 | 1981-12-01 | Hoogwerker gebruiken | Project MAV 2024 Pr Bernhardstraat Rioleren | 008 0940.1 | 2500 1xPLL36 E | 2011-10-12 | 310036 PL-L 36W/830 4P MASTER | 2020-02-21 | 1 | Armatuur vervangen project 2024 | Nacht astronomisch in / uit |  | OV | 105521.335 | 423860.67
Dordrecht | Louise de Colignystraat | 009 0940 | 127015 Staal gegalvaniseerd 03,5m | 3.5 | 2003-01-07 | Ladder gebruiken | Inspectie 2020 | 009 0940.1 | 2400 1xPLL 18 E Padvinder | 2003-01-07 | 310018 PL-L 18W/830 4P MASTER | 2020-02-25 | 1 | Armatuur vervangen 2024 | Nacht astronomisch in / uit |  | B032 | 105553.3 | 423875.18
Dordrecht | Louise de Colignystraat | 010 0940 | 127085 Staal gegalvaniseerd 06,0m | 6 | 1981-12-01 | Hoogwerker gebruiken | Project MAV 2024 Pr Bernhardstraat Rioleren | 010 0940.1 | 2500 1xPLL36 E | 2011-10-12 | 310036 PL-L 36W/830 4P MASTER | 2020-02-21 | 1 | Armatuur vervangen project 2024 | Nacht astronomisch in / uit |  | OV | 105542.743 | 423844.279
Dordrecht | Loverstraat | 001 3100 | Muurarmatuur 05,0m. | 5 | 2016-10-04 | Ladder gebruiken | Inspectie 2022 | 001 3100.1 | Bega 7825S LED 8W 500lm | 2016-10-04 | LED 08W 3000K 500lm | 2016-10-04 | 1 | CL 08 LED VERLICHTING | Nacht astronomisch in / uit |  | OV | 105250.549 | 425223.215
Dordrecht | Loverstraat | 002 3100 | Muurarmatuur 03,5m | 3.5 | 2022-04-07 | Ladder gebruiken | Inspectie 2022 | 002 3100.1 | Bega 7825S LED 8W 500lm | 2022-04-07 | LED 08W 3000K 500lm | 2022-04-07 | 01 | CL 08 LED VERLICHTING | Nacht astronomisch in / uit |  | OV | 105235.623 | 425208.583
Dordrecht | Loverstraat | 002A3100 | Muurarmatuur 08,0m | 8 | 2007-09-13 | Hoogwerker gebruiken | Inspectie 2020 | 002A3100.1 | Citea midi 2xPLL24 | 2007-09-13 | 310024 PL-L 24W/830 4P MASTER | 2020-02-03 | 1 | CL 01 PL-L EVSA 20.000u | Nacht astronomisch in / uit |  | A037 | 105227.568 | 425186.61
[11 empty] | 310024 PL-L 24W/830 4P MASTER | 2020-02-03 | 2 | CL 01 PL-L EVSA 20.000u | Nacht astronomisch in / uit |  | A037
Dordrecht | Loverstraat | 003 3100 | 127030 Staal Verzinkt 4,5m TOP76 | 4.5 | 1985-12-01 | Hoogwerker gebruiken | Inspectie 2024 | 003 3100.1 | Mini Luxis LW-SRX-20 730 410mA CLO | 2017-03-01 | LED 11W 3000K 1400lm | 2017-03-01 | 1 | CL 08 LED VERLICHTING | Nacht astronomisch in / uit |  | OV | 105224.258 | 425199.379
Dordrecht | Luchtenburg | 001 3105 | 127015 Staal gegalvaniseerd 03,5m | 3.5 | 2020-07-17 | Hoogwerker gebruiken | Inspectie 2020 | 001 3105.1 | 2000 1x PLL24 E | 2009-05-06 | 310024 PL-L 24W/830 4P MASTER | 2019-11-28 | 1 | CL 01 PL-L EVSA 20.000u | Nacht astronomisch in / uit |  | OV | 106370.368 | 420814.822
Dordrecht | Luchtenburg | 001A3105 | 127015 Staal gegalvaniseerd 03,5m | 3.5 | 2009-05-06 | Hoogwerker gebruiken | Inspectie 2019 | 001A3105.1 | 2000 1xPLL36 E | 2009-05-06 | 310036 PL-L 36W/830 4P MASTER | 2019-11-28 | 1 | CL 01 PL-L EVSA 20.000u | Nacht astronomisch in / uit |  | OV | 106373.046 | 420828.671
Dordrecht | Luchtenburg | 002 3105 | 127015 Staal gegalvaniseerd 03,5m | 3.5 | 2020-07-17 | Ladder gebruiken | Inspectie 2020 | 002 3105.1 | 2000 1x PLL24 E | 2009-05-06 | 310024 PL-L 24W/830 4P MASTER | 2019-12-06 | 1 | CL 01 PL-L EVSA 20.000u | Nacht astronomisch in / uit |  | OV | 106368.432 | 420798.623
Dordrecht | Luchtenburg | 003 3105 | 127015 Staal gegalvaniseerd 03,5m | 3.5 | 2020-07-17 | Ladder gebruiken | Inspectie 2020 | 003 3105.1 | 2000 1x PLL24 E | 2009-05-06 | 310024 PL-L 24W/830 4P MASTER | 2019-12-06 | 1 | CL 01 PL-L EVSA 20.000u | Nacht astronomisch in / uit |  | OV | 106362.38 | 420775.724
Dordrecht | Luchtenburg | 004 3105 | 127015 Staal gegalvaniseerd 03,5m | 3.5 | 2020-07-17 | Ladder gebruiken | Inspectie 2020 | 004 3105.1 | 2000 1x PLL24 E | 2009-05-06 | 310024 PL-L 24W/830 4P MASTER | 2019-12-06 | 1 | CL 01 PL-L EVSA 20.000u | Nacht astronomisch in / uit |  | OV | 106389.288 | 420780.989
Dordrecht | Luchtenburg | 005 3105 | 127015 Staal gegalvaniseerd 03,5m | 3.5 | 2020-07-17 | Ladder gebruiken | Inspectie 2020 | 005 3105.1 | 2000 1x PLL24 E | 2009-05-06 | 310024 PL-L 24W/830 4P MASTER | 2019-12-06 | 1 | CL 01 PL-L EVSA 20.000u | Nacht astronomisch in / uit |  | OV | 106413.817 | 420795.49
Dordrecht | Luchtenburg | 006 3105 | 127015 Staal gegalvaniseerd 03,5m | 3.5 | 2020-07-17 | Hoogwerker gebruiken | Inspectie 2020 | 006 3105.1 | 2000 1x PLL24 E | 2009-05-06 | 310024 PL-L 24W/830 4P MASTER | 2019-11-28 | 1 | CL 01 PL-L EVSA 20.000u | Nacht astronomisch in / uit |  | OV | 106382.873 | 420835.817
Dordrecht | Luchtenburg | 007 3105 | 127015 Staal gegalvaniseerd 03,5m | 3.5 | 2020-07-17 | Hoogwerker gebruiken | Inspectie 2020 | 007 3105.1 | 2000 1x PLL24 E | 2009-05-06 | 310024 PL-L 24W/830 4P MASTER | 2019-11-28 | 1 | CL 01 PL-L EVSA 20.000u | Nacht astronomisch in / uit |  | OV | 106375.759 | 420849.379
Dordrecht | Luchtenburg | 008 3105 | 127015 Staal gegalvaniseerd 03,5m | 3.5 | 2020-07-17 | Hoogwerker gebruiken | Inspectie 2020 | 008 3105.1 | 2000 1x PLL24 E | 2009-05-06 | 310024 PL-L 24W/830 4P MASTER | 2019-11-28 | 1 | CL 01 PL-L EVSA 20.000u | Nacht astronomisch in / uit |  | OV | 106353.66 | 420862.05
Dordrecht | Luchtenburg | 009 3105 | 127015 Staal gegalvaniseerd 03,5m | 3.5 | 1998-10-01 | Hoogwerker gebruiken | Inspectie 2019 | 009 3105.1 | 2000 1x PLL24 E | 2009-05-06 | 310024 PL-L 24W/830 4P MASTER | 2019-11-28 | 1 | CL 01 PL-L EVSA 20.000u | Nacht astronomisch in / uit |  | OV | 106367.423 | 420859.419
Dordrecht | Luchtenburg | 010 3105 | 127015 Staal gegalvaniseerd 03,5m | 3.5 | 2020-07-17 | Hoogwerker gebruiken | Inspectie 2020 | 010 3105.1 | 2000 1x PLL24 E | 2010-11-12 | 310024 PL-L 24W/830 4P MASTER | 2019-11-28 | 1 | CL 01 PL-L EVSA 20.000u | Nacht astronomisch in / uit |  | OV | 106369.413 | 420875.429
Dordrecht | Luchtenburg | 011 3105 | 127015 Staal gegalvaniseerd 03,5m | 3.5 | 2020-07-17 | Hoogwerker gebruiken | Inspectie 2020 | 011 3105.1 | 2000 1xPLL36 E | 2010-11-12 | 310036 PL-L 36W/830 4P MASTER | 2023-10-23 | 1 | CL 01 PL-L EVSA 20.000u | Nacht astronomisch in / uit |  | OV | 106377.707 | 420895.94
Dordrecht | Luchtenburg | 012 3105 | 127015 Staal gegalvaniseerd 03,5m | 3.5 | 2020-07-17 | Hoogwerker gebruiken | Inspectie 2020 | 012 3105.1 | 2000 1x PLL24 E | 2010-11-12 | 310024 PL-L 24W/830 4P MASTER | 2019-11-28 | 1 | CL 01 PL-L EVSA 20.000u | Nacht astronomisch in / uit |  | OV | 106362.016 | 420901.505
Dordrecht | Luchtenburg | 013 3105 | 127015 Staal gegalvaniseerd 03,5m | 3.5 | 2020-07-17 | Hoogwerker gebruiken | Inspectie 2020 | 013 3105.1 | 2000 1x PLL24 E | 2010-11-12 | 310024 PL-L 24W/830 4P MASTER | 2019-11-28 | 1 | CL 01 PL-L EVSA 20.000u | Nacht astronomisch in / uit |  | OV | 106365.982 | 420924.241
Dordrecht | Luchtenburg | 014 3105 | 127015 Staal gegalvaniseerd 03,5m | 3.5 | 2009-05-27 | Hoogwerker gebruiken | Inspectie 2019 | 014 3105.1 | 2000 1x PLL24 E | 2009-03-31 | 310024 PL-L 24W/830 4P MASTER | 2019-11-28 | 1 | CL 01 PL-L EVSA 20.000u | Nacht astronomisch in / uit |  | OV | 106378.995 | 420937.709
Dordrecht | Luchtenburg | 015 3105 | 127015 Staal gegalvaniseerd 03,5m | 3.5 | 2020-07-17 | Hoogwerker gebruiken | Inspectie 2020 | 015 3105.1 | 2000 1x PLL24 E | 2009-03-31 | 310024 PL-L 24W/830 4P MASTER | 2019-11-28 | 1 | CL 01 PL-L EVSA 20.000u | Nacht astronomisch in / uit |  | OV | 106382.694 | 420963.121
Dordrecht | Luchtenburg | 016 3105 | 127015 Staal gegalvaniseerd 03,5m | 3.5 | 2020-07-17 | Hoogwerker gebruiken | Inspectie 2020 | 016 3105.1 | 2000 1x PLL24 E | 2010-06-09 | 310024 PL-L 24W/830 4P MASTER | 2019-11-28 | 1 | CL 01 PL-L EVSA 20.000u | Nacht astronomisch in / uit |  | OV | 106387.628 | 420911.14
Dordrecht | Luchtenburg | 017 3105 | 127015 Staal gegalvaniseerd 03,5m | 3.5 | 2020-07-17 | Hoogwerker gebruiken | Inspectie 2020 | 017 3105.1 | 2000 1x PLL24 E | 2010-11-12 | 310024 PL-L 24W/830 4P MASTER | 2019-11-28 | 1 | CL 01 PL-L EVSA 20.000u | Nacht astronomisch in / uit |  | OV | 106410.356 | 420904.575
Dordrecht | Luchtenburg | 018 3105 | 127015 Staal gegalvaniseerd 03,5m | 3.5 | 2020-07-17 | Ladder gebruiken | Inspectie 2020 | 018 3105.1 | 2000 1x PLL24 E | 2010-11-12 | 310024 PL-L 24W/830 4P MASTER | 2019-12-05 | 1 | CL 01 PL-L EVSA 20.000u | Nacht astronomisch in / uit |  | OV | 106418.816 | 420927.48
Dordrecht | Luchtenburg | 018A3105 | 127015 Staal gegalvaniseerd 03,5m | 3.5 | 2010-11-11 | Ladder gebruiken | Inspectie 2019 | 018A3105.1 | 2000 1x PLL24 E | 2010-11-11 | 310024 PL-L 24W/830 4P MASTER | 2019-12-02 | 1 | CL 01 PL-L EVSA 20.000u | Nacht astronomisch in / uit |  | OV | 106413.392 | 420940.741
Dordrecht | Luchtenburg | 019 3105 | 127015 Staal gegalvaniseerd 03,5m | 3.5 | 2020-07-17 | Hoogwerker gebruiken | Inspectie 2020 | 019 3105.1 | 2000 1x PLL24 E | 2010-11-12 | 310024 PL-L 24W/830 4P MASTER | 2019-11-28 | 1 | CL 01 PL-L EVSA 20.000u | Nacht astronomisch in / uit |  | OV | 106436.402 | 420896.743
Dordrecht | Luchtenburg | 020 3105 | Wandsteun ggv 04,0m | 4 | 1980-01-01 | Hoogwerker gebruiken | Inspectie 2019 | 020 3105.1 | 2000 1x PLL24 E | 2010-11-12 | 310024 PL-L 24W/830 4P MASTER | 2019-11-28 | 1 | CL 01 PL-L EVSA 20.000u | Nacht astronomisch in / uit |  | OV | 106453.526 | 420895.836
Dordrecht | Luchtenburg | 020A3105 | 127015 Staal gegalvaniseerd 03,5m | 3.5 | 2010-11-11 | Hoogwerker gebruiken | Inspectie 2019 | 020A3105.1 | 2000 1x PLL24 E | 2010-11-11 | 310024 PL-L 24W/830 4P MASTER | 2019-11-28 | 1 | CL 01 PL-L EVSA 20.000u | Nacht astronomisch in / uit |  | OV | 106457.117 | 420910.029
Dordrecht | Luchtenburg | 021 3105 | 127015 Staal gegalvaniseerd 03,5m | 3.5 | 2020-07-17 | Ladder gebruiken | Inspectie 2020 | 021 3105.1 | 2000 1x PLL24 E | 2010-11-12 | 310024 PL-L 24W/830 4P MASTER | 2021-08-31 | 1 | CL 01 PL-L EVSA 20.000u | Nacht astronomisch in / uit |  | OV | 106455.256 | 420922.45
Dordrecht | Luchtenburg | 022 3105 | 127015 Staal gegalvaniseerd 03,5m | 3.5 | 2014-08-15 | Hoogwerker gebruiken | Inspectie 2019 | 022 3105.1 | 2000 1x PLL24 E | 2010-11-12 | 310024 PL-L 24W/830 4P MASTER | 2019-11-28 | 1 | CL 01 PL-L EVSA 20.000u | Nacht astronomisch in / uit |  | OV | 106459.022 | 420880.091
Dordrecht | Luchtenburg | 023 3105 | 127015 Staal gegalvaniseerd 03,5m | 3.5 | 2020-07-17 | Ladder gebruiken | Inspectie 2020 | 023 3105.1 | 2000 1x PLL24 E | 2010-11-12 | 310024 PL-L 24W/830 4P MASTER | 2019-11-28 | 1 | CL 01 PL-L EVSA 20.000u | Nacht astronomisch in / uit |  | OV | 106434.854 | 420865.543
Dordrecht | Luchtenburg | 024 3105 | 127015 Staal gegalvaniseerd 03,5m | 3.5 | 2020-07-17 | Ladder gebruiken | Inspectie 2020 | 024 3105.1 | 2000 1x PLL24 E | 2010-11-12 | 310024 PL-L 24W/830 4P MASTER | 2019-11-28 | 1 | CL 01 PL-L EVSA 20.000u | Nacht astronomisch in / uit |  | OV | 106433.788 | 420837.964
Dordrecht | Luchtenburg | 025 3105 | 127015 Staal gegalvaniseerd 03,5m | 3.5 | 2020-07-17 | Ladder gebruiken | Inspectie 2020 | 025 3105.1 | 2000 1x PLL24 E | 2010-11-12 | 310024 PL-L 24W/830 4P MASTER | 2021-01-13 | 1 | CL 01 PL-L EVSA 20.000u | Nacht astronomisch in / uit |  | OV | 106437.742 | 420808.261
Dordrecht | Luchtenburg | 026 3105 | 127015 Staal gegalvaniseerd 03,5m | 3.5 | 2020-07-17 | Ladder gebruiken | Inspectie 2020 | 026 3105.1 | 2000 1x PLL24 E | 2010-11-12 | 310024 PL-L 24W/830 4P MASTER | 2019-11-28 | 1 | CL 01 PL-L EVSA 20.000u | Nacht astronomisch in / uit |  | OV | 106451.573 | 420819.71
Dordrecht | Luchtenburg | 027 3105 | 127015 Staal gegalvaniseerd 03,5m | 3.5 | 2020-07-17 | Ladder gebruiken | Inspectie 2020 | 027 3105.1 | 2000 1x PLL24 E | 2010-11-12 | 310024 PL-L 24W/830 4P MASTER | 2019-11-28 | 1 | CL 01 PL-L EVSA 20.000u | Nacht astronomisch in / uit |  | OV | 106482.37 | 420829.087
Dordrecht | Luchtenburg | 028 3105 | 127015 Staal gegalvaniseerd 03,5m | 3.5 | 1994-08-01 | Hoogwerker gebruiken | Inspectie 2019 | 028 3105.1 | 2000 1x PLL24 E | 2016-11-07 | 310024 PL-L 24W/830 4P MASTER | 2019-11-28 | 1 | CL 01 PL-L EVSA 20.000u | Nacht astronomisch in / uit |  | OV | 106504.306 | 420833.665
Dordrecht | Luchtenburg | 029 3105 | 127015 Staal gegalvaniseerd 03,5m | 3.5 | 2020-07-17 | Hoogwerker gebruiken | Inspectie 2020 | 029 3105.1 | 2000 1x PLL24 E | 2010-11-12 | 310024 PL-L 24W/830 4P MASTER | 2019-11-28 | 1 | CL 01 PL-L EVSA 20.000u | Nacht astronomisch in / uit |  | OV | 106496.186 | 420854.601
Dordrecht | Luchtenburg | 030 3105 | 127015 Staal gegalvaniseerd 03,5m | 3.5 | 2020-07-17 | Hoogwerker gebruiken | Inspectie 2020 | 030 3105.1 | 2000 1xPLL36 E | 2010-11-12 | 310036 PL-L 36W/830 4P MASTER | 2019-11-28 | 1 | CL 01 PL-L EVSA 20.000u | Nacht astronomisch in / uit |  | OV | 106479.897 | 420880.421
Dordrecht | Luchtenburg | 031 3105 | 127015 Staal gegalvaniseerd 03,5m | 3.5 | 2020-07-17 | Ladder gebruiken | Inspectie 2020 | 031 3105.1 | 2000 1x PLL24 E | 2010-11-12 | 310024 PL-L 24W/830 4P MASTER | 2021-01-08 | 1 | CL 01 PL-L EVSA 20.000u | Nacht astronomisch in / uit |  | OV | 106489.068 | 420905.777
Dordrecht | Luchtenburg | 032 3105 | 127015 Staal gegalvaniseerd 03,5m | 3.5 | 2020-07-17 | Hoogwerker gebruiken | Inspectie 2020 | 032 3105.1 | 2000 1x PLL24 E | 2010-11-12 | 310024 PL-L 24W/830 4P MASTER | 2019-11-28 | 1 | CL 01 PL-L EVSA 20.000u | Nacht astronomisch in / uit |  | OV | 106506.322 | 420870.537
Dordrecht | Luchtenburg | 033 3105 | 127015 Staal gegalvaniseerd 03,5m | 3.5 | 2020-07-17 | Hoogwerker gebruiken | Inspectie 2020 | 033 3105.1 | 2000 1x PLL24 E | 2010-11-12 | 310024 PL-L 24W/830 4P MASTER | 2019-11-28 | 1 | CL 01 PL-L EVSA 20.000u | Nacht astronomisch in / uit |  | OV | 106501.627 | 420888.292
Dordrecht | Luchtenburg | 034 3105 | 127015 Staal gegalvaniseerd 03,5m | 3.5 | 2020-07-17 | Hoogwerker gebruiken | Inspectie 2020 | 034 3105.1 | 2000 1xPLL36 E | 2010-11-12 | 310036 PL-L 36W/830 4P MASTER | 2019-11-28 | 1 | CL 01 PL-L EVSA 20.000u | Nacht astronomisch in / uit |  | OV | 106530.612 | 420890.92
Dordrecht | Luchtenburg | 035 3105 | 127015 Staal gegalvaniseerd 03,5m | 3.5 | 2020-07-17 | Hoogwerker gebruiken | Inspectie 2020 | 035 3105.1 | 2000 1x PLL24 E | 2010-11-12 | 310024 PL-L 24W/830 4P MASTER | 2019-11-28 | 1 | CL 01 PL-L EVSA 20.000u | Nacht astronomisch in / uit |  | OV | 106547.869 | 420892.097
Dordrecht | Luchtenburg | 036 3105 | 127015 Staal gegalvaniseerd 03,5m | 3.5 | 2020-07-17 | Hoogwerker gebruiken | Inspectie 2020 | 036 3105.1 | 2000 1x PLL24 E | 2010-11-12 | 310024 PL-L 24W/830 4P MASTER | 2019-12-06 | 1 | CL 01 PL-L EVSA 20.000u | Nacht astronomisch in / uit |  | OV | 106558.433 | 420884.033
Dordrecht | Luchtenburg | 037 3105 | Wandsteun ggv 03,5m | 3.5 | 1980-01-01 | Hoogwerker gebruiken | Inspectie 2019 | 037 3105.1 | 2000 1x PLL24 E | 2010-11-12 | 310024 PL-L 24W/830 4P MASTER | 2020-02-19 | 1 | CL 01 PL-L EVSA 20.000u | Nacht astronomisch in / uit |  | OV | 106570.83 | 420875.956
Dordrecht | Luchtenburg | 038 3105 | 127015 Staal gegalvaniseerd 03,5m | 3.5 | 2020-07-17 | Ladder gebruiken | Inspectie 2020 | 038 3105.1 | 2000 1x PLL24 E | 2010-11-12 | 310024 PL-L 24W/830 4P MASTER | 2020-04-10 | 1 | CL 01 PL-L EVSA 20.000u | Nacht astronomisch in / uit |  | OV | 106568.234 | 420859.197
Dordrecht | Luchtenburg | 039 3105 | 127015 Staal gegalvaniseerd 03,5m | 3.5 | 2020-07-17 | Hoogwerker gebruiken | Inspectie 2020 | 039 3105.1 | 2000 1xPLL36 E | 2010-11-12 | 310036 PL-L 36W/830 4P MASTER | 2019-11-28 | 1 | CL 01 PL-L EVSA 20.000u | Nacht astronomisch in / uit |  | OV | 106559.162 | 420909.585
Dordrecht | Luchtenburg | 040 3105 | 127015 Staal gegalvaniseerd 03,5m | 3.5 | 1998-10-01 | Hoogwerker gebruiken | Inspectie 2019 | 040 3105.1 | 2000 1x PLL24 E | 2010-11-12 | 310024 PL-L 24W/830 4P MASTER | 2019-11-28 | 1 | CL 01 PL-L EVSA 20.000u | Nacht astronomisch in / uit |  | OV | 106574.158 | 420907.386
Dordrecht | Luchtenburg | 041 3105 | 127015 Staal gegalvaniseerd 03,5m | 3.5 | 2020-07-17 | Hoogwerker gebruiken | Inspectie 2020 | 041 3105.1 | 2000 1x PLL24 E | 2010-11-12 | 310024 PL-L 24W/830 4P MASTER | 2019-11-28 | 1 | CL 01 PL-L EVSA 20.000u | Nacht astronomisch in / uit |  | OV | 106574.882 | 420931.933
Dordrecht | Luchtenburg | 042 3105 | 127015 Staal gegalvaniseerd 03,5m | 3.5 | 1987-06-01 | Hoogwerker gebruiken | Inspectie 2019 | 042 3105.1 | 2000 1x PLL24 E | 2010-11-12 | 310024 PL-L 24W/830 4P MASTER | 2019-11-28 | 1 | CL 01 PL-L EVSA 20.000u | Nacht astronomisch in / uit |  | OV | 106566.576 | 420939.461
Dordrecht | Luchtenburg | 043 3105 | 127015 Staal gegalvaniseerd 03,5m | 3.5 | 2020-07-17 | Hoogwerker gebruiken | Inspectie 2020 | 043 3105.1 | 132160 Ekra 20 helder lens 63 9W 1000 lumen 3000K RAL 9007 XiSR22 | 2023-03-07 | LED 09W 3000K 1000lm | 2023-03-07 | 1 | CL 08 LED VERLICHTING | Nacht astronomisch in / uit | Zhaga Ready | OV | 106591.723 | 420917.199
Dordrecht | Luchtenburg | 044 3105 | 127015 Staal gegalvaniseerd 03,5m | 3.5 | 2011-02-09 | Hoogwerker gebruiken | Inspectie 2019 | 044 3105.1 | 2000 1x PLL24 E | 2011-02-09 | 310024 PL-L 24W/830 4P MASTER | 2019-11-28 | 1 | CL 01 PL-L EVSA 20.000u | Nacht astronomisch in / uit |  | OV | 106613.245 | 420923.782
Dordrecht | Luchtenburg | 045 3105 | 127015 Staal gegalvaniseerd 03,5m | 3.5 | 2020-07-17 | Hoogwerker gebruiken | Inspectie 2020 | 045 3105.1 | 2000 1x PLL24 E | 2010-11-12 | 310024 PL-L 24W/830 4P MASTER | 2019-11-28 | 1 | CL 01 PL-L EVSA 20.000u | Nacht astronomisch in / uit |  | OV | 106628.476 | 420935.255
Dordrecht | Luchtenburg | 046 3105 | 127015 Staal gegalvaniseerd 03,5m | 3.5 | 2020-07-17 | Hoogwerker gebruiken | Inspectie 2020 | 046 3105.1 | 2000 1x PLL24 E | 2010-11-12 | 310024 PL-L 24W/830 4P MASTER | 2019-11-28 | 1 | CL 01 PL-L EVSA 20.000u | Nacht astronomisch in / uit |  | OV | 106649.814 | 420933.773
Dordrecht | Luchtenburg | 047 3105 | 127015 Staal gegalvaniseerd 03,5m | 3.5 | 2020-07-17 | Ladder gebruiken | Inspectie 2020 | 047 3105.1 | 2000 1x PLL24 E | 2010-11-12 | 310024 PL-L 24W/830 4P MASTER | 2024-11-22 14:06 | 1 | CL 01 PL-L EVSA 20.000u | Nacht astronomisch in / uit |  | OV | 106672.298 | 420950.429
Dordrecht | Luchtenburg | 047A3105 | 127015 Staal gegalvaniseerd 03,5m | 3.5 | 2010-11-11 | Hoogwerker gebruiken | Inspectie 2019 | 047A3105.1 | 2000 1x PLL24 E | 2010-11-11 | 310024 PL-L 24W/830 4P MASTER | 2019-11-28 | 1 | CL 01 PL-L EVSA 20.000u | Nacht astronomisch in / uit |  | OV | 106635.944 | 420923.474
Dordrecht | Luchtenburg | 048 3105 | 127015 Staal gegalvaniseerd 03,5m | 3.5 | 2020-07-17 | Hoogwerker gebruiken | Inspectie 2020 | 048 3105.1 | 2000 1x PLL24 E | 2010-11-12 | 310024 PL-L 24W/830 4P MASTER | 2019-11-28 | 1 | CL 01 PL-L EVSA 20.000u | Nacht astronomisch in / uit |  | OV | 106658.844 | 420911.791
Dordrecht | Luchtenburg | 049 3105 | 127015 Staal gegalvaniseerd 03,5m | 3.5 | 1998-07-01 | Ladder gebruiken | Inspectie 2019 | 049 3105.1 | 2000 1x PLL24 E | 1998-07-01 | 310024 PL-L 24W/830 4P MASTER | 2019-12-06 | 1 | CL 01 PL-L EVSA 20.000u | Nacht astronomisch in / uit |  | OV | 106649.726 | 420890.151
Dordrecht | Luchtenburg | 050 3105 | 127015 Staal gegalvaniseerd 03,5m | 3.5 | 2019-05-23 | Ladder gebruiken | Inspectie 2023 | 050 3105.1 | KFK LED2WELL 1600lm overeenkomst | 2019-05-23 | LED 13W 3000K 1600lm | 2019-05-23 | 1 | CL 08 LED VERLICHTING | Nacht astronomisch in / uit |  | OV | 106623.285 | 420875.094
Dordrecht | Lunenburg (Dordrecht) | 001 3110 | Staal gegalvaniseerd 07,5m | 7.5 | 1980-01-01 | Afzetting Cf CROW 9u t/m 16u | Inspectie 2022 | 001 3110.1 | Sintra 1 SONT070 | 2003-12-04 | 220070 CDO-TT 070W/828 MASTER | 2022-08-23 14:28 | 1 | CL 02 SON - CDO <70W 1.2000u | Nacht astronomisch in / uit |  | OV | 106250.745 | 420879.341
Dordrecht | Lunenburg (Dordrecht) | 002 3110 | 127135-1500 Staal gegalvaniseerd 08,0m | 8 | 2007-07-11 | Afzetting Cf CROW 9u t/m 16u | Inspectie 2022 | 002 3110.1 | Sintra 1 SONT070 | 2003-12-04 | 220070 CDO-TT 070W/828 MASTER | 2022-08-23 10:40 | 1 | CL 02 SON - CDO <70W 1.2000u | Nacht astronomisch in / uit |  | OV | 106226.358 | 420895.909
Dordrecht | Lunenburg (Dordrecht) | 004 3110 | 127135-1500 Staal gegalvaniseerd 08,0m | 8 | 2012-07-20 | Afzetting Cf CROW 9u t/m 16u | Inspectie 2022 | 004 3110.1 | Sintra 1 SONT070 | 2003-12-04 | 220070 CDO-TT 070W/828 MASTER | 2022-08-23 13:38 | 1 | CL 02 SON - CDO <70W 1.2000u | Nacht astronomisch in / uit |  | OV | 106197.171 | 420903.818
Dordrecht | Lunenburg (Dordrecht) | 005 3110 | 127135-1500 Staal gegalvaniseerd 08,0m | 8 | 2001-08-27 | Afzetting Cf CROW 9u t/m 16u | Inspectie 2022 | 005 3110.1 | Sintra 1 SONT070 | 2003-12-04 | 220070 CDO-TT 070W/828 MASTER | 2022-08-23 10:44 | 1 | CL 02 SON - CDO <70W 1.2000u | Nacht astronomisch in / uit |  | OV | 106169.558 | 420911.789
Dordrecht | Lunenburg (Dordrecht) | 006 3110 | Staal gegalvaniseerd 07,5m | 7.5 | 1980-01-01 | Afzetting Cf CROW 9u t/m 16u | Inspectie 2022 | 006 3110.1 | Sintra 1 SONT070 | 2003-12-04 | 220070 CDO-TT 070W/828 MASTER | 2022-08-23 10:37 | 1 | CL 02 SON - CDO <70W 1.2000u | Nacht astronomisch in / uit |  | OV | 106138.474 | 420910.95
Dordrecht | Lunenburg (Dordrecht) | 007 3110 | 127135-1500 Staal gegalvaniseerd 08,0m | 8 | 2007-07-11 | Afzetting Cf CROW 9u t/m 16u | Inspectie 2022 | 007 3110.1 | Sintra 1 SONT070 | 2003-12-04 | 220070 CDO-TT 070W/828 MASTER | 2022-09-27 | 1 | CL 02 SON - CDO <70W 1.2000u | Nacht astronomisch in / uit |  | OV | 106114.409 | 420927.49
Dordrecht | Lunenburg (Dordrecht) | 008 3110 | 127135-1500 Staal gegalvaniseerd 08,0m | 8 | 2010-03-30 | Afzetting Cf CROW 9u t/m 16u | Inspectie 2022 | 008 3110.1 | Sintra 1 SONT070 | 2003-12-04 | 220070 CDO-TT 070W/828 MASTER | 2022-08-23 13:40 | 1 | CL 02 SON - CDO <70W 1.2000u | Nacht astronomisch in / uit |  | OV | 106086.608 | 420933.539
Dordrecht | Lunenburg (Dordrecht) | 009 3110 | Staal gegalvaniseerd 07,5m | 7.5 | 1980-01-01 | Afzetting Cf CROW 9u t/m 16u | Inspectie 2022 | 009 3110.1 | Sintra 1 SONT070 | 2003-12-04 | 220070 CDO-TT 070W/828 MASTER | 2022-08-23 14:02 | 1 | CL 02 SON - CDO <70W 1.2000u | Nacht astronomisch in / uit |  | OV | 106060.578 | 420924.559
Dordrecht | Lunenburg (Dordrecht) | 010 3110 | 127135-1500 Staal gegalvaniseerd 08,0m | 8 | 2012-11-12 | Afzetting Cf CROW 9u t/m 16u | Inspectie 2022 | 010 3110.1 | Sintra 1 SONT070 | 2003-12-04 | 220070 CDO-TT 070W/828 MASTER | 2022-08-23 10:35 | 1 | CL 02 SON - CDO <70W 1.2000u | Nacht astronomisch in / uit |  | OV | 106043.894 | 420903.391
Dordrecht | Lunenburg (Dordrecht) | 011 3110 | Wandsteun ggv 04,0m | 4 | 1980-01-01 | Ladder gebruiken | Inspectie 2019 | 011 3110.1 | 2000 1x PLL24 E | 2013-08-29 | 310024 PL-L 24W/830 4P MASTER | 2019-12-03 | 1 | CL 01 PL-L EVSA 20.000u | Nacht astronomisch in / uit |  | OV | 106028.637 | 420885.396
Dordrecht | Lunenburg (Dordrecht) | 012 3110 | Staal gegalvaniseerd 07,5m | 7.5 | 1983-09-01 | Afzetting Cf CROW 9u t/m 16u | Inspectie 2022 | 012 3110.1 | Sintra 1 SONT070 | 2003-12-04 | 220070 CDO-TT 070W/828 MASTER | 2022-08-23 10:32 | 1 | CL 02 SON - CDO <70W 1.2000u | Nacht astronomisch in / uit |  | OV | 106021.428 | 420890.953
Dordrecht | Lunenburg (Dordrecht) | 013 3110 | 127015 Staal gegalvaniseerd 03,5m | 3.5 | 1980-01-01 | Ladder gebruiken | Inspectie 2019 | 013 3110.1 | 2000 1x PLL24 E | 2008-12-15 | 310024 PL-L 24W/830 4P MASTER | 2019-12-03 | 1 | CL 01 PL-L EVSA 20.000u | Nacht astronomisch in / uit |  | OV | 106014.582 | 420876.852
Dordrecht | Lunenburg (Dordrecht) | 013A3110 | 127015 Staal gegalvaniseerd 03,5m | 3.5 | 2008-12-15 | Ladder gebruiken | Inspectie 2019 | 013A3110.1 | 2000 1x PLL24 E | 2008-12-15 | 310024 PL-L 24W/830 4P MASTER | 2019-12-03 | 1 | CL 01 PL-L EVSA 20.000u | Nacht astronomisch in / uit |  | OV | 106025.088 | 420859.581
Dordrecht | Lunenburg (Dordrecht) | 014 3110 | 127015 Staal gegalvaniseerd 03,5m | 3.5 | 1980-01-01 | Ladder gebruiken | Inspectie 2019 | 014 3110.1 | 2000 1x PLL24 E | 2008-12-15 | 310024 PL-L 24W/830 4P MASTER | 2020-01-03 | 1 | CL 01 PL-L EVSA 20.000u | Nacht astronomisch in / uit |  | OV | 105990.743 | 420877.411
Dordrecht | Lunenburg (Dordrecht) | 015 3110 | Staal gegalvaniseerd 07,5m | 7.5 | 1980-01-01 | Afzetting Cf CROW 9u t/m 16u | Inspectie 2022 | 015 3110.1 | Sintra 1 SONT070 | 2003-12-04 | 220070 CDO-TT 070W/828 MASTER | 2022-08-23 10:34 | 1 | CL 02 SON - CDO <70W 1.2000u | Nacht astronomisch in / uit |  | OV | 105996.186 | 420887.11
Dordrecht | Lunenburg (Dordrecht) | 016 3110 | 127015 Staal gegalvaniseerd 03,5m | 3.5 | 2008-12-15 | Ladder gebruiken | Inspectie 2019 | 016 3110.1 | 2000 1x PLL24 E | 2008-12-15 | 310024 PL-L 24W/830 4P MASTER | 2019-12-03 | 1 | CL 01 PL-L EVSA 20.000u | Nacht astronomisch in / uit |  | OV | 105983.055 | 420851.05
Dordrecht | Lunenburg (Dordrecht) | 017 3110 | Staal gegalvaniseerd 07,5m | 7.5 | 1980-01-01 | Afzetting Cf CROW 9u t/m 16u | Inspectie 2022 | 017 3110.1 | Sintra 1 SONT070 | 2003-12-04 | 220070 CDO-TT 070W/828 MASTER | 2022-08-23 13:44 | 1 | CL 02 SON - CDO <70W 1.2000u | Nacht astronomisch in / uit |  | OV | 105966.568 | 420905.939
Dordrecht | Lunenburg (Dordrecht) | 018 3110 | Staal gegalvaniseerd 07,5m | 7.5 | 1980-01-01 | Afzetting Cf CROW 9u t/m 16u | Inspectie 2022 | 018 3110.1 | Sintra 1 SONT070 | 2003-12-04 | 220070 CDO-TT 070W/828 MASTER | 2022-08-23 10:17 | 1 | CL 02 SON - CDO <70W 1.2000u | Nacht astronomisch in / uit |  | OV | 105938.537 | 420903.164
Dordrecht | Lunenburg (Dordrecht) | 019 3110 | Staal gegalvaniseerd 07,5m | 7.5 | 1980-01-01 | Afzetting Cf CROW 9u t/m 16u | Inspectie 2022 | 019 3110.1 | Sintra 1 SONT070 | 2003-12-04 | 220070 CDO-TT 070W/828 MASTER | 2024-10-09 | 1 | CL 02 SON - CDO <70W 1.2000u | Nacht astronomisch in / uit |  | OV | 105913.308 | 420920.929
Dordrecht | Lunenburgplein | 001 3115 | 127175 Staal gegalvaniseerd 10,0m | 10 | 1981-01-01 | Actiewagen verplicht 9u t/m 16u | Inspectie 2019 | 001 3115.1 | Sintra 1 SONT150 | 2003-12-19 | 220150 CDO-TT 150W/828 MASTER | 2019-04-10 | 1 | CL 02a SON - CDO >70W 20.000u | Nacht astronomisch in / uit |  | OV | 105890.048 | 420960.199
Dordrecht | Lunenburgplein | 002 3115 | 127175 Staal gegalvaniseerd 10,0m | 10 | 2013-11-13 | Actiewagen verplicht 9u t/m 16u | Inspectie 2019 | 002 3115.1 | Sintra 1 SONT150 | 2003-12-19 | 220150 CDO-TT 150W/828 MASTER | 2019-04-10 | 1 | CL 02a SON - CDO >70W 20.000u | Nacht astronomisch in / uit |  | OV | 105887.997 | 420997.274
Dordrecht | Lunenburgplein | 003 3115 | 127175 Staal gegalvaniseerd 10,0m | 10 | 1981-01-01 | Actiewagen verplicht 9u t/m 16u | Inspectie 2019 | 003 3115.1 | Sintra 1 SONT150 | 2003-12-19 | 220150 CDO-TT 150W/828 MASTER | 2019-04-10 | 1 | CL 02a SON - CDO >70W 20.000u | Nacht astronomisch in / uit |  | OV | 105859.228 | 421008.139
Dordrecht | Lunenburgplein | 004 3115 | 127175 Staal gegalvaniseerd 10,0m | 10 | 1981-01-01 | Actiewagen verplicht 9u t/m 16u | Inspectie 2019 | 004 3115.1 | Sintra 1 SONT150 | 2003-12-19 | 220150 CDO-TT 150W/828 MASTER | 2019-04-10 | 1 | CL 02a SON - CDO >70W 20.000u | Nacht astronomisch in / uit |  | OV | 105821.858 | 420989.679
Dordrecht | Lunenburgplein | 005 3115 | 127175 Staal gegalvaniseerd 10,0m | 10 | 1981-01-01 | Actiewagen verplicht 9u t/m 16u | Inspectie 2019 | 005 3115.1 | Sintra 1 SONT150 | 2003-12-19 | 220150 CDO-TT 150W/828 MASTER | 2019-04-10 | 1 | CL 02a SON - CDO >70W 20.000u | Nacht astronomisch in / uit |  | OV | 105813.566 | 420956.243
Dordrecht | Lunenburgplein | 006 3115 | 127175 Staal gegalvaniseerd 10,0m | 10 | 2015-11-03 | Actiewagen verplicht 9u t/m 16u | Inspectie 2019 | 006 3115.1 | Sintra 1 SONT150 | 2003-12-19 | 220100 CDO-TT 100W/828 MASTER | 2024-10-09 | 1 | CL 02a SON - CDO >70W 20.000u | Nacht astronomisch in / uit |  | OV | 105835.928 | 420928.352
Dordrecht | Lunenburgplein | 007 3115 | 127175 Staal gegalvaniseerd 10,0m | 10 | 1981-01-01 | Actiewagen verplicht 9u t/m 16u | Inspectie 2019 | 007 3115.1 | Sintra 1 SONT150 | 2003-12-19 | 220150 CDO-TT 150W/828 MASTER | 2019-04-10 | 1 | CL 02a SON - CDO >70W 20.000u | Nacht astronomisch in / uit |  | OV | 105873.58 | 420921.404
Dordrecht | Lyra | 001 3135 | 127015 Staal gegalvaniseerd 03,5m | 3.5 | 2014-10-13 | Hoogwerker gebruiken | Inspectie 2019 | 001 3135.1 | 2000 1xPLL36 E | 2006-12-22 | 310036 PL-L 36W/830 4P MASTER | 2024-11-13 22:31 | 1 | CL 01 PL-L EVSA 20.000u | Nacht astronomisch in / uit |  | OV | 105666.796 | 421478.445
Dordrecht | Lyra | 002 3135 | 127015 Staal gegalvaniseerd 03,5m | 3.5 | 2017-04-10 | Ladder gebruiken | Inspectie 2019 | 002 3135.1 | 2000 1x PLL24 E | 2006-12-22 | 310024 PL-L 24W/830 4P MASTER | 2024-11-13 22:32 | 1 | CL 01 PL-L EVSA 20.000u | Nacht astronomisch in / uit |  | OV | 105693.648 | 421485.883
Dordrecht | Lyra | 002A3135 | 127015 Staal gegalvaniseerd 03,5m | 3.5 | 2007-02-05 | Hoogwerker gebruiken | Inspectie 2019 | 002A3135.1 | 2000 1x PLL24 E | 2007-02-05 | 310024 PL-L 24W/830 4P MASTER | 2024-11-13 22:35 | 1 | CL 01 PL-L EVSA 20.000u | Nacht astronomisch in / uit |  | OV | 105708.128 | 421472.048
Dordrecht | Lyra | 003 3135 | 127015 Staal gegalvaniseerd 03,5m | 3.5 | 2017-04-10 | Ladder gebruiken | Inspectie 2019 | 003 3135.1 | 2000 1x PLL24 E | 2006-12-22 | 310024 PL-L 24W/830 4P MASTER | 2024-11-13 22:32 | 1 | CL 01 PL-L EVSA 20.000u | Nacht astronomisch in / uit |  | OV | 105719.759 | 421484.778
Dordrecht | Lyra | 004 3135 | 127015 Staal gegalvaniseerd 03,5m | 3.5 | 2015-01-07 | Ladder gebruiken | Inspectie 2019 | 004 3135.1 | 2000 1x PLL24 E | 2006-12-22 | 310024 PL-L 24W/830 4P MASTER | 2024-11-13 22:33 | 1 | CL 01 PL-L EVSA 20.000u | Nacht astronomisch in / uit |  | OV | 105744.268 | 421484.002
Dordrecht | Lyra | 005 3135 | 127015 Staal gegalvaniseerd 03,5m | 3.5 | 2017-04-10 | Ladder gebruiken | Inspectie 2019 | 005 3135.1 | 2000 1x PLL24 E | 2006-12-22 | 310024 PL-L 24W/830 4P MASTER | 2024-11-13 22:33 | 1 | CL 01 PL-L EVSA 20.000u | Nacht astronomisch in / uit |  | OV | 105757.739 | 421477.133
Dordrecht | Lyra | 006 3135 | 127085 Staal gegalvaniseerd 06,0m DU | 6 | 2018-11-08 | Hoogwerker gebruiken | Inspectie 2022 | 006 3135.1 | Axia 2.1 WW 5187 8 led 480mA 13W 1600lm | 2016-12-20 | LED 13W 3000K 1600lm | 2016-12-20 | 1 | CL 08 LED VERLICHTING | Nacht astronomisch in / uit |  | OV | 105695.393 | 421463.397
[8 empty] | 006 3135.2 | Axia 2.1 WW 5187 8 led 480mA 13W 1600lm | 2016-12-20 | LED 13W 3000K 1600lm | 2016-12-20 | 1 | CL 08 LED VERLICHTING | Nacht astronomisch in / uit |  | OV
Dordrecht | Lyra | 007 3135 | 127015 Staal gegalvaniseerd 03,5m | 3.5 | 2017-04-10 | Hoogwerker gebruiken | Inspectie 2023 | 007 3135.1 | KFK LED2WELL 1600lm overeenkomst | 2019-05-03 | LED 13W 3000K 1600lm | 2019-05-03 | 1 | CL 08 LED VERLICHTING | Nacht astronomisch in / uit |  | OV | 105678.802 | 421460.32
Dordrecht | Lyra | 008 3135 | 127015 Staal gegalvaniseerd 03,5m | 3.5 | 2017-04-10 | Ladder gebruiken | Inspectie 2019 | 008 3135.1 | 2000 1xPLL36 E | 2006-12-22 | 310036 PL-L 36W/830 4P MASTER | 2024-11-13 22:33 | 1 | CL 01 PL-L EVSA 20.000u | Nacht astronomisch in / uit |  | OV | 105707.458 | 421442.951
Dordrecht | Lyra | 009 3135 | Wandsteun ggv 03,5m | 3.5 | 1993-01-01 | Ladder gebruiken | Inspectie 2019 | 009 3135.1 | 2000 1x PLL24 E | 2006-12-22 | 310024 PL-L 24W/830 4P MASTER | 2024-11-13 22:34 | 1 | CL 01 PL-L EVSA 20.000u | Nacht astronomisch in / uit |  | OV | 105719.513 | 421434.217
Dordrecht | Lyra | 009A3135 | 127015 Staal gegalvaniseerd 03,5m | 3.5 | 2007-02-05 | Ladder gebruiken | Inspectie 2019 | 009A3135.1 | 2000 1x PLL24 E | 2007-02-05 | 310024 PL-L 24W/830 4P MASTER | 2024-11-13 22:34 | 1 | CL 01 PL-L EVSA 20.000u | Nacht astronomisch in / uit |  | OV | 105722.283 | 421448.811
Dordrecht | Lyra | 010 3135 | 127015 Staal gegalvaniseerd 03,5m | 3.5 | 2017-04-10 | Ladder gebruiken | Inspectie 2019 | 010 3135.1 | 2000 1x PLL24 E | 2006-12-22 | 310024 PL-L 24W/830 4P MASTER | 2024-11-13 22:34 | 1 | CL 01 PL-L EVSA 20.000u | Nacht astronomisch in / uit |  | OV | 105744.85 | 421447.791
Dordrecht | Lyra | 011 3135 | 127015 Staal gegalvaniseerd 03,5m | 3.5 | 2017-04-10 | Hoogwerker gebruiken | Inspectie 2019 | 011 3135.1 | 2000 1xPLL36 E | 2006-12-22 | 310036 PL-L 36W/830 4P MASTER | 2024-11-13 22:35 | 1 | CL 01 PL-L EVSA 20.000u | Nacht astronomisch in / uit |  | OV | 105675.485 | 421438.224
Dordrecht | Lyra | 012 3135 | 127085 Staal gegalvaniseerd 06,0m DU | 6 | 1993-02-01 | Hoogwerker gebruiken | Inspectie 2022 | 012 3135.1 | Axia 2.1 WW 5187 8 led 480mA 13W 1600lm | 2016-12-20 | LED 13W 3000K 1600lm | 2016-12-20 | 1 | CL 08 LED VERLICHTING | Nacht astronomisch in / uit |  | OV | 105666.416 | 421421.772
[8 empty] | 012 3135.2 | Axia 2.1 WW 5187 8 led 480mA 13W 1600lm | 2016-12-20 | LED 13W 3000K 1600lm | 2016-12-20 | 1 | CL 08 LED VERLICHTING | Nacht astronomisch in / uit |  | OV
Dordrecht | Lyra | 013 3135 | 127015 Staal gegalvaniseerd 03,5m | 3.5 | 2017-04-10 | Hoogwerker gebruiken | Inspectie 2019 | 013 3135.1 | 2000 1xPLL36 E | 2006-12-22 | 310036 PL-L 36W/830 4P MASTER | 2024-11-13 22:36 | 1 | CL 01 PL-L EVSA 20.000u | Nacht astronomisch in / uit |  | OV | 105680.829 | 421416.835
Dordrecht | Lyra | 014 3135 | 127015 Staal gegalvaniseerd 03,5m | 3.5 | 2017-04-10 | Ladder gebruiken | Inspectie 2019 | 014 3135.1 | 2000 1x PLL24 E | 2006-12-22 | 310024 PL-L 24W/830 4P MASTER | 2024-11-13 22:37 | 1 | CL 01 PL-L EVSA 20.000u | Nacht astronomisch in / uit |  | OV | 105701.453 | 421411.336
Dordrecht | Lyra | 015 3135 | 127015 Staal gegalvaniseerd 03,5m | 3.5 | 2017-04-10 | Ladder gebruiken | Inspectie 2019 | 015 3135.1 | 2000 1x PLL24 E | 2006-12-22 | 310024 PL-L 24W/830 4P MASTER | 2024-11-13 22:37 | 1 | CL 01 PL-L EVSA 20.000u | Nacht astronomisch in / uit |  | OV | 105718.842 | 421410.382
Dordrecht | Lyra | 015A3135 | 127015 Staal gegalvaniseerd 03,5m | 3.5 | 2007-02-05 | Ladder gebruiken | Inspectie 2019 | 015A3135.1 | 2000 1xPLL36 E | 2007-02-05 | 310036 PL-L 36W/830 4P MASTER | 2024-11-13 22:37 | 1 | CL 01 PL-L EVSA 20.000u | Nacht astronomisch in / uit |  | OV | 105734.303 | 421420.422
Dordrecht | Lyra | 016 3135 | 127015 Staal gegalvaniseerd 03,5m | 3.5 | 2017-04-10 | Ladder gebruiken | Inspectie 2019 | 016 3135.1 | 2000 1x PLL24 E | 2006-12-22 | 310024 PL-L 24W/830 4P MASTER | 2024-11-13 22:38 | 1 | CL 01 PL-L EVSA 20.000u | Nacht astronomisch in / uit |  | OV | 105745.388 | 421409.375
Dordrecht | Lyra | 017 3135 | 127015 Staal gegalvaniseerd 03,5m | 3.5 | 2017-04-10 | Hoogwerker gebruiken | Inspectie 2019 | 017 3135.1 | 2000 1xPLL36 E | 2006-12-22 | 310036 PL-L 36W/830 4P MASTER | 2024-11-13 22:38 | 1 | CL 01 PL-L EVSA 20.000u | Nacht astronomisch in / uit |  | OV | 105673.565 | 421393.153
Dordrecht | Lyra | 018 3135 | 127085 Staal gegalvaniseerd 06,0m DU | 6 | 1993-02-01 | Hoogwerker gebruiken | Inspectie 2022 | 018 3135.1 | Axia 2.1 WW 5187 8 led 480mA 13W 1600lm | 2016-12-20 | LED 13W 3000K 1600lm | 2016-12-20 | 1 | CL 08 LED VERLICHTING | Nacht astronomisch in / uit |  | OV | 105692.95 | 421391.649
[8 empty] | 018 3135.2 | Axia 2.1 WW 5187 8 led 480mA 13W 1600lm | 2016-12-20 | LED 13W 3000K 1600lm | 2016-12-20 | 1 | CL 08 LED VERLICHTING | Nacht astronomisch in / uit |  | OV
Dordrecht | Lyra | 018A3135 | 127015 Staal gegalvaniseerd 03,5m | 3.5 | 2007-02-05 | Ladder gebruiken | Inspectie 2019 | 018A3135.1 | 2000 1x PLL24 E | 2007-02-05 | 310024 PL-L 24W/830 4P MASTER | 2024-11-13 22:39 | 1 | CL 01 PL-L EVSA 20.000u | Nacht astronomisch in / uit |  | OV | 105707.205 | 421379.17
Dordrecht | Lyra | 019 3135 | 127015 Staal gegalvaniseerd 03,5m | 3.5 | 2017-04-10 | Hoogwerker gebruiken | Inspectie 2019 | 019 3135.1 | 2000 1x PLL24 E | 2006-12-22 | 310024 PL-L 24W/830 4P MASTER | 2024-11-13 22:39 | 1 | CL 01 PL-L EVSA 20.000u | Nacht astronomisch in / uit |  | OV | 105692.269 | 421375.56
Dordrecht | Lyra | 020 3135 | Wandsteun ggv 03,5m | 3.5 | 1993-01-01 | Ladder gebruiken | Inspectie 2019 | 020 3135.1 | 2000 1x PLL24 E | 2006-12-22 | 310024 PL-L 24W/830 4P MASTER | 2019-11-23 | 1 | CL 01 PL-L EVSA 20.000u | Nacht astronomisch in / uit |  | OV | 105712.519 | 421365.855
Dordrecht | Lyra | 021 3135 | 127015 Staal gegalvaniseerd 03,5m | 3.5 | 2017-04-10 | Ladder gebruiken | Inspectie 2019 | 021 3135.1 | 2000 1x PLL24 E | 2006-12-22 | 310024 PL-L 24W/830 4P MASTER | 2024-11-13 22:40 | 1 | CL 01 PL-L EVSA 20.000u | Nacht astronomisch in / uit |  | OV | 105728.976 | 421378.703
Dordrecht | Lyra | 022 3135 | 127015 Staal gegalvaniseerd 03,5m | 3.5 | 2017-04-10 | Hoogwerker gebruiken | Inspectie 2019 | 022 3135.1 | 2000 1xPLL36 E | 2006-12-22 | 310036 PL-L 36W/830 4P MASTER | 2024-11-13 22:40 | 1 | CL 01 PL-L EVSA 20.000u | Nacht astronomisch in / uit |  | OV | 105679.084 | 421368.119
Dordrecht | Lyra | 023 3135 | 127085 Staal gegalvaniseerd 06,0m DU | 6 | 1993-02-01 | Hoogwerker gebruiken | Inspectie 2022 | 023 3135.1 | Axia 2.1 WW 5187 8 led 480mA 13W 1600lm | 2016-12-20 | LED 13W 3000K 1600lm | 2016-12-20 | 1 | CL 08 LED VERLICHTING | Nacht astronomisch in / uit |  | OV | 105656.664 | 421354.463
[8 empty] | 023 3135.2 | Axia 2.1 WW 5187 8 led 480mA 13W 1600lm | 2016-12-20 | LED 13W 3000K 1600lm | 2016-12-20 | 1 | CL 08 LED VERLICHTING | Nacht astronomisch in / uit |  | OV
Dordrecht | Lyra | 024 3135 | 127015 Staal gegalvaniseerd 03,5m | 3.5 | 1984-03-01 | Hoogwerker gebruiken | Inspectie 2019 | 024 3135.1 | 2000 1xPLL36 E | 2006-12-22 | 310036 PL-L 36W/830 4P MASTER | 2024-11-13 22:40 | 1 | CL 01 PL-L EVSA 20.000u | Nacht astronomisch in / uit |  | OV | 105687.459 | 421341.242
Dordrecht | Lyra | 025 3135 | 127015 Staal gegalvaniseerd 03,5m | 3.5 | 2017-04-10 | Ladder gebruiken | Inspectie 2019 | 025 3135.1 | 2000 1xPLL36 E | 2006-12-22 | 310036 PL-L 36W/830 4P MASTER | 2024-11-13 22:41 | 1 | CL 01 PL-L EVSA 20.000u | Nacht astronomisch in / uit |  | OV | 105713.93 | 421343.193
Dordrecht | Lyra | 026 3135 | 127015 Staal gegalvaniseerd 03,5m | 3.5 | 2017-04-10 | Ladder gebruiken | Inspectie 2019 | 026 3135.1 | 2000 1xPLL36 E | 2006-12-22 | 310036 PL-L 36W/830 4P MASTER | 2024-11-13 22:41 | 1 | CL 01 PL-L EVSA 20.000u | Nacht astronomisch in / uit |  | OV | 105737.38 | 421342.101
Dordrecht | Lyra | 027 3135 | 127015 Staal gegalvaniseerd 03,5m | 3.5 | 1998-02-01 | Ladder gebruiken | Inspectie 2019 | 027 3135.1 | 2000 1x PLL24 E | 1998-02-01 | 310024 PL-L 24W/830 4P MASTER | 2024-11-13 22:41 | 1 | CL 01 PL-L EVSA 20.000u | Nacht astronomisch in / uit |  | OV | 105690.917 | 421325.406
Dordrecht | Lyra | 028 3135 | 127015 Staal gegalvaniseerd 03,5m | 3.5 | 2017-04-10 | Ladder gebruiken | Inspectie 2024 | 028 3135.1 | KFK LED2WELL 1600lm | 2020-07-22 | LED 13W 3000K 1600lm | 2020-07-22 | 1 | CL 08 LED VERLICHTING | Nacht astronomisch in / uit |  | OV | 105745.094 | 421312.686
Dordrecht | Lyra | 028A3135 | 127015 Staal gegalvaniseerd 03,5m | 3.5 | 2007-02-05 | Ladder gebruiken | Inspectie 2019 | 028A3135.1 | 2000 1x PLL24 E | 2007-02-05 | 310024 PL-L 24W/830 4P MASTER | 2024-11-13 22:42 | 1 | CL 01 PL-L EVSA 20.000u | Nacht astronomisch in / uit |  | OV | 105720.068 | 421310.081
Dordrecht | Lyra | 029 3135 | 127015 Staal gegalvaniseerd 03,5m | 3.5 | 2017-04-10 | Ladder gebruiken | Inspectie 2024 | 029 3135.1 | KFK LED2WELL 1200lm overeenkomst | 2020-02-14 | LED 10W 3000K 1200lm | 2020-02-14 | 1 | CL 08 LED VERLICHTING | Nacht astronomisch in / uit |  | OV | 105698.942 | 421303.136
Dordrecht | Lyra | 030 3135 | 127015 Staal gegalvaniseerd 03,5m | 3.5 | 2017-04-10 | Ladder gebruiken | Inspectie 2019 | 030 3135.1 | 2000 1x PLL24 E | 2006-12-22 | 310024 PL-L 24W/830 4P MASTER | 2024-11-13 22:42 | 1 | CL 01 PL-L EVSA 20.000u | Nacht astronomisch in / uit |  | OV | 105674.394 | 421297.644
Dordrecht | Lyra | 031 3135 | 127015 Staal gegalvaniseerd 03,5m | 3.5 | 2017-04-10 | Ladder gebruiken | Inspectie 2019 | 031 3135.1 | 2000 1xPLL36 E | 2006-12-22 | 310036 PL-L 36W/830 4P MASTER | 2024-11-13 22:42 | 1 | CL 01 PL-L EVSA 20.000u | Nacht astronomisch in / uit |  | OV | 105669.405 | 421330.843
Dordrecht | Lyra | 032 3135 | 127015 Staal gegalvaniseerd 03,5m | 3.5 | 2017-04-10 | Ladder gebruiken | Inspectie 2019 | 032 3135.1 | 2000 1x PLL24 E | 2006-12-22 | 310024 PL-L 24W/830 4P MASTER | 2024-11-13 22:43 | 1 | CL 01 PL-L EVSA 20.000u | Nacht astronomisch in / uit |  | OV | 105633.914 | 421299.361
Dordrecht | Lyra | 033 3135 | 127015 Staal gegalvaniseerd 03,5m | 3.5 | 2017-04-10 | Ladder gebruiken | Inspectie 2019 | 033 3135.1 | 2000 1xPLL36 E | 2006-12-22 | 310036 PL-L 36W/830 4P MASTER | 2024-11-13 22:43 | 1 | CL 01 PL-L EVSA 20.000u | Nacht astronomisch in / uit |  | OV | 105637.528 | 421334.467
Dordrecht | Lyra | 034 3135 | 127015 Staal gegalvaniseerd 03,5m | 3.5 | 2017-04-10 | Ladder gebruiken | Inspectie 2019 | 034 3135.1 | 2000 1x PLL24 E | 2006-12-22 | 310036 PL-L 36W/830 4P MASTER | 2024-11-13 22:45 | 1 | CL 01 PL-L EVSA 20.000u | Nacht astronomisch in / uit |  | OV | 105608.415 | 421335.922
Dordrecht | Lyra | 035 3135 | 127015 Staal gegalvaniseerd 03,5m | 3.5 | 2017-04-10 | Ladder gebruiken | Inspectie 2019 | 035 3135.1 | 2000 1x PLL24 E | 2004-12-16 | 310024 PL-L 24W/830 4P MASTER | 2024-11-13 22:46 | 1 | CL 01 PL-L EVSA 20.000u | Nacht astronomisch in / uit |  | OV | 105606.632 | 421313.033
Dordrecht | Lyra | 036 3135 | 127015 Staal gegalvaniseerd 03,5m | 3.5 | 2017-04-10 | Ladder gebruiken | Inspectie 2019 | 036 3135.1 | 2000 1x PLL24 E | 2004-12-15 | 310024 PL-L 24W/830 4P MASTER | 2024-11-13 22:46 | 1 | CL 01 PL-L EVSA 20.000u | Nacht astronomisch in / uit |  | OV | 105591.405 | 421336.666
Dordrecht | Lyra | 037 3135 | 127015 Staal gegalvaniseerd 03,5m | 3.5 | 2017-04-10 | Ladder gebruiken | Inspectie 2019 | 037 3135.1 | 2000 1x PLL24 E | 2006-12-22 | 310024 PL-L 24W/830 4P MASTER | 2024-11-13 22:46 | 1 | CL 01 PL-L EVSA 20.000u | Nacht astronomisch in / uit |  | OV | 105592.028 | 421366.991
Dordrecht | Lyra | 037A3135 | 127015 Staal gegalvaniseerd 03,5m | 3.5 | 2007-02-05 | Ladder gebruiken | Inspectie 2019 | 037A3135.1 | 2000 1x PLL24 E | 2007-02-05 | 310024 PL-L 24W/830 4P MASTER | 2024-11-13 22:47 | 1 | CL 01 PL-L EVSA 20.000u | Nacht astronomisch in / uit |  | OV | 105589.557 | 421387.373
Dordrecht | Lyra | 038 3135 | 127015 Staal gegalvaniseerd 03,5m | 3.5 | 2017-04-10 | Ladder gebruiken | Inspectie 2019 | 038 3135.1 | 2000 1xPLL36 E | 2006-12-22 | 310036 PL-L 36W/830 4P MASTER | 2024-11-13 22:47 | 1 | CL 01 PL-L EVSA 20.000u | Nacht astronomisch in / uit |  | OV | 105616.433 | 421365.942
Dordrecht | Lyra | 039 3135 | 127015 Staal gegalvaniseerd 03,5m | 3.5 | 2017-04-10 | Ladder gebruiken | Inspectie 2019 | 039 3135.1 | 2000 1xPLL36 E | 2006-12-22 | 310036 PL-L 36W/830 4P MASTER | 2024-11-13 22:47 | 1 | CL 01 PL-L EVSA 20.000u | Nacht astronomisch in / uit |  | OV | 105643.426 | 421364.703
Dordrecht | Lyra | 040 3135 | Wandsteun ggv 03,5m | 3.5 | 1993-01-01 | Ladder gebruiken | Inspectie 2019 | 040 3135.1 | 2000 1x PLL24 E | 2004-12-15 | 310024 PL-L 24W/830 4P MASTER | 2024-11-13 22:48 | 1 | CL 01 PL-L EVSA 20.000u | Nacht astronomisch in / uit |  | OV | 105633.19 | 421385.96
Dordrecht | Lyra | 041 3135 | 127015 Staal gegalvaniseerd 03,5m | 3.5 | 2017-04-10 | Ladder gebruiken | Inspectie 2019 | 041 3135.1 | 2000 1x PLL24 E | 2006-12-22 | 310024 PL-L 24W/830 4P MASTER | 2024-11-13 22:48 | 1 | CL 01 PL-L EVSA 20.000u | Nacht astronomisch in / uit |  | OV | 105604.926 | 421398.65
Dordrecht | Lyra | 042 3135 | 127015 Staal gegalvaniseerd 03,5m | 3.5 | 2017-04-10 | Ladder gebruiken | Inspectie 2019 | 042 3135.1 | 2000 1x PLL24 E | 2006-12-22 | 310024 PL-L 24W/830 4P MASTER | 2024-11-13 22:48 | 1 | CL 01 PL-L EVSA 20.000u | Nacht astronomisch in / uit |  | OV | 105627.283 | 421397.775
Dordrecht | Lyra | 043 3135 | 127015 Staal gegalvaniseerd 03,5m | 3.5 | 2017-04-10 | Ladder gebruiken | Inspectie 2019 | 043 3135.1 | 2000 1x PLL24 E | 2006-12-22 | 310024 PL-L 24W/830 4P MASTER | 2024-11-13 22:49 | 1 | CL 01 PL-L EVSA 20.000u | Nacht astronomisch in / uit |  | OV | 105649.942 | 421403.853
Dordrecht | Lyra | 044 3135 | 127015 Staal gegalvaniseerd 03,5m | 3.5 | 2017-04-10 | Ladder gebruiken | Inspectie 2019 | 044 3135.1 | 2000 1x PLL24 E | 2006-12-22 | 310024 PL-L 24W/830 4P MASTER | 2024-11-13 22:49 | 1 | CL 01 PL-L EVSA 20.000u | Nacht astronomisch in / uit |  | OV | 105614.799 | 421433.379
Dordrecht | Lyra | 045 3135 | 127015 Staal gegalvaniseerd 03,5m | 3.5 | 2017-04-10 | Ladder gebruiken | Inspectie 2019 | 045 3135.1 | 2000 1x PLL24 E | 2006-12-22 | 310024 PL-L 24W/830 4P MASTER | 2024-11-13 22:49 | 1 | CL 01 PL-L EVSA 20.000u | Nacht astronomisch in / uit |  | OV | 105639.1 | 421432.093
Dordrecht | Lyra | 046 3135 | 127015 Staal gegalvaniseerd 03,5m | 3.5 | 2017-04-10 | Ladder gebruiken | Inspectie 2019 | 046 3135.1 | 2000 1x PLL24 E | 2006-12-22 | 310024 PL-L 24W/830 4P MASTER | 2024-11-13 22:49 | 1 | CL 01 PL-L EVSA 20.000u | Nacht astronomisch in / uit |  | OV | 105615.505 | 421464.393
Dordrecht | Lyra | 047 3135 | 127015 Staal gegalvaniseerd 03,5m | 3.5 | 2017-04-10 | Ladder gebruiken | Inspectie 2019 | 047 3135.1 | 2000 1x PLL24 E | 2006-12-22 | 310024 PL-L 24W/830 4P MASTER | 2024-11-13 22:50 | 1 | CL 01 PL-L EVSA 20.000u | Nacht astronomisch in / uit |  | OV | 105639.208 | 421470.976
Dordrecht | Maaike Meustraat | 001 86619 | 127085 Staal gegalvaniseerd 06,0m | 6 | 2003-10-21 | Hoogwerker gebruiken | Inspectie 2024 | 001 86619.1 | 131300 LW-SRDS2 11W 1600LM 24A 730 DSN1 CC G4 XiSR22 X XC 7040C3M SPD | 2024-02-09 | LED 11W 3000K 1600lm | 2024-02-09 | 1 | CL 08 LED VERLICHTING | Nacht astronomisch in / uit | Zhaga Ready | OV | 105555.73 | 424159.14
Dordrecht | Maaike Meustraat | 002 86619 | 127085 Staal gegalvaniseerd 06,0m | 6 | 2003-10-21 | Hoogwerker gebruiken | Inspectie 2024 | 002 86619.1 | 131300 LW-SRDS2 11W 1600LM 24A 730 DSN1 CC G4 XiSR22 X XC 7040C3M SPD | 2024-02-09 | LED 11W 3000K 1600lm | 2024-02-09 | 1 | CL 08 LED VERLICHTING | Nacht astronomisch in / uit | Zhaga Ready | OV | 105532.168 | 424145.79
Dordrecht | Maanplein | 001 3145 | 127015 Staal gegalvaniseerd 03,5m | 3.5 | 2011-12-16 | Hoogwerker gebruiken | Inspectie 2019 | 001 3145.1 | 2000 1x PLL24 E | 2011-12-19 | 310024 PL-L 24W/830 4P MASTER | 2024-10-30 18:16 | 1 | CL 01 PL-L EVSA 20.000u | Nacht astronomisch in / uit |  | OV | 105759.248 | 422426.639
Dordrecht | Maanplein | 002 3145 | 127015 Staal gegalvaniseerd 03,5m | 3.5 | 2006-08-18 | Hoogwerker gebruiken | Inspectie 2019 | 002 3145.1 | 2000 1x PLL24 E | 2006-08-18 | 310024 PL-L 24W/830 4P MASTER | 2024-10-30 18:16 | 1 | CL 01 PL-L EVSA 20.000u | Nacht astronomisch in / uit |  | OV | 105755.516 | 422444.805
Dordrecht | Maanplein | 003 3145 | 127015 Staal gegalvaniseerd 03,5m | 3.5 | 2017-12-21 | Hoogwerker gebruiken | Inspectie 2019 | 003 3145.1 | 2000 1x PLL24 E | 2006-08-18 | 310024 PL-L 24W/830 4P MASTER | 2024-10-30 18:13 | 1 | CL 01 PL-L EVSA 20.000u | Nacht astronomisch in / uit |  | OV | 105766.47 | 422467.519
Dordrecht | Maanplein | 004 3145 | 127015 Staal gegalvaniseerd 03,5m | 3.5 | 1990-02-01 | Hoogwerker gebruiken | Inspectie 2019 | 004 3145.1 | 2000 1x PLL24 E | 2014-03-13 | 310024 PL-L 24W/830 4P MASTER | 2024-10-30 18:15 | 1 | CL 01 PL-L EVSA 20.000u | Nacht astronomisch in / uit |  | OV | 105768.852 | 422482.769
Dordrecht | Maanplein | 005 3145 | 127015 Staal gegalvaniseerd 03,5m | 3.5 | 2017-12-21 | Hoogwerker gebruiken | Inspectie 2019 | 005 3145.1 | 2000 1x PLL24 E | 2006-08-18 | 310024 PL-L 24W/830 4P MASTER | 2024-10-30 18:15 | 1 | CL 01 PL-L EVSA 20.000u | Nacht astronomisch in / uit |  | OV | 105771.18 | 422498.162
Dordrecht | Maanplein | 006 3145 | 127015 Staal gegalvaniseerd 03,5m | 3.5 | 2017-12-21 | Hoogwerker gebruiken | Inspectie 2019 | 006 3145.1 | 2000 1x PLL24 E | 2006-08-18 | 310024 PL-L 24W/830 4P MASTER | 2024-10-30 18:15 | 1 | CL 01 PL-L EVSA 20.000u | Nacht astronomisch in / uit |  | OV | 105784.498 | 422497.959
Dordrecht | Maanplein | 007 3145 | 127015 Staal gegalvaniseerd 03,5m | 3.5 | 1988-08-01 | Hoogwerker gebruiken | Inspectie 2019 | 007 3145.1 | 2000 1x PLL24 E | 2006-08-18 | 310024 PL-L 24W/830 4P MASTER | 2024-10-30 18:15 | 1 | CL 01 PL-L EVSA 20.000u | Nacht astronomisch in / uit |  | OV | 105800.435 | 422495.393
Dordrecht | Maanplein | 008 3145 | 127015 Staal gegalvaniseerd 03,5m | 3.5 | 2014-10-13 | Hoogwerker gebruiken | Inspectie 2019 | 008 3145.1 | 2000 1x PLL24 E | 2006-08-18 | 310024 PL-L 24W/830 4P MASTER | 2024-10-30 18:15 | 1 | CL 01 PL-L EVSA 20.000u | Nacht astronomisch in / uit |  | OV | 105813.369 | 422491.606
Dordrecht | Maanplein | 009 3145 | 127015 Staal gegalvaniseerd 03,5m | 3.5 | 1984-10-01 | Hoogwerker gebruiken | Inspectie 2019 | 009 3145.1 | 2000 1x PLL24 E | 2006-08-18 | 310024 PL-L 24W/830 4P MASTER | 2024-10-30 18:14 | 1 | CL 01 PL-L EVSA 20.000u | Nacht astronomisch in / uit |  | OV | 105811.075 | 422476.434
Dordrecht | Maanplein | 010 3145 | 127015 Staal gegalvaniseerd 03,5m | 3.5 | 2017-12-21 | Hoogwerker gebruiken | Inspectie 2019 | 010 3145.1 | 2000 1x PLL24 E | 2007-09-26 | 310024 PL-L 24W/830 4P MASTER | 2024-10-30 18:14 | 1 | CL 01 PL-L EVSA 20.000u | Nacht astronomisch in / uit |  | OV | 105808.63 | 422460.875
Dordrecht | Maanplein | 011 3145 | 127015 Staal gegalvaniseerd 03,5m | 3.5 | 2017-12-21 | Hoogwerker gebruiken | Inspectie 2019 | 011 3145.1 | 2000 1x PLL24 E | 2006-08-18 | 310024 PL-L 24W/830 4P MASTER | 2024-10-30 18:16 | 1 | CL 01 PL-L EVSA 20.000u | Nacht astronomisch in / uit |  | OV | 105792.242 | 422461.707
Dordrecht | Maanplein | 012 3145 | 127015 Staal gegalvaniseerd 03,5m | 3.5 | 2017-12-21 | Hoogwerker gebruiken | Inspectie 2019 | 012 3145.1 | 2000 1x PLL24 E | 2006-08-18 | 310024 PL-L 24W/830 4P MASTER | 2024-10-30 18:16 | 1 | CL 01 PL-L EVSA 20.000u | Nacht astronomisch in / uit |  | OV | 105779.008 | 422463.755
Dordrecht | Maarten Harpertsz. Trompweg | 001 5350 | 127135-1500 Staal gegalvaniseerd 08,0m | 8 | 2003-04-01 | Hoogwerker gebruiken | Inspectie 2020 | 001 5350.1 | 2500 1xPLL36 E | 2006-12-08 | 310036 PL-L 36W/830 4P MASTER | 2020-05-08 | 1 | CL 01 PL-L EVSA 20.000u | Nacht astronomisch in / uit |  | OV | 104304.844 | 423086.559
Dordrecht | Maarten Harpertsz. Trompweg | 002 5350 | 127135-1500 Staal gegalvaniseerd 08,0m | 8 | 1988-09-01 | Hoogwerker gebruiken | Inspectie 2024 | 002 5350.1 | 2500 1xPLL36 E | 2006-12-08 | 310036 PL-L 36W/830 4P MASTER | 2020-05-08 | 1 | CL 01 PL-L EVSA 20.000u | Nacht astronomisch in / uit |  | OV | 104314.039 | 423058.321
Dordrecht | Maarten Harpertsz. Trompweg | 003 5350 | 127135-1500 Staal gegalvaniseerd 08,0m | 8 | 1988-09-01 | Hoogwerker gebruiken | Inspectie 2020 | 003 5350.1 | 2500 1xPLL36 E | 2006-12-08 | 310036 PL-L 36W/830 4P MASTER | 2020-05-08 | 1 | CL 01 PL-L EVSA 20.000u | Nacht astronomisch in / uit |  | OV | 104302.488 | 423031.373
Dordrecht | Maarten Harpertsz. Trompweg | 004 5350 | 127135-1500 Staal gegalvaniseerd 08,0m | 8 | 1988-09-01 | Hoogwerker gebruiken | Inspectie 2020 | 004 5350.1 | 2500 1xPLL36 E | 2006-12-08 | 310036 PL-L 36W/830 4P MASTER | 2020-05-08 | 1 | CL 01 PL-L EVSA 20.000u | Nacht astronomisch in / uit |  | OV | 104311.522 | 423005.526
Dordrecht | Maarten Harpertsz. Trompweg | 005 5350 | 127135-1500 Staal gegalvaniseerd 08,0m | 8 | 1988-09-01 | Hoogwerker gebruiken | Inspectie 2020 | 005 5350.1 | 2500 1xPLL36 E | 2006-12-08 | 310036 PL-L 36W/830 4P MASTER | 2020-05-08 | 1 | CL 01 PL-L EVSA 20.000u | Nacht astronomisch in / uit |  | OV | 104324.398 | 422994.113
Dordrecht | Maarten Harpertsz. Trompweg | 006 5350 | 127135-1500 Staal gegalvaniseerd 08,0m | 8 | 1988-09-01 | Hoogwerker gebruiken | Inspectie 2020 | 006 5350.1 | 2500 1xPLL36 E | 2006-12-08 | 310036 PL-L 36W/830 4P MASTER | 2020-05-08 | 1 | CL 01 PL-L EVSA 20.000u | Nacht astronomisch in / uit |  | OV | 104300.007 | 422980.563
Dordrecht | Maarten Harpertsz. Trompweg | 007 5350 | 127135-1500 Staal gegalvaniseerd 08,0m | 8 | 1988-09-01 | Hoogwerker gebruiken | Inspectie 2020 | 007 5350.1 | 2500 1xPLL36 E | 2006-12-08 | 310036 PL-L 36W/830 4P MASTER | 2020-05-08 | 1 | CL 01 PL-L EVSA 20.000u | Nacht astronomisch in / uit |  | OV | 104338.808 | 422970.071
Dordrecht | Maarten Harpertsz. Trompweg | 008 5350 | 127135-1500 Staal gegalvaniseerd 08,0m | 8 | 1988-09-01 | Hoogwerker gebruiken | Inspectie 2020 | 008 5350.1 | 2500 1xPLL36 E | 2006-12-08 | 310036 PL-L 36W/830 4P MASTER | 2020-05-08 | 1 | CL 01 PL-L EVSA 20.000u | Nacht astronomisch in / uit |  | OV | 104313.934 | 422948.121
Dordrecht | Maarten Harpertsz. Trompweg | 009 5350 | 127135-1500 Staal gegalvaniseerd 08,0m | 8 | 1988-09-01 | Hoogwerker gebruiken | Inspectie 2020 | 009 5350.1 | 2500 1xPLL36 E | 2006-12-08 | 310036 PL-L 36W/830 4P MASTER | 2020-05-08 | 1 | CL 01 PL-L EVSA 20.000u | Nacht astronomisch in / uit |  | OV | 104328.744 | 422936.485
Dordrecht | Maarten Harpertsz. Trompweg | 010 5350 | 127135-1500 Staal gegalvaniseerd 08,0m | 8 | 1988-09-01 | Hoogwerker gebruiken | Inspectie 2020 | 010 5350.1 | 2500 1xPLL36 E | 2006-12-08 | 310036 PL-L 36W/830 4P MASTER | 2020-05-08 | 1 | CL 01 PL-L EVSA 20.000u | Nacht astronomisch in / uit |  | OV | 104335.9 | 422903.69
Dordrecht | Maarten Harpertsz. Trompweg | 011 5350 | 127135-1500 Staal gegalvaniseerd 08,0m | 8 | 1987-04-01 | Afzetting Cf CROW 9u t/m 16u | Inspectie 2022 | 011 5350.1 | Sintra 1 SONT070 | 2006-12-08 | 220070 CDO-TT 070W/828 MASTER | 2022-08-26 12:49 | 1 | CL 02 SON - CDO <70W 1.2000u | Nacht astronomisch in / uit |  | OV | 104324.362 | 422871.494
Dordrecht | Maarten Harpertsz. Trompweg | 012 5350 | 127135-1500 Staal gegalvaniseerd 08,0m | 8 | 1987-03-01 | Afzetting Cf CROW 9u t/m 16u | Inspectie 2022 | 012 5350.1 | Sintra 1 SONT070 | 2006-12-08 | 220070 CDO-TT 070W/828 MASTER | 2022-08-26 12:52 | 1 | CL 02 SON - CDO <70W 1.2000u | Nacht astronomisch in / uit |  | OV | 104335.946 | 422839.401
Dordrecht | Maarten Harpertsz. Trompweg | 013 5350 | St.Gecoat 04.5m Zwart top 76 | 4.5 | 2005-04-07 | Hoogwerker gebruiken | Inspectie 2022 | 013 5350.1 | CDS580 S TP 1x CDO-ET 70W | 2013-09-19 | 210070 CDO-ET 070W/828 MASTER | 2022-08-26 07:44 | 1 | CL 02 SON - CDO <70W 1.2000u | Nacht astronomisch in / uit |  | OV | 104335.894 | 422821.997
Dordrecht | Maarten Harpertsz. Trompweg | 014 5350 | 127135-1500 Staal gegalvaniseerd 08,0m | 8 | 1987-04-01 | Afzetting Cf CROW 9u t/m 16u | Inspectie 2022 | 014 5350.1 | Sintra 1 SONT070 | 2006-12-08 | 220070 CDO-TT 070W/828 MASTER | 2022-08-26 12:48 | 1 | CL 02 SON - CDO <70W 1.2000u | Nacht astronomisch in / uit |  | OV | 104321.836 | 422815.009
Dordrecht | Maarten Harpertsz. Trompweg | 015 5350 | St.Gecoat 04.5m Zwart top 76 | 4.5 | 2005-10-27 | Hoogwerker gebruiken | Inspectie 2022 | 015 5350.1 | CDS580 S TP 1x CDO-ET 70W | 2013-09-19 | 210070 CDO-ET 070W/828 MASTER | 2022-08-26 07:42 | 1 | CL 02 SON - CDO <70W 1.2000u | Nacht astronomisch in / uit |  | OV | 104331.96 | 422797.793
Dordrecht | Maarten Harpertsz. Trompweg | 016 5350 | 127135-1500 Staal gegalvaniseerd 08,0m | 8 | 1987-04-01 | Afzetting Cf CROW 9u t/m 16u | Inspectie 2022 | 016 5350.1 | Sintra 1 SONT070 | 2006-12-08 | 220070 CDO-TT 070W/828 MASTER | 2022-08-26 12:59 | 1 | CL 02 SON - CDO <70W 1.2000u | Nacht astronomisch in / uit |  | OV | 104319.313 | 422786.233
Dordrecht | Maarten Harpertsz. Trompweg | 017 5350 | St.Gecoat 04.5m Zwart top 76 | 4.5 | 2005-10-27 | Hoogwerker gebruiken | Inspectie 2022 | 017 5350.1 | CDS580 S TP 1x CDO-ET 70W | 2013-09-19 | 210070 CDO-ET 070W/828 MASTER | 2022-08-26 07:50 | 1 | CL 02 SON - CDO <70W 1.2000u | Nacht astronomisch in / uit |  | OV | 104331.441 | 422784.276
Dordrecht | Maarten Harpertsz. Trompweg | 018 5350 | St.Gecoat 04.5m Zwart top 76 | 4.5 | 2005-10-27 | Hoogwerker gebruiken | Inspectie 2022 | 018 5350.1 | CDS580 S TP 1x CDO-ET 70W | 2013-09-19 | 210070 CDO-ET 070W/828 MASTER | 2022-08-26 07:51 | 1 | CL 02 SON - CDO <70W 1.2000u | Nacht astronomisch in / uit |  | OV | 104330.484 | 422767.515
Dordrecht | Maarten Harpertsz. Trompweg | 019 5350 | 127135-1500 Staal gegalvaniseerd 08,0m | 8 | 1987-03-01 | Afzetting Cf CROW 9u t/m 16u | Inspectie 2022 | 019 5350.1 | Sintra 1 SONT070 | 2006-12-08 | 220070 CDO-TT 070W/828 MASTER | 2022-08-26 13:09 | 1 | CL 02 SON - CDO <70W 1.2000u | Nacht astronomisch in / uit |  | OV | 104319.286 | 422758.133
Dordrecht | Maarten Harpertsz. Trompweg | 020 5350 | 127035 St. Gecoat 04,5m Zwart t.b.v Metronemis | 4.5 | 2019-02-08 | Hoogwerker gebruiken | Inspectie 2022 | 020 5350.1 | CDS580 S TP 1x CDO-ET 70W | 2013-09-19 | 210070 CDO-ET 070W/828 MASTER | 2022-08-26 12:57 | 1 | CL 02 SON - CDO <70W 1.2000u | Nacht astronomisch in / uit |  | OV | 104329.93 | 422753.117
Dordrecht | Maarten Harpertsz. Trompweg | 021 5350 | 127135-1500 Staal gegalvaniseerd 08,0m | 8 | 1987-04-01 | Afzetting Cf CROW 9u t/m 16u | Inspectie 2022 | 021 5350.1 | Sintra 1 SONT070 | 2006-12-08 | 220070 CDO-TT 070W/828 MASTER | 2022-09-05 10:26 | 1 | CL 02 SON - CDO <70W 1.2000u | Nacht astronomisch in / uit |  | OV | 104317.951 | 422727.589
Dordrecht | Maarten Harpertsz. Trompweg | 022 5350 | 127135-1500 Staal gegalvaniseerd 08,0m | 8 | 1987-04-01 | Afzetting Cf CROW 9u t/m 16u | Inspectie 2022 | 022 5350.1 | Sintra 1 SONT070 | 2006-12-08 | 220070 CDO-TT 070W/828 MASTER | 2022-08-26 13:41 | 1 | CL 02 SON - CDO <70W 1.2000u | Nacht astronomisch in / uit |  | OV | 104316.685 | 422699.862
Dordrecht | Maarten Harpertsz. Trompweg | 023 5350 | 127135-1500 Staal gegalvaniseerd 08,0m | 8 | 1990-05-01 | Afzetting Cf CROW 9u t/m 16u | Inspectie 2022 | 023 5350.1 | Sintra 1 SONT070 | 2006-12-08 | 220070 CDO-TT 070W/828 MASTER | 2022-08-26 13:42 | 1 | CL 02 SON - CDO <70W 1.2000u | Nacht astronomisch in / uit |  | OV | 104315.521 | 422674.999
Dordrecht | Maarten Harpertsz. Trompweg | 024 5350 | 127135-1500 Staal gegalvaniseerd 08,0m | 8 | 2019-05-28 | Afzetting Cf CROW 9u t/m 16u | Inspectie 2023 | 024 5350.1 | LW-SRDS2 5000LM 24A 730 DANB CV (3500lm dim30-60) Zhaga | 2019-05-28 | LED 40W 3000K 5000lm | 2019-05-28 | 1 | CL 08 LED VERLICHTING | 23:00-06-00 Dim 30-60% | basis -30% - nacht -60% | OV | 104324.302 | 422641.099
Dordrecht | Maarten Harpertsz. Trompweg | 025 5350 | St.Gecoat 04.5m Zwart top 76 | 4.5 | 2005-10-27 | Hoogwerker gebruiken | Inspectie 2022 | 025 5350.1 | CDS580 S TP 1x CDO-ET 70W | 2013-09-19 | 210070 CDO-ET 070W/828 MASTER | 2022-09-05 10:31 | 1 | CL 02 SON - CDO <70W 1.2000u | Nacht astronomisch in / uit |  | OV | 104330.852 | 422654.678
Dordrecht | Maarten Harpertsz. Trompweg | 026 5350 | St.Gecoat 04.5m Zwart top 76 | 4.5 | 2005-10-27 | Hoogwerker gebruiken | Inspectie 2022 | 026 5350.1 | CDS580 S TP 1x CDO-ET 70W | 2013-09-19 | 210070 CDO-ET 070W/828 MASTER | 2022-09-05 10:47 | 1 | CL 02 SON - CDO <70W 1.2000u | Nacht astronomisch in / uit |  | OV | 104328.24 | 422667.142
Dordrecht | Maarten Harpertsz. Trompweg | 027 5350 | St.Gecoat 04.5m Zwart top 76 | 4.5 | 2005-10-27 | Hoogwerker gebruiken | Inspectie 2022 | 027 5350.1 | CDS580 S TP 1x CDO-ET 70W | 2013-09-19 | 210070 CDO-ET 070W/828 MASTER | 2022-09-05 10:47 | 1 | CL 02 SON - CDO <70W 1.2000u | Nacht astronomisch in / uit |  | OV | 104328.928 | 422682.257
Dordrecht | Maarten Harpertsz. Trompweg | 028 5350 | St.Gecoat 04.5m Zwart top 76 | 4.5 | 2005-10-27 | Hoogwerker gebruiken | Inspectie 2022 | 028 5350.1 | CDS580 S TP 1x CDO-ET 70W | 2013-09-19 | 210070 CDO-ET 070W/828 MASTER | 2022-09-05 10:53 | 1 | CL 02 SON - CDO <70W 1.2000u | Nacht astronomisch in / uit |  | OV | 104329.639 | 422697.468
Dordrecht | Maarten Harpertsz. Trompweg | 029 5350 | St.Gecoat 04.5m Zwart top 76 | 4.5 | 2005-10-27 | Hoogwerker gebruiken | Inspectie 2022 | 029 5350.1 | CDS580 S TP 1x CDO-ET 70W | 2013-09-19 | 210070 CDO-ET 070W/828 MASTER | 2022-08-26 13:40 | 1 | CL 02 SON - CDO <70W 1.2000u | Nacht astronomisch in / uit |  | OV | 104330.37 | 422713.091
Dordrecht | Maarten Harpertsz. Trompweg | 030 5350 | St.Gecoat 04.5m Zwart top 76 | 4.5 | 2005-10-27 | Hoogwerker gebruiken | Inspectie 2022 | 030 5350.1 | CDS580 S TP 1x CDO-ET 70W | 2013-09-19 | 210070 CDO-ET 070W/828 MASTER | 2022-09-05 11:11 | 1 | CL 02 SON - CDO <70W 1.2000u | Nacht astronomisch in / uit |  | OV | 104331.02 | 422728.527
Dordrecht | Maarten Harpertsz. Trompweg | 031 5350 | 127035 St. Gecoat 04,5m Zwart t.b.v Metronemis | 4.5 | 2023-01-17 | Hoogwerker gebruiken | Inspectie 2023 | 031 5350.1 | CDS580 S TP 1x CDO-ET 70W | 2013-09-19 | 210070 CDO-ET 070W/828 MASTER | 2022-09-05 10:24 | 1 | CL 02 SON - CDO <70W 1.2000u | Nacht astronomisch in / uit |  | OV | 104350.385 | 422729.013
Dordrecht | Maarten Harpertsz. Trompweg | 032 5350 | St.Gecoat 04.5m Zwart top 76 | 4.5 | 2009-09-01 | Hoogwerker gebruiken | Inspectie 2022 | 032 5350.1 | CDS580 S TP 1x CDO-ET 70W | 2013-09-19 | 210070 CDO-ET 070W/828 MASTER | 2022-09-05 10:23 | 1 | CL 02 SON - CDO <70W 1.2000u | Nacht astronomisch in / uit |  | OV | 104363.53 | 422725.71
Dordrecht | Maarten Harpertsz. Trompweg | 033 5350 | St.Gecoat 04.5m Zwart top 76 | 4.5 | 2005-10-27 | Hoogwerker gebruiken | Inspectie 2022 | 033 5350.1 | CDS580 S TP 1x CDO-ET 70W | 2013-09-19 | 210070 CDO-ET 070W/828 MASTER | 2022-09-05 10:11 | 1 | CL 02 SON - CDO <70W 1.2000u | Nacht astronomisch in / uit |  | OV | 104349.55 | 422712.4
Dordrecht | Maarten Harpertsz. Trompweg | 034 5350 | St.Gecoat 04.5m Zwart top 76 | 4.5 | 2005-04-07 | Hoogwerker gebruiken | Inspectie 2022 | 034 5350.1 | CDS580 S TP 1x CDO-ET 70W | 2013-09-19 | 210070 CDO-ET 070W/828 MASTER | 2022-09-05 10:17 | 1 | CL 02 SON - CDO <70W 1.2000u | Nacht astronomisch in / uit |  | OV | 104368.181 | 422711.467
Dordrecht | Maarten Harpertsz. Trompweg | 035 5350 | 127035 St. Gecoat 04,5m Zwart t.b.v Metronemis | 4.5 | 2019-06-04 | Hoogwerker gebruiken | Inspectie 2022 | 035 5350.1 | CDS580 S TP 1x CDO-ET 70W | 2013-09-19 | 210070 CDO-ET 070W/828 MASTER | 2022-08-26 14:38 | 1 | CL 02 SON - CDO <70W 1.2000u | Nacht astronomisch in / uit |  | OV | 104367.396 | 422695.067
Dordrecht | Maarten Harpertsz. Trompweg | 036 5350 | St.Gecoat 04.5m Zwart top 76 | 4.5 | 2005-10-27 | Hoogwerker gebruiken | Inspectie 2022 | 036 5350.1 | CDS580 S TP 1x CDO-ET 70W | 2013-09-19 | 210070 CDO-ET 070W/828 MASTER | 2022-09-05 10:11 | 1 | CL 02 SON - CDO <70W 1.2000u | Nacht astronomisch in / uit |  | OV | 104348.892 | 422696.379
Dordrecht | Maarten Harpertsz. Trompweg | 037 5350 | St.Gecoat 04.5m Zwart top 76 | 4.5 | 2005-10-27 | Hoogwerker gebruiken | Inspectie 2022 | 037 5350.1 | CDS580 S TP 1x CDO-ET 70W | 2013-09-19 | 210070 CDO-ET 070W/828 MASTER | 2022-09-05 10:10 | 1 | CL 02 SON - CDO <70W 1.2000u | Nacht astronomisch in / uit |  | OV | 104348.214 | 422681.227
Dordrecht | Maarten Harpertsz. Trompweg | 038 5350 | St.Gecoat 04.5m Zwart top 76 | 4.5 | 2005-04-07 | Hoogwerker gebruiken | Inspectie 2022 | 038 5350.1 | CDS580 S TP 1x CDO-ET 70W | 2013-09-19 | 210070 CDO-ET 070W/828 MASTER | 2022-08-26 14:37 | 1 | CL 02 SON - CDO <70W 1.2000u | Nacht astronomisch in / uit |  | OV | 104366.722 | 422680.425
Dordrecht | Maarten Harpertsz. Trompweg | 039 5350 | St.Gecoat 04.5m Zwart top 76 | 4.5 | 2005-04-07 | Hoogwerker gebruiken | Inspectie 2022 | 039 5350.1 | CDS580 S TP 1x CDO-ET 70W | 2013-09-19 | 210070 CDO-ET 070W/828 MASTER | 2022-08-26 14:35 | 1 | CL 02 SON - CDO <70W 1.2000u | Nacht astronomisch in / uit |  | OV | 104365.945 | 422665.105
Dordrecht | Maarten Harpertsz. Trompweg | 040 5350 | St.Gecoat 04.5m Zwart top 76 | 4.5 | 2005-10-27 | Hoogwerker gebruiken | Inspectie 2022 | 040 5350.1 | CDS580 S TP 1x CDO-ET 70W | 2013-09-19 | 210070 CDO-ET 070W/828 MASTER | 2022-08-26 14:30 | 1 | CL 02 SON - CDO <70W 1.2000u | Nacht astronomisch in / uit |  | OV | 104347.389 | 422666.034
Dordrecht | Maarten Harpertsz. Trompweg | 041 5350 | St.Gecoat 04.5m Zwart top 76 | 4.5 | 2005-10-27 | Hoogwerker gebruiken | Inspectie 2022 | 041 5350.1 | CDS580 S TP 1x CDO-ET 70W | 2013-09-19 | 210070 CDO-ET 070W/828 MASTER | 2022-09-05 10:09 | 1 | CL 02 SON - CDO <70W 1.2000u | Nacht astronomisch in / uit |  | OV | 104346.797 | 422654.119
Dordrecht | Maarten Harpertsz. Trompweg | 042 5350 | St.Gecoat 04.5m Zwart top 76 | 4.5 | 2005-10-27 | Hoogwerker gebruiken | Inspectie 2022 | 042 5350.1 | CDS580 S TP 1x CDO-ET 70W | 2013-09-19 | 210070 CDO-ET 070W/828 MASTER | 2022-08-26 14:27 | 1 | CL 02 SON - CDO <70W 1.2000u | Nacht astronomisch in / uit |  | OV | 104365.264 | 422652.829
Dordrecht | Maarten Harpertsz. Trompweg | 043 5350 | St.Gecoat 04.5m Zwart top 76 | 4.5 | 2007-03-27 | Hoogwerker gebruiken | Inspectie 2022 | 043 5350.1 | CDS580 S TP 1x CDO-ET 70W | 2013-09-26 | 210070 CDO-ET 070W/828 MASTER | 2022-08-26 14:21 | 1 | CL 02 SON - CDO <70W 1.2000u | Nacht astronomisch in / uit |  | OV | 104364.642 | 422638.709
Dordrecht | Maarten Harpertsz. Trompweg | 044 5350 | St.Gecoat 04.5m Zwart top 76 | 4.5 | 2005-10-27 | Hoogwerker gebruiken | Inspectie 2022 | 044 5350.1 | CDS580 S TP 1x CDO-ET 70W | 2011-03-11 | 210070 CDO-ET 070W/828 MASTER | 2022-08-26 14:20 | 1 | CL 02 SON - CDO <70W 1.2000u | Nacht astronomisch in / uit |  | OV | 104363.957 | 422623.708
Dordrecht | Maarten Harpertsz. Trompweg | 045 5350 | 127135-1500 Staal gegalvaniseerd 08,0m | 8 | 2022-10-18 | Afzetting Cf CROW 9u t/m 16u | Inspectie 2022 | 045 5350.1 | 131209 LW-SRDS2 33W 5000LM 24A 730 DANB CC G4 XiSR40 X 6SC C1 7040C3M SPD (dimmen basis 10% (4500lm) en tussen 23:00 - 6:00 uur 40%) | 2022-10-18 | LED 33W 3000K 5000lm | 2022-01-18 14:24 | 1 | CL 08 LED VERLICHTING | 23:00-06-00 Dim 10-40% | Zhaga Ready | OV | 104353.428 | 422619.792
Dordrecht | Maarten Harpertsz. Trompweg | 046 5350 | 127035 St. Gecoat 04,5m Zwart t.b.v Metronemis | 4.5 | 2022-11-03 | Ladder gebruiken | Inspectie 2022 | 046 5350.01 | BDS 580 LED25 3S 830 | 2022-11-03 | LED 21W 3000K 2500lm | 2022-11-03 | 046 5350.01.01 | CL 08 LED VERLICHTING | Dimmen 30% | Citytouch OLC aanwezig | OV | 104320.177 | 422630.38
Dordrecht | Maarten Harpertsz. Trompweg | 047 5350 | 127035 St. Gecoat 04,5m Zwart t.b.v Metronemis | 4.5 | 2022-11-03 | Ladder gebruiken | Inspectie 2022 | 047 5350.01 | BDS 580 LED25 3S 830 | 2022-11-03 | LED 21W 3000K 2500lm | 2022-11-03 | 047 5350.01.01 | CL 08 LED VERLICHTING | Dimmen 30% | Citytouch OLC aanwezig | OV | 104319.033 | 422608.672
Dordrecht | Maarten Harpertsz. Trompweg | 048 5350 | 127035 St. Gecoat 04,5m Zwart t.b.v Metronemis | 4.5 | 2022-11-03 | Ladder gebruiken | Inspectie 2022 | 048 5350.01 | BDS 580 LED25 3S 830 | 2022-11-03 | LED 21W 3000K 2500lm | 2022-11-03 | 048 5350.01.01 | CL 08 LED VERLICHTING | Dimmen 30% | Citytouch OLC aanwezig | OV | 104351.257 | 422603.576
Dordrecht | Maarten Harpertsz. Trompweg | 049 5350 | 127035 St. Gecoat 04,5m Zwart t.b.v Metronemis | 4.5 | 2022-11-03 | Ladder gebruiken | Inspectie 2022 | 049 5350.01 | BDS 580 LED25 3S 830 | 2022-11-03 | LED 21W 3000K 2500lm | 2022-11-03 | 049 5350.01.01 | CL 08 LED VERLICHTING | Dimmen 30% | Citytouch OLC aanwezig | OV | 104318.172 | 422587.491
Dordrecht | Maarten Harpertsz. Trompweg | 050 5350 | 127035 St. Gecoat 04,5m Zwart t.b.v Metronemis | 4.5 | 2022-11-03 | Ladder gebruiken | Inspectie 2022 | 050 5350.01 | BDS 580 LED25 3S 830 | 2022-11-03 | LED 21W 3000K 2500lm | 2022-11-03 | 050 5350.01.01 | CL 08 LED VERLICHTING | Dimmen 30% | Citytouch OLC aanwezig | OV | 104380.348 | 422586.366
Dordrecht | Maarten Harpertsz. Trompweg | 051 5350 | 127035 St. Gecoat 04,5m Zwart t.b.v Metronemis | 4.5 | 2022-11-03 | Ladder gebruiken | Inspectie 2022 | 051 5350.01 | BDS 580 LED25 3S 830 | 2022-11-03 | LED 21W 3000K 2500lm | 2022-11-03 | 051 5350.01.01 | CL 08 LED VERLICHTING | Dimmen 30% | Citytouch OLC aanwezig | OV | 104350.003 | 422572.437
Dordrecht | Maarten Harpertsz. Trompweg | 052 5350 | 127035 St. Gecoat 04,5m Zwart t.b.v Metronemis | 4.5 | 2022-11-03 | Ladder gebruiken | Inspectie 2022 | 052 5350.01 | BDS 580 LED25 3S 830 | 2022-11-03 | LED 21W 3000K 2500lm | 2022-11-03 | 052 5350.01.01 | CL 08 LED VERLICHTING | Dimmen 30% | Citytouch OLC aanwezig | OV | 104335.112 | 422573.103
Dordrecht | Maarten Harpertsz. Trompweg | 053 5350 | 127035 St. Gecoat 04,5m Zwart t.b.v Metronemis | 4.5 | 2022-11-03 | Ladder gebruiken | Inspectie 2022 | 053 5350.01 | BDS 580 LED25 3S 830 | 2022-11-03 | LED 21W 3000K 2500lm | 2022-11-03 | 053 5350.01.01 | CL 08 LED VERLICHTING | Dimmen 30% | Citytouch OLC aanwezig | OV | 104306.739 | 422570.809
Dordrecht | Maarten Harpertsz. Trompweg | 054 5350 | 127035 St. Gecoat 04,5m Zwart t.b.v Metronemis | 4.5 | 2022-11-03 | Ladder gebruiken | Inspectie 2022 | 054 5350.01 | BDS 580 LED25 3S 830 | 2022-11-03 | LED 21W 3000K 2500lm | 2022-11-03 | 054 5350.01.01 | CL 08 LED VERLICHTING | Dimmen 30% | Citytouch OLC aanwezig | OV | 104379.359 | 422564.693
Dordrecht | Maarten Harpertsz. Trompweg | 055 5350 | 127035 St. Gecoat 04,5m Zwart t.b.v Metronemis | 4.5 | 2022-11-03 | Ladder gebruiken | Inspectie 2022 | 055 5350.01 | BDS 580 LED25 3S 830 | 2022-11-03 | LED 21W 3000K 2500lm | 2022-11-03 | 055 5350.01.01 | CL 08 LED VERLICHTING | Dimmen 30% | Citytouch OLC aanwezig | OV | 104320.759 | 422558.924
Dordrecht | Maarten Harpertsz. Trompweg | 056 5350 | 127035 St. Gecoat 04,5m Zwart t.b.v Metronemis | 4.5 | 2022-11-03 | Ladder gebruiken | Inspectie 2022 | 056 5350.01 | BDS 580 LED25 3S 830 | 2022-11-03 | LED 21W 3000K 2500lm | 2022-11-03 | 056 5350.01.01 | CL 08 LED VERLICHTING | Dimmen 30% | Citytouch OLC aanwezig | OV | 104348.907 | 422547.278
Dordrecht | Maarten Harpertsz. Trompweg | 057 5350 | 127035 St. Gecoat 04,5m Zwart t.b.v Metronemis | 4.5 | 2022-11-03 | Ladder gebruiken | Inspectie 2022 | 057 5350.01 | BDS 580 LED25 3S 830 | 2022-11-03 | LED 21W 3000K 2500lm | 2022-11-03 | 057 5350.01.01 | CL 08 LED VERLICHTING | Dimmen 30% | Citytouch OLC aanwezig | OV | 104378.43 | 422543.08
Dordrecht | Maarten Harpertsz. Trompweg | 058 5350 | 127035 St. Gecoat 04,5m Zwart t.b.v Metronemis | 4.5 | 2022-11-03 | Ladder gebruiken | Inspectie 2022 | 058 5350.01 | BDS 580 LED25 3S 830 | 2022-11-03 | LED 21W 3000K 2500lm | 2022-11-03 | 058 5350.01.01 | CL 08 LED VERLICHTING | Dimmen 30% | Citytouch OLC aanwezig | OV | 104319.876 | 422538.196
Dordrecht | Maarten Harpertsz. Trompweg | 059 5350 | 127035 St. Gecoat 04,5m Zwart t.b.v Metronemis | 4.5 | 2022-11-03 | Ladder gebruiken | Inspectie 2022 | 059 5350.01 | BDS 580 LED25 3S 830 | 2022-11-03 | LED 21W 3000K 2500lm | 2022-11-03 | 059 5350.01.01 | CL 08 LED VERLICHTING | Dimmen 30% | Citytouch OLC aanwezig | OV | 104347.881 | 422525.388
Dordrecht | Maarten Harpertsz. Trompweg | 060 5350 | 127035 St. Gecoat 04,5m Zwart t.b.v Metronemis | 4.5 | 2022-11-03 | Ladder gebruiken | Inspectie 2022 | 060 5350.01 | BDS 580 LED25 3S 830 | 2022-11-03 | LED 21W 3000K 2500lm | 2022-11-03 | 060 5350.01.01 | CL 08 LED VERLICHTING | Dimmen 30% | Citytouch OLC aanwezig | OV | 104367.133 | 422524.294
Dordrecht | Maarten Harpertsz. Trompweg | 061 5350 | 127035 St. Gecoat 04,5m Zwart t.b.v Metronemis | 4.5 | 2022-11-03 | Ladder gebruiken | Inspectie 2022 | 061 5350.01 | BDS 580 LED25 3S 830 | 2022-11-03 | LED 21W 3000K 2500lm | 2022-11-03 | 061 5350.01.01 | CL 08 LED VERLICHTING | Dimmen 30% | Citytouch OLC aanwezig | OV | 104340.312 | 422515.7
Dordrecht | Maarten Harpertsz. Trompweg | 062 5350 | 127035 St. Gecoat 04,5m Zwart t.b.v Metronemis | 4.5 | 2022-11-03 | Ladder gebruiken | Inspectie 2022 | 062 5350.01 | BDS 580 LED25 3S 830 | 2022-11-03 | LED 21W 3000K 2500lm | 2022-11-03 | 062 5350.01.01 | CL 08 LED VERLICHTING | Dimmen 30% | Citytouch OLC aanwezig | OV | 104379.447 | 422509.381
Dordrecht | Maarten Harpertsz. Trompweg | 063 5350 | 127035 St. Gecoat 04,5m Zwart t.b.v Metronemis | 4.5 | 2022-11-03 | Ladder gebruiken | Inspectie 2022 | 063 5350.01 | BDS 580 LED25 3S 830 | 2022-11-03 | LED 21W 3000K 2500lm | 2022-11-03 | 063 5350.01.01 | CL 08 LED VERLICHTING | Dimmen 30% | Citytouch OLC aanwezig | OV | 104366.078 | 422501.051
Dordrecht | Maarten Harpertsz. Trompweg | 064 5350 | 127035 St. Gecoat 04,5m Zwart t.b.v Metronemis | 4.5 | 2022-11-03 | Ladder gebruiken | Inspectie 2022 | 064 5350.01 | BDS 580 LED25 3S 830 | 2022-11-03 | LED 21W 3000K 2500lm | 2022-11-03 | 064 5350.01.01 | CL 08 LED VERLICHTING | Dimmen 30% | Citytouch OLC aanwezig | OV | 104339.31 | 422495.858
Dordrecht | Maarten Harpertsz. Trompweg | 065 5350 | 127035 St. Gecoat 04,5m Zwart t.b.v Metronemis | 4.5 | 2022-11-03 | Ladder gebruiken | Inspectie 2022 | 065 5350.01 | BDS 580 LED25 3S 830 | 2022-11-03 | LED 21W 3000K 2500lm | 2022-11-03 | 065 5350.01.01 | CL 08 LED VERLICHTING | Dimmen 30% | Citytouch OLC aanwezig | OV | 104378.142 | 422482.179
Dordrecht | Maarten Harpertsz. Trompweg | 066 5350 | 127035 St. Gecoat 04,5m Zwart t.b.v Metronemis | 4.5 | 2022-11-03 | Ladder gebruiken | Inspectie 2022 | 066 5350.01 | BDS 580 LED25 3S 830 | 2022-11-03 | LED 21W 3000K 2500lm | 2022-11-03 | 066 5350.01.01 | CL 08 LED VERLICHTING | Dimmen 30% | Citytouch OLC aanwezig | OV | 104364.899 | 422479.382
Dordrecht | Maarten Harpertsz. Trompweg | 067 5350 | 127035 St. Gecoat 04,5m Zwart t.b.v Metronemis | 4.5 | 2022-11-03 | Ladder gebruiken | Inspectie 2022 | 067 5350.01 | BDS 580 LED25 3S 830 | 2022-11-03 | LED 21W 3000K 2500lm | 2022-11-03 | 067 5350.01.01 | CL 08 LED VERLICHTING | Dimmen 30% | Citytouch OLC aanwezig | OV | 104338.325 | 422474.031
Dordrecht | Maarten Harpertsz. Trompweg | 068 5350 | 127015 Staal gegalvaniseerd 03,5m | 3.5 | 2021-02-17 | Hoogwerker gebruiken | Inspectie 2021 | 068 5350.1 | BDP102 GRN12 / 830 DRW PCC SI CLO D9 SRG10 | 2021-02-17 | LED 11W 3000K 1200lm | 2021-02-17 | 1 | CL 08 LED VERLICHTING | Nacht astronomisch in / uit |  | OV | 104405.976 | 422490.445
Dordrecht | Maarten Harpertsz. Trompweg | 069 5350 | 127015 Staal gegalvaniseerd 03,5m | 3.5 | 2021-02-17 | Hoogwerker gebruiken | Inspectie 2021 | 069 5350.1 | BDP102 GRN12 / 830 DRW PCC SI CLO D9 SRG10 | 2021-02-17 | LED 11W 3000K 1200lm | 2021-02-17 | 1 | CL 08 LED VERLICHTING | Nacht astronomisch in / uit |  | OV | 104401.604 | 422467.276
Dordrecht | Maarten Harpertsz. Trompweg | 070 5350 | 127015 Staal gegalvaniseerd 03,5m | 3.5 | 2021-02-17 | Hoogwerker gebruiken | Inspectie 2021 | 070 5350.1 | BDP102 GRN12 / 830 DRW PCC SI CLO D9 SRG10 | 2021-02-17 | LED 11W 3000K 1200lm | 2021-02-17 | 1 | CL 08 LED VERLICHTING | Nacht astronomisch in / uit |  | OV | 104400.781 | 422447.412
Dordrecht | Maarten Harpertsz. Trompweg | 071 5350 | 127015 Staal gegalvaniseerd 03,5m | 3.5 | 2021-02-17 | Hoogwerker gebruiken | Inspectie 2021 | 071 5350.1 | BDP102 GRN12 / 830 DRW PCC SI CLO D9 SRG10 | 2021-02-17 | LED 11W 3000K 1200lm | 2021-02-17 | 1 | CL 08 LED VERLICHTING | Nacht astronomisch in / uit |  | OV | 104418.876 | 422430.622
Dordrecht | Maarten Harpertsz. Trompweg | 072 5350 | 127015 Staal gegalvaniseerd 03,5m | 3.5 | 2021-02-17 | Hoogwerker gebruiken | Inspectie 2021 | 072 5350.1 | BDP102 GRN12 / 830 DRW PCC SI CLO D9 SRG10 | 2021-02-17 | LED 11W 3000K 1200lm | 2021-02-17 | 1 | CL 08 LED VERLICHTING | Nacht astronomisch in / uit |  | OV | 104401.823 | 422428.207
Dordrecht | Maarten Harpertsz. Trompweg | 073 5350 | 127015 Staal gegalvaniseerd 03,5m | 3.5 | 2021-02-17 | Hoogwerker gebruiken | Inspectie 2021 | 073 5350.1 | BDP102 GRN12 / 830 DRW PCC SI CLO D9 SRG10 | 2021-02-17 | LED 11W 3000K 1200lm | 2021-02-17 | 1 | CL 08 LED VERLICHTING | Nacht astronomisch in / uit |  | OV | 104409.554 | 422413.804
Dordrecht | Maarten Harpertsz. Trompweg | 074 5350 | 127015 Staal gegalvaniseerd 03,5m | 3.5 | 2021-02-17 | Hoogwerker gebruiken | Inspectie 2021 | 074 5350.1 | BDP102 GRN12 / 830 DRW PCC SI CLO D9 SRG10 | 2021-02-17 | LED 11W 3000K 1200lm | 2021-02-17 | 1 | CL 08 LED VERLICHTING | Nacht astronomisch in / uit |  | OV | 104400.711 | 422402.847
Dordrecht | Maarten Harpertsz. Trompweg | 075 5350 | 127035 St. Gecoat 04,5m Zwart t.b.v Metronemis | 4.5 | 2022-11-03 | Ladder gebruiken | Inspectie 2022 | 075 5350.01 | BDS 580 LED25 3S 830 | 2022-11-03 | LED 21W 3000K 2500lm | 2022-11-03 | 075 5350.01.01 | CL 08 LED VERLICHTING | Dimmen 30% | Citytouch OLC aanwezig | OV | 104374.881 | 422460.721
Dordrecht | Maarten Harpertsz. Trompweg | 076 5350 | 127035 St. Gecoat 04,5m Zwart t.b.v Metronemis | 4.5 | 2022-11-03 | Ladder gebruiken | Inspectie 2022 | 076 5350.01 | BDS 580 LED25 3S 830 | 2022-11-03 | LED 21W 3000K 2500lm | 2022-11-03 | 076 5350.01.01 | CL 08 LED VERLICHTING | Dimmen 30% | Citytouch OLC aanwezig | OV | 104363.999 | 422458.024
Dordrecht | Maarten Harpertsz. Trompweg | 077 5350 | 127035 St. Gecoat 04,5m Zwart t.b.v Metronemis | 4.5 | 2022-11-03 | Ladder gebruiken | Inspectie 2022 | 077 5350.01 | BDS 580 LED25 3S 830 | 2022-11-03 | LED 21W 3000K 2500lm | 2022-11-03 | 077 5350.01.01 | CL 08 LED VERLICHTING | Dimmen 30% | Citytouch OLC aanwezig | OV | 104337.727 | 422452.622
Dordrecht | Maarten Harpertsz. Trompweg | 078 5350 | 127035 St. Gecoat 04,5m Zwart t.b.v Metronemis | 4.5 | 2022-11-03 | Ladder gebruiken | Inspectie 2022 | 078 5350.01 | BDS 580 LED25 3S 830 | 2022-11-03 | LED 21W 3000K 2500lm | 2022-11-03 | 078 5350.01.01 | CL 08 LED VERLICHTING | Dimmen 30% | Citytouch OLC aanwezig | OV | 104329.737 | 422435.002
Dordrecht | Maarten Harpertsz. Trompweg | 079 5350 | 127035 St. Gecoat 04,5m Zwart t.b.v Metronemis | 4.5 | 2022-11-03 | Ladder gebruiken | Inspectie 2022 | 079 5350.01 | BDS 580 LED25 3S 830 | 2022-11-03 | LED 21W 3000K 2500lm | 2022-11-03 | 079 5350.01.01 | CL 08 LED VERLICHTING | Dimmen 30% | Citytouch OLC aanwezig | OV | 104373.622 | 422433.383
Dordrecht | Maarten Harpertsz. Trompweg | 080 5350 | 127035 St. Gecoat 04,5m Zwart t.b.v Metronemis | 4.5 | 2022-11-03 | Ladder gebruiken | Inspectie 2022 | 080 5350.01 | BDS 580 LED25 3S 830 | 2022-11-03 | LED 21W 3000K 2500lm | 2022-11-03 | 080 5350.01.01 | CL 08 LED VERLICHTING | Dimmen 30% | Citytouch OLC aanwezig | OV | 104362.695 | 422425.155
Dordrecht | Maarten Harpertsz. Trompweg | 080T5350 | 127015 Staal gegalvaniseerd 03,5m | 3.5 | 1988-12-01 | Hoogwerker gebruiken | Inspectie 2020 | 080 5350.1 | 2000 1x PLL24 E | 2002-11-21 | 310024 PL-L 24W/830 4P MASTER | 2020-03-23 | 1 | CL 01 PL-L EVSA 20.000u | Nacht astronomisch in / uit |  | OV | 104367.837 | 422193.385
Dordrecht | Maarten Harpertsz. Trompweg | 081 5350 | 127035 St. Gecoat 04,5m Zwart t.b.v Metronemis | 4.5 | 2022-11-03 | Ladder gebruiken | Inspectie 2022 | 081 5350.01 | BDS 580 LED25 3S 830 | 2022-11-03 | LED 21W 3000K 2500lm | 2022-11-03 | 081 5350.01.01 | CL 08 LED VERLICHTING | Dimmen 30% | Citytouch OLC aanwezig | OV | 104340.123 | 422427.943
Dordrecht | Maarten Harpertsz. Trompweg | 082 5350 | 127035 St. Gecoat 04,5m Zwart t.b.v Metronemis | 4.5 | 2022-11-03 | Ladder gebruiken | Inspectie 2022 | 082 5350.01 | BDS 580 LED25 3S 830 | 2022-11-03 | LED 21W 3000K 2500lm | 2022-11-03 | 082 5350.01.01 | CL 08 LED VERLICHTING | Dimmen 30% | Citytouch OLC aanwezig | OV | 104372.405 | 422406.778
Dordrecht | Maarten Harpertsz. Trompweg | 082T5350 | 127015 Staal gegalvaniseerd 03,5m | 3.5 | 1988-12-01 | Ladder gebruiken | Inspectie 2020 | 082 5350.1 | 2000 1x PLL24 E | 2001-08-30 | 310024 PL-L 24W/830 4P MASTER | 2020-03-23 | 1 | CL 01 PL-L EVSA 20.000u | Nacht astronomisch in / uit |  | OV | 104365.386 | 422163.143
Dordrecht | Maarten Harpertsz. Trompweg | 083 5350 | 127035 St. Gecoat 04,5m Zwart t.b.v Metronemis | 4.5 | 2022-11-03 | Ladder gebruiken | Inspectie 2022 | 083 5350.01 | BDS 580 LED25 3S 830 | 2022-11-03 | LED 21W 3000K 2500lm | 2022-11-03 | 083 5350.01.01 | CL 08 LED VERLICHTING | Dimmen 30% | Citytouch OLC aanwezig | OV | 104338.951 | 422402.416
Dordrecht | Maarten Harpertsz. Trompweg | 084 5350 | 127035 St. Gecoat 04,5m Zwart t.b.v Metronemis | 4.5 | 2022-11-03 | Ladder gebruiken | Inspectie 2022 | 084 5350.01 | BDS 580 LED25 3S 830 | 2022-11-03 | LED 21W 3000K 2500lm | 2022-11-03 | 084 5350.01.01 | CL 08 LED VERLICHTING | Dimmen 30% | Citytouch OLC aanwezig | OV | 104361.715 | 422398.376
Dordrecht | Maarten Harpertsz. Trompweg | 084T5350 | 127015 Staal gegalvaniseerd 03,5m | 3.5 | 1988-12-01 | Ladder gebruiken | Inspectie 2020 | 084 5350.1 | 2000 1x PLL24 E | 2002-11-21 | 310024 PL-L 24W/830 4P MASTER | 2020-03-23 | 1 | CL 01 PL-L EVSA 20.000u | Nacht astronomisch in / uit |  | OV | 104363.176 | 422136.542
Dordrecht | Maarten Harpertsz. Trompweg | 085 5350 | 127035 St. Gecoat 04,5m Zwart t.b.v Metronemis | 4.5 | 2022-11-03 | Ladder gebruiken | Inspectie 2022 | 085 5350.01 | BDS 580 LED25 3S 830 | 2022-11-03 | LED 21W 3000K 2500lm | 2022-11-03 | 085 5350.01.01 | CL 08 LED VERLICHTING | Dimmen 30% | Citytouch OLC aanwezig | OV | 104338.021 | 422381.566
Dordrecht | Maarten Harpertsz. Trompweg | 085T5350 | 127135-1500 Staal gegalvaniseerd 08,0m | 8 | 1988-10-01 | Hoogwerker gebruiken | Inspectie 2022 | 085 5350.1 | Sintra 1 SONT070 | 2002-11-21 | 220070 CDO-TT 070W/828 MASTER | 2022-09-07 14:18 | 1 | CL 02 SON - CDO <70W 1.2000u | Nacht astronomisch in / uit |  | OV | 104353.206 | 422130.475
Dordrecht | Maarten Harpertsz. Trompweg | 086 5350 | 127035 LineX St. Gecoat 04,5m Zwart t.b.v Metronemis | 4.5 | 2024-04-16 | Hoogwerker gebruiken | Inspectie 2024 | 086 5350.01 | BDS 580 LED25 3S 830 | 2024-04-16 | LED 21W 3000K 2500lm | 2024-04-16 | 086 5350.01.01 | CL 08 LED VERLICHTING | Dimmen 30% | basis -30% | OV | 104360.565 | 422371.071
Dordrecht | Maarten Harpertsz. Trompweg | 086T5350 | 127135-1500 Staal gegalvaniseerd 08,0m | 8 | 1988-10-01 | Hoogwerker gebruiken | Inspectie 2022 | 086 5350.1 | Sintra 1 SONT070 | 2002-11-21 | 220070 CDO-TT 070W/828 MASTER | 2022-09-07 14:10 | 1 | CL 02 SON - CDO <70W 1.2000u | Nacht astronomisch in / uit |  | OV | 104336.374 | 422102.823
Dordrecht | Maarten Harpertsz. Trompweg | 087 5350 | 127035 LineX St. Gecoat 04,5m Zwart t.b.v Metronemis | 4.5 | 2023-07-27 | Hoogwerker gebruiken | Inspectie 2023 | 087 5350.1 | BDS 580 LED25 3S 830 | 2023-07-27 | LED 21W 3000K 2500lm | 2023-07-27 | 1 | CL 08 LED VERLICHTING | Dimmen 30% | Citytouch OLC aanwezig | OV | 104331.73 | 422364.483
Dordrecht | Maarten Harpertsz. Trompweg | 087T5350 | 127135-1500 Staal gegalvaniseerd 08,0m | 8 | 1988-10-01 | Hoogwerker gebruiken | Inspectie 2022 | 087 5350.1 | Sintra 1 SONT070 | 2002-11-21 | 220070 CDO-TT 070W/828 MASTER | 2022-09-07 14:18 | 1 | CL 02 SON - CDO <70W 1.2000u | Nacht astronomisch in / uit |  | OV | 104345.88 | 422070.242
Dordrecht | Maarten Harpertsz. Trompweg | 088 5350 | 127015 Staal gegalvaniseerd 03,5m | 3.5 | 1988-11-01 | Hoogwerker gebruiken | Inspectie 2020 | 088 5350.1 | 2000 1x PLL24 E | 2005-05-15 | 310024 PL-L 24W/830 4P MASTER | 2020-03-23 | 1 | CL 01 PL-L EVSA 20.000u | Nacht astronomisch in / uit |  | OV | 104372.799 | 422359.086
Dordrecht | Maarten Harpertsz. Trompweg | 088T5350 | 127135-1500 Staal gegalvaniseerd 08,0m | 8 | 1988-10-01 | Hoogwerker gebruiken | Inspectie 2022 | 088 5350.1 | Sintra 1 SONT070 | 2002-11-21 | 220070 CDO-TT 070W/828 MASTER | 2022-09-07 14:13 | 1 | CL 02 SON - CDO <70W 1.2000u | Nacht astronomisch in / uit |  | OV | 104333.618 | 422054.401
Dordrecht | Maarten Harpertsz. Trompweg | 089 5350 | 127035 LineX St. Gecoat 04,5m Zwart t.b.v Metronemis | 4.5 | 2024-04-16 | Hoogwerker gebruiken | Inspectie 2024 | 089 5350.01 | BDS 580 LED25 3S 830 | 2024-04-16 | LED 21W 3000K 2500lm | 2024-04-16 | 089 5350.01.01 | CL 08 LED VERLICHTING | Dimmen 30% | basis -30% | OV | 104359.283 | 422344.229
Dordrecht | Maarten Harpertsz. Trompweg | 089T5350 | 127135-1500 Staal gegalvaniseerd 08,0m | 8 | 1988-10-01 | Hoogwerker gebruiken | Inspectie 2022 | 089 5350.1 | Sintra 1 SONT070 | 2002-11-21 | 220070 CDO-TT 070W/828 MASTER | 2022-09-07 14:17 | 1 | CL 02 SON - CDO <70W 1.2000u | Nacht astronomisch in / uit |  | OV | 104341.784 | 422032.41
Dordrecht | Maarten Harpertsz. Trompweg | 090 5350 | 127035 LineX St. Gecoat 04,5m Zwart t.b.v Metronemis | 4.5 | 2023-07-27 | Hoogwerker gebruiken | Inspectie 2023 | 090 5350.1 | BDS 580 LED25 3S 830 | 2023-07-27 | LED 21W 3000K 2500lm | 2023-07-27 | 1 | CL 08 LED VERLICHTING | Dimmen 30% | Citytouch OLC aanwezig | OV | 104330.546 | 422335.74
Dordrecht | Maarten Harpertsz. Trompweg | 090T5350 | 127135-1500 Staal gegalvaniseerd 08,0m | 8 | 1988-10-01 | Hoogwerker gebruiken | Inspectie 2022 | 090 5350.1 | Sintra 1 SONT070 | 2002-11-21 | 220070 CDO-TT 070W/828 MASTER | 2022-09-07 14:15 | 1 | CL 02 SON - CDO <70W 1.2000u | Nacht astronomisch in / uit |  | OV | 104329.552 | 422012.203
Dordrecht | Maarten Harpertsz. Trompweg | 091 5350 | 127015 Staal gegalvaniseerd 03,5m | 3.5 | 1988-11-01 | Hoogwerker gebruiken | Inspectie 2020 | 091 5350.1 | 2000 1x PLL24 E | 2005-05-15 | 310024 PL-L 24W/830 4P MASTER | 2020-03-23 | 1 | CL 01 PL-L EVSA 20.000u | Nacht astronomisch in / uit |  | OV | 104371.653 | 422330.157
Dordrecht | Maarten Harpertsz. Trompweg | 091T5350 | 127135-1500 Staal gegalvaniseerd 08,0m | 8 | 1997-08-01 | Hoogwerker gebruiken | Inspectie 2022 | 091 5350.1 | Sintra 1 SONT070 | 2002-11-21 | 220070 CDO-TT 070W/828 MASTER | 2022-09-07 14:16 | 1 | CL 02 SON - CDO <70W 1.2000u | Nacht astronomisch in / uit |  | OV | 104337.364 | 421989.572
Dordrecht | Maarten Harpertsz. Trompweg | 092 5350 | 127035 LineX St. Gecoat 04,5m Zwart t.b.v Metronemis | 4.5 | 2024-04-16 | Hoogwerker gebruiken | Inspectie 2024 | 092 5350.01 | BDS 580 LED25 3S 830 | 2024-04-16 | LED 21W 3000K 2500lm | 2024-04-16 | 092 5350.01.01 | CL 08 LED VERLICHTING | Dimmen 30% | basis -30% | OV | 104357.934 | 422316.859
Dordrecht | Maarten Harpertsz. Trompweg | 093 5350 | 127035 LineX St. Gecoat 04,5m Zwart t.b.v Metronemis | 4.5 | 2023-07-27 | Hoogwerker gebruiken | Inspectie 2023 | 093 5350.1 | BDS 580 LED25 3S 830 | 2023-07-27 | LED 21W 3000K 2500lm | 2023-07-27 | 1 | CL 08 LED VERLICHTING | Dimmen 30% | Citytouch OLC aanwezig | OV | 104329.26 | 422307.35
Dordrecht | Maarten Harpertsz. Trompweg | 094 5350 | 127015 Staal gegalvaniseerd 03,5m | 3.5 | 2002-02-01 | Hoogwerker gebruiken | Inspectie 2020 | 094 5350.1 | 2000 1x PLL24 E | 2002-02-01 | 310024 PL-L 24W/830 4P MASTER | 2020-03-23 | 1 | CL 01 PL-L EVSA 20.000u | Nacht astronomisch in / uit |  | OV | 104313.836 | 422304.257
Dordrecht | Maarten Harpertsz. Trompweg | 095 5350 | 127015 Staal gegalvaniseerd 03,5m | 3.5 | 2002-02-01 | Hoogwerker gebruiken | Inspectie 2020 | 095 5350.1 | 2000 1x PLL24 E | 2002-02-01 | 310024 PL-L 24W/830 4P MASTER | 2020-03-23 | 1 | CL 01 PL-L EVSA 20.000u | Nacht astronomisch in / uit |  | OV | 104287.985 | 422305.559
Dordrecht | Maarten Harpertsz. Trompweg | 096 5350 | 127035 LineX St. Gecoat 04,5m Zwart t.b.v Metronemis | 4.5 | 2024-04-16 | Hoogwerker gebruiken | Inspectie 2024 | 096 5350.01 | BDS 580 LED25 3S 830 | 2024-04-16 | LED 21W 3000K 2500lm | 2024-04-16 | 096 5350.01.01 | CL 08 LED VERLICHTING | Dimmen 30% | basis -30% | OV | 104340.661 | 422301.174
Dordrecht | Maarten Harpertsz. Trompweg | 097 5350 | 127035 LineX St. Gecoat 04,5m Zwart t.b.v Metronemis | 4.5 | 2024-04-16 | Hoogwerker gebruiken | Inspectie 2024 | 097 5350.01 | BDS 580 LED25 3S 830 | 2024-04-16 | LED 21W 3000K 2500lm | 2024-04-16 | 097 5350.01.01 | CL 08 LED VERLICHTING | Dimmen 30% | basis -30% | OV | 104356.848 | 422290.214
Dordrecht | Maarten Harpertsz. Trompweg | 098 5350 | 127035 LineX St. Gecoat 04,5m Zwart t.b.v Metronemis | 4.5 | 2024-04-16 | Hoogwerker gebruiken | Inspectie 2024 | 098 5350.01 | BDS 580 LED25 3S 830 | 2024-04-16 | LED 21W 3000K 2500lm | 2024-04-16 | 098 5350.01.01 | CL 08 LED VERLICHTING | Dimmen 30% | basis -30% | OV | 104355.877 | 422264.848
Dordrecht | Maarten Harpertsz. Trompweg | 099 5350 | 127035 LineX St. Gecoat 04,5m Zwart t.b.v Metronemis | 4.5 | 2023-12-13 | Hoogwerker gebruiken | Inspectie 2023 | 099 5350.01 | BDS 580 LED25 3S 830 | 2023-12-13 | LED 21W 3000K 2500lm | 2023-12-13 | 1 | CL 08 LED VERLICHTING | Dimmen 30% | basis -30% | OV | 104354.792 | 422240.305
Dordrecht | Maarten Harpertsz. Trompweg | 100 5350 | 127035 LineX St. Gecoat 04,5m Zwart t.b.v Metronemis | 4.5 | 2023-10-04 | Hoogwerker gebruiken | Inspectie 2023 | 078 5350.1 | BDS 580 LED25 3S 830 | 2023-10-04 | LED 21W 3000K 2500lm | 2023-10-04 | 1 | CL 08 LED VERLICHTING | Dimmen 30% | Citytouch OLC aanwezig | OV | 104363.391 | 422217.611
Dordrecht | Maarten Harpertsz. Trompweg | 101 5350 | 127135-1500 Staal gegalvaniseerd 08,0m | 8 | 2023-10-04 | Afzetting Cf CROW 9u t/m 16u | Inspectie 2023 | 101 5350.1 | 131230 LW-SRDS2 40W 6300LM 36A 730 DANB CC G4 XiSR75 X 3SC C1 7040C3M SPD (dimmen 23:00 - 6:00 uur 30%) | 2023-10-04 | LED 40W 3000K 6300lm | 2023-10-04 | 1 | CL 08 LED VERLICHTING | 23:00-06:00 Dim 00-30% | Citytouch OLC aanwezig | OV | 104338.909 | 422178.244
Dordrecht | Maarten Harpertsz. Trompweg | 102 5350 | 127135-1500 Staal gegalvaniseerd 08,0m | 8 | 2023-10-04 | Hoogwerker gebruiken | Inspectie 2023 | 102 5350.1 | 131230 LW-SRDS2 40W 6300LM 36A 730 DANB CC G4 XiSR75 X 3SC C1 7040C3M SPD (dimmen 23:00 - 6:00 uur 30%) | 2023-10-04 | LED 40W 3000K 6300lm | 2023-10-04 | 1 | CL 08 LED VERLICHTING | 23:00-06:00 Dim 00-30% | Citytouch OLC aanwezig | OV | 104341.534 | 422155.686
Dordrecht | Maartensgat | 001A3150 | Muurarmatuur 04,0m | 4 | 2016-10-04 | Hoogwerker gebruiken | Inspectie 2024 | 001A3150.1 | Bega 7825S LED 11W 750lm | 2016-10-04 | LED 11W 3000K 750lm | 2016-10-04 | 1 | CL 08 LED VERLICHTING | Nacht astronomisch in / uit |  | OV | 104860.826 | 425441.477
Dordrecht | Maartensgat | 002 3150 | Muurarmatuur 04,0m | 4 | 2016-10-04 | Hoogwerker gebruiken | Inspectie 2022 | 002 3150.1 | Bega 7825S LED 11W 750lm | 2016-10-04 | LED 11W 3000K 750lm | 2016-10-04 | 1 | CL 08 LED VERLICHTING | Nacht astronomisch in / uit |  | OV | 104840.05 | 425423.879
Dordrecht | Maartensgat | 003 3150 | Muurarmatuur 04,0m | 4 | 2016-10-04 | Hoogwerker gebruiken | Inspectie 2022 | 003 3150.1 | Bega 7825S LED 11W 750lm | 2016-10-04 | LED 11W 3000K 750lm | 2016-10-04 | 1 | CL 08 LED VERLICHTING | Nacht astronomisch in / uit |  | OV | 104821.685 | 425408.367
Dordrecht | Maartensgat | 004 3150 | Muurarmatuur 04,0m | 4 | 2016-10-04 | Hoogwerker gebruiken | Inspectie 2022 | 004 3150.1 | Bega 7825S LED 11W 750lm | 2016-10-04 | LED 11W 3000K 750lm | 2016-10-04 | 1 | CL 08 LED VERLICHTING | Nacht astronomisch in / uit |  | OV | 104799.343 | 425389.58
Dordrecht | Maartensgat | 005 3150 | 127960 Gietijzeren Mast 03,0m De Nood | 3 | 1992-03-01 | Ladder gebruiken | Inspectie 2024 | 005 3150.1 | 150110 Haagse kap A11 Elegance QL55 | 2006-10-04 | QL 55W/827 MASTER | 2006-10-04 | 1 | CL 11 QL 60.000u | Nacht astronomisch in / uit |  | OV | 104803.598 | 425380.684
Dordrecht | Maartensgat | 006 3150 | Muurarmatuur 03,0m | 3 | 2016-10-04 | Hoogwerker gebruiken | Inspectie 2022 | 006 3150.1 | Bega 7825S LED 11W 750lm | 2016-10-04 | LED 11W 3000K 750lm | 2016-10-04 | 1 | CL 08 LED VERLICHTING | Nacht astronomisch in / uit |  | OV | 104783.496 | 425375.931
Dordrecht | Maartensgat | 007 3150 | 127960 Gietijzeren Mast 03,0m De Nood | 3 | 1992-03-01 | Ladder gebruiken | Inspectie 2024 | 007 3150.1 | 150110 Haagse kap A11 Elegance QL55 | 2006-10-04 | QL 55W/827 MASTER | 2006-10-04 | 1 | CL 11 QL 60.000u | Nacht astronomisch in / uit |  | OV | 104786.374 | 425366.342
Dordrecht | Maartensgat | 008 3150 | 127960 Gietijzeren Mast 03,0m De Nood | 3 | 1992-03-01 | Ladder gebruiken | Inspectie 2019 | 008 3150.1 | 150110 Haagse kap A11 Elegance QL55 | 2006-10-04 | QL 55W/827 MASTER | 2006-10-04 | 1 | CL 11 QL 60.000u | Nacht astronomisch in / uit |  | OV | 104773.498 | 425350.946
Dordrecht | Maasdwarsstraat | 001 3160 | 127091-1500 Staal gegalv. 06.0. UE 1500mm | 6 | 2020-01-28 | Hoogwerker gebruiken | Inspectie 2023 | 001 3160.1 | LW-SRDS2 1200 LM 8A 730 DAME CC top 60 | 2018-11-19 | LED 10W 3000K 1200lm | 2018-11-19 | 1 | CL 08 LED VERLICHTING | Nacht astronomisch in / uit |  | OV | 106895.336 | 425714.051
Dordrecht | Maasdwarsstraat | 002 3160 | 127085 Staal gegalvaniseerd 06,0m | 6 | 2014-10-13 | Hoogwerker gebruiken | Inspectie 2023 | 002 3160.1 | LW-SRDS2 1200 LM 8A 730 DAME CC top 60 | 2018-11-19 | LED 10W 3000K 1200lm | 2018-11-19 | 1 | CL 08 LED VERLICHTING | Nacht astronomisch in / uit |  | OV | 106904 | 425733.079
Dordrecht | Maasdwarsstraat | 003 3160 | 127085 Staal gegalvaniseerd 06,0m | 6 | 2014-10-13 | Hoogwerker gebruiken | Inspectie 2023 | 003 3160.1 | LW-SRDS2 1200 LM 8A 730 DAME CC top 60 | 2018-11-19 | LED 10W 3000K 1200lm | 2018-11-19 | 1 | CL 08 LED VERLICHTING | Nacht astronomisch in / uit |  | OV | 106897.797 | 425751.877
Dordrecht | Maasdwarsstraat | 004 3160 | 127091-1500 Staal gegalv. 06.0. UE 1500mm | 6 | 2019-03-11 | Hoogwerker gebruiken | Inspectie 2023 | 004 3160.1 | LW-SRDS2 1200 LM 8A 730 DAME CC top 60 | 2018-11-19 | LED 10W 3000K 1200lm | 2018-11-19 | 1 | CL 08 LED VERLICHTING | Nacht astronomisch in / uit |  | OV | 106905.393 | 425770.398
Dordrecht | Maaskant-erf | 001 3165 | 127015 Staal gegalvaniseerd 03,5m | 3.5 | 1993-02-01 | Hoogwerker gebruiken | Inspectie 2020 | 001 3165.1 | 2000 1x PLL24 E | 2012-12-01 | 310024 PL-L 24W/830 4P MASTER | 2020-01-14 | 1 | CL 01 PL-L EVSA 20.000u | Nacht astronomisch in / uit |  | OV | 109019.185 | 424166.103
Dordrecht | Maaskant-erf | 002 3165 | 127030 Staal Verzinkt 4,5m TOP76 | 4.5 | 1993-02-01 | Hoogwerker gebruiken | Inspectie 2023 | 002 3165.1 | Piano-Mini 16LED .... NW 250mA | 2012-12-01 | LED 14W 4000K 1680lm | 2012-12-01 | 1 | CL 08 LED VERLICHTING | Nacht astronomisch in / uit |  | OV | 109000.896 | 424149.381
Dordrecht | Maaskant-erf | 002A3165 | 127030 Staal Verzinkt 4,5m TOP76 | 4.5 | 2012-12-01 | Hoogwerker gebruiken | Inspectie 2023 | 002A3165.1 | Piano-Mini 16LED .... NW 250mA | 2012-12-01 | LED 14W 4000K 1680lm | 2012-12-01 | 1 | CL 08 LED VERLICHTING | Nacht astronomisch in / uit |  | OV | 108983.716 | 424145.509
Dordrecht | Maaskant-erf | 003 3165 | 127030 Staal Verzinkt 4,5m TOP76 | 4.5 | 1993-02-01 | Hoogwerker gebruiken | Inspectie 2023 | 003 3165.1 | Piano-Mini 16LED .... NW 250mA | 2012-12-01 | LED 14W 4000K 1680lm | 2012-12-01 | 1 | CL 08 LED VERLICHTING | Nacht astronomisch in / uit |  | OV | 108981.355 | 424161.199
Dordrecht | Maaskant-erf | 003A3165 | 127030 Staal Verzinkt 4,5m TOP76 | 4.5 | 2012-12-01 | Hoogwerker gebruiken | Inspectie 2023 | 003A3165.1 | Piano-Mini 16LED .... NW 250mA | 2012-12-01 | LED 14W 4000K 1680lm | 2012-12-01 | 1 | CL 08 LED VERLICHTING | Nacht astronomisch in / uit |  | OV | 108962.625 | 424155.794
Dordrecht | Maaskant-erf | 004 3165 | 127030 Staal Verzinkt 4,5m TOP76 | 4.5 | 1993-02-01 | Hoogwerker gebruiken | Inspectie 2023 | 004 3165.1 | Piano-Mini 16LED .... NW 250mA | 2012-12-01 | LED 14W 4000K 1680lm | 2012-12-01 | 1 | CL 08 LED VERLICHTING | Nacht astronomisch in / uit |  | OV | 108951.433 | 424168.113
Dordrecht | Maaskant-erf | 005 3165 | 127030 Staal Verzinkt 4,5m TOP76 | 4.5 | 2000-08-22 | Hoogwerker gebruiken | Inspectie 2023 | 005 3165.1 | Piano-Mini 16LED .... NW 250mA | 2012-12-01 | LED 14W 4000K 1680lm | 2012-12-01 | 1 | CL 08 LED VERLICHTING | Nacht astronomisch in / uit |  | OV | 108928.106 | 424179.702
Dordrecht | Maaskant-erf | 006 3165 | 127026 Staal Verzinkt 4,5m TOP60 | 4.5 | 2016-06-06 | Hoogwerker gebruiken | Inspectie 2023 | 006 3165.1 | Piano-Mini 16LED .... NW 250mA | 2012-12-01 | LED 14W 4000K 1680lm | 2012-12-01 | 1 | CL 08 LED VERLICHTING | Nacht astronomisch in / uit |  | OV | 108907.519 | 424193.315
Dordrecht | Maaskant-erf | 007 3165 | 127030 Staal Verzinkt 4,5m TOP76 | 4.5 | 1993-02-01 | Hoogwerker gebruiken | Inspectie 2023 | 007 3165.1 | Piano-Mini 16LED .... NW 250mA | 2012-12-01 | LED 14W 4000K 1680lm | 2012-12-01 | 1 | CL 08 LED VERLICHTING | Nacht astronomisch in / uit |  | OV | 108918.434 | 424206.611
Dordrecht | Maaskant-erf | 007A3165 | 127030 Staal Verzinkt 4,5m TOP76 | 4.5 | 2012-12-01 | Hoogwerker gebruiken | Inspectie 2023 | 007A3165.1 | Piano-Mini 16LED .... NW 250mA | 2012-12-01 | LED 14W 4000K 1680lm | 2012-12-01 | 1 | CL 08 LED VERLICHTING | Nacht astronomisch in / uit |  | OV | 108930.222 | 424224.471
Dordrecht | Maaskant-erf | 008 3165 | 127015 Staal gegalvaniseerd 03,5m | 3.5 | 2018-11-07 | Hoogwerker gebruiken | Inspectie 2020 | 008 3165.1 | 2000 1x PLL24 E | 2012-12-01 | 310024 PL-L 24W/830 4P MASTER | 2020-01-14 | 1 | CL 01 PL-L EVSA 20.000u | Nacht astronomisch in / uit |  | OV | 108896.676 | 424184.527
Dordrecht | Maaskant-erf | 008A3165 | 127015 Staal gegalvaniseerd 03,5m | 3.5 | 2012-12-01 | Hoogwerker gebruiken | Inspectie 2020 | 008A3165.1 | 2000 1xPLL36 E | 2012-12-01 | 310036 PL-L 36W/830 4P MASTER | 2020-01-14 | 1 | CL 01 PL-L EVSA 20.000u | Nacht astronomisch in / uit |  | OV | 108890.466 | 424196.178
Dordrecht | Maaskant-erf | 009 3165 | 127015 Staal gegalvaniseerd 03,5m | 3.5 | 1992-08-01 | Hoogwerker gebruiken | Inspectie 2020 | 009 3165.1 | 2000 1x PLL24 E | 2012-12-01 | 310024 PL-L 24W/830 4P MASTER | 2020-01-14 | 1 | CL 01 PL-L EVSA 20.000u | Nacht astronomisch in / uit |  | OV | 108873.118 | 424209.773
Dordrecht | Maaskant-erf | 009A3165 | 127015 Staal gegalvaniseerd 03,5m | 3.5 | 2012-12-01 | Hoogwerker gebruiken | Inspectie 2020 | 009A3165.1 | 2000 1x PLL24 E | 2012-12-01 | 310024 PL-L 24W/830 4P MASTER | 2020-01-14 | 1 | CL 01 PL-L EVSA 20.000u | Nacht astronomisch in / uit |  | OV | 108854.189 | 424211.807
Dordrecht | Maaskant-erf | 010 3165 | 127015 Staal gegalvaniseerd 03,5m | 3.5 | 2010-06-16 | Hoogwerker gebruiken | Inspectie 2020 | 010 3165.1 | 2000 1xPLL36 E | 2012-12-01 | 310036 PL-L 36W/830 4P MASTER | 2020-01-14 | 1 | CL 01 PL-L EVSA 20.000u | Nacht astronomisch in / uit |  | OV | 108843.569 | 424229.702
Dordrecht | Maaskant-erf | 011 3165 | 127015 Staal gegalvaniseerd 03,5m | 3.5 | 2001-05-29 | Hoogwerker gebruiken | Inspectie 2020 | 011 3165.1 | 2000 1xPLL36 E | 2012-12-01 | 310036 PL-L 36W/830 4P MASTER | 2020-01-14 | 1 | CL 01 PL-L EVSA 20.000u | Nacht astronomisch in / uit |  | OV | 108815.36 | 424243.172
Dordrecht | Maaskant-erf | 012 3165 | 127015 Staal gegalvaniseerd 03,5m | 3.5 | 1998-08-01 | Hoogwerker gebruiken | Inspectie 2020 | 012 3165.1 | 2000 1x PLL24 E | 2012-12-01 | 310024 PL-L 24W/830 4P MASTER | 2020-01-14 | 1 | CL 01 PL-L EVSA 20.000u | Nacht astronomisch in / uit |  | OV | 108789.799 | 424247.195
Dordrecht | Maaskant-erf | 012A3165 | 127015 Staal gegalvaniseerd 03,5m | 3.5 | 2012-12-01 | Hoogwerker gebruiken | Inspectie 2020 | 012A3165.1 | 2000 1xPLL36 E | 2012-12-01 | 310036 PL-L 36W/830 4P MASTER | 2020-01-14 | 1 | CL 01 PL-L EVSA 20.000u | Nacht astronomisch in / uit |  | OV | 108783.877 | 424234.576
Dordrecht | Maaskant-erf | 013 3165 | 127015 Staal gegalvaniseerd 03,5m | 3.5 | 2006-12-20 | Hoogwerker gebruiken | Inspectie 2020 | 013 3165.1 | 2000 1x PLL24 E | 2012-12-01 | 310024 PL-L 24W/830 4P MASTER | 2020-01-14 | 1 | CL 01 PL-L EVSA 20.000u | Nacht astronomisch in / uit |  | OV | 108768.174 | 424230.646
Dordrecht | Maaskant-erf | 014 3165 | 127015 Staal gegalvaniseerd 03,5m | 3.5 | 1992-05-01 | Hoogwerker gebruiken | Inspectie 2020 | 014 3165.1 | 2000 1x PLL24 E | 2012-12-01 | 310024 PL-L 24W/830 4P MASTER | 2020-01-14 | 1 | CL 01 PL-L EVSA 20.000u | Nacht astronomisch in / uit |  | OV | 108758.542 | 424210.299
Dordrecht | Maaskant-erf | 015 3165 | 127015 Staal gegalvaniseerd 03,5m | 3.5 | 1991-12-01 | Hoogwerker gebruiken | Inspectie 2020 | 015 3165.1 | 2000 1x PLL24 E | 2012-12-01 | 310024 PL-L 24W/830 4P MASTER | 2020-01-14 | 1 | CL 01 PL-L EVSA 20.000u | Nacht astronomisch in / uit |  | OV | 108740.945 | 424195.503
Dordrecht | Maaskant-erf | 016 3165 | 127015 Staal gegalvaniseerd 03,5m | 3.5 | 1995-02-01 | Hoogwerker gebruiken | Inspectie 2020 | 016 3165.1 | 2000 1x PLL24 E | 2012-12-01 | 310024 PL-L 24W/830 4P MASTER | 2020-01-14 | 1 | CL 01 PL-L EVSA 20.000u | Nacht astronomisch in / uit |  | OV | 108788.126 | 424160.956
Dordrecht | Maaskant-erf | 017 3165 | 127015 Staal gegalvaniseerd 03,5m | 3.5 | 2010-06-07 | Hoogwerker gebruiken | Inspectie 2020 | 017 3165.1 | 2000 1xPLL36 E | 2012-12-01 | 310036 PL-L 36W/830 4P MASTER | 2020-01-14 | 1 | CL 01 PL-L EVSA 20.000u | Nacht astronomisch in / uit |  | OV | 108800.208 | 424177.9
Dordrecht | Maaskant-erf | 018 3165 | 127015 Staal gegalvaniseerd 03,5m | 3.5 | 1992-07-01 | Hoogwerker gebruiken | Inspectie 2020 | 018 3165.1 | 2000 1xPLL36 E | 2012-12-01 | 310036 PL-L 36W/830 4P MASTER | 2020-01-14 | 1 | CL 01 PL-L EVSA 20.000u | Nacht astronomisch in / uit |  | OV | 108819.842 | 424188.225
Dordrecht | Maaskant-erf | 018A3165 | 127015 Staal gegalvaniseerd 03,5m | 3.5 | 2012-12-01 | Hoogwerker gebruiken | Inspectie 2020 | 018A3165.1 | 2000 1xPLL36 E | 2012-12-01 | 310036 PL-L 36W/830 4P MASTER | 2020-01-14 | 1 | CL 01 PL-L EVSA 20.000u | Nacht astronomisch in / uit |  | OV | 108820.967 | 424205.999
Dordrecht | Maaskant-erf | 019 3165 | 127015 Staal gegalvaniseerd 03,5m | 3.5 | 1992-07-01 | Ladder gebruiken | Inspectie 2020 | 019 3165.1 | 2000 1xPLL36 E | 2012-12-01 | 310036 PL-L 36W/830 4P MASTER | 2020-01-14 | 1 | CL 01 PL-L EVSA 20.000u | Nacht astronomisch in / uit |  | OV | 108809.044 | 424228.967
Dordrecht | Maaskant-erf | 020 3165 | 127015 Staal gegalvaniseerd 03,5m | 3.5 | 1992-07-01 | Hoogwerker gebruiken | Inspectie 2020 | 020 3165.1 | 2000 1xPLL36 E | 2012-12-01 | 310036 PL-L 36W/830 4P MASTER | 2020-01-14 | 1 | CL 01 PL-L EVSA 20.000u | Nacht astronomisch in / uit |  | OV | 108833.477 | 424214.87
Dordrecht | Maaskant-erf | 021 3165 | 127015 Staal gegalvaniseerd 03,5m | 3.5 | 1993-03-01 | Ladder gebruiken | Inspectie 2020 | 021 3165.1 | 2000 1xPLL36 E | 2012-12-01 | 310036 PL-L 36W/830 4P MASTER | 2020-01-14 | 1 | CL 01 PL-L EVSA 20.000u | Nacht astronomisch in / uit |  | OV | 108848.048 | 424122.917
Dordrecht | Maaskant-erf | 021A3165 | 127015 Staal gegalvaniseerd 03,5m | 3.5 | 2012-12-01 | Hoogwerker gebruiken | Inspectie 2020 | 021A3165.1 | 2000 1x PLL24 E | 2012-12-01 | 310024 PL-L 24W/830 4P MASTER | 2020-01-14 | 1 | CL 01 PL-L EVSA 20.000u | Nacht astronomisch in / uit |  | OV | 108855.407 | 424143.41
Dordrecht | Maaskant-erf | 022 3165 | 127015 Staal gegalvaniseerd 03,5m | 3.5 | 1993-03-01 | Hoogwerker gebruiken | Inspectie 2020 | 022 3165.1 | 2000 1x PLL24 E | 2012-12-01 | 310024 PL-L 24W/830 4P MASTER | 2020-01-14 | 1 | CL 01 PL-L EVSA 20.000u | Nacht astronomisch in / uit |  | OV | 108868.033 | 424148.923
Dordrecht | Maaskant-erf | 022A3165 | 127015 Staal gegalvaniseerd 03,5m | 3.5 | 2012-12-01 | Hoogwerker gebruiken | Inspectie 2020 | 022A3165.1 | 2000 1x PLL24 E | 2012-12-01 | 310024 PL-L 24W/830 4P MASTER | 2020-01-14 | 1 | CL 01 PL-L EVSA 20.000u | Nacht astronomisch in / uit |  | OV | 108854.32 | 424159.807
Dordrecht | Maaskant-erf | 023 3165 | 127015 Staal gegalvaniseerd 03,5m | 3.5 | 2012-12-01 | Hoogwerker gebruiken | Inspectie 2020 | 023 3165.1 | 2000 1x PLL24 E | 2012-12-01 | 310024 PL-L 24W/830 4P MASTER | 2020-01-14 | 1 | CL 01 PL-L EVSA 20.000u | Nacht astronomisch in / uit |  | OV | 108869.304 | 424160.056
Dordrecht | Maaskant-erf | 023A3165 | 127015 Staal gegalvaniseerd 03,5m | 3.5 | 1993-03-01 | Hoogwerker gebruiken | Inspectie 2020 | 023A3165.1 | 2000 1x PLL24 E | 2012-12-01 | 310024 PL-L 24W/830 4P MASTER | 2020-01-14 | 1 | CL 01 PL-L EVSA 20.000u | Nacht astronomisch in / uit |  | OV | 108881.792 | 424176.063
Dordrecht | Maaskant-erf | 024 3165 | 127015 Staal gegalvaniseerd 03,5m | 3.5 | 1993-03-01 | Hoogwerker gebruiken | Inspectie 2020 | 024 3165.1 | 2000 1xPLL36 E | 2012-12-01 | 310036 PL-L 36W/830 4P MASTER | 2020-01-14 | 1 | CL 01 PL-L EVSA 20.000u | Nacht astronomisch in / uit |  | OV | 108892.548 | 424100.43
Dordrecht | Maaskant-erf | 025 3165 | 127015 Staal gegalvaniseerd 03,5m | 3.5 | 2016-08-23 | Hoogwerker gebruiken | Inspectie 2022 | 025 3165.1 | KFK LED2WELL 1600lm | 2016-08-23 | LED 13W 3000K 1600lm | 2016-08-23 | 1 | CL 08 LED VERLICHTING | Nacht astronomisch in / uit |  | OV | 108910.936 | 424118.566
Dordrecht | Maaskant-erf | 026 3165 | 127015 Staal gegalvaniseerd 03,5m | 3.5 | 1993-03-01 | Hoogwerker gebruiken | Inspectie 2020 | 026 3165.1 | 2000 1x PLL24 E | 2012-12-01 | 310024 PL-L 24W/830 4P MASTER | 2020-01-14 | 1 | CL 01 PL-L EVSA 20.000u | Nacht astronomisch in / uit |  | OV | 108887.418 | 424134.865
Dordrecht | Maaskant-erf | 026A3165 | 127015 Staal gegalvaniseerd 03,5m | 3.5 | 2012-12-01 | Hoogwerker gebruiken | Inspectie 2020 | 026A3165.1 | 2000 1xPLL36 E | 2012-12-01 | 310036 PL-L 36W/830 4P MASTER | 2020-01-14 | 1 | CL 01 PL-L EVSA 20.000u | Nacht astronomisch in / uit |  | OV | 108908.374 | 424141.57
Dordrecht | Maaskant-erf | 027 3165 | 127015 Staal gegalvaniseerd 03,5m | 3.5 | 1993-02-01 | Hoogwerker gebruiken | Inspectie 2020 | 027 3165.1 | 2000 1x PLL24 E | 2012-12-01 | 310024 PL-L 24W/830 4P MASTER | 2020-01-14 | 1 | CL 01 PL-L EVSA 20.000u | Nacht astronomisch in / uit |  | OV | 108924.154 | 424135.367
Dordrecht | Maaskant-erf | 028 3165 | 127015 Staal gegalvaniseerd 03,5m | 3.5 | 1993-02-01 | Hoogwerker gebruiken | Inspectie 2020 | 028 3165.1 | 2000 1x PLL24 E | 2012-12-01 | 310024 PL-L 24W/830 4P MASTER | 2020-01-14 | 1 | CL 01 PL-L EVSA 20.000u | Nacht astronomisch in / uit |  | OV | 108937.113 | 424152.226
Dordrecht | Maaskant-erf | 028A3165 | 127015 Staal gegalvaniseerd 03,5m | 3.5 | 2012-12-01 | Hoogwerker gebruiken | Inspectie 2020 | 028A3165.1 | 2000 1x PLL24 E | 2012-12-01 | 310024 PL-L 24W/830 4P MASTER | 2020-01-14 | 1 | CL 01 PL-L EVSA 20.000u | Nacht astronomisch in / uit |  | OV | 108929.055 | 424165.225
Dordrecht | Maaskant-erf | 029 3165 | 127015 Staal gegalvaniseerd 03,5m | 3.5 | 1992-12-01 | Hoogwerker gebruiken | Inspectie 2020 | 029 3165.1 | 2000 1x PLL24 E | 2012-12-01 | 310024 PL-L 24W/830 4P MASTER | 2020-01-14 | 1 | CL 01 PL-L EVSA 20.000u | Nacht astronomisch in / uit |  | OV | 108915.177 | 424175.996
Dordrecht | Maaskant-erf | 030 3165 | 127015 Staal gegalvaniseerd 03,5m | 3.5 | 1994-08-01 | Hoogwerker gebruiken | Inspectie 2020 | 030 3165.1 | 2000 1xPLL36 E | 2012-12-01 | 310036 PL-L 36W/830 4P MASTER | 2020-01-10 | 1 | CL 01 PL-L EVSA 20.000u | Nacht astronomisch in / uit |  | OV | 108950.335 | 424088.859
Dordrecht | Maaskant-erf | 030A3165 | 127015 Staal gegalvaniseerd 03,5m | 3.5 | 2012-12-01 | Hoogwerker gebruiken | Inspectie 2020 | 030A3165.1 | 2000 1xPLL36 E | 2012-12-01 | 310036 PL-L 36W/830 4P MASTER | 2020-01-10 | 1 | CL 01 PL-L EVSA 20.000u | Nacht astronomisch in / uit |  | OV | 108968.161 | 424111.784
Dordrecht | Maaskant-erf | 031 3165 | 127015 Staal gegalvaniseerd 03,5m | 3.5 | 1994-08-01 | Hoogwerker gebruiken | Inspectie 2020 | 031 3165.1 | 2000 1xPLL36 E | 2012-12-01 | 310036 PL-L 36W/830 4P MASTER | 2020-01-10 | 1 | CL 01 PL-L EVSA 20.000u | Nacht astronomisch in / uit |  | OV | 108986.031 | 424134.514
Dordrecht | Maasstraat (Dordrecht) | 020 3170 | 127135-1500 Staal gegalvaniseerd 08,0m | 8 | 1988-06-01 | Hoogwerker gebruiken | Inspectie <= 2018 | 020 3170.1 | SGS 253 CR GB CDO-TT70W EVSA | 2005-01-01 | 220070 CDO-TT 070W/828 MASTER | 2019-11-05 | 1 | Project geen remplace | Nacht astronomisch in / uit |  | OV | 106745.54 | 425708.372
Dordrecht | Maasstraat (Dordrecht) | 021 3170 | VK/OV-mast 10.0m. | 10 | 2018-03-01 | Hoogwerker gebruiken | Inspectie 2024 | 021 3170.01 | BRISA+ L2WG4 III 64LED 11500lm 3000k 87W RAL9007 | 2018-03-01 | LED 87W 11500lm 3000K | 2018-03-01 | 01 | CL 08 LED VERLICHTING | Nacht astronomisch in / uit |  | OV | 106788.16 | 425712.22
[8 empty] | 021 3170.02 | BRISA+ L2WG4 III 64LED 11500lm 3000k 87W RAL9007 | 2018-03-01 | LED 87W 11500lm 3000K | 2018-03-01 | 01 | CL 08 LED VERLICHTING | Nacht astronomisch in / uit |  | OV
Dordrecht | Maasstraat (Dordrecht) | 024 3170 | 127135-1500 Staal gegalvaniseerd 08,0m | 8 | 1976-12-01 | Hoogwerker gebruiken | Inspectie 2020 | 024 3170.1 | LW-SRDS2 3400 LM 16A 730 DAME CC | 2023-03-10 | LED 22W 3000K 3400lm | 2023-03-10 | 1 | CL 08 LED VERLICHTING | Nacht astronomisch in / uit |  | OV | 106841.236 | 425720.241
Dordrecht | Maasstraat (Dordrecht) | 025 3170 | VK/OV-mast 10.0m. | 10 | 2018-03-01 | Hoogwerker gebruiken | Inspectie 2024 | 025 3170.1 | BRISA+ L2WG4 II 64LED10800lm 3000k 83W RAL9007 CLO | 2017-07-27 | LED 83W 3000K 10800lm | 2017-07-27 | 1 | CL 08 LED VERLICHTING | 23:00-06:00 Dim 00-30% | basis -0% - nacht -30% | OV | 106833.076 | 425707.729
[8 empty] | 025 3170.2 | BRISA+ L2WG4 II 64LED10800lm 3000k 83W RAL9007 CLO | 2017-07-27 | LED 83W 3000K 10800lm | 2017-07-27 | 1 | CL 08 LED VERLICHTING | 23:00-06:00 Dim 00-30% | basis -0% - nacht -30% | OV
Dordrecht | Maasstraat (Dordrecht) | 026 3170 | 127040 Staal ggv 0,60m Paaltop con. | 6 | 1992-02-01 | Hoogwerker gebruiken | Inspectie 2020 | 026 3170.1 | 2500 1xPLL36 E | 2012-06-04 | 310036 PL-L 36W/830 4P MASTER | 2020-09-01 | 1 | CL 01 PL-L EVSA 20.000u | Nacht astronomisch in / uit |  | OV | 106869.242 | 425714.595
Dordrecht | Maasstraat (Dordrecht) | 027 3170 | 127015 Staal gegalvaniseerd 03,5m | 3.5 | 1999-01-01 | Ladder gebruiken | Inspectie 2021 | 027 3170.1 | LW-SRDS2 550 LM 4A 730 DANB CC top 60/76 | 2021-04-30 | LED 05W 3000K 500lm | 2021-04-30 | 1 | CL 08 LED VERLICHTING | Nacht astronomisch in / uit |  | B030 | 106875.705 | 425733.272
Dordrecht | Maasstraat (Dordrecht) | 028 3170 | 127015 Staal gegalvaniseerd 03,5m | 3.5 | 1999-01-01 | Ladder gebruiken | Inspectie 2021 | 028 3170.1 | LW-SRDS2 550 LM 4A 730 DANB CC top 60/76 | 2021-04-30 | LED 05W 3000K 500lm | 2021-04-30 | 1 | CL 08 LED VERLICHTING | Nacht astronomisch in / uit |  | B030 | 106864.32 | 425735.17
Dordrecht | Maasstraat (Dordrecht) | 029 3170 | 127040 Staal ggv 0,60m Paaltop con. | 6 | 1992-02-01 | Hoogwerker gebruiken | Inspectie 2020 | 029 3170.1 | 2500 1xPLL36 E | 2012-06-04 | 310036 PL-L 36W/830 4P MASTER | 2020-06-22 | 1 | CL 01 PL-L EVSA 20.000u | Nacht astronomisch in / uit |  | OV | 106891.314 | 425701.834
Dordrecht | Maasstraat (Dordrecht) | 029A3170 | 127040 Staal ggv 0,60m Paaltop con. | 6 | 1992-02-01 | Hoogwerker gebruiken | Inspectie 2020 | 029A3170.1 | 2500 1xPLL36 E | 2012-06-04 | 310036 PL-L 36W/830 4P MASTER | 2020-06-22 | 1 | CL 01 PL-L EVSA 20.000u | Nacht astronomisch in / uit |  | OV | 106912.052 | 425708.579
Dordrecht | Maasstraat (Dordrecht) | 030 3170 | 127015 Staal gegalvaniseerd 03,5m | 3.5 | 1999-01-01 | Ladder gebruiken | Inspectie 2021 | 030 3170.1 | LW-SRDS2 550 LM 4A 730 DANB CC top 60/76 | 2021-04-30 | LED 05W 3000K 500lm | 2021-04-30 | 1 | CL 08 LED VERLICHTING | Nacht astronomisch in / uit |  | B030 | 106925.836 | 425722.254
Dordrecht | Maasstraat (Dordrecht) | 031 3170 | 127015 Staal gegalvaniseerd 03,5m | 3.5 | 1999-01-01 | Ladder gebruiken | Inspectie 2021 | 031 3170.1 | LW-SRDS2 550 LM 4A 730 DANB CC top 60/76 | 2021-04-30 | LED 05W 3000K 500lm | 2021-04-30 | 1 | CL 08 LED VERLICHTING | Nacht astronomisch in / uit |  | B030 | 106920.083 | 425726.662
Dordrecht | Maasstraat (Dordrecht) | 032 3170 | 127040 Staal ggv 0,60m Paaltop con. | 6 | 1992-02-01 | Hoogwerker gebruiken | Inspectie 2020 | 032 3170.1 | 2500 1xPLL36 E | 2012-06-04 | 310036 PL-L 36W/830 4P MASTER | 2020-06-22 | 1 | CL 01 PL-L EVSA 20.000u | Nacht astronomisch in / uit |  | OV | 106938.567 | 425705.614
Dordrecht | Maasstraat (Dordrecht) | 033 3170 | 127040 Staal ggv 0,60m Paaltop con. | 6 | 1992-02-01 | Hoogwerker gebruiken | Inspectie 2020 | 033 3170.1 | 2500 1xPLL36 E | 2012-06-04 | 310036 PL-L 36W/830 4P MASTER | 2020-06-22 | 1 | CL 01 PL-L EVSA 20.000u | Nacht astronomisch in / uit |  | OV | 106971.232 | 425701.945
Dordrecht | Maasstraat (Dordrecht) | 033A3170 | 127030 Staal Verzinkt 4,5m TOP76 | 4.5 | 1999-09-14 | Hoogwerker gebruiken | Inspectie 2022 | 033A3170.1 | 131120 LW-SRDS2 10W 1200 LM 8A 730 DANB CC G4 XiSR22 X XC 7040C3M SPD (diameter 76 mm) | 2022-07-05 | LED 10W 3000K 1200lm | 2022-07-05 | 1 | CL 08 LED VERLICHTING | Nacht astronomisch in / uit | Zhaga Ready | OV | 107000.807 | 425674.867
Dordrecht | Maasstraat (Dordrecht) | 034 3170 | 127040 Staal ggv 0,60m Paaltop con. | 6 | 1992-02-01 | Hoogwerker gebruiken | Inspectie 2020 | 034 3170.1 | 2500 1xPLL36 E | 2012-06-04 | 310036 PL-L 36W/830 4P MASTER | 2020-06-22 | 1 | CL 01 PL-L EVSA 20.000u | Nacht astronomisch in / uit |  | OV | 107004.145 | 425698.29
Dordrecht | Maasstraat (Dordrecht) | 034A3170 | 127175 Staal gegalvaniseerd 10,0m | 10 | 1999-09-14 | Hoogwerker gebruiken | Inspectie 2020 | 034A3170.1 | 131205 LW-SRDS2 33W 5000LM 24A 730 DANB CC G4 XiSR40 X 52SC C1 7040C3M SPD (dimmen basis 30% (3500lm) en tussen 23:00 - 6:00 uur 60%) | 2022-09-04 | LED 33W 3000K 5000lm | 2022-09-04 | 1 | CL 08 LED VERLICHTING | Schakelklok tot 22.00 uur | Citytouch OLC aanwezig | OV | 107023.89 | 425681.719
Dordrecht | Maasstraat (Dordrecht) | 035 3170 | 127040 Staal ggv 0,60m Paaltop con. | 6 | 1992-02-01 | Hoogwerker gebruiken | Inspectie 2020 | 035 3170.1 | 2500 1xPLL36 E | 2012-06-04 | 310036 PL-L 36W/830 4P MASTER | 2020-06-22 | 1 | CL 01 PL-L EVSA 20.000u | Nacht astronomisch in / uit |  | OV | 107027.36 | 425695.747
Dordrecht | Maasstraat (Dordrecht) | 035A3170 | 127175 Staal gegalvaniseerd 10,0m | 10 | 1999-09-14 | Hoogwerker gebruiken | Inspectie <= 2018 | 035A3170.1 | 131205 LW-SRDS2 33W 5000LM 24A 730 DANB CC G4 XiSR40 X 52SC C1 7040C3M SPD (dimmen basis 30% (3500lm) en tussen 23:00 - 6:00 uur 60%) | 2022-09-04 | LED 33W 3000K 5000lm | 2022-09-04 | 1 | CL 08 LED VERLICHTING | Schakelklok tot 22.00 uur | Citytouch OLC aanwezig | OV | 107040.399 | 425680.915
Dordrecht | Maasstraat (Dordrecht) | 036 3170 | 127040 Staal ggv 0,60m Paaltop con. | 6 | 1992-02-01 | Hoogwerker gebruiken | Inspectie 2020 | 036 3170.1 | 2500 1xPLL36 E | 2012-06-04 | 310036 PL-L 36W/830 4P MASTER | 2020-06-22 | 1 | CL 01 PL-L EVSA 20.000u | Nacht astronomisch in / uit |  | OV | 107053.347 | 425692.882
Dordrecht | Maasstraat (Dordrecht) | 037 3170 | 127040 Staal ggv 0,60m Paaltop con. | 6 | 1992-02-01 | Hoogwerker gebruiken | Inspectie 2020 | 037 3170.1 | 2500 1xPLL36 E | 2012-06-04 | 310036 PL-L 36W/830 4P MASTER | 2020-06-22 | 1 | CL 01 PL-L EVSA 20.000u | Nacht astronomisch in / uit |  | OV | 107075.752 | 425690.277
Dordrecht | Maasstraat (Dordrecht) | 038 3170 | 127040 Staal ggv 0,60m Paaltop con. | 6 | 1991-11-01 | Hoogwerker gebruiken | Inspectie 2020 | 038 3170.1 | 2500 1xPLL36 E | 2012-06-04 | 310036 PL-L 36W/830 4P MASTER | 2020-06-22 | 1 | CL 01 PL-L EVSA 20.000u | Nacht astronomisch in / uit |  | OV | 107103.467 | 425687.122
Dordrecht | Maasstraat (Dordrecht) | 038A3170 | 127015 Staal gegalvaniseerd 03,5m | 3.5 | 2010-01-09 | Ladder gebruiken | Inspectie 2021 | 038A3170.1 | LED Flood BCP731 | 2010-01-09 | LED 08W 3000K 500lm | 2010-01-09 | 1 | CL 08 LED VERLICHTING | Nacht astronomisch in / uit |  | OV | 107110.261 | 425677.257
Dordrecht | Maasstraat (Dordrecht) | 039 3170 | 127040 Staal ggv 0,60m Paaltop con. | 6 | 1991-11-01 | Hoogwerker gebruiken | Inspectie 2020 | 039 3170.1 | 2500 1xPLL36 E | 2012-06-04 | 310036 PL-L 36W/830 4P MASTER | 2020-06-22 | 1 | CL 01 PL-L EVSA 20.000u | Nacht astronomisch in / uit |  | OV | 107126.51 | 425684.653
Dordrecht | Maasstraat (Dordrecht) | 040 3170 | 127040 Staal ggv 0,60m Paaltop con. | 6 | 1991-11-01 | Hoogwerker gebruiken | Inspectie 2020 | 040 3170.1 | 2500 1xPLL36 E | 2012-06-04 | 310036 PL-L 36W/830 4P MASTER | 2020-06-22 | 1 | CL 01 PL-L EVSA 20.000u | Nacht astronomisch in / uit |  | OV | 107153.136 | 425681.723
Dordrecht | Maasstraat (Dordrecht) | 041 3170 | 127040 Staal ggv 0,60m Paaltop con. | 6 | 1991-11-01 | Hoogwerker gebruiken | Inspectie 2020 | 041 3170.1 | 2500 1xPLL36 E | 2012-06-04 | 310036 PL-L 36W/830 4P MASTER | 2020-06-22 | 1 | CL 01 PL-L EVSA 20.000u | Nacht astronomisch in / uit |  | OV | 107175.6 | 425679.127
Dordrecht | Maasstraat (Dordrecht) | 042 3170 | 127040 Staal ggv 0,60m Paaltop con. | 6 | 1991-10-01 | Hoogwerker gebruiken | Inspectie 2020 | 042 3170.1 | 2500 1xPLL36 E | 2012-06-04 | 310036 PL-L 36W/830 4P MASTER | 2020-06-22 | 1 | CL 01 PL-L EVSA 20.000u | Nacht astronomisch in / uit |  | OV | 107202.807 | 425676.046
Dordrecht | Maasstraat (Dordrecht) | 043 3170 | 127040 Staal ggv 0,60m Paaltop con. | 6 | 1991-10-01 | Hoogwerker gebruiken | Inspectie 2020 | 043 3170.1 | 2500 1xPLL36 E | 2012-06-04 | 310036 PL-L 36W/830 4P MASTER | 2020-06-22 | 1 | CL 01 PL-L EVSA 20.000u | Nacht astronomisch in / uit |  | OV | 107226.096 | 425673.443
Dordrecht | Maasstraat (Dordrecht) | 044 3170 | 127040 Staal ggv 0,60m Paaltop con. | 6 | 1991-10-01 | Hoogwerker gebruiken | Inspectie 2020 | 044 3170.1 | 2500 1xPLL36 E | 2012-06-04 | 310036 PL-L 36W/830 4P MASTER | 2020-06-22 | 1 | CL 01 PL-L EVSA 20.000u | Nacht astronomisch in / uit |  | OV | 107251.609 | 425670.584
Dordrecht | Maasstraat (Dordrecht) | 045 3170 | 127040 Staal ggv 0,60m Paaltop con. | 6 | 1991-10-01 | Hoogwerker gebruiken | Inspectie 2020 | 045 3170.1 | 2500 1xPLL36 E | 2012-06-04 | 310036 PL-L 36W/830 4P MASTER | 2020-06-22 | 1 | CL 01 PL-L EVSA 20.000u | Nacht astronomisch in / uit |  | OV | 107276.138 | 425667.836
Dordrecht | Maasstraat (Dordrecht) | 046 3170 | 127040 Staal ggv 0,60m Paaltop con. | 6 | 1991-10-01 | Hoogwerker gebruiken | Inspectie 2020 | 046 3170.1 | 2500 1xPLL36 E | 2012-06-04 | 310036 PL-L 36W/830 4P MASTER | 2020-06-22 | 1 | CL 01 PL-L EVSA 20.000u | Nacht astronomisch in / uit |  | OV | 107300.512 | 425665.125
Dordrecht | Maasstraat (Dordrecht) | 047 3170 | 127040 Staal ggv 0,60m Paaltop con. | 6 | 1991-10-01 | Hoogwerker gebruiken | Inspectie 2020 | 047 3170.1 | 2500 1xPLL36 E | 2012-06-04 | 310036 PL-L 36W/830 4P MASTER | 2020-06-22 | 1 | CL 01 PL-L EVSA 20.000u | Nacht astronomisch in / uit |  | OV | 107324.455 | 425660.846
Dordrecht | Maasstraat (Dordrecht) | 048 3170 | 127040 Staal ggv 0,60m Paaltop con. | 6 | 1991-10-01 | Hoogwerker gebruiken | Inspectie 2020 | 048 3170.1 | 2500 1xPLL36 E | 2012-06-04 | 310036 PL-L 36W/830 4P MASTER | 2020-06-22 | 1 | CL 01 PL-L EVSA 20.000u | Nacht astronomisch in / uit |  | OV | 107350.855 | 425656.264
Dordrecht | Maasstraat (Dordrecht) | 049 3170 | 127040 Staal ggv 0,60m Paaltop con. | 6 | 1991-10-01 | Hoogwerker gebruiken | Inspectie 2020 | 049 3170.1 | 2500 1xPLL36 E | 2012-06-04 | 310036 PL-L 36W/830 4P MASTER | 2020-06-22 | 1 | CL 01 PL-L EVSA 20.000u | Nacht astronomisch in / uit |  | OV | 107374.388 | 425652.093
Dordrecht | Maasstraat (Dordrecht) | 050 3170 | 127040 Staal ggv 0,60m Paaltop con. | 6 | 1991-09-01 | Hoogwerker gebruiken | Inspectie 2020 | 050 3170.1 | 2500 1xPLL36 E | 2012-06-04 | 310036 PL-L 36W/830 4P MASTER | 2020-06-22 | 1 | CL 01 PL-L EVSA 20.000u | Nacht astronomisch in / uit |  | OV | 107399.965 | 425647.836
Dordrecht | Maasstraat (Dordrecht) | 051 3170 | 127040 Staal ggv 0,60m Paaltop con. | 6 | 1991-09-01 | Hoogwerker gebruiken | Inspectie 2020 | 051 3170.1 | 2500 1xPLL36 E | 2012-06-04 | 310036 PL-L 36W/830 4P MASTER | 2020-06-22 | 1 | CL 01 PL-L EVSA 20.000u | Nacht astronomisch in / uit |  | OV | 107422.862 | 425643.513
Dordrecht | Maasstraat (Dordrecht) | 052 3170 | 127040 Staal ggv 0,60m Paaltop con. | 6 | 1991-09-01 | Hoogwerker gebruiken | Inspectie 2020 | 052 3170.1 | 2500 1xPLL36 E | 2012-06-04 | 310036 PL-L 36W/830 4P MASTER | 2020-06-22 | 1 | CL 01 PL-L EVSA 20.000u | Nacht astronomisch in / uit |  | OV | 107450.06 | 425638.857
Dordrecht | Maasstraat (Dordrecht) | 053 3170 | 127040 Staal ggv 0,60m Paaltop con. | 6 | 1991-09-01 | Hoogwerker gebruiken | Inspectie 2020 | 053 3170.1 | 2500 1xPLL36 E | 2012-06-04 | 310036 PL-L 36W/830 4P MASTER | 2020-06-22 | 1 | CL 01 PL-L EVSA 20.000u | Nacht astronomisch in / uit |  | OV | 107475.143 | 425634.437
Dordrecht | Maasstraat (Dordrecht) | 054 3170 | 127015 Staal gegalvaniseerd 03,5m | 3.5 | 2020-04-15 | Hoogwerker gebruiken | Inspectie 2020 | 054 3170.1 | KFK LED2WELL 1600lm overeenkomst | 2020-04-15 | LED 13W 3000K 1600lm | 2020-04-15 | 1 | CL 08 LED VERLICHTING | Nacht astronomisch in / uit |  | OV | 107486.613 | 425622.401
Dordrecht | Maasstraat (Dordrecht) | 083 3170 | 127026 Staal Verzinkt 4,5m TOP60 | 4.5 | 2022-11-15 | Hoogwerker gebruiken | Inspectie 2023 | 083 3170.1 | LW-SRDS2 1200 LM 8A 730 DAME CC top 76 | 2018-12-21 | LED 10W 3000K 1200lm | 2018-12-21 | 1 | CL 08 LED VERLICHTING | Nacht astronomisch in / uit |  | OV | 107498.471 | 425606.853
Dordrecht | Maasstraat (Dordrecht) | 084 3170 | 127015 Staal gegalvaniseerd 03,5m | 3.5 | 2005-05-03 | Hoogwerker gebruiken | Inspectie 2023 | 084 3170.1 | 132160 Ekra 20 helder lens 63 9W 1000 lumen 3000K RAL 9007 XiSR22 | 2023-09-01 | LED 09W 3000K 1000lm | 2023-09-01 | 1 | CL 08 LED VERLICHTING | Nacht astronomisch in / uit | Zhaga Ready | OV | 107520.864 | 425613.649
Dordrecht | Maasstraat (Dordrecht) | 085 3170 | 127015 Staal gegalvaniseerd 03,5m | 3.5 | 2002-12-05 | Ladder gebruiken | Inspectie 2023 | 085 3170.1 | 132160 Ekra 20 helder lens 63 9W 1000 lumen 3000K RAL 9007 XiSR22 | 2023-09-01 | LED 09W 3000K 1000lm | 2023-09-01 | 1 | CL 08 LED VERLICHTING | Nacht astronomisch in / uit | Zhaga Ready | OV | 107527.929 | 425630.133
Dordrecht | Maasstraat (Dordrecht) | 086 3170 | 127026 Staal Verzinkt 4,5m TOP60 | 4.5 | 2022-11-15 | Hoogwerker gebruiken | Inspectie 2023 | 086 3170.1 | LW-SRDS2 1200 LM 8A 730 DAME CC top 76 | 2018-12-21 | LED 10W 3000K 1200lm | 2018-12-21 | 1 | CL 08 LED VERLICHTING | Nacht astronomisch in / uit |  | OV | 107515.988 | 425589.651
Dordrecht | Maasstraat (Dordrecht) | 087 3170 | 127015 Staal gegalvaniseerd 03,5m | 3.5 | 1989-01-01 | Hoogwerker gebruiken | Inspectie 2023 | 087 3170.1 | 132160 Ekra 20 helder lens 63 9W 1000 lumen 3000K RAL 9007 XiSR22 | 2023-09-01 | LED 09W 3000K 1000lm | 2023-09-01 | 1 | CL 08 LED VERLICHTING | Nacht astronomisch in / uit | Zhaga Ready | OV | 107537.873 | 425618.334
Dordrecht | Maasstraat (Dordrecht) | 088 3170 | 127026 Staal Verzinkt 4,5m TOP60 | 4.5 | 2022-11-15 | Hoogwerker gebruiken | Inspectie 2023 | 088 3170.1 | LW-SRDS2 1200 LM 8A 730 DAME CC top 76 | 2018-12-21 | LED 10W 3000K 1200lm | 2018-12-21 | 1 | CL 08 LED VERLICHTING | Nacht astronomisch in / uit |  | OV | 107537.159 | 425578.939
Dordrecht | Maasstraat (Dordrecht) | 089 3170 | 127015 Staal gegalvaniseerd 03,5m | 3.5 | 2022-11-15 | Hoogwerker gebruiken | Inspectie 2022 | 089 3170.1 | 132160 Ekra 20 helder lens 63 9W 1000 lumen 3000K RAL 9007 XiSR22 | 2022-11-15 | LED 09W 3000K 1000lm | 2022-11-15 | 1 | CL 08 LED VERLICHTING | Nacht astronomisch in / uit | Zhaga Ready | OV | 107547.369 | 425596.003
Dordrecht | Maasstraat (Dordrecht) | 090 3170 | 127026 Staal Verzinkt 4,5m TOP60 | 4.5 | 2022-11-15 | Hoogwerker gebruiken | Inspectie 2023 | 090 3170.1 | LW-SRDS2 1200 LM 8A 730 DAME CC top 76 | 2018-12-21 | LED 10W 3000K 1200lm | 2018-12-21 | 1 | CL 08 LED VERLICHTING | Nacht astronomisch in / uit |  | OV | 107561.149 | 425571.935
Dordrecht | Maasstraat (Dordrecht) | 091 3170 | 127015 Staal gegalvaniseerd 03,5m | 3.5 | 2022-11-15 | Hoogwerker gebruiken | Inspectie 2022 | 091 3170.1 | 132160 Ekra 20 helder lens 63 9W 1000 lumen 3000K RAL 9007 XiSR22 | 2022-11-15 | LED 09W 3000K 1000lm | 2022-11-15 | 1 | CL 08 LED VERLICHTING | Nacht astronomisch in / uit | Zhaga Ready | OV | 107573.907 | 425586.76
Dordrecht | Maasstraat (Dordrecht) | 092 3170 | 127026 Staal Verzinkt 4,5m TOP60 | 4.5 | 2022-11-15 | Hoogwerker gebruiken | Inspectie 2023 | 092 3170.1 | 131120 LW-SRDS2 10W 1200 LM 8A 730 DANB CC G4 XiSR22 X XC 7040C3M SPD (diameter 76 mm) | 2023-07-27 | LED 10W 3000K 1200lm | 2023-07-27 | 1 | CL 08 LED VERLICHTING | Nacht astronomisch in / uit | Zhaga Ready | OV | 107587.09 | 425564.092
Dordrecht | Maasstraat (Dordrecht) | 093 3170 | 127015 Staal gegalvaniseerd 03,5m | 3.5 | 2022-11-15 | Hoogwerker gebruiken | Inspectie 2022 | 093 3170.1 | 132160 Ekra 20 helder lens 63 9W 1000 lumen 3000K RAL 9007 XiSR22 | 2022-11-15 | LED 09W 3000K 1000lm | 2022-11-15 | 1 | CL 08 LED VERLICHTING | Nacht astronomisch in / uit | Zhaga Ready | OV | 107599.496 | 425586.691
Dordrecht | Maasstraat (Dordrecht) | 095 3170 | 127030 Staal Verzinkt 4,5m TOP76 | 4.5 | 1991-04-01 | Hoogwerker gebruiken | Inspectie 2023 | 095 3170.1 | LW-SRDS2 1200 LM 8A 730 DAME CC top 76 | 2018-12-21 | LED 10W 3000K 1200lm | 2018-12-21 | 1 | CL 08 LED VERLICHTING | Nacht astronomisch in / uit |  | OV | 107608.75 | 425562.852
Dordrecht | Maasstraat (Dordrecht) | 096 3170 | 127015 Staal gegalvaniseerd 03,5m | 3.5 | 2016-11-02 | Hoogwerker gebruiken | Inspectie 2023 | 096 3170.1 | 132160 Ekra 20 helder lens 63 9W 1000 lumen 3000K RAL 9007 XiSR22 | 2023-09-01 | LED 09W 3000K 1000lm | 2023-09-01 | 1 | CL 08 LED VERLICHTING | Nacht astronomisch in / uit | Zhaga Ready | OV | 107627.662 | 425571.87
Dordrecht | Mackaystraat | 001 3185 | 127085 Staal gegalvaniseerd 06,0m | 6 | 2004-08-31 | Hoogwerker gebruiken | Inspectie 2023 | 001 3185.1 | Axia 2.1 WW 5187 8 led 690mA 2000lm | 2017-09-30 | LED 18W 3000K 2000lm | 2017-09-30 | 1 | CL 08 LED VERLICHTING | Nacht astronomisch in / uit |  | OV | 105232.876 | 422299.548
Dordrecht | Mackaystraat | 002 3185 | 127085 Staal gegalvaniseerd 06,0m | 6 | 2004-08-31 | Hoogwerker gebruiken | Inspectie 2023 | 002 3185.1 | Axia 2.1 WW 5187 8 led 480mA 13W 1600lm | 2017-09-30 | LED 13W 3000K 1600lm | 2017-09-30 | 1 | CL 08 LED VERLICHTING | Nacht astronomisch in / uit |  | OV | 105216.432 | 422275.366
Dordrecht | Madame Curiestraat | 001 1010 | 127135-1500 Staal gegalvaniseerd 08,0m | 8 | 2005-09-05 | Hoogwerker gebruiken | Inspectie 2023 | 001 1010.1 | LW-SRDS2 5000LM 24A 730 DANB CV (4500lm dim10-40) Zagha | 2018-10-22 | LED 40W 3000K 5000lm | 2018-10-22 | 1 | CL 08 LED VERLICHTING | 23:00-06-00 Dim 10-40% | Citytouch OLC aanwezig | OV | 103419.935 | 421489.931
Dordrecht | Madame Curiestraat | 002 1010 | 127135-1500 Staal gegalvaniseerd 08,0m | 8 | 2016-11-01 | Hoogwerker gebruiken | Inspectie 2023 | 002 1010.1 | LW-SRDS2 5000LM 24A 730 DANB CV (4500lm dim10-40) Zagha | 2018-10-22 | LED 40W 3000K 5000lm | 2018-10-22 | 1 | CL 08 LED VERLICHTING | 23:00-06-00 Dim 10-40% | Citytouch OLC aanwezig | OV | 103406.717 | 421476.354
Dordrecht | Madame Curiestraat | 003 1010 | 127135-1500 Staal gegalvaniseerd 08,0m | 8 | 2016-11-01 | Hoogwerker gebruiken | Inspectie 2023 | 003 1010.1 | LW-SRDS2 5000LM 24A 730 DANB CV (4500lm dim10-40) Zagha | 2018-10-22 | LED 40W 3000K 5000lm | 2018-10-22 | 1 | CL 08 LED VERLICHTING | 23:00-06-00 Dim 10-40% | Citytouch OLC aanwezig | OV | 103417.767 | 421445.234
Dordrecht | Madame Curiestraat | 004 1010 | 127135-1500 Staal gegalvaniseerd 08,0m | 8 | 2016-11-01 | Hoogwerker gebruiken | Inspectie 2023 | 004 1010.1 | LW-SRDS2 5000LM 24A 730 DANB CV (4500lm dim10-40) Zagha | 2018-10-22 | LED 40W 3000K 5000lm | 2018-10-22 | 1 | CL 08 LED VERLICHTING | 23:00-06-00 Dim 10-40% | Citytouch OLC aanwezig | OV | 103403.776 | 421416.926
Dordrecht | Madame Curiestraat | 005 1010 | 127135-1500 Staal gegalvaniseerd 08,0m | 8 | 2016-11-01 | Hoogwerker gebruiken | Inspectie 2023 | 005 1010.1 | LW-SRDS2 5000LM 24A 730 DANB CV (4500lm dim10-40) Zagha | 2018-10-22 | LED 40W 3000K 5000lm | 2018-10-22 | 1 | CL 08 LED VERLICHTING | 23:00-06-00 Dim 10-40% | Citytouch OLC aanwezig | OV | 103414.959 | 421388.832
Dordrecht | Madame Curiestraat | 006 1010 | 127135-1500 Staal gegalvaniseerd 08,0m | 8 | 2016-11-01 | Hoogwerker gebruiken | Inspectie 2023 | 006 1010.1 | LW-SRDS2 5000LM 24A 730 DANB CV (4500lm dim10-40) Zagha | 2018-10-22 | LED 40W 3000K 5000lm | 2018-10-22 | 1 | CL 08 LED VERLICHTING | 23:00-06-00 Dim 10-40% | Citytouch OLC aanwezig | OV | 103401.431 | 421366.366
Dordrecht | Madame Curiestraat | 007 1010 | 127135-1500 Staal gegalvaniseerd 08,0m | 8 | 2016-11-01 | Hoogwerker gebruiken | Inspectie 2023 | 007 1010.1 | LW-SRDS2 5000LM 24A 730 DANB CV (4500lm dim10-40) Zagha | 2018-10-22 | LED 40W 3000K 5000lm | 2018-10-22 | 1 | CL 08 LED VERLICHTING | 23:00-06-00 Dim 10-40% | Citytouch OLC aanwezig | OV | 103412.415 | 421338.879
Dordrecht | Madame Curiestraat | 008 1010 | 127135-1500 Staal gegalvaniseerd 08,0m | 8 | 2016-11-01 | Hoogwerker gebruiken | Inspectie 2023 | 008 1010.1 | LW-SRDS2 5000LM 24A 730 DANB CV (4500lm dim10-40) Zagha | 2018-10-22 | LED 40W 3000K 5000lm | 2018-10-22 | 1 | CL 08 LED VERLICHTING | 23:00-06-00 Dim 10-40% | Citytouch OLC aanwezig | OV | 103398.651 | 421310.489
Dordrecht | Madame Curiestraat | 009 1010 | 127135-1500 Staal gegalvaniseerd 08,0m | 8 | 1998-01-01 | Hoogwerker gebruiken | Inspectie 2023 | 009 1010.1 | LW-SRDS2 5000LM 24A 730 DANB CV (4500lm dim10-40) Zagha | 2018-10-22 | LED 40W 3000K 5000lm | 2018-10-22 | 1 | CL 08 LED VERLICHTING | 23:00-06-00 Dim 10-40% | Citytouch OLC aanwezig | OV | 103409.59 | 421280.376
Dordrecht | Madame Curiestraat | 010 1010 | 127135-1500 Staal gegalvaniseerd 08,0m | 8 | 2004-05-25 | Hoogwerker gebruiken | Inspectie 2023 | 010 1010.1 | LW-SRDS2 5000LM 24A 730 DANB CV (4500lm dim10-40) Zagha | 2018-10-22 | LED 40W 3000K 5000lm | 2018-10-22 | 1 | CL 08 LED VERLICHTING | 23:00-06-00 Dim 10-40% | Citytouch OLC aanwezig | OV | 103408.139 | 421254.23
Dordrecht | Madame Curiestraat | 011 1010 | 127135-1500 Staal gegalvaniseerd 08,0m | 8 | 2016-11-01 | Hoogwerker gebruiken | Inspectie 2023 | 011 1010.1 | LW-SRDS2 5000LM 24A 730 DANB CV (4500lm dim10-40) Zagha | 2018-10-22 | LED 40W 3000K 5000lm | 2018-10-22 | 1 | CL 08 LED VERLICHTING | 23:00-06-00 Dim 10-40% | Citytouch OLC aanwezig | OV | 103403.918 | 421234.506
Dordrecht | Madeliefstraat (Dordrecht) | 001 3190 | 127085 Staal gegalvaniseerd 06,0m | 6 | 1991-11-01 | Hoogwerker gebruiken | Inspectie 2020 | 001 3190.1 | 2500 1xPLL24 E | 2012-06-11 | 310024 PL-L 24W/830 4P MASTER | 2020-02-24 | 1 | CL 01 PL-L EVSA 20.000u | Nacht astronomisch in / uit |  | OV | 106043.344 | 424230.411
Dordrecht | Madeliefstraat (Dordrecht) | 002 3190 | 127085 Staal gegalvaniseerd 06,0m | 6 | 1991-11-01 | Hoogwerker gebruiken | Inspectie 2020 | 002 3190.1 | 2500 1xPLL24 E | 2012-06-11 | 310024 PL-L 24W/830 4P MASTER | 2020-02-24 | 1 | CL 01 PL-L EVSA 20.000u | Nacht astronomisch in / uit |  | OV | 106017.813 | 424222.12
Dordrecht | Madeliefstraat (Dordrecht) | 003 3190 | 127085 Staal gegalvaniseerd 06,0m | 6 | 1991-11-01 | Hoogwerker gebruiken | Inspectie 2020 | 003 3190.1 | 2500 1xPLL24 E | 2012-06-11 | 310024 PL-L 24W/830 4P MASTER | 2020-02-24 | 1 | CL 01 PL-L EVSA 20.000u | Nacht astronomisch in / uit |  | OV | 106000.044 | 424203.661
Dordrecht | Madoerastraat | 001 3195 | 127085 Staal gegalvaniseerd 06,0m | 6 | 1995-10-01 | Hoogwerker gebruiken | Inspectie 2021 | 001 3195.1 | BGP630 GRN 2200/WW PSD IP65 .... D9 SRG10 350mA | 2015-10-29 | LED 22W 3000K 2200lm | 2015-10-29 | 1 | CL 08 LED VERLICHTING | Nacht astronomisch in / uit |  | OV | 106417.923 | 424533.698
Dordrecht | Madoerastraat | 002 3195 | 127085 Staal gegalvaniseerd 06,0m | 6 | 1995-10-01 | Hoogwerker gebruiken | Inspectie 2021 | 002 3195.1 | BGP630 GRN 2200/WW PSD IP65 .... D9 SRG10 350mA | 2015-10-29 | LED 22W 3000K 2200lm | 2015-10-29 | 1 | CL 08 LED VERLICHTING | Nacht astronomisch in / uit |  | OV | 106409.657 | 424505.039
Dordrecht | Madoerastraat | 003 3195 | 127085 Staal gegalvaniseerd 06,0m | 6 | 1995-10-01 | Hoogwerker gebruiken | Inspectie 2021 | 003 3195.1 | BGP630 GRN 2200/WW PSD IP65 .... D9 SRG10 350mA | 2015-10-29 | LED 22W 3000K 2200lm | 2015-10-29 | 1 | CL 08 LED VERLICHTING | Nacht astronomisch in / uit |  | OV | 106388.703 | 424487.158
Dordrecht | Madoerastraat | 004 3195 | 127085 Staal gegalvaniseerd 06,0m | 6 | 1995-10-01 | Hoogwerker gebruiken | Inspectie 2021 | 004 3195.1 | BGP630 GRN 2200/WW PSD IP65 .... D9 SRG10 350mA | 2015-10-29 | LED 22W 3000K 2200lm | 2015-10-29 | 1 | CL 08 LED VERLICHTING | Nacht astronomisch in / uit |  | OV | 106380.275 | 424457.827
Dordrecht | Madoerastraat | 005 3195 | 127085 Staal gegalvaniseerd 06,0m | 6 | 1995-10-01 | Hoogwerker gebruiken | Inspectie 2021 | 005 3195.1 | BGP630 GRN 2200/WW PSD IP65 .... D9 SRG10 350mA | 2015-10-29 | LED 22W 3000K 2200lm | 2015-10-29 | 1 | CL 08 LED VERLICHTING | Nacht astronomisch in / uit |  | OV | 106360.002 | 424441.299
Dordrecht | Madoerastraat | 006 3195 | 127085 Staal gegalvaniseerd 06,0m | 6 | 1995-10-01 | Hoogwerker gebruiken | Inspectie 2021 | 006 3195.1 | BGP630 GRN 2200/WW PSD IP65 .... D9 SRG10 350mA | 2015-10-29 | LED 22W 3000K 2200lm | 2015-10-29 | 1 | CL 08 LED VERLICHTING | Nacht astronomisch in / uit |  | OV | 106352.964 | 424414.062
Dordrecht | Magnoliastraat (Dordrecht) | 001 3205 | 127015 Staal gegalvaniseerd 03,5m | 3.5 | 1997-12-01 | Hoogwerker gebruiken | Inspectie 2021 | 001 3205.1 | BDP102 GRN15 / 830 DRW PCC SI CLO D9 SRG10 | 2021-04-29 | LED 13W 3000K 1500lm | 2021-04-29 | 1 | CL 08 LED VERLICHTING | Nacht astronomisch in / uit |  | OV | 107465.877 | 422769.972
Dordrecht | Magnoliastraat (Dordrecht) | 002 3205 | 127015 Staal gegalvaniseerd 03,5m | 3.5 | 1997-12-01 | Hoogwerker gebruiken | Inspectie 2023 | 002 3205.1 | BDP102 GRN12 / 830 DRW PCC SI CLO D9 SRG10 | 2021-04-29 | LED 11W 3000K 1200lm | 2021-04-29 | 1 | CL 08 LED VERLICHTING | Nacht astronomisch in / uit |  | OV | 107474.045 | 422749.074
Dordrecht | Magnoliastraat (Dordrecht) | 003 3205 | 127015 Staal gegalvaniseerd 03,5m | 3.5 | 1997-12-01 | Hoogwerker gebruiken | Inspectie 2021 | 003 3205.1 | BDP102 GRN15 / 830 DRW PCC SI CLO D9 SRG10 | 2021-04-29 | LED 13W 3000K 1500lm | 2021-04-29 | 1 | CL 08 LED VERLICHTING | Nacht astronomisch in / uit |  | OV | 107458.98 | 422735.937
Dordrecht | Magnoliastraat (Dordrecht) | 004 3205 | 127085 Staal gegalvaniseerd 06,0m | 6 | 1997-12-01 | Hoogwerker gebruiken | Inspectie 2021 | 004 3205.1 | LW-SRDS2 1600 LM 16A 730 DAME CC | 2021-04-29 | LED 13W 3000K 1600lm | 2021-04-29 | 1 | CL 08 LED VERLICHTING | Nacht astronomisch in / uit |  | OV | 107421.842 | 422735.133
Dordrecht | Magnoliastraat (Dordrecht) | 005 3205 | 127015 Staal gegalvaniseerd 03,5m | 3.5 | 1997-12-01 | Hoogwerker gebruiken | Inspectie 2023 | 005 3205.1 | BDP102 GRN12 / 830 DRW PCC SI CLO D9 SRG10 | 2021-04-29 | LED 11W 3000K 1200lm | 2021-04-29 | 1 | CL 08 LED VERLICHTING | Nacht astronomisch in / uit |  | OV | 107467.119 | 422716.455
Dordrecht | Magnoliastraat (Dordrecht) | 006 3205 | 127015 Staal gegalvaniseerd 03,5m | 3.5 | 1997-12-01 | Hoogwerker gebruiken | Inspectie 2023 | 006 3205.1 | BDP102 GRN15 / 830 DRW PCC SI CLO D9 SRG10 | 2021-04-29 | LED 13W 3000K 1500lm | 2021-04-29 | 1 | CL 08 LED VERLICHTING | Nacht astronomisch in / uit |  | OV | 107452.412 | 422704.191
Dordrecht | Magnoliastraat (Dordrecht) | 007 3205 | 127015 Staal gegalvaniseerd 03,5m | 3.5 | 1997-12-01 | Hoogwerker gebruiken | Inspectie 2023 | 007 3205.1 | BDP102 GRN12 / 830 DRW PCC SI CLO D9 SRG10 | 2021-04-29 | LED 11W 3000K 1200lm | 2021-04-29 | 1 | CL 08 LED VERLICHTING | Nacht astronomisch in / uit |  | OV | 107460.574 | 422688.944
Dordrecht | Magnoliastraat (Dordrecht) | 008 3205 | 127015 Staal gegalvaniseerd 03,5m | 3.5 | 1997-12-01 | Hoogwerker gebruiken | Inspectie 2023 | 008 3205.1 | BDP102 GRN12 / 830 DRW PCC SI CLO D9 SRG10 | 2021-04-29 | LED 11W 3000K 1200lm | 2021-04-29 | 1 | CL 08 LED VERLICHTING | Nacht astronomisch in / uit |  | OV | 107446.513 | 422675.635
Dordrecht | Magnoliastraat (Dordrecht) | 009 3205 | 127015 Staal gegalvaniseerd 03,5m | 3.5 | 1981-12-01 | Hoogwerker gebruiken | Inspectie 2023 | 009 3205.1 | BDP102 GRN12 / 830 DRW PCC SI CLO D9 SRG10 | 2021-04-29 | LED 11W 3000K 1200lm | 2021-04-29 | 1 | CL 08 LED VERLICHTING | Nacht astronomisch in / uit |  | OV | 107454.883 | 422660.597
Dordrecht | Magnoliastraat (Dordrecht) | 010 3205 | 127015 Staal gegalvaniseerd 03,5m | 3.5 | 1997-12-01 | Hoogwerker gebruiken | Inspectie 2023 | 010 3205.1 | BDP102 GRN12 / 830 DRW PCC SI CLO D9 SRG10 | 2021-04-29 | LED 11W 3000K 1200lm | 2021-04-29 | 1 | CL 08 LED VERLICHTING | Nacht astronomisch in / uit |  | OV | 107439.914 | 422644.037
Dordrecht | Magnoliastraat (Dordrecht) | 011 3205 | 127085 Staal gegalvaniseerd 06,0m | 6 | 1997-12-01 | Hoogwerker gebruiken | Inspectie 2021 | 011 3205.1 | LW-SRDS2 1600 LM 16A 730 DAME CC | 2021-04-29 | LED 13W 3000K 1600lm | 2021-04-29 | 1 | CL 08 LED VERLICHTING | Nacht astronomisch in / uit |  | OV | 107408.94 | 422630.243
Dordrecht | Magnoliastraat (Dordrecht) | 012 3205 | 127015 Staal gegalvaniseerd 03,5m | 3.5 | 1997-12-01 | Hoogwerker gebruiken | Inspectie 2023 | 012 3205.1 | BDP102 GRN12 / 830 DRW PCC SI CLO D9 SRG10 | 2021-04-29 | LED 11W 3000K 1200lm | 2021-04-29 | 1 | CL 08 LED VERLICHTING | Nacht astronomisch in / uit |  | OV | 107460.767 | 422635.133
Dordrecht | Magnoliastraat (Dordrecht) | 013 3205 | 127015 Staal gegalvaniseerd 03,5m | 3.5 | 1981-12-01 | Hoogwerker gebruiken | Inspectie 2021 | 013 3205.1 | BDP102 GRN12 / 830 DRW PCC SI CLO D9 SRG10 | 2021-04-29 | LED 11W 3000K 1200lm | 2021-04-29 | 1 | CL 08 LED VERLICHTING | Nacht astronomisch in / uit |  | OV | 107481.368 | 422637.751
Dordrecht | Magnoliastraat (Dordrecht) | 014 3205 | 127015 Staal gegalvaniseerd 03,5m | 3.5 | 2018-09-24 | Hoogwerker gebruiken | Inspectie 2021 | 014 3205.1 | BDP102 GRN12 / 830 DRW PCC SI CLO D9 SRG10 | 2021-04-29 | LED 11W 3000K 1200lm | 2021-04-29 | 1 | CL 08 LED VERLICHTING | Nacht astronomisch in / uit |  | OV | 107504.063 | 422626.352
Dordrecht | Magnoliastraat (Dordrecht) | 015 3205 | 127015 Staal gegalvaniseerd 03,5m | 3.5 | 1997-12-01 | Hoogwerker gebruiken | Inspectie 2021 | 015 3205.1 | BDP102 GRN12 / 830 DRW PCC SI CLO D9 SRG10 | 2021-04-29 | LED 11W 3000K 1200lm | 2021-04-29 | 1 | CL 08 LED VERLICHTING | Nacht astronomisch in / uit |  | OV | 107522.059 | 422629.55
Dordrecht | Magnoliastraat (Dordrecht) | 016 3205 | 127015 Staal gegalvaniseerd 03,5m | 3.5 | 2023-04-29 | Hoogwerker gebruiken | Inspectie 2023 | 016 3205.1 | BDP102 GRN12 / 830 DRW PCC SI CLO D9 SRG10 | 2021-04-29 | LED 11W 3000K 1200lm | 2021-04-29 | 1 | CL 08 LED VERLICHTING | Nacht astronomisch in / uit |  | OV | 107544.942 | 422618.124
Dordrecht | Magnoliastraat (Dordrecht) | 017 3205 | 127085 Staal gegalvaniseerd 06,0m | 6 | 1997-12-01 | Hoogwerker gebruiken | Inspectie 2021 | 017 3205.1 | LW-SRDS2 1600 LM 16A 730 DAME CC | 2021-04-29 | LED 13W 3000K 1600lm | 2021-04-29 | 1 | CL 08 LED VERLICHTING | Nacht astronomisch in / uit |  | OV | 107557.044 | 422590.799
Dordrecht | Magnoliastraat (Dordrecht) | 018 3205 | 127015 Staal gegalvaniseerd 03,5m | 3.5 | 1997-12-01 | Hoogwerker gebruiken | Inspectie 2023 | 018 3205.1 | BDP102 GRN15 / 830 DRW PCC SI CLO D9 SRG10 | 2021-04-29 | LED 13W 3000K 1500lm | 2021-04-29 | 1 | CL 08 LED VERLICHTING | Nacht astronomisch in / uit |  | OV | 107539.016 | 422642.882
Dordrecht | Magnoliastraat (Dordrecht) | 019 3205 | 127015 Staal gegalvaniseerd 03,5m | 3.5 | 1997-12-01 | Hoogwerker gebruiken | Inspectie 2023 | 019 3205.1 | BDP102 GRN15 / 830 DRW PCC SI CLO D9 SRG10 | 2021-04-29 | LED 13W 3000K 1500lm | 2021-04-29 | 1 | CL 08 LED VERLICHTING | Nacht astronomisch in / uit |  | OV | 107542.418 | 422659.892
Dordrecht | Magnoliastraat (Dordrecht) | 020 3205 | 127015 Staal gegalvaniseerd 03,5m | 3.5 | 1985-12-01 | Hoogwerker gebruiken | Inspectie 2023 | 020 3205.1 | BDP102 GRN15 / 830 DRW PCC SI CLO D9 SRG10 | 2021-04-29 | LED 13W 3000K 1500lm | 2021-04-29 | 1 | CL 08 LED VERLICHTING | Nacht astronomisch in / uit |  | OV | 107556.964 | 422670.635
Dordrecht | Mahonie | 001 3210 | 127030 Staal Verzinkt 4,5m TOP76 | 4.5 | 1995-01-01 | Hoogwerker gebruiken | Inspectie 2020 | 001 3210.1 | FGS 103 1xPLL 24 E | 2002-03-20 | 310024 PL-L 24W/830 4P MASTER | 2020-01-03 | 1 | CL 01 PL-L EVSA 20.000u | Nacht astronomisch in / uit |  | OV | 108523.24 | 424389.333
Dordrecht | Mahonie | 001A 3210 | 127030 Staal Verzinkt 4,5m TOP76 | 4.5 | 1995-01-01 | Hoogwerker gebruiken | Inspectie 2020 | 001A 3210.1 | 2550 1xPLL18/24 Iris | 2014-11-14 | 310024 PL-L 24W/830 4P MASTER | 2020-01-03 | 1 | CL 01 PL-L EVSA 20.000u | Nacht astronomisch in / uit |  | OV | 108500.118 | 424399.744
Dordrecht | Mahonie | 002 3210 | 127030 Staal Verzinkt 4,5m TOP76 | 4.5 | 1996-09-01 | Hoogwerker gebruiken | Inspectie 2020 | 002 3210.1 | 2550 1xPLL18/24 Iris | 2014-11-14 | 310024 PL-L 24W/830 4P MASTER | 2020-01-03 | 1 | CL 01 PL-L EVSA 20.000u | Nacht astronomisch in / uit |  | OV | 108487.608 | 424419.332
Dordrecht | Mahonie | 002A3210 | 127015 Staal gegalvaniseerd 03,5m | 3.5 | 1997-12-01 | Hoogwerker gebruiken | Inspectie 2020 | 002A3210.1 | 2000 1x PLL24 E | 2014-11-14 | 310024 PL-L 24W/830 4P MASTER | 2020-01-03 | 1 | CL 01 PL-L EVSA 20.000u | Nacht astronomisch in / uit |  | OV | 108476.7 | 424431.463
Dordrecht | Mahonie | 003 3210 | 127026 Staal Verzinkt 4,5m TOP60 | 4.5 | 2022-10-25 | Hoogwerker gebruiken | Inspectie 2022 | 003 3210.1 | 131130 LW-SRDS2 10W 1200 LM 8A 730 DANB CC G4 XiSR22 X XC7040C3M SPD (diameter 60 mm) | 2022-10-25 | LED 10W 3000K 1200lm | 2022-10-25 | 1 | CL 08 LED VERLICHTING | Nacht astronomisch in / uit | Zhaga Ready | OV | 108463.886 | 424426.833
Dordrecht | Mahonie | 004 3210 | 127030 Staal Verzinkt 4,5m TOP76 | 4.5 | 2014-07-22 | Hoogwerker gebruiken | Inspectie 2020 | 004 3210.1 | FGS 103 1xPLL 24 E | 2010-03-17 | 310024 PL-L 24W/830 4P MASTER | 2020-01-03 | 1 | CL 01 PL-L EVSA 20.000u | Nacht astronomisch in / uit |  | OV | 108447.959 | 424440.605
Dordrecht | Mahonie | 004A3210 | 127015 Staal gegalvaniseerd 03,5m | 3.5 | 1997-12-01 | Hoogwerker gebruiken | Inspectie 2020 | 004A3210.1 | 2000 1xPLL18 E | 2014-11-14 | 310018 PL-L 18W/830 4P MASTER | 2020-01-06 | 1 | CL 01 PL-L EVSA 20.000u | Nacht astronomisch in / uit |  | OV | 108434.473 | 424432.236
Dordrecht | Mahonie | 005 3210 | 127015 Staal gegalvaniseerd 03,5m | 3.5 | 1994-09-01 | Hoogwerker gebruiken | Inspectie 2020 | 005 3210.1 | 2000 1xPLL18 E | 2014-11-14 | 310018 PL-L 18W/830 4P MASTER | 2020-01-06 | 1 | CL 01 PL-L EVSA 20.000u | Nacht astronomisch in / uit |  | OV | 108425.768 | 424408.997
Dordrecht | Mahonie | 005A3210 | 127015 Staal gegalvaniseerd 03,5m | 3.5 | 1997-12-01 | Hoogwerker gebruiken | Inspectie 2020 | 005A3210.1 | 2000 1xPLL18 E | 2014-11-14 | 310018 PL-L 18W/830 4P MASTER | 2020-01-06 | 1 | CL 01 PL-L EVSA 20.000u | Nacht astronomisch in / uit |  | OV | 108422.336 | 424391.857
Dordrecht | Mahonie | 006 3210 | 127015 Staal gegalvaniseerd 03,5m | 3.5 | 1994-08-01 | Hoogwerker gebruiken | Inspectie 2020 | 006 3210.1 | 2000 1xPLL36 E | 2014-11-14 | 310036 PL-L 36W/830 4P MASTER | 2020-01-06 | 1 | CL 01 PL-L EVSA 20.000u | Nacht astronomisch in / uit |  | OV | 108426.318 | 424447.993
Dordrecht | Mahonie | 007 3210 | 127015 Staal gegalvaniseerd 03,5m | 3.5 | 1994-08-01 | Hoogwerker gebruiken | Inspectie 2020 | 007 3210.1 | 2000 1xPLL36 E | 2014-11-14 | 310036 PL-L 36W/830 4P MASTER | 2020-01-06 | 1 | CL 01 PL-L EVSA 20.000u | Nacht astronomisch in / uit |  | OV | 108406.799 | 424471.342
Dordrecht | Mahonie | 008 3210 | 127015 Staal gegalvaniseerd 03,5m | 3.5 | 1994-08-01 | Hoogwerker gebruiken | Inspectie 2020 | 008 3210.1 | 2000 1xPLL36 E | 2014-11-14 | 310036 PL-L 36W/830 4P MASTER | 2020-01-06 | 1 | CL 01 PL-L EVSA 20.000u | Nacht astronomisch in / uit |  | OV | 108386.538 | 424490.044
Dordrecht | Mahonie | 009 3210 | 127015 Staal gegalvaniseerd 03,5m | 3.5 | 1994-09-01 | Hoogwerker gebruiken | Inspectie 2020 | 009 3210.1 | 2000 1xPLL36 E | 2014-11-14 | 310036 PL-L 36W/830 4P MASTER | 2020-01-06 | 1 | CL 01 PL-L EVSA 20.000u | Nacht astronomisch in / uit |  | OV | 108361.415 | 424468.421
Dordrecht | Mahonie | 010 3210 | 127015 Staal gegalvaniseerd 03,5m | 3.5 | 2003-01-20 | Hoogwerker gebruiken | Inspectie 2020 | 010 3210.1 | 2000 1xPLL36 E | 2014-11-14 | 310036 PL-L 36W/830 4P MASTER | 2020-01-06 | 1 | CL 01 PL-L EVSA 20.000u | Nacht astronomisch in / uit |  | OV | 108362.044 | 424494.882
Dordrecht | Mahonie | 011 3210 | 127015 Staal gegalvaniseerd 03,5m | 3.5 | 2020-07-23 | Hoogwerker gebruiken | Inspectie 2020 | 011 3210.1 | 132165 Ekra 20 helder lens 63 + CF-F-1/4 9W 1000 lumen 3000K RAL 9007 XiSR22 | 2023-03-07 | LED 09W 3000K 1000lm | 2023-03-07 | 1 | CL 08 LED VERLICHTING | Nacht astronomisch in / uit | Zhaga Ready | OV | 108369.696 | 424524.905
Dordrecht | Mahonie | 012 3210 | 127015 Staal gegalvaniseerd 03,5m | 3.5 | 1994-06-01 | Hoogwerker gebruiken | Inspectie 2020 | 012 3210.1 | 2000 1xPLL36 E | 2014-11-14 | 310036 PL-L 36W/830 4P MASTER | 2020-01-06 | 1 | CL 01 PL-L EVSA 20.000u | Nacht astronomisch in / uit |  | OV | 108383.339 | 424552.347
Dordrecht | Mahonie | 013 3210 | 127015 Staal gegalvaniseerd 03,5m | 3.5 | 1994-08-01 | Hoogwerker gebruiken | Inspectie 2020 | 013 3210.1 | 2000 1x PLL24 E | 2014-11-14 | 310024 PL-L 24W/830 4P MASTER | 2020-01-06 | 1 | CL 01 PL-L EVSA 20.000u | Nacht astronomisch in / uit |  | OV | 108398.795 | 424577.939
Dordrecht | Mahonie | 013A3210 | 127015 Staal gegalvaniseerd 03,5m | 3.5 | 1997-12-01 | Hoogwerker gebruiken | Inspectie 2020 | 013A3210.1 | 2000 1x PLL24 E | 2014-11-14 | 310024 PL-L 24W/830 4P MASTER | 2020-01-06 | 1 | CL 01 PL-L EVSA 20.000u | Nacht astronomisch in / uit |  | OV | 108409.518 | 424578.079
Dordrecht | Mahonie | 014 3210 | 127015 Staal gegalvaniseerd 03,5m | 3.5 | 1994-06-01 | Hoogwerker gebruiken | Inspectie 2020 | 014 3210.1 | 2000 1x PLL24 E | 2014-11-14 | 310024 PL-L 24W/830 4P MASTER | 2020-01-06 | 1 | CL 01 PL-L EVSA 20.000u | Nacht astronomisch in / uit |  | OV | 108422.837 | 424559.354
Dordrecht | Mahonie | 014A3210 | 127015 Staal gegalvaniseerd 03,5m | 3.5 | 1997-12-01 | Hoogwerker gebruiken | Inspectie 2020 | 014A3210.1 | 2000 1x PLL24 E | 2014-11-14 | 310024 PL-L 24W/830 4P MASTER | 2020-07-23 | 1 | CL 01 PL-L EVSA 20.000u | Nacht astronomisch in / uit |  | OV | 108442.153 | 424548.271
Dordrecht | Mahonie | 015 3210 | 127015 Staal gegalvaniseerd 03,5m | 3.5 | 1994-06-01 | Hoogwerker gebruiken | Inspectie 2020 | 015 3210.1 | 2000 1x PLL24 E | 2014-11-14 | 310024 PL-L 24W/830 4P MASTER | 2020-01-06 | 1 | CL 01 PL-L EVSA 20.000u | Nacht astronomisch in / uit |  | OV | 108448.759 | 424535.479
Dordrecht | Mahonie | 015A3210 | 127015 Staal gegalvaniseerd 03,5m | 3.5 | 1997-12-01 | Hoogwerker gebruiken | Inspectie 2020 | 015A3210.1 | 2000 1x PLL24 E | 2014-11-14 | 310024 PL-L 24W/830 4P MASTER | 2020-01-06 | 1 | CL 01 PL-L EVSA 20.000u | Nacht astronomisch in / uit |  | OV | 108463.857 | 424528.125
Dordrecht | Mahonie | 016 3210 | 127015 Staal gegalvaniseerd 03,5m | 3.5 | 2016-05-19 | Hoogwerker gebruiken | Inspectie 2020 | 016 3210.1 | 2000 1x PLL24 E | 2016-01-12 | 310024 PL-L 24W/830 4P MASTER | 2020-01-03 | 1 | CL 01 PL-L EVSA 20.000u | Nacht astronomisch in / uit |  | OV | 108492.186 | 424539.499
Dordrecht | Mahonie | 016A3210 | 127015 Staal gegalvaniseerd 03,5m | 3.5 | 1997-07-01 | Hoogwerker gebruiken | Inspectie 2020 | 016A3210.1 | 2000 1x PLL24 E | 2014-11-14 | 310024 PL-L 24W/830 4P MASTER | 2020-01-03 | 1 | CL 01 PL-L EVSA 20.000u | Nacht astronomisch in / uit |  | OV | 108512.75 | 424520.196
Dordrecht | Mahonie | 017 3210 | 127015 Staal gegalvaniseerd 03,5m | 3.5 | 1994-06-01 | Hoogwerker gebruiken | Inspectie 2020 | 017 3210.1 | 2000 1xPLL36 E | 2014-11-14 | 310036 PL-L 36W/830 4P MASTER | 2020-01-03 | 1 | CL 01 PL-L EVSA 20.000u | Nacht astronomisch in / uit |  | OV | 108475.467 | 424514.314
Dordrecht | Mahonie | 018 3210 | 127015 Staal gegalvaniseerd 03,5m | 3.5 | 1994-06-01 | Hoogwerker gebruiken | Inspectie 2020 | 018 3210.1 | 2000 1x PLL24 E | 2014-11-14 | 310024 PL-L 24W/830 4P MASTER | 2020-01-03 | 1 | CL 01 PL-L EVSA 20.000u | Nacht astronomisch in / uit |  | OV | 108457.358 | 424486.454
Dordrecht | Mahonie | 019 3210 | 127015 Staal gegalvaniseerd 03,5m | 3.5 | 1994-04-01 | Hoogwerker gebruiken | Inspectie 2020 | 019 3210.1 | 2000 1xPLL36 E | 2014-11-14 | 310036 PL-L 36W/830 4P MASTER | 2020-01-03 | 1 | CL 01 PL-L EVSA 20.000u | Nacht astronomisch in / uit |  | OV | 108447.979 | 424463.664
Dordrecht | Makoré | 003 3212 | 127030 Staal Verzinkt 4,5m TOP76 | 4.5 | 2001-02-01 | Hoogwerker gebruiken | Inspectie 2022 | 003 3212.1 | 131100 LW-SRDS2 5W 500 LM 8A 730 DANB CC G4 XiSR X XC 7040C3M SPD (diameter 76 mm) XiSR22 | 2022-07-04 | LED 05W 3000K 500lm | 2022-07-04 | 1 | CL 08 LED VERLICHTING | Nacht astronomisch in / uit | Zhaga Ready | OV | 108747.036 | 424492.316
Dordrecht | Makoré | 004 3212 | 127030 Staal Verzinkt 4,5m TOP76 | 4.5 | 2001-02-01 | Hoogwerker gebruiken | Inspectie 2022 | 004 3212.1 | 131100 LW-SRDS2 5W 500 LM 8A 730 DANB CC G4 XiSR X XC 7040C3M SPD (diameter 76 mm) XiSR22 | 2022-07-04 | LED 05W 3000K 500lm | 2022-07-04 | 1 | CL 08 LED VERLICHTING | Nacht astronomisch in / uit | Zhaga Ready | OV | 108767.894 | 424479.399
Dordrecht | Makoré | 005 3212 | 127030 Staal Verzinkt 4,5m TOP76 | 4.5 | 2001-02-01 | Hoogwerker gebruiken | Inspectie 2022 | 005 3212.1 | 131100 LW-SRDS2 5W 500 LM 8A 730 DANB CC G4 XiSR X XC 7040C3M SPD (diameter 76 mm) XiSR22 | 2022-07-04 | LED 05W 3000K 500lm | 2022-07-04 | 1 | CL 08 LED VERLICHTING | Nacht astronomisch in / uit | Zhaga Ready | OV | 108782.194 | 424465.432
Dordrecht | Makoré | 006 3212 | 127030 Staal Verzinkt 4,5m TOP76 | 4.5 | 2001-02-01 | Hoogwerker gebruiken | Inspectie 2022 | 006 3212.1 | 131100 LW-SRDS2 5W 500 LM 8A 730 DANB CC G4 XiSR X XC 7040C3M SPD (diameter 76 mm) XiSR22 | 2022-07-04 | LED 05W 3000K 500lm | 2022-07-04 | 1 | CL 08 LED VERLICHTING | Nacht astronomisch in / uit | Zhaga Ready | OV | 108801.385 | 424450.532
Dordrecht | Makoré | 007 3212 | 127030 Staal Verzinkt 4,5m TOP76 | 4.5 | 2001-02-01 | Hoogwerker gebruiken | Inspectie 2022 | 007 3212.1 | 131100 LW-SRDS2 5W 500 LM 8A 730 DANB CC G4 XiSR X XC 7040C3M SPD (diameter 76 mm) XiSR22 | 2022-07-04 | LED 05W 3000K 500lm | 2022-07-04 | 1 | CL 08 LED VERLICHTING | Nacht astronomisch in / uit | Zhaga Ready | OV | 108822.945 | 424436.976
Dordrecht | Makoré | 008 3212 | 127030 Staal Verzinkt 4,5m TOP76 | 4.5 | 2001-02-01 | Hoogwerker gebruiken | Inspectie 2022 | 008 3212.1 | 131100 LW-SRDS2 5W 500 LM 8A 730 DANB CC G4 XiSR X XC 7040C3M SPD (diameter 76 mm) XiSR22 | 2022-07-04 | LED 05W 3000K 500lm | 2022-07-04 | 1 | CL 08 LED VERLICHTING | Nacht astronomisch in / uit | Zhaga Ready | OV | 108841.53 | 424428.963
Dordrecht | Makoré | 009 3212 | 127030 Staal Verzinkt 4,5m TOP76 | 4.5 | 2001-02-01 | Hoogwerker gebruiken | Inspectie 2022 | 009 3212.1 | 131100 LW-SRDS2 5W 500 LM 8A 730 DANB CC G4 XiSR X XC 7040C3M SPD (diameter 76 mm) XiSR22 | 2022-07-04 | LED 05W 3000K 500lm | 2022-07-04 | 1 | CL 08 LED VERLICHTING | Nacht astronomisch in / uit | Zhaga Ready | OV | 108862.187 | 424425.867
Dordrecht | Makoré | 010 3212 | 127015 Staal gegalvaniseerd 03,5m | 3.5 | 2009-04-28 | Hoogwerker gebruiken | Inspectie 2019 | 010 3212.1 | 2000 1x PLL24 E | 2009-04-28 | 310024 PL-L 24W/830 4P MASTER | 2019-12-27 | 1 | CL 01 PL-L EVSA 20.000u | Nacht astronomisch in / uit |  | OV | 108714.873 | 424470.131
Dordrecht | Makoré | 011 3212 | 127015 Staal gegalvaniseerd 03,5m | 3.5 | 2009-04-28 | Hoogwerker gebruiken | Inspectie 2019 | 011 3212.1 | 2000 1x PLL24 E | 2009-04-28 | 310024 PL-L 24W/830 4P MASTER | 2019-12-27 | 1 | CL 01 PL-L EVSA 20.000u | Nacht astronomisch in / uit |  | OV | 108728.333 | 424454.522
Dordrecht | Makoré | 012 3212 | 127015 Staal gegalvaniseerd 03,5m | 3.5 | 2009-04-28 | Hoogwerker gebruiken | Inspectie 2019 | 012 3212.1 | 2000 1x PLL24 E | 2009-04-28 | 310024 PL-L 24W/830 4P MASTER | 2019-12-27 | 1 | CL 01 PL-L EVSA 20.000u | Nacht astronomisch in / uit |  | OV | 108745.245 | 424439.193
Dordrecht | Makoré | 013 3212 | 127015 Staal gegalvaniseerd 03,5m | 3.5 | 2009-04-28 | Hoogwerker gebruiken | Inspectie 2019 | 013 3212.1 | 2000 1x PLL24 E | 2009-04-28 | 310024 PL-L 24W/830 4P MASTER | 2019-12-27 | 1 | CL 01 PL-L EVSA 20.000u | Nacht astronomisch in / uit |  | OV | 108763.36 | 424425.141
Dordrecht | Makoré | 014 3212 | 127015 Staal gegalvaniseerd 03,5m | 3.5 | 2009-04-28 | Hoogwerker gebruiken | Inspectie 2019 | 014 3212.1 | 2000 1x PLL24 E | 2009-04-28 | 310024 PL-L 24W/830 4P MASTER | 2019-12-27 | 1 | CL 01 PL-L EVSA 20.000u | Nacht astronomisch in / uit |  | OV | 108782.45 | 424412.562
Dordrecht | Makoré | 015 3212 | 127015 Staal gegalvaniseerd 03,5m | 3.5 | 2009-04-28 | Hoogwerker gebruiken | Inspectie 2019 | 015 3212.1 | 2000 1x PLL24 E | 2009-04-28 | 310024 PL-L 24W/830 4P MASTER | 2019-12-27 | 1 | CL 01 PL-L EVSA 20.000u | Nacht astronomisch in / uit |  | OV | 108802.479 | 424401.448
Dordrecht | Makoré | 016 3212 | 127015 Staal gegalvaniseerd 03,5m | 3.5 | 2009-04-28 | Hoogwerker gebruiken | Inspectie 2019 | 016 3212.1 | 2000 1x PLL24 E | 2009-04-28 | 310024 PL-L 24W/830 4P MASTER | 2019-12-27 | 1 | CL 01 PL-L EVSA 20.000u | Nacht astronomisch in / uit |  | OV | 108815.736 | 424382.752
Dordrecht | Makoré | 017 3212 | 127015 Staal gegalvaniseerd 03,5m | 3.5 | 2009-04-28 | Hoogwerker gebruiken | Inspectie 2019 | 017 3212.1 | 2000 1x PLL24 E | 2009-04-28 | 310024 PL-L 24W/830 4P MASTER | 2019-12-27 | 1 | CL 01 PL-L EVSA 20.000u | Nacht astronomisch in / uit |  | OV | 108802.317 | 424365.816
Dordrecht | Makoré | 018 3212 | 127015 Staal gegalvaniseerd 03,5m | 3.5 | 2009-04-28 | Hoogwerker gebruiken | Inspectie 2019 | 018 3212.1 | 2000 1x PLL24 E | 2009-04-28 | 310024 PL-L 24W/830 4P MASTER | 2019-12-27 | 1 | CL 01 PL-L EVSA 20.000u | Nacht astronomisch in / uit |  | OV | 108788.965 | 424376.843
Dordrecht | Makoré | 019 3212 | 127015 Staal gegalvaniseerd 03,5m | 3.5 | 2009-04-28 | Hoogwerker gebruiken | Inspectie 2019 | 019 3212.1 | 2000 1x PLL24 E | 2009-04-28 | 310024 PL-L 24W/830 4P MASTER | 2019-12-27 | 1 | CL 01 PL-L EVSA 20.000u | Nacht astronomisch in / uit |  | OV | 108769.48 | 424381.278
Dordrecht | Makoré | 020 3212 | 127015 Staal gegalvaniseerd 03,5m | 3.5 | 2009-04-28 | Hoogwerker gebruiken | Inspectie 2019 | 020 3212.1 | 2000 1x PLL24 E | 2009-04-28 | 310024 PL-L 24W/830 4P MASTER | 2020-07-27 | 1 | CL 01 PL-L EVSA 20.000u | Nacht astronomisch in / uit |  | OV | 108757.346 | 424395.262
Dordrecht | Makoré | 021 3212 | 127015 Staal gegalvaniseerd 03,5m | 3.5 | 2009-04-28 | Hoogwerker gebruiken | Inspectie 2019 | 021 3212.1 | 2000 1x PLL24 E | 2009-04-28 | 310024 PL-L 24W/830 4P MASTER | 2019-12-27 | 1 | CL 01 PL-L EVSA 20.000u | Nacht astronomisch in / uit |  | OV | 108735.165 | 424404.283
Dordrecht | Makoré | 022 3212 | 127015 Staal gegalvaniseerd 03,5m | 3.5 | 2009-04-28 | Hoogwerker gebruiken | Inspectie 2019 | 022 3212.1 | 2000 1x PLL24 E | 2009-04-28 | 310024 PL-L 24W/830 4P MASTER | 2019-12-27 | 1 | CL 01 PL-L EVSA 20.000u | Nacht astronomisch in / uit |  | OV | 108727.617 | 424417.353
Dordrecht | Makoré | 023 3212 | 127015 Staal gegalvaniseerd 03,5m | 3.5 | 2009-04-28 | Hoogwerker gebruiken | Inspectie 2019 | 023 3212.1 | 2000 1x PLL24 E | 2009-04-28 | 310024 PL-L 24W/830 4P MASTER | 2019-12-27 | 1 | CL 01 PL-L EVSA 20.000u | Nacht astronomisch in / uit |  | OV | 108711.194 | 424399.766
Dordrecht | Makoré | 024 3212 | 127015 Staal gegalvaniseerd 03,5m | 3.5 | 2009-04-28 | Hoogwerker gebruiken | Inspectie 2019 | 024 3212.1 | 2000 1x PLL24 E | 2009-04-28 | 310024 PL-L 24W/830 4P MASTER | 2019-12-27 | 1 | CL 01 PL-L EVSA 20.000u | Nacht astronomisch in / uit |  | OV | 108711.921 | 424423.798
Dordrecht | Makoré | 025 3212 | 127015 Staal gegalvaniseerd 03,5m | 3.5 | 2009-04-28 | Hoogwerker gebruiken | Inspectie 2019 | 025 3212.1 | 2000 1x PLL24 E | 2009-04-28 | 310024 PL-L 24W/830 4P MASTER | 2019-12-27 | 1 | CL 01 PL-L EVSA 20.000u | Nacht astronomisch in / uit |  | OV | 108700.897 | 424442.453
Dordrecht | Makoré | 026 3212 | 127015 Staal gegalvaniseerd 03,5m | 3.5 | 2009-04-28 | Hoogwerker gebruiken | Inspectie 2019 | 026 3212.1 | 2000 1x PLL24 E | 2009-04-28 | 310024 PL-L 24W/830 4P MASTER | 2019-12-27 | 1 | CL 01 PL-L EVSA 20.000u | Nacht astronomisch in / uit |  | OV | 108685.815 | 424455.742
Dordrecht | Makoré | 027 3212 | 127015 Staal gegalvaniseerd 03,5m | 3.5 | 2009-04-28 | Hoogwerker gebruiken | Inspectie 2019 | 027 3212.1 | 2000 1x PLL24 E | 2009-04-28 | 310024 PL-L 24W/830 4P MASTER | 2019-12-27 | 1 | CL 01 PL-L EVSA 20.000u | Nacht astronomisch in / uit |  | OV | 108698.322 | 424466.667
Dordrecht | Malachiet | 001 3213 | 127085 Staal gegalvaniseerd 06,0m | 6 | 2003-09-26 | Hoogwerker gebruiken | Inspectie 2019 | 001 3213.1 | 2500 1xPLL55 E | 2003-09-26 | 310055 PL-L 55W/830 4P MASTER | 2019-11-07 | 1 | Armatuur vervangen 2024 | Nacht astronomisch in / uit |  | OV | 103049.996 | 420293.11
Dordrecht | Malachiet | 002 3213 | 127085 Staal gegalvaniseerd 06,0m | 6 | 2010-09-01 | Hoogwerker gebruiken | Inspectie 2019 | 002 3213.1 | 2500 1xPLL55 E | 2010-09-01 | 310055 PL-L 55W/830 4P MASTER | 2019-11-07 | 1 | Armatuur vervangen 2024 | Nacht astronomisch in / uit |  | OV | 103048.145 | 420265.169
Dordrecht | Malachiet | 003 3213 | 127091-1500 LineX Staal gegalv. 06.0. UE 1500mm | 6 | 2024-07-19 | Hoogwerker gebruiken | Inspectie 2024 | 003 3213.1 | 131205 LW-SRDS2 33W 5000LM 24A 730 DANB CC G4 XiSR40 X 52SC C1 7040C3M SPD (dimmen basis 30% (3500lm) en tussen 23:00 - 6:00 uur 60%) | 2024-07-19 | LED 33W 3000K 5000lm | 2024-07-19 | 1 | CL 08 LED VERLICHTING | 23:00-06-00 Dim 30-60% | Zhaga Ready | OV | 103046.233 | 420236.199
Dordrecht | Malachiet | 004 3213 | 127085 Staal gegalvaniseerd 06,0m | 6 | 2003-09-26 | Hoogwerker gebruiken | Inspectie 2019 | 004 3213.1 | 2500 1xPLL55 E | 2003-09-26 | 310055 PL-L 55W/830 4P MASTER | 2019-11-07 | 1 | Armatuur vervangen 2024 | Nacht astronomisch in / uit |  | OV | 103041.635 | 420207.237
Dordrecht | Malachiet | 005 3213 | 127085 Staal gegalvaniseerd 06,0m | 6 | 2010-09-01 | Hoogwerker gebruiken | Inspectie 2019 | 005 3213.1 | 2500 1xPLL55 E | 2010-09-01 | 310055 PL-L 55W/830 4P MASTER | 2019-11-07 | 1 | Armatuur vervangen 2024 | Nacht astronomisch in / uit |  | OV | 103036.058 | 420183.064
Dordrecht | Malachiet | 006 3213 | 127085 Staal gegalvaniseerd 06,0m | 6 | 2003-09-26 | Hoogwerker gebruiken | Inspectie 2019 | 006 3213.1 | 2500 1xPLL55 E | 2003-09-26 | 310055 PL-L 55W/830 4P MASTER | 2019-11-07 | 1 | Armatuur vervangen 2024 | Nacht astronomisch in / uit |  | OV | 103029.874 | 420156.095
Dordrecht | Malachiet | 007 3213 | 127085 Staal gegalvaniseerd 06,0m | 6 | 2010-09-01 | Hoogwerker gebruiken | Inspectie 2019 | 007 3213.1 | 2500 1xPLL55 E | 2010-09-01 | 310055 PL-L 55W/830 4P MASTER | 2019-11-07 | 1 | Armatuur vervangen 2024 | Nacht astronomisch in / uit |  | OV | 103022.975 | 420125.763
Dordrecht | Malachiet | 008 3213 | 127091-1500 Staal gegalv. 06.0. UE 1500mm | 6 | 2019-02-19 | Hoogwerker gebruiken | Inspectie 2019 | 008 3213.1 | 2500 1xPLL55 E | 2003-09-26 | 310055 PL-L 55W/830 4P MASTER | 2019-11-07 | 1 | Armatuur vervangen 2024 | Nacht astronomisch in / uit |  | OV | 102996.135 | 420112.729
Dordrecht | Malachiet | 009 3213 | 127085 Staal gegalvaniseerd 06,0m | 6 | 2010-09-01 | Hoogwerker gebruiken | Inspectie 2019 | 009 3213.1 | 2500 1xPLL55 E | 2010-09-01 | 310055 PL-L 55W/830 4P MASTER | 2019-11-07 | 1 | Armatuur vervangen 2024 | Nacht astronomisch in / uit |  | OV | 102972.15 | 420114.308
Dordrecht | Malachiet | 010 3213 | 127085 Staal gegalvaniseerd 06,0m | 6 | 2003-09-26 | Hoogwerker gebruiken | Inspectie 2019 | 010 3213.1 | 2500 1xPLL55 E | 2003-09-26 | 310055 PL-L 55W/830 4P MASTER | 2019-11-07 | 1 | Armatuur vervangen 2024 | Nacht astronomisch in / uit |  | OV | 102943.081 | 420116.02
Dordrecht | Malachiet | 011 3213 | 127085 Staal gegalvaniseerd 06,0m | 6 | 2010-09-01 | Hoogwerker gebruiken | Inspectie 2019 | 011 3213.1 | 2500 1xPLL55 E | 2010-09-01 | 310055 PL-L 55W/830 4P MASTER | 2019-11-07 | 1 | Armatuur vervangen 2024 | Nacht astronomisch in / uit |  | OV | 102914.221 | 420117.74
Dordrecht | Malachiet | 012 3213 | 127085 Staal gegalvaniseerd 06,0m | 6 | 2003-09-26 | Hoogwerker gebruiken | Inspectie 2019 | 012 3213.1 | 2500 1xPLL55 E | 2003-09-26 | 310055 PL-L 55W/830 4P MASTER | 2019-11-07 | 1 | Armatuur vervangen 2024 | Nacht astronomisch in / uit |  | OV | 102885.34 | 420119.327
Dordrecht | Manhuissteiger | 001 3225 | Muurarmatuur 03,5m | 3.5 | 2024-09-15 | Ladder gebruiken | Inspectie 2024 | 001 3225.1 | Bega 7825S LED 7W 800lm | 2024-09-15 | LED 07W 3000k 800lm | 2024-09-15 | 1 | CL 08 LED VERLICHTING | Nacht astronomisch in / uit |  | OV | 105035.934 | 425265.519
Dordrecht | Manhuisstraat | 001 3230 | Muurarmatuur 03,5m | 3.5 | 2015-10-07 | Ladder gebruiken |  | 001 3230.1 | Bega 7825S LED 8W 500lm | 2015-10-07 | LED 08W 3000K 500lm | 2015-10-07 | 1 | CL 08 LED VERLICHTING | Nacht astronomisch in / uit |  | OV | 105021.485 | 425326.12
Dordrecht | Manhuisstraat | 003 3230 | Muurarmatuur 03,5m | 3.5 | 2015-10-07 | Ladder gebruiken |  | 003 3230.1 | Bega 7825S LED 8W 500lm | 2015-10-07 | LED 08W 3000K 500lm | 2015-10-07 | 1 | CL 08 LED VERLICHTING | Nacht astronomisch in / uit |  | OV | 105033.049 | 425293.311
Dordrecht | Marcellus Schampersstraat | 002 4635 | 127020 St.Gecoat Zwart 03,5m | 3.5 | 2002-06-06 | Ladder gebruiken | Inspectie 2023 | 002 4635.1 | 132150 Ekra 20 helder lens 63 6W 600 lumen 3000K RAL 9007 XiSR22 | 2023-08-02 | LED 06W 3000K 600lm | 2023-08-02 | 1 | CL 08 LED VERLICHTING | Nacht astronomisch in / uit | Zhaga Ready | OV | 106012.435 | 425477.997
Dordrecht | Marcellus Schampersstraat | 003 4635 | 127020 St.Gecoat Zwart 03,5m | 3.5 | 2002-06-06 | Ladder gebruiken | Inspectie 2023 | 003 4635.1 | 132160 Ekra 20 helder lens 63 9W 1000 lumen 3000K RAL 9007 XiSR22 | 2023-08-02 | LED 09W 3000K 1000lm | 2023-08-02 | 1 | CL 08 LED VERLICHTING | Nacht astronomisch in / uit | Zhaga Ready | OV | 106025.813 | 425476.127
Dordrecht | Marcellus Schampersstraat | 004 4635 | 127020 St.Gecoat Zwart 03,5m | 3.5 | 2002-06-06 | Ladder gebruiken | Inspectie 2023 | 004 4635.1 | 132160 Ekra 20 helder lens 63 9W 1000 lumen 3000K RAL 9007 XiSR22 | 2023-08-02 | LED 09W 3000K 1000lm | 2023-08-02 | 1 | CL 08 LED VERLICHTING | Nacht astronomisch in / uit | Zhaga Ready | OV | 106044.086 | 425468.189
Dordrecht | Marcellus Schampersstraat | 005 4635 | 127020 St.Gecoat Zwart 03,5m | 3.5 | 2002-06-06 | Ladder gebruiken | Inspectie 2023 | 005 4635.1 | 132160 Ekra 20 helder lens 63 9W 1000 lumen 3000K RAL 9007 XiSR22 | 2023-08-02 | LED 09W 3000K 1000lm | 2023-08-02 | 1 | CL 08 LED VERLICHTING | Nacht astronomisch in / uit | Zhaga Ready | OV | 106039.716 | 425453.062
Dordrecht | Marcellus Schampersstraat | 006 4635 | 127020 St.Gecoat Zwart 03,5m | 3.5 | 2002-06-06 | Ladder gebruiken | Inspectie 2023 | 006 4635.1 | 132145 Ekra 20 helder lens 62 9W 1000 lumen 3000K RAL 9007 XiSR22 | 2023-08-02 | LED 09W 3000K 1000lm | 2023-08-02 | 1 | CL 08 LED VERLICHTING | Nacht astronomisch in / uit | Zhaga Ready | OV | 106021.744 | 425463.119
Dordrecht | Marcellus Schampersstraat | 007 4635 | 127015 Staal gegalvaniseerd 03,5m | 3.5 | 1986-11-01 | Ladder gebruiken | Inspectie 2023 | 007 4635.1 | 132160 Ekra 20 helder lens 63 9W 1000 lumen 3000K RAL 9007 XiSR22 | 2023-08-02 | LED 09W 3000K 1000lm | 2023-08-02 | 1 | CL 08 LED VERLICHTING | Nacht astronomisch in / uit | Zhaga Ready | OV | 106008.106 | 425450.503
Dordrecht | Marcellus Schampersstraat | 008 4635 | Muurarmatuur 03,5m | 3.5 | 2015-08-25 | Hoogwerker gebruiken |  | 008 4635.1 | Bega 7825S LED 8W 500lm | 2015-08-25 | LED 08W 3000K 500lm | 2015-08-25 | 1 | CL 08 LED VERLICHTING | Nacht astronomisch in / uit |  | OV | 105991.677 | 425440.547
Dordrecht | Marcellus Schampersstraat | 009 4635 | 127020 St.Gecoat Zwart 03,5m | 3.5 | 1993-11-01 | Ladder gebruiken | Inspectie 2023 | 009 4635.1 | 132145 Ekra 20 helder lens 62 9W 1000 lumen 3000K RAL 9007 XiSR22 | 2023-08-02 | LED 09W 3000K 1000lm | 2023-08-02 | 1 | CL 08 LED VERLICHTING | Nacht astronomisch in / uit | Zhaga Ready | OV | 105982.659 | 425420.994
Dordrecht | Marcellus Schampersstraat | 010 4635 | 127020 St.Gecoat Zwart 03,5m | 3.5 | 1993-11-01 | Ladder gebruiken | Inspectie 2023 | 010 4635.1 | 132145 Ekra 20 helder lens 62 9W 1000 lumen 3000K RAL 9007 XiSR22 | 2023-08-02 | LED 09W 3000K 1000lm | 2023-08-02 | 1 | CL 08 LED VERLICHTING | Nacht astronomisch in / uit | Zhaga Ready | OV | 105977.165 | 425439.959
Dordrecht | Marcellus Schampersstraat | 011 4635 | Muurarmatuur 03,0m | 3 | 2015-08-25 | Ladder gebruiken |  | 011 4635.1 | Bega 7825S LED 8W 500lm | 2015-08-25 | LED 08W 3000K 500lm | 2015-08-25 | 1 | CL 08 LED VERLICHTING | Nacht astronomisch in / uit |  | OV | 105964.529 | 425450.601
Dordrecht | Marcellus Schampersstraat | 012 4635 | 127020 St.Gecoat Zwart 03,5m | 3.5 | 1993-11-01 | Hoogwerker gebruiken | Inspectie 2023 | 012 4635.1 | 132160 Ekra 20 helder lens 63 9W 1000 lumen 3000K RAL 9007 XiSR22 | 2023-08-02 | LED 09W 3000K 1000lm | 2023-08-02 | 1 | CL 08 LED VERLICHTING | Nacht astronomisch in / uit | Zhaga Ready | OV | 105961.744 | 425431.076
Dordrecht | Marcellus Schampersstraat | 013 4635 | Muurarmatuur 03,5m | 3.5 | 2015-08-25 | Ladder gebruiken |  | 013 4635.1 | Bega 7825S LED 8W 500lm | 2015-08-25 | LED 08W 3000K 500lm | 2015-08-25 | 1 | CL 08 LED VERLICHTING | Nacht astronomisch in / uit |  | OV | 105954.165 | 425431.744
Dordrecht | Marcellus Schampersstraat | 014 4635 | 127092-1500 St.Gecoat Zwart 06,0m | 6 | 2021-03-16 | Hoogwerker gebruiken | Inspectie 2024 | 014 4635.1 | BGP630 GRN 1750/WW PSD IP65 .... D9 SRG10 350mA | 2015-08-25 | LED 15W 3000K 1750lm | 2015-08-25 | 1 | CL 08 LED VERLICHTING | Nacht astronomisch in / uit |  | OV | 105955.606 | 425412.776
Dordrecht | Marcellus Schampersstraat | 015 4635 | 127085 Staal gegalvaniseerd 06,0m | 6 | 1990-06-01 | Hoogwerker gebruiken | Inspectie 2021 | 015 4635.1 | BGP630 GRN 1750/WW PSD IP65 .... D9 SRG10 350mA | 2015-08-25 | LED 15W 3000K 1750lm | 2015-08-25 | 1 | CL 08 LED VERLICHTING | Nacht astronomisch in / uit |  | OV | 105940.995 | 425396.026
Dordrecht | Marcellus Schampersstraat | 016 4635 | 127015 Staal gegalvaniseerd 03,5m | 3.5 | 1995-11-01 | Ladder gebruiken | Inspectie 2020 | 016 4635.1 | 2600 1xPLL24 E | 1995-11-01 | 310024 PL-L 24W/830 4P MASTER | 2020-02-14 | 1 | Armatuur vervangen 2024 | Nacht astronomisch in / uit |  | B002 | 105956.077 | 425384.303
Dordrecht | Marcellus Schampersstraat | 017 4635 | 127015 Staal gegalvaniseerd 03,5m | 3.5 | 1995-11-01 | Ladder gebruiken | Inspectie 2020 | 017 4635.1 | 2600 1xPLL24 E | 1995-11-01 | 310024 PL-L 24W/830 4P MASTER | 2020-02-14 | 1 | Armatuur vervangen 2024 | Nacht astronomisch in / uit |  | B002 | 105971.757 | 425403.213
Dordrecht | Marcellus Schampersstraat | 018 4635 | 127085 Staal gegalvaniseerd 06,0m | 6 | 1990-06-01 | Hoogwerker gebruiken | Inspectie 2021 | 018 4635.1 | BGP630 GRN 1750/WW PSD IP65 .... D9 SRG10 350mA | 2015-08-25 | LED 15W 3000K 1750lm | 2015-08-25 | 1 | CL 08 LED VERLICHTING | Nacht astronomisch in / uit |  | OV | 105920.31 | 425381.503
Dordrecht | Marcellus Schampersstraat | 019 4635 | 127085 Staal gegalvaniseerd 06,0m | 6 | 1995-11-01 | Hoogwerker gebruiken | Inspectie 2021 | 019 4635.1 | BGP630 GRN 1750/WW PSD IP65 .... D9 SRG10 350mA | 2015-08-25 | LED 15W 3000K 1750lm | 2015-08-25 | 1 | CL 08 LED VERLICHTING | Nacht astronomisch in / uit |  | OV | 105902.766 | 425361.85
Dordrecht | Marcellus Schampersstraat | 019A4635 | 127015 Staal gegalvaniseerd 03,5m | 3.5 | 2010-11-04 | Hoogwerker gebruiken | Inspectie 2023 | 019A4635.1 | 132150 Ekra 20 helder lens 63 6W 600 lumen 3000K RAL 9007 XiSR22 | 2023-08-02 | LED 06W 3000K 600lm | 2023-08-02 | 1 | CL 08 LED VERLICHTING | Nacht astronomisch in / uit | Zhaga Ready | OV | 105887.371 | 425356.977
Dordrecht | Marcellus Schampersstraat | 020 4635 | 127015 Staal gegalvaniseerd 03,5m | 3.5 | 1990-12-01 | Ladder gebruiken | Inspectie 2024 | 020 4635.1 | KFK LED2WELL 1600lm overeenkomst | 2020-12-01 | LED 13W 3000K 1600lm | 2020-12-01 | 1 | CL 08 LED VERLICHTING | Nacht astronomisch in / uit |  | B002 | 105892.57 | 425389.289
Dordrecht | Marcellus Schampersstraat | 021 4635 | 127015 Staal gegalvaniseerd 03,5m | 3.5 | 1990-01-01 | Ladder gebruiken | Inspectie 2022 | 021 4635.1 | 2001 1xTLE40 Helder | 1990-01-01 | 393040 TLE 40W/840 | 2022-09-16 08:36 | 1 | Armatuur vervangen 2024 | Nacht astronomisch in / uit |  | B002 | 105879.748 | 425372.557
Dordrecht | Marcellus Schampersstraat | 022 4635 | 127015 Staal gegalvaniseerd 03,5m | 3.5 | 1990-12-01 | Hoogwerker gebruiken | Inspectie 2023 | 022 4635.1 | 132150 Ekra 20 helder lens 63 6W 600 lumen 3000K RAL 9007 XiSR22 | 2023-08-02 | LED 06W 3000K 600lm | 2023-08-02 | 1 | CL 08 LED VERLICHTING | Nacht astronomisch in / uit | Zhaga Ready | OV | 105873.064 | 425360.533
Dordrecht | Marcellus Schampersstraat | 023 4635 | 127015 Staal gegalvaniseerd 03,5m | 3.5 | 1986-02-01 | Hoogwerker gebruiken | Inspectie 2023 | 023 4635.1 | 132150 Ekra 20 helder lens 63 6W 600 lumen 3000K RAL 9007 XiSR22 | 2023-08-02 | LED 06W 3000K 600lm | 2023-08-02 | 1 | CL 08 LED VERLICHTING | Nacht astronomisch in / uit | Zhaga Ready | OV | 105868.735 | 425348.856
Dordrecht | Marcellus Schampersstraat | 023A4635 | 127015 Staal gegalvaniseerd 03,5m | 3.5 | 2010-11-04 | Hoogwerker gebruiken | Inspectie 2023 | 023A4635.1 | 132150 Ekra 20 helder lens 63 6W 600 lumen 3000K RAL 9007 XiSR22 | 2023-08-02 | LED 06W 3000K 600lm | 2023-08-02 | 1 | CL 08 LED VERLICHTING | Nacht astronomisch in / uit | Zhaga Ready | OV | 105878.452 | 425340.579
Dordrecht | Marcellus Schampersstraat | 024 4635 | 127085 Staal gegalvaniseerd 06,0m | 6 | 1995-11-01 | Hoogwerker gebruiken | Inspectie 2021 | 024 4635.1 | BGP630 GRN 1750/WW PSD IP65 .... D9 SRG10 350mA | 2015-08-25 | LED 15W 3000K 1750lm | 2015-08-25 | 1 | CL 08 LED VERLICHTING | Nacht astronomisch in / uit |  | OV | 105891.556 | 425340.396
Dordrecht | Marcellus Schampersstraat | 025 4635 | Muurarmatuur 05,0m. | 5 | 2015-08-25 | Ladder gebruiken | Inspectie 2023 | 025 4635.1 | Bega 7825S LED 8W 500lm | 2019-02-13 | LED 08W 3000K 500lm | 2019-02-13 | 1 | CL 08 LED VERLICHTING | Nacht astronomisch in / uit |  | OV | 105874.296 | 425324.912
Dordrecht | Maria Montessorilaan | 001 3560 | St.Gecoat 6,0m conisch | 6 | 2023-04-26 | Hoogwerker gebruiken | Inspectie 2023 | 001 3560.1 | ALTRA-3 1xPLL 55 E | 2013-12-03 | 310055 PL-L 55W/830 4P MASTER | 2020-01-28 | 1 | CL 01 PL-L EVSA 20.000u | Nacht astronomisch in / uit |  | OV | 106186.876 | 423701.449
Dordrecht | Maria Montessorilaan | 002 3560 | Wandsteun Staal gecoat 06,0m | 6 | 2021-04-09 | Hoogwerker gebruiken | Inspectie 2021 | 002 3560.1 | Axia 2.1 WW 5187 8 led 690mA 2000lm | 2021-04-09 | LED 18W 3000K 2000lm | 2021-04-09 | 1 | CL 08 LED VERLICHTING | Nacht astronomisch in / uit |  | OV | 106168.888 | 423696.536
Dordrecht | Maria Montessorilaan | 003 3560 | St.Gecoat 6,0m conisch | 6 | 2012-12-13 | Hoogwerker gebruiken | Inspectie 2020 | 003 3560.1 | ALTRA-3 1xPLL 55 E | 2012-12-13 | 310055 PL-L 55W/830 4P MASTER | 2020-01-28 | 1 | CL 01 PL-L EVSA 20.000u | Nacht astronomisch in / uit |  | OV | 106181.756 | 423682.962
Dordrecht | Maria Montessorilaan | 004 3560 | Wandsteun Staal gecoat 06,0m | 6 | 2021-04-09 | Hoogwerker gebruiken | Inspectie 2021 | 004 3560.1 | Axia 2.1 WW 5187 8 led 690mA 2000lm | 2021-04-09 | LED 18W 3000K 2000lm | 2021-04-09 | 1 | CL 08 LED VERLICHTING | Nacht astronomisch in / uit |  | OV | 106163.91 | 423678.29
Dordrecht | Maria Montessorilaan | 005 3560 | St.Gecoat 6,0m conisch | 6 | 2012-12-13 | Hoogwerker gebruiken | Inspectie 2020 | 005 3560.1 | ALTRA-3 1xPLL 55 E | 2012-12-13 | 310055 PL-L 55W/830 4P MASTER | 2020-01-28 | 1 | CL 01 PL-L EVSA 20.000u | Nacht astronomisch in / uit |  | OV | 106176.304 | 423663.23
Dordrecht | Maria Montessorilaan | 006 3560 | Wandsteun Staal gecoat 06,0m | 6 | 2021-04-09 | Hoogwerker gebruiken | Inspectie 2021 | 006 3560.1 | Axia 2.1 WW 5187 8 led 690mA 2000lm | 2021-04-09 | LED 18W 3000K 2000lm | 2021-04-09 | 1 | CL 08 LED VERLICHTING | Nacht astronomisch in / uit |  | OV | 106158.135 | 423657.441
Dordrecht | Maria Montessorilaan | 007 3560 | St.Gecoat 6,0m conisch | 6 | 2012-12-13 | Hoogwerker gebruiken | Inspectie 2020 | 007 3560.1 | ALTRA-3 1xPLL 55 E | 2012-12-13 | 310055 PL-L 55W/830 4P MASTER | 2020-01-28 | 1 | CL 01 PL-L EVSA 20.000u | Nacht astronomisch in / uit |  | OV | 106170.852 | 423643.968
Dordrecht | Maria Montessorilaan | 008 3560 | Wandsteun Staal gecoat 06,0m | 6 | 2021-04-09 | Hoogwerker gebruiken | Inspectie 2021 | 008 3560.1 | Axia 2.1 WW 5187 8 led 690mA 2000lm | 2021-04-09 | LED 18W 3000K 2000lm | 2021-04-09 | 1 | CL 08 LED VERLICHTING | Nacht astronomisch in / uit |  | OV | 106152.98 | 423639.25
Dordrecht | Maria Montessorilaan | 009 3560 | St.Gecoat 6,0m conisch | 6 | 2012-12-13 | Hoogwerker gebruiken | Inspectie 2020 | 009 3560.1 | ALTRA-3 1xPLL 55 E | 2012-12-13 | 310055 PL-L 55W/830 4P MASTER | 2020-01-28 | 1 | CL 01 PL-L EVSA 20.000u | Nacht astronomisch in / uit |  | OV | 106165.632 | 423625.062
Dordrecht | Maria Montessorilaan | 010 3560 | Wandsteun Staal gecoat 06,0m | 6 | 2021-04-09 | Hoogwerker gebruiken | Inspectie 2021 | 010 3560.1 | Axia 2.1 WW 5187 8 led 690mA 2000lm | 2021-04-09 | LED 18W 3000K 2000lm | 2021-04-09 | 1 | CL 08 LED VERLICHTING | Nacht astronomisch in / uit |  | OV | 106147.684 | 423620.206
Dordrecht | Maria Montessorilaan | 011 3560 | St.Gecoat 6,0m conisch | 6 | 2012-12-13 | Hoogwerker gebruiken | Inspectie 2020 | 011 3560.1 | ALTRA-3 1xPLL 55 E | 2012-12-13 | 310055 PL-L 55W/830 4P MASTER | 2020-01-28 | 1 | CL 01 PL-L EVSA 20.000u | Nacht astronomisch in / uit |  | OV | 106160.906 | 423607.823
Dordrecht | Maria Montessorilaan | 011B3560 | Abri kunst Alfa/omega |  | 2009-04-15 | Ladder gebruiken | Inspectie 2022 | 011B3560.1 | Abri | 2009-04-15 | 280018 PL-C 18W/840 4P MASTER | 2022-09-22 14:31 | 1 | CL 03 TL, SOX, PLT 10.000u | Nacht astronomisch in / uit |  | OV | 106160.996 | 423594.745
[11 empty] | 280018 PL-C 18W/840 4P MASTER | 2022-09-22 14:30 | 2 | CL 03 TL, SOX, PLT 10.000u | Nacht astronomisch in / uit |  | OV
Dordrecht | Maria Montessorilaan | 012 3560 | Wandsteun Staal gecoat 06,0m | 6 | 2012-12-13 | Hoogwerker gebruiken | Inspectie 2020 | 012 3560.1 | ALTRA-2 1xPLL 36 E | 2012-12-13 | 310036 PL-L 36W/830 4P MASTER | 2020-01-28 | 1 | CL 01 PL-L EVSA 20.000u | Nacht astronomisch in / uit |  | OV | 106143.221 | 423603.249
Dordrecht | Maria Montessorilaan | 013 3560 | St.Gecoat 6,0m conisch | 6 | 2012-12-13 | Hoogwerker gebruiken | Inspectie 2020 | 013 3560.1 | ALTRA-3 1xPLL 55 E | 2012-12-13 | 310055 PL-L 55W/830 4P MASTER | 2020-01-28 | 1 | CL 01 PL-L EVSA 20.000u | Nacht astronomisch in / uit |  | OV | 106156.436 | 423591.615
Dordrecht | Maria Montessorilaan | 014 3560 | Wandsteun Staal gecoat 06,0m | 6 | 2012-12-13 | Hoogwerker gebruiken | Inspectie 2020 | 014 3560.1 | ALTRA-2 1xPLL 36 E | 2012-12-13 | 310036 PL-L 36W/830 4P MASTER | 2020-01-28 | 1 | CL 01 PL-L EVSA 20.000u | Nacht astronomisch in / uit |  | OV | 106136.897 | 423580.618
Dordrecht | Maria Montessorilaan | 015 3560 | St.Gecoat 6,0m conisch | 6 | 2012-12-13 | Hoogwerker gebruiken | Inspectie 2020 | 015 3560.1 | ALTRA-3 1xPLL 55 E | 2012-12-13 | 310055 PL-L 55W/830 4P MASTER | 2023-12-20 | 1 | CL 01 PL-L EVSA 20.000u | Nacht astronomisch in / uit |  | OV | 106150.212 | 423566.636
Dordrecht | Maria Montessorilaan | 016T3560 | 127135-1500 Staal gegalvaniseerd 08,0m | 8 | 1995-04-01 | Afzetting Cf CROW 9u t/m 16u | Inspectie <= 2018 | 016T3560.1 | KVC 1xSON150 | 1991-04-01 | 230150 SON PIA plus 150W MASTE | 2010-01-21 | 1 | Project geen remplace | Nacht astronomisch in / uit |  | OV | 106132.394 | 423561.033
Dordrecht | Maria Montessorilaan | 017 3560 | St.Gecoat 6,0m conisch | 6 | 2012-12-13 | Hoogwerker gebruiken | Inspectie 2020 | 017 3560.1 | ALTRA-3 1xPLL 55 E | 2012-12-13 | 310055 PL-L 55W/830 4P MASTER | 2020-01-28 | 1 | CL 01 PL-L EVSA 20.000u | Nacht astronomisch in / uit |  | OV | 106143.647 | 423545.925
Dordrecht | Maria Montessorilaan | 017B3560 | Abri kunst Alfa/omega |  | 2009-04-15 | Ladder gebruiken | Inspectie 2022 | 017B3560.1 | Abri | 2009-04-15 | 280018 PL-C 18W/840 4P MASTER | 2022-09-22 14:29 | 1 | CL 03 TL, SOX, PLT 10.000u | Nacht astronomisch in / uit |  | OV | 106125.948 | 423542.535
[11 empty] | 280018 PL-C 18W/840 4P MASTER | 2022-09-22 14:29 | 2 | CL 03 TL, SOX, PLT 10.000u | Nacht astronomisch in / uit |  | OV
Dordrecht | Maria Montessorilaan | 018 3560 | St.Gecoat 6,0m conisch | 6 | 2013-02-01 | Hoogwerker gebruiken | Inspectie 2020 | 018 3560.1 | ALTRA-2 1xPLL 36 E | 2013-02-01 | 310036 PL-L 36W/830 4P MASTER | 2020-01-28 | 1 | CL 01 PL-L EVSA 20.000u | Nacht astronomisch in / uit |  | OV | 106125.371 | 423539.382
Dordrecht | Maria Montessorilaan | 019 3560 | St.Gecoat 6,0m conisch | 6 | 2012-12-13 | Hoogwerker gebruiken | Inspectie 2020 | 019 3560.1 | ALTRA-3 1xPLL 55 E | 2012-12-13 | 310055 PL-L 55W/830 4P MASTER | 2020-01-28 | 1 | CL 01 PL-L EVSA 20.000u | Nacht astronomisch in / uit |  | OV | 106138.825 | 423528.224
Dordrecht | Maria Montessorilaan | 020 3560 | St.Gecoat 6,0m conisch | 6 | 2013-02-01 | Hoogwerker gebruiken | Inspectie 2020 | 020 3560.1 | ALTRA-2 1xPLL 36 E | 2013-02-01 | 310036 PL-L 36W/830 4P MASTER | 2020-01-28 | 1 | CL 01 PL-L EVSA 20.000u | Nacht astronomisch in / uit |  | OV | 106120.833 | 423522.652
Dordrecht | Maria Montessorilaan | 021 3560 | St.Gecoat 6,0m conisch | 6 | 2012-12-13 | Hoogwerker gebruiken | Inspectie 2020 | 021 3560.1 | ALTRA-3 1xPLL 55 E | 2012-12-13 | 310055 PL-L 55W/830 4P MASTER | 2020-01-28 | 1 | CL 01 PL-L EVSA 20.000u | Nacht astronomisch in / uit |  | OV | 106133.634 | 423509.557
Dordrecht | Maria Montessorilaan | 022T3560 | 127135-1500 Staal gegalvaniseerd 08,0m | 8 | 1991-04-01 | Afzetting Cf CROW 9u t/m 16u | Inspectie <= 2018 | 022T3560.1 | KVC 1xSON150 | 1991-04-01 | 230150 SON PIA plus 150W MASTE | 2005-08-31 | 1 | Project geen remplace | Nacht astronomisch in / uit |  | OV | 106116.263 | 423503.293
Dordrecht | Maria Montessorilaan | 023 3560 | St.Gecoat 6,0m conisch | 6 | 2013-02-01 | Hoogwerker gebruiken | Inspectie 2020 | 023 3560.1 | ALTRA-3 1xPLL 55 E | 2013-02-01 | 310055 PL-L 55W/830 4P MASTER | 2020-01-28 | 1 | CL 01 PL-L EVSA 20.000u | Nacht astronomisch in / uit |  | OV | 106128.258 | 423490.305
Dordrecht | Maria Montessorilaan | 024T3560 | 127135-1500 Staal gegalvaniseerd 08,0m | 8 | 1995-04-01 | Afzetting Cf CROW 9u t/m 16u | Inspectie <= 2018 | 024T3560.1 | KVC 1xSON150 | 1991-04-01 | 230150 SON PIA plus 150W MASTE | 2010-01-21 | 1 | Project geen remplace | Nacht astronomisch in / uit |  | OV | 106110.888 | 423484.328
Dordrecht | Maria Montessorilaan | 025 3560 | St.Gecoat 6,0m conisch | 6 | 2013-02-01 | Hoogwerker gebruiken | Inspectie 2020 | 025 3560.1 | ALTRA-3 1xPLL 55 E | 2013-02-01 | 310055 PL-L 55W/830 4P MASTER | 2020-01-28 | 1 | CL 01 PL-L EVSA 20.000u | Nacht astronomisch in / uit |  | OV | 106122.755 | 423470.968
Dordrecht | Maria Montessorilaan | 026T3560 | 127135-1500 Staal gegalvaniseerd 08,0m | 8 | 1991-05-01 | Afzetting Cf CROW 9u t/m 16u | Inspectie <= 2018 | 026T3560.1 | KVC 1xSON150 | 1991-05-01 | 230150 SON PIA plus 150W MASTE | 2004-02-05 | 1 | Project geen remplace | Nacht astronomisch in / uit |  | OV | 106105.579 | 423465.151
Dordrecht | Maria Montessorilaan | 027 3560 | St.Gecoat 6,0m conisch | 6 | 2013-02-01 | Hoogwerker gebruiken | Inspectie 2020 | 027 3560.1 | ALTRA-3 1xPLL 55 E | 2013-02-01 | 310055 PL-L 55W/830 4P MASTER | 2020-01-28 | 1 | CL 01 PL-L EVSA 20.000u | Nacht astronomisch in / uit |  | OV | 106117.486 | 423451.953
Dordrecht | Maria Montessorilaan | 028T3560 | 127135-1500 Staal gegalvaniseerd 08,0m | 8 | 1995-04-01 | Afzetting Cf CROW 9u t/m 16u | Inspectie <= 2018 | 028T3560.1 | KVC 1xSON150 | 1991-04-01 | 230150 SON PIA plus 150W MASTE | 2010-01-21 | 1 | Project geen remplace | Nacht astronomisch in / uit |  | OV | 106100.175 | 423446.03
Dordrecht | Maria Montessorilaan | 029 3560 | St.Gecoat 6,0m conisch | 6 | 2013-02-01 | Hoogwerker gebruiken | Inspectie 2020 | 029 3560.1 | ALTRA-3 1xPLL 55 E | 2013-02-01 | 310055 PL-L 55W/830 4P MASTER | 2020-01-28 | 1 | CL 01 PL-L EVSA 20.000u | Nacht astronomisch in / uit |  | OV | 106112.149 | 423432.761
Dordrecht | Maria Montessorilaan | 030T3560 | 127135-1500 Staal gegalvaniseerd 08,0m | 8 | 1991-05-01 | Afzetting Cf CROW 9u t/m 16u | Inspectie <= 2018 | 030T3560.1 | KVC 1xSON150 | 1991-05-01 | 230150 SON PIA plus 150W MASTE | 2004-02-05 | 1 | Project geen remplace | Nacht astronomisch in / uit |  | OV | 106094.773 | 423426.735
Dordrecht | Maria Montessorilaan | 031 3560 | St.Gecoat 6,0m conisch | 6 | 2013-02-01 | Hoogwerker gebruiken | Inspectie 2020 | 031 3560.1 | ALTRA-3 1xPLL 55 E | 2013-02-01 | 310055 PL-L 55W/830 4P MASTER | 2020-01-28 | 1 | CL 01 PL-L EVSA 20.000u | Nacht astronomisch in / uit |  | OV | 106108.389 | 423412.653
Dordrecht | Maria Montessorilaan | 032 3560 | St.Gecoat 6,0m conisch | 6 | 2010-06-01 | Hoogwerker gebruiken | Inspectie 2020 | 032 3560.1 | ALTRA-2 1xPLL 36 E | 2010-06-01 | 310036 PL-L 36W/830 4P MASTER | 2020-01-27 | 1 | CL 01 PL-L EVSA 20.000u | Nacht astronomisch in / uit |  | OV | 106099.706 | 423397.208
Dordrecht | Maria Montessorilaan | 033 3560 | St.Gecoat 6,0m conisch | 6 | 2013-02-01 | Hoogwerker gebruiken | Inspectie 2020 | 033 3560.1 | ALTRA-2 1xPLL 36 E | 2013-02-01 | 310036 PL-L 36W/830 4P MASTER | 2020-01-27 | 1 | CL 01 PL-L EVSA 20.000u | Nacht astronomisch in / uit |  | OV | 106119.56 | 423404.776
Dordrecht | Maria Montessorilaan | 034 3560 | St.Gecoat 6,0m con. pt | 6 | 2013-11-01 | Hoogwerker gebruiken | Inspectie 2022 | 034 3560.1 | CDS560 A TP CDO 70W | 2013-11-01 | 220070 CDO-TT 070W/828 MASTER | 2022-08-19 11:42 | 1 | CL 02 SON - CDO <70W 1.2000u | Nacht astronomisch in / uit |  | OV | 106127.84 | 423376.754
Dordrecht | Maria Montessorilaan | 035 3560 | St.Gecoat 6,0m con. pt | 6 | 2007-11-01 | Hoogwerker gebruiken | Inspectie 2022 | 035 3560.1 | CDS560 A TP CDO 70W | 2007-11-01 | 220070 CDO-TT 070W/828 MASTER | 2022-08-19 11:43 | 1 | CL 02 SON - CDO <70W 1.2000u | Nacht astronomisch in / uit |  | OV | 106122.553 | 423357.028
Dordrecht | Maria Montessorilaan | 036 3560 | St.Gecoat 6,0m con. pt | 6 | 2007-11-01 | Hoogwerker gebruiken | Inspectie 2022 | 036 3560.1 | CDS560 A TP CDO 70W | 2007-11-01 | 220070 CDO-TT 070W/828 MASTER | 2022-08-19 11:44 | 1 | CL 02 SON - CDO <70W 1.2000u | Nacht astronomisch in / uit |  | OV | 106115.734 | 423332.943
Dordrecht | Maria Montessorilaan | 037 3560 | St.Gecoat 6,0m con. pt | 6 | 2007-11-01 | Hoogwerker gebruiken | Inspectie 2022 | 037 3560.1 | CDS560 A TP CDO 70W | 2007-11-01 | 220070 CDO-TT 070W/828 MASTER | 2022-08-19 11:46 | 1 | CL 02 SON - CDO <70W 1.2000u | Nacht astronomisch in / uit |  | OV | 106109.549 | 423310.977
Dordrecht | Maria Montessorilaan | 038 3560 | St.Gecoat 6,0m conisch | 6 | 2013-02-01 | Hoogwerker gebruiken | Inspectie 2020 | 038 3560.1 | ALTRA-2 1xPLL 36 E | 2013-02-01 | 310036 PL-L 36W/830 4P MASTER | 2020-01-27 | 1 | CL 01 PL-L EVSA 20.000u | Nacht astronomisch in / uit |  | OV | 106134.316 | 423383.261
Dordrecht | Maria Montessorilaan | 039 3560 | St.Gecoat 6,0m conisch | 6 | 2010-06-01 | Hoogwerker gebruiken | Inspectie 2020 | 039 3560.1 | ALTRA-2 1xPLL 36 E | 2010-06-01 | 310036 PL-L 36W/830 4P MASTER | 2020-01-27 | 1 | CL 01 PL-L EVSA 20.000u | Nacht astronomisch in / uit |  | OV | 106150.78 | 423388.409
Dordrecht | Maria Montessorilaan | 040 3560 | St.Gecoat 6,0m conisch Dubbel Deur | 6 | 2014-12-18 | Hoogwerker gebruiken | Inspectie 2020 | 040 3560.1 | ALTRA-2 1xPLL 36 E | 2010-06-01 | 310036 PL-L 36W/830 4P MASTER | 2020-01-27 | 1 | CL 01 PL-L EVSA 20.000u | Nacht astronomisch in / uit |  | OV | 106149.313 | 423371.244
Dordrecht | Maria Montessorilaan | 040A3560 | St.Gecoat 6,0m conisch | 6 | 2013-02-01 | Hoogwerker gebruiken | Inspectie 2020 | 040A3560.1 | ALTRA-2 1xPLL 36 E | 2013-02-01 | 310036 PL-L 36W/830 4P MASTER | 2020-01-27 | 1 | CL 01 PL-L EVSA 20.000u | Nacht astronomisch in / uit |  | OV | 106134.812 | 423354.352
Dordrecht | Maria Montessorilaan | 041 3560 | St.Gecoat 6,0m conisch | 6 | 2010-10-10 | Hoogwerker gebruiken | Inspectie 2020 | 041 3560.1 | ALTRA-2 1xPLL 36 E | 2007-11-01 | 310036 PL-L 36W/830 4P MASTER | 2020-01-27 | 1 | CL 01 PL-L EVSA 20.000u | Nacht astronomisch in / uit |  | OV | 106164.356 | 423376.336
Dordrecht | Maria Montessorilaan | 042 3560 | St.Gecoat 6,0m conisch | 6 | 2010-06-01 | Hoogwerker gebruiken | Inspectie 2020 | 042 3560.1 | ALTRA-2 1xPLL 36 E | 2010-06-01 | 310036 PL-L 36W/830 4P MASTER | 2020-01-27 | 1 | CL 01 PL-L EVSA 20.000u | Nacht astronomisch in / uit |  | OV | 106163.321 | 423358.721
Dordrecht | Maria Montessorilaan | 043 3560 | St.Gecoat 6,0m conisch | 6 | 2016-06-03 | Hoogwerker gebruiken | Inspectie 2020 | 043 3560.1 | ALTRA-2 1xPLL 36 E | 2010-06-01 | 310036 PL-L 36W/830 4P MASTER | 2023-12-20 | 1 | CL 01 PL-L EVSA 20.000u | Nacht astronomisch in / uit |  | OV | 106175.139 | 423367.184
Dordrecht | Maria Montessorilaan | 044 3560 | St.Gecoat 8,0m conisch | 8 | 2010-06-01 | Hoogwerker gebruiken | Inspectie 2020 | 044 3560.1 | ALTRA-3 1xPLL 55 E | 2010-06-01 | 310055 PL-L 55W/830 4P MASTER | 2020-01-27 | 1 | CL 01 PL-L EVSA 20.000u | Nacht astronomisch in / uit |  | OV | 106179.122 | 423344.939
Dordrecht | Maria Montessorilaan | 045 3560 | St.Gecoat 8,0m conisch | 8 | 2010-06-01 | Hoogwerker gebruiken | Inspectie 2020 | 045 3560.1 | ALTRA-3 1xPLL 55 E | 2010-06-01 | 310055 PL-L 55W/830 4P MASTER | 2020-01-27 | 1 | CL 01 PL-L EVSA 20.000u | Nacht astronomisch in / uit |  | OV | 106190.668 | 423358.283
Dordrecht | Maria Montessorilaan | 046 3560 | St.Gecoat 8,0m conisch | 8 | 2010-06-01 | Hoogwerker gebruiken | Inspectie 2020 | 046 3560.1 | ALTRA-3 1xPLL 55 E | 2010-06-01 | 310055 PL-L 55W/830 4P MASTER | 2020-01-27 | 1 | CL 01 PL-L EVSA 20.000u | Nacht astronomisch in / uit |  | OV | 106194.543 | 423331.427
Dordrecht | Maria Montessorilaan | 047 3560 | St.Gecoat 8,0m conisch | 8 | 2017-04-06 | Hoogwerker gebruiken | Inspectie 2020 | 047 3560.1 | ALTRA-3 1xPLL 55 E | 2010-06-01 | 310055 PL-L 55W/830 4P MASTER | 2024-09-25 | 1 | CL 01 PL-L EVSA 20.000u | Nacht astronomisch in / uit |  | OV | 106206.319 | 423344.464
Dordrecht | Maria Montessorilaan | 048 3560 | ANWB/VK/OV-mast 10,0m | 10 | 2007-10-04 | Hoogwerker gebruiken | Inspectie 2019 | 048 3560.1 | SGS253 CRGB SONT150 | 2007-11-01 | 220150 CDO-TT 150W/828 MASTER | 2019-04-02 | 1 | CL 02a SON - CDO >70W 20.000u | Nacht astronomisch in / uit |  | OV | 106219.072 | 423312.953
[8 empty] | 048 3560.2 | SGS253 CRGB SONT150 | 2007-11-01 | 220150 CDO-TT 150W/828 MASTER | 2019-04-02 | 1 | CL 02a SON - CDO >70W 20.000u | Nacht astronomisch in / uit |  | OV
[8 empty] | 048 3560.3 | ML2100 LWW ANWB Verlichtingsunit LED ROND | 2007-10-04 | LED 18W 3000K 2000lm | 2007-10-04 | 01 | Geen onderhoud | Nacht astronomisch in / uit |  | OV
Dordrecht | Maria Montessorilaan | 049 3560 | 127175 Staal gegalvaniseerd 10,0m | 10 | 2007-11-01 | Hoogwerker gebruiken | Inspectie 2019 | 049 3560.1 | SGS253 CRGB SONT150 | 2007-11-01 | 220150 CDO-TT 150W/828 MASTER | 2019-04-02 | 1 | CL 02a SON - CDO >70W 20.000u | Nacht astronomisch in / uit |  | OV | 106177.966 | 423301.104
Dordrecht | Maria Montessorilaan | 050 3560 | 127175 Staal gegalvaniseerd 10,0m DU | 10 | 2007-11-01 | Hoogwerker gebruiken | Inspectie 2019 | 050 3560.1 | SGS253 CRGB SONT150 | 2007-11-01 | 220150 CDO-TT 150W/828 MASTER | 2019-04-02 | 1 | CL 02a SON - CDO >70W 20.000u | Nacht astronomisch in / uit |  | OV | 106188.947 | 423284.596
[8 empty] | 050 3560.2 | SGS253 CRGB SONT150 | 2007-11-01 | 220150 CDO-TT 150W/828 MASTER | 2019-04-02 | 1 | CL 02a SON - CDO >70W 20.000u | Nacht astronomisch in / uit |  | OV
Dordrecht | Maria Montessorilaan | 051 3560 | VK/OV-mast 10.0m | 10 | 2007-11-01 | Hoogwerker gebruiken | Inspectie 2019 | 051 3560.1 | SGS253 CRGB SONT150 | 2007-11-01 | 220150 CDO-TT 150W/828 MASTER | 2019-04-02 | 1 | CL 02a SON - CDO >70W 20.000u | Nacht astronomisch in / uit |  | OV | 106137.157 | 423273.558
Dordrecht | Maria Montessorilaan | 052 3560 | VK/OV-mast 10.0m. | 10 | 2007-11-01 | Hoogwerker gebruiken | Inspectie 2019 | 052 3560.1 | SGS253 CRGB SONT150 | 2007-11-01 | 220150 CDO-TT 150W/828 MASTER | 2019-04-02 | 1 | CL 02a SON - CDO >70W 20.000u | Nacht astronomisch in / uit |  | OV | 106152.662 | 423259.428
[8 empty] | 052 3560.2 | SGS253 CRGB SONT150 | 2007-11-01 | 220150 CDO-TT 150W/828 MASTER | 2019-04-02 | 1 | CL 02a SON - CDO >70W 20.000u | Nacht astronomisch in / uit |  | OV
Dordrecht | Mariannestraat | 002 3240 | 127091-1500 Staal gegalv. 06.0. UE 1500mm | 6 | 2020-08-11 | Hoogwerker gebruiken | Inspectie 2022 | 002 3240.1 | Axia 2.1 WW 5187 8 led 690mA 2000lm | 2016-12-20 | LED 18W 3000K 2000lm | 2016-12-20 | 1 | CL 08 LED VERLICHTING | Nacht astronomisch in / uit |  | OV | 105663.34 | 424265.237
Dordrecht | Mariannestraat | 003 3240 | 127091-1500 Staal gegalv. 06.0. UE 1500mm | 6 | 2020-08-11 | Hoogwerker gebruiken | Inspectie 2022 | 003 3240.1 | Axia 2.1 WW 5187 8 led 690mA 2000lm | 2016-12-20 | LED 18W 3000K 2000lm | 2016-12-20 | 1 | CL 08 LED VERLICHTING | Nacht astronomisch in / uit |  | OV | 105680.922 | 424234.94
Dordrecht | Mariannestraat | 008 3240 | 127091-1500 Staal gegalv. 06.0. UE 1500mm | 6 | 2020-08-11 | Hoogwerker gebruiken | Inspectie 2022 | 008 3240.1 | Axia 2.1 WW 5187 8 led 690mA 2000lm | 2016-12-20 | LED 18W 3000K 2000lm | 2016-12-20 | 1 | CL 08 LED VERLICHTING | Nacht astronomisch in / uit |  | OV | 105700.844 | 424202.078
Dordrecht | Mariannestraat | 009 3240 | 127085 Staal gegalvaniseerd 06,0m | 6 | 1994-04-01 | Hoogwerker gebruiken | Inspectie 2022 | 009 3240.1 | Axia 2.1 WW 5187 8 led 690mA 2000lm | 2016-12-20 | LED 18W 3000K 2000lm | 2016-12-20 | 1 | CL 08 LED VERLICHTING | Nacht astronomisch in / uit |  | OV | 105717.136 | 424171.841
Dordrecht | Mariannestraat | 011 3240 | 127085 Staal gegalvaniseerd 06,0m | 6 | 1994-04-01 | Hoogwerker gebruiken | Inspectie 2022 | 011 3240.1 | Axia 2.1 WW 5187 8 led 690mA 2000lm | 2016-12-20 | LED 18W 3000K 2000lm | 2016-12-20 | 1 | CL 08 LED VERLICHTING | Nacht astronomisch in / uit |  | OV | 105726.596 | 424139.013
Dordrecht | Mariannestraat | 012 3240 | 127085 Staal gegalvaniseerd 06,0m | 6 | 1994-04-01 | Hoogwerker gebruiken | Inspectie 2022 | 012 3240.1 | Axia 2.1 WW 5187 8 led 690mA 2000lm | 2016-12-20 | LED 18W 3000K 2000lm | 2016-12-20 | 1 | CL 08 LED VERLICHTING | Nacht astronomisch in / uit |  | OV | 105754.927 | 424112.664
Dordrecht | Mariannestraat | 013 3240 | 127085 Staal gegalvaniseerd 06,0m | 6 | 1993-12-01 | Hoogwerker gebruiken | Inspectie 2022 | 013 3240.1 | Axia 2.1 WW 5187 8 led 690mA 2000lm | 2016-12-20 | LED 18W 3000K 2000lm | 2016-12-20 | 1 | CL 08 LED VERLICHTING | Nacht astronomisch in / uit |  | OV | 105767.62 | 424088.514
Dordrecht | Mariannestraat | 014 3240 | 127085 Staal gegalvaniseerd 06,0m | 6 | 1993-12-01 | Hoogwerker gebruiken | Inspectie 2022 | 014 3240.1 | Axia 2.1 WW 5187 8 led 690mA 2000lm | 2016-12-20 | LED 18W 3000K 2000lm | 2016-12-20 | 1 | CL 08 LED VERLICHTING | Nacht astronomisch in / uit |  | OV | 105773.732 | 424066.413
Dordrecht | Mariannestraat | 015 3240 | 127085 Staal gegalvaniseerd 06,0m | 6 | 1993-12-01 | Hoogwerker gebruiken | Inspectie 2022 | 015 3240.1 | Axia 2.1 WW 5187 8 led 690mA 2000lm | 2016-12-20 | LED 18W 3000K 2000lm | 2016-12-20 | 1 | CL 08 LED VERLICHTING | Nacht astronomisch in / uit |  | OV | 105792.619 | 424045.147
Dordrecht | Mariastraat | 002 3245 | 127135 Staal gegalvaniseerd 08,0m DU | 8 | 1996-09-01 | Afzetting Cf CROW 9u t/m 16u | Inspectie 2023 | 002 3245.1 | LW-SRDS2 5000LM 24A 730 DANB CV (4500lm dim10-40) Zagha | 2019-07-18 | LED 40W 3000K 5000lm | 2019-07-18 | 1 | CL 08 LED VERLICHTING | 23:00-06-00 Dim 10-40% | basis -10% - nacht -40% | OV | 105994.103 | 424107.702
[8 empty] | 002 3245.2 | LW-SRDS2 5000LM 24A 730 DANB CV (4500lm dim10-40) Zagha | 2019-07-18 | LED 40W 3000K 5000lm | 2019-07-18 | 1 | CL 08 LED VERLICHTING | 23:00-06-00 Dim 10-40% | basis -10% - nacht -40% | OV
Dordrecht | Mariastraat | 004 3245 | 127135-1500 Staal gegalvaniseerd 08,0m | 8 | 1991-12-01 | Afzetting Cf CROW 9u t/m 16u | Inspectie 2023 | 004 3245.1 | LW-SRDS2 5000LM 24A 730 DANB CV (4000lm dim20-50) Zhaga | 2019-07-18 | LED 40W 3000K 5000lm | 2019-07-18 | 1 | CL 08 LED VERLICHTING | 23:00-06-00 Dim 20-50% | basis -20% - nacht -50% | OV | 105975.349 | 424090.89
Dordrecht | Mariastraat | 005 3245 | 127135-1500 Staal gegalvaniseerd 08,0m | 8 | 2019-07-18 | Afzetting Cf CROW 9u t/m 16u | Inspectie 2023 | 005 3245.1 | LW-SRDS2 5000LM 24A 730 DANB CV (4000lm dim20-50) Zhaga | 2019-05-28 | LED 40W 3000K 5000lm | 2019-05-28 | 1 | CL 08 LED VERLICHTING | 23:00-06-00 Dim 20-50% | basis -20% - nacht -50% | OV | 105953.045 | 424081.161
Dordrecht | Mariastraat | 006 3245 | 127135-1500 Staal gegalvaniseerd 08,0m | 8 | 2019-07-18 | Afzetting Cf CROW 9u t/m 16u | Inspectie 2023 | 006 3245.1 | LW-SRDS2 5000LM 24A 730 DANB CV (4000lm dim20-50) Zhaga | 2019-07-18 | LED 40W 3000K 5000lm | 2019-07-18 | 1 | CL 08 LED VERLICHTING | 23:00-06-00 Dim 20-50% | basis -20% - nacht -50% | OV | 105927.722 | 424070.329
Dordrecht | Mariastraat | 007 3245 | 127135-1500 Staal gegalvaniseerd 08,0m | 8 | 2019-07-18 | Afzetting Cf CROW 9u t/m 16u | Inspectie 2023 | 007 3245.1 | LW-SRDS2 5000LM 24A 730 DANB CV (4000lm dim20-50) Zhaga | 2019-07-18 | LED 40W 3000K 5000lm | 2019-07-18 | 1 | CL 08 LED VERLICHTING | 23:00-06-00 Dim 20-50% | basis -20% - nacht -50% | OV | 105901.949 | 424059.233
Dordrecht | Mariastraat | 008 3245 | 127135-1500 Staal gegalvaniseerd 08,0m | 8 | 2019-07-18 | Afzetting Cf CROW 9u t/m 16u | Inspectie 2023 | 008 3245.1 | LW-SRDS2 5000LM 24A 730 DANB CV (4000lm dim20-50) Zhaga | 2019-07-18 | LED 40W 3000K 5000lm | 2019-07-18 | 1 | CL 08 LED VERLICHTING | 23:00-06-00 Dim 20-50% | basis -20% - nacht -50% | OV | 105876.208 | 424048.197
Dordrecht | Mariastraat | 009 3245 | 127135-1500 Staal gegalvaniseerd 08,0m | 8 | 2019-07-18 | Afzetting Cf CROW 9u t/m 16u | Inspectie 2023 | 009 3245.1 | LW-SRDS2 5000LM 24A 730 DANB CV (4000lm dim20-50) Zhaga | 2019-05-28 | LED 40W 3000K 5000lm | 2019-05-28 | 1 | CL 08 LED VERLICHTING | 23:00-06-00 Dim 20-50% | basis -20% - nacht -50% | OV | 105849.952 | 424036.303
Dordrecht | Mariastraat | 010 3245 | 127135-1500 Staal gegalvaniseerd 08,0m | 8 | 2019-07-18 | Afzetting Cf CROW 9u t/m 16u | Inspectie 2023 | 010 3245.1 | LW-SRDS2 5000LM 24A 730 DANB CV (4000lm dim20-50) Zhaga | 2019-07-18 | LED 40W 3000K 5000lm | 2019-07-18 | 1 | CL 08 LED VERLICHTING | 23:00-06-00 Dim 20-50% | basis -20% - nacht -50% | OV | 105824.56 | 424024.549
Dordrecht | Mariastraat | 011 3245 | 127135-1500 Staal gegalvaniseerd 08,0m | 8 | 2019-07-18 | Afzetting Cf CROW 9u t/m 16u | Inspectie 2023 | 011 3245.1 | LW-SRDS2 5000LM 24A 730 DANB CV (4500lm dim10-40) Zagha | 2019-07-18 | LED 40W 3000K 5000lm | 2019-07-18 | 1 | CL 08 LED VERLICHTING | 23:00-06-00 Dim 10-40% | basis -10% - nacht -40% | OV | 105799.21 | 424011.007
Dordrecht | Mariastraat | 012 3245 | 127135-1500 Staal gegalvaniseerd 08,0m | 8 | 2019-07-18 | Afzetting Cf CROW 9u t/m 16u | Inspectie 2023 | 012 3245.1 | LW-SRDS2 5000LM 24A 730 DANB CV (4500lm dim10-40) Zagha | 2019-07-18 | LED 40W 3000K 5000lm | 2019-07-18 | 1 | CL 08 LED VERLICHTING | 23:00-06-00 Dim 10-40% | basis -10% - nacht -40% | OV | 105772.769 | 423995.602
Dordrecht | Mariastraat | 013 3245 | 127135-1500 Staal gegalvaniseerd 08,0m | 8 | 2002-11-01 | Afzetting Cf CROW 9u t/m 16u | Inspectie 2023 | 013 3245.1 | LW-SRDS2 5000LM 24A 730 DANB CV (4500lm dim10-40) Zagha | 2019-07-18 | LED 40W 3000K 5000lm | 2019-07-18 | 1 | CL 08 LED VERLICHTING | 23:00-06-00 Dim 10-40% | basis -10% - nacht -40% | OV | 105746.499 | 423979.39
Dordrecht | Mariastraat | 014 3245 | 127135-1500 Staal gegalvaniseerd 08,0m | 8 | 2019-07-18 | Afzetting Cf CROW 9u t/m 16u | Inspectie 2023 | 014 3245.1 | LW-SRDS2 5000LM 24A 730 DANB CV (4000lm dim20-50) Zhaga | 2019-05-28 | LED 40W 3000K 5000lm | 2019-05-28 | 1 | CL 08 LED VERLICHTING | 23:00-06-00 Dim 10-40% | basis -10% - nacht -40% | OV | 105721.866 | 423963.103
Dordrecht | Mariastraat | 015 3245 | 127135-1500 Staal gegalvaniseerd 08,0m | 8 | 2019-07-18 | Afzetting Cf CROW 9u t/m 16u | Inspectie 2023 | 015 3245.1 | LW-SRDS2 5000LM 24A 730 DANB CV (4500lm dim10-40) Zagha | 2019-07-18 | LED 40W 3000K 5000lm | 2019-07-18 | 1 | CL 08 LED VERLICHTING | 23:00-06-00 Dim 10-40% | basis -10% - nacht -40% | OV | 105697.822 | 423946.094
Dordrecht | Mariastraat | 016 3245 | 127135-1500 Staal gegalvaniseerd 08,0m | 8 | 2019-07-18 | Afzetting Cf CROW 9u t/m 16u | Inspectie 2023 | 016 3245.1 | LW-SRDS2 6300 LM 36A 730 DANB CV 5500lm dim10-40 Zahga | 2019-07-18 | LED 47W 3000K 6300lm | 2019-07-18 | 1 | CL 08 LED VERLICHTING | 23:00-06-00 Dim 10-40% | basis -10% - nacht -40% | OV | 105663.773 | 423934.901
Dordrecht | Mariastraat | 017 3245 | 127135-1500 Staal gegalvaniseerd 08,0m | 8 | 1990-10-01 | Afzetting Cf CROW 9u t/m 16u | Inspectie 2023 | 017 3245.1 | LW-SRDS2 5000LM 24A 730 DANB CV (4000lm dim20-50) Zhaga | 2019-05-02 | LED 40W 3000K 5000lm | 2019-05-02 | 1 | CL 08 LED VERLICHTING | 23:00-06-00 Dim 20-50% | basis -20% - nacht -50% | OV | 105639.592 | 423920.563
Dordrecht | Mariastraat | 018 3245 | 127135-1500 Staal gegalvaniseerd 08,0m | 8 | 2010-05-11 | Afzetting Cf CROW 9u t/m 16u | Inspectie 2023 | 018 3245.1 | LW-SRDS2 5000LM 24A 730 DANB CV (4000lm dim20-50) Zhaga | 2019-05-02 | LED 40W 3000K 5000lm | 2019-05-02 | 1 | CL 08 LED VERLICHTING | 23:00-06-00 Dim 20-50% | basis -20% - nacht -50% | OV | 105654.395 | 423904.08
Dordrecht | Mariënbornstraat | 001 3250 | Muurarmatuur 03,5m | 3.5 | 2017-07-15 | Ladder gebruiken | Inspectie 2024 | 001 3250.1 | Bega 7825S LED 14W 1250lm | 2017-07-15 | LED 10W 3000K 1250lm | 2017-07-15 | 1 | CL 08 LED VERLICHTING | Nacht astronomisch in / uit |  | OV | 105573.525 | 425692.339
Dordrecht | Mariënbornstraat | 001A3250 | Muurarmatuur 03,5m | 3.5 | 2017-07-15 | Ladder gebruiken | Inspectie 2024 | 001A3250.1 | Bega 7825S LED 12W 1000lm | 2017-07-15 | LED 12W 3000K 1000lm | 2017-07-15 | 1 | CL 08 LED VERLICHTING | Nacht astronomisch in / uit |  | OV | 105584.938 | 425680.709
Dordrecht | Mariënbornstraat | 002 3250 | Overspanning 06,0m |  | 1998-11-01 | Hoogwerker gebruiken | Inspectie 2024 | 002 3250.1 | 132200 Blackbird Hanging ECO CRl70 L19 16LED RAL9006 Zhaga, 12kV SPD klasse 1 31W 4000lm | 2024-10-28 | LED 31W 3000K 4000lm | 2024-10-28 | 1 | CL 08 LED VERLICHTING | Dimmen 60% | Citytouch OLC aanwezig | OV | 105603.2 | 425661.276
Dordrecht | Mariënbornstraat | 003 3250 | Overspanning 06,5m |  | 2003-12-20 | Hoogwerker gebruiken | Inspectie 2024 | 003 3250.1 | 132200 Blackbird Hanging ECO CRl70 L19 16LED RAL9006 Zhaga, 12kV SPD klasse 1 31W 4000lm | 2024-10-28 | LED 31W 3000K 4000lm | 2024-10-28 | 1 | CL 08 LED VERLICHTING | Dimmen 60% | Citytouch OLC aanwezig | A071 | 105616.995 | 425648.243
Dordrecht | Mariënbornstraat | 004 3250 | Overspanning 06,5m |  | 2003-12-20 | Hoogwerker gebruiken | Inspectie 2024 | 004 3250.1 | 132200 Blackbird Hanging ECO CRl70 L19 16LED RAL9006 Zhaga, 12kV SPD klasse 1 31W 4000lm | 2024-10-28 | LED 31W 3000K 4000lm | 2024-10-28 | 1 | CL 08 LED VERLICHTING | Dimmen 60% | Citytouch OLC aanwezig | A071 | 105635.951 | 425634.288
Dordrecht | Mariënbornstraat | 005 3250 | 127020 St.Gecoat Zwart 03,5m | 3.5 | 2009-11-01 | Hoogwerker gebruiken | Inspectie 2020 | 005 3250.1 | 2000 1x PLL24 E | 2009-11-01 | 310024 PL-L 24W/830 4P MASTER | 2020-02-17 | 1 | CL 01 PL-L EVSA 20.000u | Nacht astronomisch in / uit |  | OV | 105656.477 | 425625.411
Dordrecht | Mariënbornstraat | 006 3250 | 127020 St.Gecoat Zwart 03,5m | 3.5 | 2011-10-20 | Hoogwerker gebruiken | Inspectie 2020 | 006 3250.1 | 2000 1x PLL24 E | 2011-10-20 | 310024 PL-L 24W/830 4P MASTER | 2020-02-17 | 1 | CL 01 PL-L EVSA 20.000u | Nacht astronomisch in / uit |  | OV | 105663.031 | 425614.529
Dordrecht | Mariënbornstraat | 007 3250 | 127020 St.Gecoat Zwart 03,5m | 3.5 | 2009-11-01 | Hoogwerker gebruiken | Inspectie 2020 | 007 3250.1 | 2000 1x PLL24 E | 2009-11-01 | 310024 PL-L 24W/830 4P MASTER | 2020-02-17 | 1 | CL 01 PL-L EVSA 20.000u | Nacht astronomisch in / uit |  | OV | 105682.206 | 425609.515
Dordrecht | Mariënbornstraat | 008 3250 | 127020 St.Gecoat Zwart 03,5m | 3.5 | 2009-11-01 | Hoogwerker gebruiken | Inspectie 2020 | 008 3250.1 | 2000 1x PLL24 E | 2009-11-01 | 310024 PL-L 24W/830 4P MASTER | 2020-02-17 | 1 | CL 01 PL-L EVSA 20.000u | Nacht astronomisch in / uit |  | OV | 105689.568 | 425593.5
Dordrecht | Mariënbornstraat | 009 3250 | 127020 St.Gecoat Zwart 03,5m | 3.5 | 2009-11-01 | Hoogwerker gebruiken | Inspectie 2020 | 009 3250.1 | 2000 1x PLL24 E | 2009-11-01 | 310024 PL-L 24W/830 4P MASTER | 2020-02-17 | 1 | CL 01 PL-L EVSA 20.000u | Nacht astronomisch in / uit |  | OV | 105708.42 | 425593.483
Dordrecht | Marisplein | 001 3255 | 127085 Staal gegalvaniseerd 06,0m | 6 | 1992-05-01 | Hoogwerker gebruiken | Inspectie 2020 | 001 3255.1 | 2500 1xPLL24 E | 2012-06-18 | 310024 PL-L 24W/830 4P MASTER | 2020-02-28 | 1 | CL 01 PL-L EVSA 20.000u | Nacht astronomisch in / uit |  | OV | 104550.842 | 423581.529
Dordrecht | Marisplein | 002 3255 | 127085 Staal gegalvaniseerd 06,0m | 6 | 1992-05-01 | Hoogwerker gebruiken | Inspectie 2020 | 002 3255.1 | 2500 1xPLL24 E | 2012-06-18 | 310024 PL-L 24W/830 4P MASTER | 2020-02-28 | 1 | CL 01 PL-L EVSA 20.000u | Nacht astronomisch in / uit |  | OV | 104553.055 | 423563.1
Dordrecht | Marisplein | 002A3255 | 127085 Staal gegalvaniseerd 06,0m | 6 | 2009-07-06 | Hoogwerker gebruiken | Inspectie 2020 | 002A3255.1 | 2500 1xPLL24 E | 2009-07-06 | 310024 PL-L 24W/830 4P MASTER | 2020-02-28 | 1 | CL 01 PL-L EVSA 20.000u | Nacht astronomisch in / uit |  | OV | 104569.74 | 423553.959
Dordrecht | Marisplein | 003 3255 | 127085 Staal gegalvaniseerd 06,0m | 6 | 1992-05-01 | Hoogwerker gebruiken | Inspectie 2020 | 003 3255.1 | 2500 1xPLL24 E | 2012-06-18 | 310024 PL-L 24W/830 4P MASTER | 2020-02-28 | 1 | CL 01 PL-L EVSA 20.000u | Nacht astronomisch in / uit |  | OV | 104573.152 | 423533.534
Dordrecht | Marisplein | 004 3255 | 127085 Staal gegalvaniseerd 06,0m | 6 | 1992-05-01 | Hoogwerker gebruiken | Inspectie 2020 | 004 3255.1 | 2500 1xPLL24 E | 2012-06-18 | 310024 PL-L 24W/830 4P MASTER | 2020-02-28 | 1 | CL 01 PL-L EVSA 20.000u | Nacht astronomisch in / uit |  | OV | 104589.537 | 423524.894
Dordrecht | Marisplein | 005 3255 | 127085 Staal gegalvaniseerd 06,0m | 6 | 2010-02-02 | Hoogwerker gebruiken | Inspectie 2020 | 005 3255.1 | 2500 1xPLL24 E | 2010-02-02 | 310024 PL-L 24W/830 4P MASTER | 2020-02-28 | 1 | CL 01 PL-L EVSA 20.000u | Nacht astronomisch in / uit |  | OV | 104591.271 | 423507.519
Dordrecht | Marisplein | 005A3255 | 127085 Staal gegalvaniseerd 06,0m | 6 | 2009-07-06 | Hoogwerker gebruiken | Inspectie 2020 | 005A3255.1 | 2500 1xPLL24 E | 2009-07-06 | 310024 PL-L 24W/830 4P MASTER | 2024-09-04 | 1 | CL 01 PL-L EVSA 20.000u | Nacht astronomisch in / uit |  | OV | 104606.708 | 423499.669
Dordrecht | Marisplein | 006 3255 | 127085 Staal gegalvaniseerd 06,0m | 6 | 1992-05-01 | Hoogwerker gebruiken | Inspectie 2020 | 006 3255.1 | 2500 1xPLL36 E | 2009-12-01 | 310036 PL-L 36W/830 4P MASTER | 2020-02-28 | 1 | CL 01 PL-L EVSA 20.000u | Nacht astronomisch in / uit |  | OV | 104608.268 | 423481.986
Dordrecht | Marisplein | 007 3255 | 127135-1500 Staal gegalvaniseerd 08,0m | 8 | 2000-11-13 | Hoogwerker gebruiken | Inspectie 2024 | 007 3255.1 | LW-SRDS2 2000 LM 16A 730 DAME CC | 2020-11-30 | LED 16W 3000K 2000lm | 2020-11-30 | 1 | CL 08 LED VERLICHTING | Nacht astronomisch in / uit |  | OV | 104597.063 | 423465.778
Dordrecht | Marisplein | 010 3255 | 127085 Staal gegalvaniseerd 06,0m | 6 | 1992-05-01 | Hoogwerker gebruiken | Inspectie 2020 | 010 3255.1 | 2500 1xPLL24 E | 2012-06-18 | 310024 PL-L 24W/830 4P MASTER | 2020-02-28 | 1 | CL 01 PL-L EVSA 20.000u | Nacht astronomisch in / uit |  | OV | 104633.837 | 423460.116
Dordrecht | Marisplein | 011 3255 | 127085 Staal gegalvaniseerd 06,0m | 6 | 1992-05-01 | Hoogwerker gebruiken | Inspectie 2020 | 011 3255.1 | 2500 1xPLL24 E | 2012-06-18 | 310024 PL-L 24W/830 4P MASTER | 2020-02-28 | 1 | CL 01 PL-L EVSA 20.000u | Nacht astronomisch in / uit |  | OV | 104641.196 | 423443.801
Dordrecht | Marisplein | 012 3255 | 127085 Staal gegalvaniseerd 06,0m | 6 | 1992-05-01 | Hoogwerker gebruiken | Inspectie 2020 | 012 3255.1 | 2500 1xPLL24 E | 2012-06-18 | 310024 PL-L 24W/830 4P MASTER | 2020-02-28 | 1 | CL 01 PL-L EVSA 20.000u | Nacht astronomisch in / uit |  | OV | 104624.086 | 423431.534
Dordrecht | Marisplein | 013 3255 | 127085 Staal gegalvaniseerd 06,0m | 6 | 2009-07-06 | Hoogwerker gebruiken | Inspectie 2020 | 013 3255.1 | 2500 1xPLL24 E | 2009-07-06 | 310024 PL-L 24W/830 4P MASTER | 2020-02-28 | 1 | CL 01 PL-L EVSA 20.000u | Nacht astronomisch in / uit |  | OV | 104619.457 | 423443.456
Dordrecht | Markettenweg | 001 3275 | 127085 Staal gegalvaniseerd 06,0m | 6 | 1999-01-01 | Hoogwerker gebruiken | Inspectie 2020 | 001 3275.1 | ALTRA-2 1x PLL24 E | 2014-12-19 | 310024 PL-L 24W/830 4P MASTER | 2020-02-24 | 1 | CL 01 PL-L EVSA 20.000u | Nacht astronomisch in / uit |  | OV | 105787.83 | 424449.21
Dordrecht | Markettenweg | 002 3275 | 127085 Staal gegalvaniseerd 06,0m | 6 | 1999-01-01 | Hoogwerker gebruiken | Inspectie 2020 | 002 3275.1 | ALTRA-2 1x PLL24 E | 2014-12-19 | 310024 PL-L 24W/830 4P MASTER | 2020-02-24 | 1 | CL 01 PL-L EVSA 20.000u | Nacht astronomisch in / uit |  | OV | 105759.717 | 424453.831
Dordrecht | Markettenweg | 003 3275 | 127085 Staal gegalvaniseerd 06,0m | 6 | 1992-04-01 | Hoogwerker gebruiken | Inspectie 2020 | 003 3275.1 | 2500 1xPLL24 E | 2012-06-11 | 310024 PL-L 24W/830 4P MASTER | 2020-02-24 | 1 | CL 01 PL-L EVSA 20.000u | Nacht astronomisch in / uit |  | OV | 105737 | 424453.014
Dordrecht | Markettenweg | 004 3275 | 127085 Staal gegalvaniseerd 06,0m | 6 | 1992-04-01 | Hoogwerker gebruiken | Inspectie 2020 | 004 3275.1 | 2500 1xPLL24 E | 2012-06-11 | 310024 PL-L 24W/830 4P MASTER | 2020-02-24 | 1 | CL 01 PL-L EVSA 20.000u | Nacht astronomisch in / uit |  | OV | 105710.49 | 424448.452
Dordrecht | Markettenweg | 005 3275 | 127135-1500 Staal gegalvaniseerd 08,0m | 8 | 1992-02-01 | Hoogwerker gebruiken | Inspectie 2024 | 005 3275.1 | Evolo-2 CPO 60W dim | 2010-12-29 | 260060 CPO-TW 060W/728 MASTER | 2024-05-12 16:41 | 1 | CL 04 CPO TW 24.000u | 23:00-06-00 Dim 25-50% | basis -25% - nacht -50% | OV | 105695.066 | 424447.793
Dordrecht | Markettenweg | 006 3275 | 127135-1500 Staal gegalvaniseerd 08,0m | 8 | 1987-06-01 | Hoogwerker gebruiken | Inspectie 2024 | 006 3275.1 | Evolo-2 CPO 60W dim | 2018-09-01 | 260060 CPO-TW 060W/728 MASTER | 2024-05-12 16:42 | 1 | CL 04 CPO TW 24.000u | Nacht astronomisch in / uit |  | OV | 105661.253 | 424446.876
Dordrecht | Markettenweg | 007 3275 | 127135-1500 Staal gegalvaniseerd 08,0m | 8 | 1987-06-01 | Hoogwerker gebruiken | Inspectie 2024 | 007 3275.1 | Evolo-2 CPO 60W dim | 2018-09-01 | 260060 CPO-TW 060W/728 MASTER | 2018-09-01 | 1 | CL 04 CPO TW 24.000u | Nacht astronomisch in / uit |  | OV | 105626.445 | 424448.22
Dordrecht | Markettenweg | 008 3275 | 127135-1500 Staal gegalvaniseerd 08,0m | 8 | 1987-06-01 | Hoogwerker gebruiken | Inspectie 2024 | 008 3275.1 | Evolo-2 CPO 60W dim | 2018-09-01 | 260060 CPO-TW 060W/728 MASTER | 2018-09-01 | 1 | CL 04 CPO TW 24.000u | Nacht astronomisch in / uit |  | OV | 105589.385 | 424452.194
Dordrecht | Markettenweg | 009 3275 | 127135-1500 Staal gegalvaniseerd 08,0m | 8 | 1987-06-01 | Hoogwerker gebruiken | Inspectie 2024 | 009 3275.1 | Evolo-2 CPO 60W dim | 2018-09-01 | 260060 CPO-TW 060W/728 MASTER | 2018-09-01 | 1 | CL 04 CPO TW 24.000u | Nacht astronomisch in / uit |  | OV | 105557.099 | 424457.829
Dordrecht | Markettenweg | 010 3275 | 127135-1500 Staal gegalvaniseerd 08,0m | 8 | 1987-06-01 | Hoogwerker gebruiken | Inspectie 2024 | 010 3275.1 | Evolo-2 CPO 60W dim | 2018-09-01 | 260060 CPO-TW 060W/728 MASTER | 2018-09-01 | 1 | CL 04 CPO TW 24.000u | Nacht astronomisch in / uit |  | OV | 105524.73 | 424464.09
Dordrecht | Markettenweg | 011 3275 | 127135-1500 Staal gegalvaniseerd 08,0m | 8 | 1987-06-01 | Hoogwerker gebruiken | Inspectie 2022 | 011 3275.1 | Evolo-2 CPO 60W dim | 2018-09-01 | 260060 CPO-TW 060W/728 MASTER | 2018-09-01 | 1 | CL 04 CPO TW 24.000u | Nacht astronomisch in / uit |  | OV | 105492.41 | 424470.367
Dordrecht | Markstraat | 001 3280 | 127015 LineX Staal gegalvaniseerd 03,5m | 3.5 | 2024-06-04 | Hoogwerker gebruiken | Inspectie 2024 | 001 3280.1 | 132160 Ekra 20 helder lens 63 9W 1000 lumen 3000K RAL 9007 XiSR22 | 2024-06-04 | LED 09W 3000K 1000lm | 2024-06-04 | 1 | CL 08 LED VERLICHTING | Nacht astronomisch in / uit | Zhaga Ready | OV | 107517.393 | 425694.664
Dordrecht | Markstraat | 001A3280 | 127015 Staal gegalvaniseerd 03,5m | 3.5 | 2015-06-24 | Hoogwerker gebruiken | Inspectie 2023 | 001A3280.1 | 132160 Ekra 20 helder lens 63 9W 1000 lumen 3000K RAL 9007 XiSR22 | 2023-09-01 | LED 09W 3000K 1000lm | 2023-09-01 | 1 | CL 08 LED VERLICHTING | Nacht astronomisch in / uit | Zhaga Ready | OV | 107513.662 | 425684.124
Dordrecht | Markstraat | 002 3280 | 127015 LineX Staal gegalvaniseerd 03,5m | 3.5 | 2024-06-04 | Hoogwerker gebruiken | Inspectie 2024 | 002 3280.1 | 132160 Ekra 20 helder lens 63 9W 1000 lumen 3000K RAL 9007 XiSR22 | 2024-06-04 | LED 09W 3000K 1000lm | 2024-06-04 | 1 | CL 08 LED VERLICHTING | Nacht astronomisch in / uit | Zhaga Ready | OV | 107514.365 | 425674.647
Dordrecht | Markstraat | 003 3280 | 127015 LineX Staal gegalvaniseerd 03,5m | 3.5 | 2024-06-04 | Hoogwerker gebruiken | Inspectie 2024 | 003 3280.1 | 132160 Ekra 20 helder lens 63 9W 1000 lumen 3000K RAL 9007 XiSR22 | 2024-06-04 | LED 09W 3000K 1000lm | 2024-06-04 | 1 | CL 08 LED VERLICHTING | Nacht astronomisch in / uit | Zhaga Ready | OV | 107500.776 | 425652.962
Dordrecht | Markstraat | 004 3280 | 127015 Staal gegalvaniseerd 03,5m | 3.5 | 2005-04-29 | Hoogwerker gebruiken | Inspectie 2023 | 004 3280.1 | 132160 Ekra 20 helder lens 63 9W 1000 lumen 3000K RAL 9007 XiSR22 | 2023-09-01 | LED 09W 3000K 1000lm | 2023-09-01 | 1 | CL 08 LED VERLICHTING | Nacht astronomisch in / uit | Zhaga Ready | OV | 107496.973 | 425627.836
Dordrecht | Marnixstraat (Dordrecht) | 001 3285 | 127085 Staal gegalvaniseerd 06,0m | 6 | 2002-11-08 | Hoogwerker gebruiken | Inspectie 2020 | 001 3285.1 | 2500 1xPLL36 E | 2011-09-30 | 310036 PL-L 36W/830 4P MASTER | 2020-03-10 | 1 | CL 01 PL-L EVSA 20.000u | Nacht astronomisch in / uit |  | OV | 104760.338 | 424594.226
Dordrecht | Marnixstraat (Dordrecht) | 002 3285 | 127085 Staal gegalvaniseerd 06,0m | 6 | 2002-11-08 | Hoogwerker gebruiken | Inspectie 2020 | 002 3285.1 | 2500 1xPLL36 E | 2011-09-30 | 310036 PL-L 36W/830 4P MASTER | 2020-03-10 | 1 | CL 01 PL-L EVSA 20.000u | Nacht astronomisch in / uit |  | OV | 104749.993 | 424575.439
Dordrecht | Marnixstraat (Dordrecht) | 003 3285 | 127085 Staal gegalvaniseerd 06,0m | 6 | 2002-11-08 | Hoogwerker gebruiken | Inspectie 2020 | 003 3285.1 | 2500 1xPLL36 E | 2011-09-30 | 310036 PL-L 36W/830 4P MASTER | 2020-03-10 | 1 | CL 01 PL-L EVSA 20.000u | Nacht astronomisch in / uit |  | OV | 104767.666 | 424552.919
Dordrecht | Marnixstraat (Dordrecht) | 004 3285 | 127085 Staal gegalvaniseerd 06,0m | 6 | 2002-11-08 | Hoogwerker gebruiken | Inspectie 2020 | 004 3285.1 | 2500 1xPLL36 E | 2011-09-30 | 310036 PL-L 36W/830 4P MASTER | 2020-03-10 | 1 | CL 01 PL-L EVSA 20.000u | Nacht astronomisch in / uit |  | OV | 104772.357 | 424522.402
Dordrecht | Marnixstraat (Dordrecht) | 005 3285 | 127085 Staal gegalvaniseerd 06,0m | 6 | 2002-11-08 | Hoogwerker gebruiken | Inspectie 2020 | 005 3285.1 | 2500 1xPLL36 E | 2011-09-30 | 310036 PL-L 36W/830 4P MASTER | 2020-03-10 | 1 | CL 01 PL-L EVSA 20.000u | Nacht astronomisch in / uit |  | OV | 104793.423 | 424493.154
Dordrecht | Marnixstraat (Dordrecht) | 006 3285 | 127085 Staal gegalvaniseerd 06,0m | 6 | 2002-11-08 | Hoogwerker gebruiken | Inspectie 2020 | 006 3285.1 | 2500 1xPLL36 E | 2011-09-30 | 310036 PL-L 36W/830 4P MASTER | 2020-03-10 | 1 | CL 01 PL-L EVSA 20.000u | Nacht astronomisch in / uit |  | OV | 104797.459 | 424463.858
Dordrecht | Marnixstraat (Dordrecht) | 007 3285 | 127085 Staal gegalvaniseerd 06,0m | 6 | 2002-11-08 | Hoogwerker gebruiken | Inspectie 2020 | 007 3285.1 | 2500 1xPLL36 E | 2011-09-30 | 310036 PL-L 36W/830 4P MASTER | 2020-03-10 | 1 | CL 01 PL-L EVSA 20.000u | Nacht astronomisch in / uit |  | OV | 104814.177 | 424444.194
Dordrecht | Marowijne | 001 3290 | 127015 Staal gegalvaniseerd 03,5m | 3.5 | 1995-04-01 | Hoogwerker gebruiken | Inspectie 2020 | 001 3290.1 | 2000 1xPLL36 E | 2014-09-29 | 310036 PL-L 36W/830 4P MASTER | 2020-01-02 | 1 | CL 01 PL-L EVSA 20.000u | Nacht astronomisch in / uit |  | OV | 108323.473 | 424861.342
Dordrecht | Marowijne | 001A3290 | 127015 Staal gegalvaniseerd 03,5m | 3.5 | 2014-09-29 | Hoogwerker gebruiken | Inspectie 2020 | 001A3290.1 | 2000 1x PLL24 E | 2014-09-29 | 310024 PL-L 24W/830 4P MASTER | 2020-01-02 | 1 | CL 01 PL-L EVSA 20.000u | Nacht astronomisch in / uit |  | OV | 108340.93 | 424866.578
Dordrecht | Marowijne | 002 3290 | 127015 Staal gegalvaniseerd 03,5m | 3.5 | 1995-03-01 | Hoogwerker gebruiken | Inspectie 2020 | 002 3290.1 | 2000 1x PLL24 E | 2014-09-29 | 310024 PL-L 24W/830 4P MASTER | 2020-01-02 | 1 | CL 01 PL-L EVSA 20.000u | Nacht astronomisch in / uit |  | OV | 108344.327 | 424852.51
Dordrecht | Marowijne | 003 3290 | 127015 Staal gegalvaniseerd 03,5m | 3.5 | 1995-03-01 | Hoogwerker gebruiken | Inspectie 2020 | 003 3290.1 | 2000 1x PLL24 E | 2014-09-29 | 310024 PL-L 24W/830 4P MASTER | 2021-05-26 | 1 | CL 01 PL-L EVSA 20.000u | Nacht astronomisch in / uit |  | OV | 108362.64 | 424840.271
Dordrecht | Marowijne | 003A3290 | 127015 Staal gegalvaniseerd 03,5m | 3.5 | 2014-09-29 | Hoogwerker gebruiken | Inspectie 2020 | 003A3290.1 | 2000 1x PLL24 E | 2014-09-29 | 310024 PL-L 24W/830 4P MASTER | 2020-01-02 | 1 | CL 01 PL-L EVSA 20.000u | Nacht astronomisch in / uit |  | OV | 108326.984 | 424843.492
Dordrecht | Marowijne | 004 3290 | 127015 Staal gegalvaniseerd 03,5m | 3.5 | 1995-02-01 | Hoogwerker gebruiken | Inspectie 2020 | 004 3290.1 | 2000 1x PLL24 E | 2014-09-29 | 310024 PL-L 24W/830 4P MASTER | 2020-01-02 | 1 | CL 01 PL-L EVSA 20.000u | Nacht astronomisch in / uit |  | OV | 108321.066 | 424826.512
Dordrecht | Marowijne | 005 3290 | 127015 Staal gegalvaniseerd 03,5m | 3.5 | 1995-12-01 | Hoogwerker gebruiken | Inspectie 2020 | 005 3290.1 | 2000 1x PLL24 E | 2014-09-29 | 310024 PL-L 24W/830 4P MASTER | 2020-01-02 | 1 | CL 01 PL-L EVSA 20.000u | Nacht astronomisch in / uit |  | OV | 108301.692 | 424839.445
Dordrecht | Marowijne | 006 3290 | 127015 Staal gegalvaniseerd 03,5m | 3.5 | 1995-12-01 | Ladder gebruiken | Inspectie 2020 | 006 3290.1 | 2000 1xPLL18 E | 2014-09-29 | 310018 PL-L 18W/830 4P MASTER | 2020-01-02 | 1 | CL 01 PL-L EVSA 20.000u | Nacht astronomisch in / uit |  | OV | 108281.326 | 424853.399
Dordrecht | Marowijne | 007 3290 | 127015 Staal gegalvaniseerd 03,5m | 3.5 | 1995-12-01 | Hoogwerker gebruiken | Inspectie 2020 | 007 3290.1 | 2000 1xPLL18 E | 2014-09-29 | 310018 PL-L 18W/830 4P MASTER | 2020-01-02 | 1 | CL 01 PL-L EVSA 20.000u | Nacht astronomisch in / uit |  | OV | 108272.726 | 424871.222
Dordrecht | Marowijne | 008 3290 | 127015 Staal gegalvaniseerd 03,5m | 3.5 | 1995-12-01 | Hoogwerker gebruiken | Inspectie 2020 | 008 3290.1 | 2000 1x PLL24 E | 2014-09-29 | 310024 PL-L 24W/830 4P MASTER | 2020-01-02 | 1 | CL 01 PL-L EVSA 20.000u | Nacht astronomisch in / uit |  | OV | 108281.58 | 424833.767
Dordrecht | Marowijne | 008A3290 | 127015 Staal gegalvaniseerd 03,5m | 3.5 | 2014-09-29 | Hoogwerker gebruiken | Inspectie 2020 | 008A3290.1 | 2000 1x PLL24 E | 2014-09-29 | 310024 PL-L 24W/830 4P MASTER | 2020-01-02 | 1 | CL 01 PL-L EVSA 20.000u | Nacht astronomisch in / uit |  | OV | 108237.384 | 424822.552
Dordrecht | Marowijne | 009 3290 | 127015 Staal gegalvaniseerd 03,5m | 3.5 | 1995-12-01 | Hoogwerker gebruiken | Inspectie 2020 | 009 3290.1 | 2000 1xPLL36 E | 2014-09-29 | 310036 PL-L 36W/830 4P MASTER | 2020-01-02 | 1 | CL 01 PL-L EVSA 20.000u | Nacht astronomisch in / uit |  | OV | 108252.263 | 424832.225
Dordrecht | Marowijne | 010 3290 | 127015 Staal gegalvaniseerd 03,5m | 3.5 | 1995-12-01 | Hoogwerker gebruiken | Inspectie 2020 | 010 3290.1 | 2000 1x PLL24 E | 2014-09-29 | 310024 PL-L 24W/830 4P MASTER | 2020-01-02 | 1 | CL 01 PL-L EVSA 20.000u | Nacht astronomisch in / uit |  | OV | 108270.103 | 424816.954
Dordrecht | Marowijne | 011 3290 | 127015 Staal gegalvaniseerd 03,5m | 3.5 | 1995-02-01 | Hoogwerker gebruiken | Inspectie 2020 | 011 3290.1 | 2000 1xPLL36 E | 2014-09-29 | 310036 PL-L 36W/830 4P MASTER | 2020-01-02 | 1 | CL 01 PL-L EVSA 20.000u | Nacht astronomisch in / uit |  | OV | 108314.68 | 424806.573
Dordrecht | Marowijne | 012 3290 | 127015 Staal gegalvaniseerd 03,5m | 3.5 | 1995-02-01 | Ladder gebruiken | Inspectie 2020 | 012 3290.1 | 2000 1xPLL18 E | 2014-09-29 | 310018 PL-L 18W/830 4P MASTER | 2020-01-02 | 1 | CL 01 PL-L EVSA 20.000u | Nacht astronomisch in / uit |  | OV | 108337.819 | 424798.455
Dordrecht | Marowijne | 013 3290 | 127015 LineX Staal gegalvaniseerd 03,5m | 3.5 | 2024-09-19 | Hoogwerker gebruiken | Inspectie 2024 | 013 3290.1 | 132160 Ekra 20 helder lens 63 9W 1000 lumen 3000K RAL 9007 XiSR22 | 2024-09-19 | LED 09W 3000K 1000lm | 2024-09-19 | 1 | CL 08 LED VERLICHTING | Nacht astronomisch in / uit | Zhaga Ready | OV | 108299.986 | 424780.925
Dordrecht | Marowijne | 014 3290 | 127015 Staal gegalvaniseerd 03,5m | 3.5 | 1995-10-01 | Hoogwerker gebruiken | Inspectie 2020 | 014 3290.1 | 2000 1x PLL24 E | 2014-09-29 | 310024 PL-L 24W/830 4P MASTER | 2020-01-02 | 1 | CL 01 PL-L EVSA 20.000u | Nacht astronomisch in / uit |  | OV | 108274.775 | 424764.136
Dordrecht | Marowijne | 015 3290 | 127015 Staal gegalvaniseerd 03,5m | 3.5 | 1995-10-01 | Hoogwerker gebruiken | Inspectie 2020 | 015 3290.1 | 2000 1x PLL24 E | 2014-09-29 | 310024 PL-L 24W/830 4P MASTER | 2020-01-02 | 1 | CL 01 PL-L EVSA 20.000u | Nacht astronomisch in / uit |  | OV | 108245.808 | 424769.467
Dordrecht | Marowijne | 016 3290 | 127015 Staal gegalvaniseerd 03,5m | 3.5 | 1996-09-01 | Hoogwerker gebruiken | Inspectie 2020 | 016 3290.1 | 2000 1x PLL24 E | 2014-09-29 | 310024 PL-L 24W/830 4P MASTER | 2020-01-02 | 1 | CL 01 PL-L EVSA 20.000u | Nacht astronomisch in / uit |  | OV | 108218.559 | 424778.933
Dordrecht | Marowijne | 017 3290 | 127015 Staal gegalvaniseerd 03,5m | 3.5 | 2014-09-29 | Hoogwerker gebruiken | Inspectie 2020 | 017 3290.1 | 2000 1x PLL24 E | 2014-09-29 | 310024 PL-L 24W/830 4P MASTER | 2020-01-02 | 1 | CL 01 PL-L EVSA 20.000u | Nacht astronomisch in / uit |  | OV | 108239.81 | 424843.697
Dordrecht | Marowijne | 018 3290 | 127015 Staal gegalvaniseerd 03,5m | 3.5 | 1995-10-01 | Hoogwerker gebruiken | Inspectie 2020 | 018 3290.1 | 2000 1xPLL36 E | 2014-09-29 | 310036 PL-L 36W/830 4P MASTER | 2020-01-02 | 1 | CL 01 PL-L EVSA 20.000u | Nacht astronomisch in / uit |  | OV | 108293.947 | 424751.96
Dordrecht | Marowijne | 019 3290 | 127015 Staal gegalvaniseerd 03,5m | 3.5 | 1995-01-01 | Hoogwerker gebruiken | Inspectie 2020 | 019 3290.1 | 2000 1x PLL24 E | 2014-09-29 | 310024 PL-L 24W/830 4P MASTER | 2020-01-02 | 1 | CL 01 PL-L EVSA 20.000u | Nacht astronomisch in / uit |  | OV | 108324.866 | 424757.836
Dordrecht | Marowijne | 020 3290 | 127015 Staal gegalvaniseerd 03,5m | 3.5 | 1994-11-01 | Hoogwerker gebruiken | Inspectie 2020 | 020 3290.1 | 2000 1xPLL36 E | 2014-09-29 | 310036 PL-L 36W/830 4P MASTER | 2020-01-02 | 1 | CL 01 PL-L EVSA 20.000u | Nacht astronomisch in / uit |  | OV | 108324.266 | 424741.98
Dordrecht | Marowijne | 021 3290 | 127015 Staal gegalvaniseerd 03,5m | 3.5 | 1994-11-01 | Hoogwerker gebruiken | Inspectie 2020 | 021 3290.1 | 2000 1x PLL24 E | 2014-09-29 | 310024 PL-L 24W/830 4P MASTER | 2020-01-02 | 1 | CL 01 PL-L EVSA 20.000u | Nacht astronomisch in / uit |  | OV | 108351.636 | 424732.493
Dordrecht | Marowijne | 022 3290 | 127015 Staal gegalvaniseerd 03,5m | 3.5 | 1994-11-01 | Hoogwerker gebruiken | Inspectie 2020 | 022 3290.1 | 2000 1x PLL24 E | 2011-01-31 | 310024 PL-L 24W/830 4P MASTER | 2020-01-02 | 1 | CL 01 PL-L EVSA 20.000u | Nacht astronomisch in / uit |  | OV | 108370.434 | 424708.03
Dordrecht | Marowijne | 024 3290 | 127015 LineX Staal gegalvaniseerd 03,5m | 3.5 | 2024-01-04 | Hoogwerker gebruiken | Inspectie 2024 | 024 3290.1 | 132160 Ekra 20 helder lens 63 9W 1000 lumen 3000K RAL 9007 XiSR22 | 2024-01-04 | LED 09W 3000K 1000lm | 2024-01-04 | 1 | CL 08 LED VERLICHTING | Nacht astronomisch in / uit | Zhaga Ready | OV | 108374.495 | 424730.032
Dordrecht | Marowijne | 025 3290 | 127015 Staal gegalvaniseerd 03,5m | 3.5 | 1995-01-01 | Hoogwerker gebruiken | Inspectie 2020 | 025 3290.1 | 2000 1x PLL24 E | 2011-01-31 | 310024 PL-L 24W/830 4P MASTER | 2020-01-02 | 1 | CL 01 PL-L EVSA 20.000u | Nacht astronomisch in / uit |  | OV | 108391.465 | 424746.153
Dordrecht | Marowijne | 026 3290 | 127015 Staal gegalvaniseerd 03,5m | 3.5 | 1995-02-01 | Ladder gebruiken | Inspectie 2020 | 026 3290.1 | 2000 1xPLL18 E | 2014-09-29 | 310018 PL-L 18W/830 4P MASTER | 2020-01-02 | 1 | CL 01 PL-L EVSA 20.000u | Nacht astronomisch in / uit |  | OV | 108386.6 | 424778.942
Dordrecht | Marowijne | 027 3290 | 127015 Staal gegalvaniseerd 03,5m | 3.5 | 1995-02-01 | Ladder gebruiken | Inspectie 2020 | 027 3290.1 | 2000 1xPLL18 E | 2014-09-29 | 310018 PL-L 18W/830 4P MASTER | 2020-01-02 | 1 | CL 01 PL-L EVSA 20.000u | Nacht astronomisch in / uit |  | OV | 108362.249 | 424787.383
Dordrecht | Marowijne | 028 3290 | 127015 Staal gegalvaniseerd 03,5m | 3.5 | 1995-01-01 | Hoogwerker gebruiken | Inspectie 2020 | 028 3290.1 | 2000 1xPLL36 E | 2011-01-31 | 310036 PL-L 36W/830 4P MASTER | 2020-01-02 | 1 | CL 01 PL-L EVSA 20.000u | Nacht astronomisch in / uit |  | OV | 108408.559 | 424773.074
Dordrecht | Marowijne | 029 3290 | 127015 Staal gegalvaniseerd 03,5m | 3.5 | 1995-02-01 | Ladder gebruiken | Inspectie 2019 | 029 3290.1 | 2000 1x PLL24 E | 2014-09-29 | 310024 PL-L 24W/830 4P MASTER | 2019-12-04 | 1 | CL 01 PL-L EVSA 20.000u | Nacht astronomisch in / uit |  | OV | 108431.118 | 424759.414
Dordrecht | Marowijne | 030 3290 | 127015 Staal gegalvaniseerd 03,5m | 3.5 | 1995-02-01 | Hoogwerker gebruiken | Inspectie 2020 | 030 3290.1 | 2000 1x PLL24 E | 2011-01-31 | 310024 PL-L 24W/830 4P MASTER | 2023-10-31 | 1 | CL 01 PL-L EVSA 20.000u | Nacht astronomisch in / uit |  | OV | 108416.88 | 424799.017
Dordrecht | Marowijne | 031 3290 | 127015 Staal gegalvaniseerd 03,5m | 3.5 | 1995-03-01 | Ladder gebruiken | Inspectie 2020 | 031 3290.1 | 2000 1xPLL18 E | 2014-09-29 | 310018 PL-L 18W/830 4P MASTER | 2020-01-02 | 1 | CL 01 PL-L EVSA 20.000u | Nacht astronomisch in / uit |  | OV | 108411.336 | 424825.809
Dordrecht | Marowijne | 032 3290 | 127015 Staal gegalvaniseerd 03,5m | 3.5 | 1995-03-01 | Ladder gebruiken | Inspectie 2020 | 032 3290.1 | 2000 1xPLL18 E | 2014-09-29 | 310018 PL-L 18W/830 4P MASTER | 2020-01-02 | 1 | CL 01 PL-L EVSA 20.000u | Nacht astronomisch in / uit |  | OV | 108388.82 | 424833.671
Dordrecht | Marowijne | 033 3290 | 127015 Staal gegalvaniseerd 03,5m | 3.5 | 1994-12-01 | Hoogwerker gebruiken | Inspectie 2020 | 033 3290.1 | 2000 1xPLL36 E | 2011-01-31 | 310036 PL-L 36W/830 4P MASTER | 2020-01-02 | 1 | CL 01 PL-L EVSA 20.000u | Nacht astronomisch in / uit |  | OV | 108428.686 | 424819.957
Dordrecht | Marowijne | 034 3290 | 127015 Staal gegalvaniseerd 03,5m | 3.5 | 2017-01-09 | Hoogwerker gebruiken | Inspectie 2023 | 034 3290.1 | KFK LED2WELL 2150lm | 2017-01-09 | LED 18W 3000K 2150lm | 2017-01-09 | 1 | CL 08 LED VERLICHTING | Nacht astronomisch in / uit |  | OV | 108449.535 | 424841.399
Dordrecht | Marslaan | 001 3295 | 127015 Staal gegalvaniseerd 03,5m | 3.5 | 2016-06-27 | Hoogwerker gebruiken | Inspectie 2019 | 001 3295.1 | 2000 1xPLL36 E | 2007-07-02 | 310036 PL-L 36W/830 4P MASTER | 2024-11-01 00:14 | 1 | CL 01 PL-L EVSA 20.000u | Nacht astronomisch in / uit |  | OV | 105760.272 | 422152.276
Dordrecht | Marslaan | 002 3295 | 127015 Staal gegalvaniseerd 03,5m | 3.5 | 2016-06-27 | Hoogwerker gebruiken | Inspectie 2019 | 002 3295.1 | 2000 1xPLL36 E | 2007-07-02 | 310036 PL-L 36W/830 4P MASTER | 2024-11-01 00:14 | 1 | CL 01 PL-L EVSA 20.000u | Nacht astronomisch in / uit |  | OV | 105749.562 | 422130.684
Dordrecht | Marslaan | 002A3295 | 127015 Staal gegalvaniseerd 03,5m | 3.5 | 2007-07-02 | Hoogwerker gebruiken | Inspectie 2019 | 002A3295.1 | 2000 1xPLL36 E | 2007-07-02 | 310036 PL-L 36W/830 4P MASTER | 2024-11-01 00:14 | 1 | CL 01 PL-L EVSA 20.000u | Nacht astronomisch in / uit |  | OV | 105761.599 | 422129.628
Dordrecht | Marslaan | 003 3295 | 127015 Staal gegalvaniseerd 03,5m | 3.5 | 2016-06-27 | Hoogwerker gebruiken | Inspectie 2019 | 003 3295.1 | 2000 1xPLL36 E | 2007-07-02 | 310036 PL-L 36W/830 4P MASTER | 2024-11-01 00:14 | 1 | CL 01 PL-L EVSA 20.000u | Nacht astronomisch in / uit |  | OV | 105753.603 | 422109.31
Dordrecht | Marslaan | 004 3295 | 127015 Staal gegalvaniseerd 03,5m | 3.5 | 2016-06-27 | Hoogwerker gebruiken | Inspectie 2019 | 004 3295.1 | 2000 1xPLL36 E | 2007-07-02 | 310036 PL-L 36W/830 4P MASTER | 2024-11-01 00:15 | 1 | CL 01 PL-L EVSA 20.000u | Nacht astronomisch in / uit |  | OV | 105738.614 | 422098.721
Dordrecht | Marslaan | 005 3295 | 127015 Staal gegalvaniseerd 03,5m | 3.5 | 1984-03-01 | Hoogwerker gebruiken | Inspectie 2019 | 005 3295.1 | 2000 1xPLL36 E | 2007-07-02 | 310036 PL-L 36W/830 4P MASTER | 2024-11-01 00:15 | 1 | CL 01 PL-L EVSA 20.000u | Nacht astronomisch in / uit |  | OV | 105713.137 | 422107.637
Dordrecht | Marslaan | 006 3295 | 127015 Staal gegalvaniseerd 03,5m | 3.5 | 2016-06-27 | Hoogwerker gebruiken | Inspectie 2019 | 006 3295.1 | 2000 1xPLL36 E | 2007-07-02 | 310036 PL-L 36W/830 4P MASTER | 2024-11-01 00:15 | 1 | CL 01 PL-L EVSA 20.000u | Nacht astronomisch in / uit |  | OV | 105698.096 | 422097.452
Dordrecht | Marslaan | 007 3295 | 127015 Staal gegalvaniseerd 03,5m | 3.5 | 2016-06-27 | Hoogwerker gebruiken | Inspectie 2019 | 007 3295.1 | 2000 1xPLL36 E | 2007-07-02 | 310036 PL-L 36W/830 4P MASTER | 2024-11-01 00:15 | 1 | CL 01 PL-L EVSA 20.000u | Nacht astronomisch in / uit |  | OV | 105694.568 | 422075.441
Dordrecht | Marslaan | 008 3295 | 127015 Staal gegalvaniseerd 03,5m | 3.5 | 2016-06-27 | Hoogwerker gebruiken | Inspectie 2019 | 008 3295.1 | 2000 1xPLL36 E | 2007-07-02 | 310036 PL-L 36W/830 4P MASTER | 2024-11-01 00:16 | 1 | CL 01 PL-L EVSA 20.000u | Nacht astronomisch in / uit |  | OV | 105691.137 | 422053.784
Dordrecht | Marslaan | 009 3295 | 127015 Staal gegalvaniseerd 03,5m | 3.5 | 2016-06-27 | Hoogwerker gebruiken | Inspectie 2019 | 009 3295.1 | 2000 1xPLL36 E | 2007-07-02 | 310036 PL-L 36W/830 4P MASTER | 2024-11-06 | 1 | CL 01 PL-L EVSA 20.000u | Nacht astronomisch in / uit |  | OV | 105706.204 | 422041.867
Dordrecht | Marslaan | 010 3295 | 127015 Staal gegalvaniseerd 03,5m | 3.5 | 2016-06-27 | Hoogwerker gebruiken | Inspectie 2019 | 010 3295.1 | 2000 1xPLL36 E | 2007-07-02 | 310036 PL-L 36W/830 4P MASTER | 2024-11-01 00:16 | 1 | CL 01 PL-L EVSA 20.000u | Nacht astronomisch in / uit |  | OV | 105729.858 | 422045.27
Dordrecht | Marslaan | 011 3295 | 127015 Staal gegalvaniseerd 03,5m | 3.5 | 2016-06-27 | Hoogwerker gebruiken | Inspectie 2019 | 011 3295.1 | 2000 1xPLL36 E | 2007-07-02 | 310036 PL-L 36W/830 4P MASTER | 2024-11-01 00:16 | 1 | CL 01 PL-L EVSA 20.000u | Nacht astronomisch in / uit |  | OV | 105755.627 | 422035.375
Dordrecht | Marslaan | 012 3295 | 127015 Staal gegalvaniseerd 03,5m | 3.5 | 2016-06-27 | Hoogwerker gebruiken | Inspectie 2019 | 012 3295.1 | 2000 1xPLL36 E | 2007-07-02 | 310036 PL-L 36W/830 4P MASTER | 2024-11-01 00:16 | 1 | CL 01 PL-L EVSA 20.000u | Nacht astronomisch in / uit |  | OV | 105780.616 | 422034.04
Dordrecht | Marslaan | 013 3295 | 127015 Staal gegalvaniseerd 03,5m | 3.5 | 2016-06-27 | Hoogwerker gebruiken | Inspectie 2019 | 013 3295.1 | 2000 1xPLL36 E | 2007-07-02 | 310036 PL-L 36W/830 4P MASTER | 2024-11-01 00:17 | 1 | CL 01 PL-L EVSA 20.000u | Nacht astronomisch in / uit |  | OV | 105800.17 | 422033.012
Dordrecht | Marthinus Steynstraat | 001 5120 | 127085 Staal gegalvaniseerd 06,0m | 6 | 2006-07-12 | Hoogwerker gebruiken | Inspectie 2020 | 001 5120.1 | 2500 1xPLL36 E | 2006-07-12 | 310036 PL-L 36W/830 4P MASTER | 2020-01-15 | 1 | CL 01 PL-L EVSA 20.000u | Nacht astronomisch in / uit |  | OV | 106111.427 | 424574.013
Dordrecht | Marthinus Steynstraat | 002 5120 | 127085 Staal gegalvaniseerd 06,0m | 6 | 2006-07-12 | Hoogwerker gebruiken | Inspectie 2020 | 002 5120.1 | 2500 1xPLL36 E | 2006-07-12 | 310036 PL-L 36W/830 4P MASTER | 2020-01-15 | 1 | CL 01 PL-L EVSA 20.000u | Nacht astronomisch in / uit |  | OV | 106083.712 | 424555.57
Dordrecht | Marthinus Steynstraat | 003 5120 | 127085 Staal gegalvaniseerd 06,0m | 6 | 2006-07-12 | Hoogwerker gebruiken | Inspectie 2020 | 003 5120.1 | 2500 1xPLL36 E | 2006-07-12 | 310036 PL-L 36W/830 4P MASTER | 2020-01-15 | 1 | CL 01 PL-L EVSA 20.000u | Nacht astronomisch in / uit |  | OV | 106057.966 | 424548.032
Dordrecht | Marthinus Steynstraat | 004 5120 | 127085 Staal gegalvaniseerd 06,0m | 6 | 2003-05-06 | Hoogwerker gebruiken | Inspectie 2020 | 004 5120.1 | 2500 1xPLL36 E | 2006-07-12 | 310036 PL-L 36W/830 4P MASTER | 2020-01-15 | 1 | CL 01 PL-L EVSA 20.000u | Nacht astronomisch in / uit |  | OV | 106040.967 | 424526.183
Dordrecht | Marthinus Steynstraat | 005 5120 | 127085 Staal gegalvaniseerd 06,0m | 6 | 2006-07-12 | Hoogwerker gebruiken | Inspectie 2020 | 005 5120.1 | 2500 1xPLL36 E | 2006-07-12 | 310036 PL-L 36W/830 4P MASTER | 2020-01-15 | 1 | CL 01 PL-L EVSA 20.000u | Nacht astronomisch in / uit |  | OV | 106014.374 | 424517.755
Dordrecht | Marthinus Steynstraat | 006 5120 | 127085 Staal gegalvaniseerd 06,0m | 6 | 2006-07-12 | Hoogwerker gebruiken | Inspectie 2020 | 006 5120.1 | 2500 1xPLL36 E | 2006-07-12 | 310036 PL-L 36W/830 4P MASTER | 2020-01-15 | 1 | CL 01 PL-L EVSA 20.000u | Nacht astronomisch in / uit |  | OV | 105995.655 | 424494.993
Dordrecht | Marthinus Steynstraat | 007 5120 | 127085 Staal gegalvaniseerd 06,0m | 6 | 2006-07-12 | Hoogwerker gebruiken | Inspectie 2020 | 007 5120.1 | 2500 1xPLL36 E | 2006-07-12 | 310036 PL-L 36W/830 4P MASTER | 2020-01-15 | 1 | CL 01 PL-L EVSA 20.000u | Nacht astronomisch in / uit |  | OV | 105975.336 | 424481.126
Dordrecht | Mataramstraat | 001 3305 | 127015 Staal gegalvaniseerd 03,5m | 3.5 | 1993-11-01 | Hoogwerker gebruiken | Inspectie 2020 | 001 3305.1 | 2000 1x PLL24 E | 2013-11-15 | 310024 PL-L 24W/830 4P MASTER | 2020-01-16 | 1 | CL 01 PL-L EVSA 20.000u | Nacht astronomisch in / uit |  | OV | 106535.733 | 424586.05
Dordrecht | Mataramstraat | 001A3305 | 127015 Staal gegalvaniseerd 03,5m | 3.5 | 2013-11-15 | Hoogwerker gebruiken | Inspectie 2020 | 001A3305.1 | 2000 1x PLL24 E | 2013-11-15 | 310024 PL-L 24W/830 4P MASTER | 2020-01-16 | 1 | CL 01 PL-L EVSA 20.000u | Nacht astronomisch in / uit |  | OV | 106520.507 | 424595.498
Dordrecht | Mataramstraat | 002 3305 | 127015 Staal gegalvaniseerd 03,5m | 3.5 | 1993-11-01 | Hoogwerker gebruiken | Inspectie 2020 | 002 3305.1 | 2000 1xPLL36 E | 2013-11-15 | 310036 PL-L 36W/830 4P MASTER | 2020-01-16 | 1 | CL 01 PL-L EVSA 20.000u | Nacht astronomisch in / uit |  | OV | 106561.662 | 424574.924
Dordrecht | Mataramstraat | 002A3305 | 127015 Staal gegalvaniseerd 03,5m | 3.5 | 2013-11-15 | Hoogwerker gebruiken | Inspectie 2020 | 002A3305.1 | 2000 1x PLL24 E | 2013-11-15 | 310024 PL-L 24W/830 4P MASTER | 2020-01-16 | 1 | CL 01 PL-L EVSA 20.000u | Nacht astronomisch in / uit |  | OV | 106567.932 | 424565.736
Dordrecht | Mataramstraat | 003 3305 | 127015 Staal gegalvaniseerd 03,5m | 3.5 | 1993-11-01 | Hoogwerker gebruiken | Inspectie 2020 | 003 3305.1 | 2000 1x PLL24 E | 2013-11-15 | 310024 PL-L 24W/830 4P MASTER | 2020-01-16 | 1 | CL 01 PL-L EVSA 20.000u | Nacht astronomisch in / uit |  | OV | 106583.356 | 424556.328
Dordrecht | Mataramstraat | 004 3305 | 127015 Staal gegalvaniseerd 03,5m | 3.5 | 1993-12-01 | Hoogwerker gebruiken | Inspectie 2020 | 004 3305.1 | 2000 1x PLL24 E | 2013-11-15 | 310024 PL-L 24W/830 4P MASTER | 2020-06-29 | 1 | CL 01 PL-L EVSA 20.000u | Nacht astronomisch in / uit |  | OV | 106608.907 | 424545.309
Dordrecht | Mataramstraat | 005 3305 | 127015 Staal gegalvaniseerd 03,5m | 3.5 | 1994-02-01 | Hoogwerker gebruiken | Inspectie 2020 | 005 3305.1 | 2000 1x PLL24 E | 2013-11-15 | 310024 PL-L 24W/830 4P MASTER | 2020-01-15 | 1 | CL 01 PL-L EVSA 20.000u | Nacht astronomisch in / uit |  | OV | 106629.645 | 424533.331
Dordrecht | Mataramstraat | 006 3305 | 127015 Staal gegalvaniseerd 03,5m | 3.5 | 1994-02-01 | Hoogwerker gebruiken | Inspectie 2020 | 006 3305.1 | 2000 1x PLL24 E | 2013-11-15 | 310024 PL-L 24W/830 4P MASTER | 2020-01-15 | 1 | CL 01 PL-L EVSA 20.000u | Nacht astronomisch in / uit |  | OV | 106645.922 | 424522.19
Dordrecht | Matena'shof | 001 3310 | 127015 Staal gegalvaniseerd 03,5m | 3.5 | 1987-09-01 | Hoogwerker gebruiken | Inspectie 2020 | 001 3310.1 | 2000 1x PLL24 E | 2010-10-14 | 310024 PL-L 24W/830 4P MASTER | 2020-02-14 | 1 | CL 01 PL-L EVSA 20.000u | Nacht astronomisch in / uit |  | OV | 106076.26 | 425417.907
Dordrecht | Matena'shof | 002 3310 | 127015 Staal gegalvaniseerd 03,5m | 3.5 | 1987-09-01 | Hoogwerker gebruiken | Inspectie 2020 | 002 3310.1 | 2000 1x PLL24 E | 2010-10-14 | 310024 PL-L 24W/830 4P MASTER | 2020-02-14 | 1 | CL 01 PL-L EVSA 20.000u | Nacht astronomisch in / uit |  | OV | 106096.299 | 425402.506
Dordrecht | Matena'spad | 001 3315 | 127020 St.Gecoat Zwart 03,5m | 3.5 | 2002-06-06 | Hoogwerker gebruiken | Inspectie 2023 | 001 3315.1 | 132150 Ekra 20 helder lens 63 6W 600 lumen 3000K RAL 9007 XiSR22 | 2023-08-02 | LED 06W 3000K 600lm | 2023-08-02 | 1 | CL 08 LED VERLICHTING | Nacht astronomisch in / uit | Zhaga Ready | OV | 106066.309 | 425459.305
Dordrecht | Matena'spad | 002 3315 | 127085 Staal gegalvaniseerd 06,0m | 6 | 1986-04-01 | Hoogwerker gebruiken | Inspectie 2020 | 002 3315.1 | LIBRA 1xPLL24 E RAL9007 | 2015-03-27 | 310024 PL-L 24W/830 4P MASTER | 2020-02-14 | 1 | CL 01 PL-L EVSA 20.000u | Nacht astronomisch in / uit |  | OV | 106068.65 | 425445.94
Dordrecht | Matena'spad | 003 3315 | 127015 Staal gegalvaniseerd 03,5m | 3.5 | 1986-11-01 | Hoogwerker gebruiken | Inspectie 2023 | 003 3315.1 | 132160 Ekra 20 helder lens 63 9W 1000 lumen 3000K RAL 9007 XiSR22 | 2023-08-02 | LED 09W 3000K 1000lm | 2023-08-02 | 1 | CL 08 LED VERLICHTING | Nacht astronomisch in / uit | Zhaga Ready | OV | 106033.59 | 425437.367
Dordrecht | Matena'spad | 004 3315 | 127015 Staal gegalvaniseerd 03,5m | 3.5 | 1995-11-01 | Ladder gebruiken | Inspectie 2020 | 004 3315.1 | 2600 1xPLL24 E | 1995-11-01 | 310024 PL-L 24W/830 4P MASTER | 2020-02-14 | 1 | Armatuur vervangen 2024 | Nacht astronomisch in / uit |  | B002 | 106016.54 | 425415.423
Dordrecht | Matena'spad | 005 3315 | 127015 Staal gegalvaniseerd 03,5m | 3.5 | 1995-11-01 | Ladder gebruiken | Inspectie 2020 | 005 3315.1 | 2600 1xPLL24 E | 1995-11-01 | 310024 PL-L 24W/830 4P MASTER | 2020-02-14 | 1 | Armatuur vervangen 2024 | Nacht astronomisch in / uit |  | B002 | 106005.649 | 425398.159
Dordrecht | Matena'spad | 006 3315 | 127092-1500 St.Gecoat Zwart 06,0m | 6 | 1998-11-30 | Hoogwerker gebruiken | Inspectie 2020 | 006 3315.1 | LIBRA 1xPLL24 E RAL9007 | 2015-03-27 | 310024 PL-L 24W/830 4P MASTER | 2020-02-14 | 1 | CL 01 PL-L EVSA 20.000u | Nacht astronomisch in / uit |  | OV | 106053.021 | 425420.912
Dordrecht | Matena'spad | 006A3315 | 127020 St.Gecoat Zwart 03,5m | 3.5 | 2010-11-25 | Ladder gebruiken | Inspectie 2023 | 006A3315.1 | 132145 Ekra 20 helder lens 62 9W 1000 lumen 3000K RAL 9007 XiSR22 | 2023-08-02 | LED 09W 3000K 1000lm | 2023-08-02 | 1 | CL 08 LED VERLICHTING | Nacht astronomisch in / uit | Zhaga Ready | OV | 106061.567 | 425414.486
Dordrecht | Matena'spad | 007 3315 | 127085 Staal gegalvaniseerd 06,0m | 6 | 1986-07-01 | Hoogwerker gebruiken | Inspectie 2020 | 007 3315.1 | LIBRA 1xPLL24 E RAL9007 | 2015-03-27 | 310024 PL-L 24W/830 4P MASTER | 2020-02-14 | 1 | CL 01 PL-L EVSA 20.000u | Nacht astronomisch in / uit |  | OV | 106042.847 | 425399.694
Dordrecht | Matena'spad | 007A3315 | 127020 St.Gecoat Zwart 03,5m | 3.5 | 2010-11-25 | Ladder gebruiken | Inspectie 2023 | 007A3315.1 | 132150 Ekra 20 helder lens 63 6W 600 lumen 3000K RAL 9007 XiSR22 | 2023-08-02 | LED 06W 3000K 600lm | 2023-08-02 | 1 | CL 08 LED VERLICHTING | Nacht astronomisch in / uit | Zhaga Ready | OV | 106045.268 | 425385.505
Dordrecht | Matena'spad | 008 3315 | 127085 Staal gegalvaniseerd 06,0m | 6 | 1987-11-01 | Hoogwerker gebruiken | Inspectie 2020 | 008 3315.1 | LIBRA 1xPLL24 E RAL9007 | 2015-03-27 | 310024 PL-L 24W/830 4P MASTER | 2020-02-14 | 1 | CL 01 PL-L EVSA 20.000u | Nacht astronomisch in / uit |  | OV | 106026.77 | 425385.537
Dordrecht | Matena'spad | 008A3315 | 127020 St.Gecoat Zwart 03,5m | 3.5 | 2010-11-25 | Ladder gebruiken | Inspectie 2023 | 008A3315.1 | 132150 Ekra 20 helder lens 63 6W 600 lumen 3000K RAL 9007 XiSR22 | 2023-08-02 | LED 06W 3000K 600lm | 2023-08-02 | 1 | CL 08 LED VERLICHTING | Nacht astronomisch in / uit | Zhaga Ready | OV | 106038.189 | 425373.37
Dordrecht | Matena'spad | 009 3315 | 127085 Staal gegalvaniseerd 06,0m | 6 | 1987-07-01 | Hoogwerker gebruiken | Inspectie 2020 | 009 3315.1 | LIBRA 1xPLL24 E RAL9007 | 2015-03-27 | 310024 PL-L 24W/830 4P MASTER | 2020-02-14 | 1 | CL 01 PL-L EVSA 20.000u | Nacht astronomisch in / uit |  | OV | 106022.613 | 425363.227
Dordrecht | Matena'spad | 009A3315 | 127020 St.Gecoat Zwart 03,5m | 3.5 | 2010-11-25 | Ladder gebruiken | Inspectie 2023 | 009A3315.1 | 132150 Ekra 20 helder lens 63 6W 600 lumen 3000K RAL 9007 XiSR22 | 2023-08-02 | LED 06W 3000K 600lm | 2023-08-02 | 1 | CL 08 LED VERLICHTING | Nacht astronomisch in / uit | Zhaga Ready | OV | 106022.272 | 425344.665
Dordrecht | Matena'spad | 010 3315 | 127085 Staal gegalvaniseerd 06,0m | 6 | 1987-11-01 | Hoogwerker gebruiken | Inspectie 2020 | 010 3315.1 | LIBRA 1xPLL24 E RAL9007 | 2015-03-27 | 310024 PL-L 24W/830 4P MASTER | 2020-02-14 | 1 | CL 01 PL-L EVSA 20.000u | Nacht astronomisch in / uit |  | OV | 106003.476 | 425345.03
Dordrecht | Matena'spad | 010A3315 | 127020 St.Gecoat Zwart 03,5m | 3.5 | 2010-11-25 | Ladder gebruiken | Inspectie 2023 | 010A3315.1 | 132150 Ekra 20 helder lens 63 6W 600 lumen 3000K RAL 9007 XiSR22 | 2023-08-02 | LED 06W 3000K 600lm | 2023-08-02 | 1 | CL 08 LED VERLICHTING | Nacht astronomisch in / uit | Zhaga Ready | OV | 106014.92 | 425332.125
Dordrecht | Matena'spad | 011 3315 | 127085 Staal gegalvaniseerd 06,0m | 6 | 1988-02-01 | Hoogwerker gebruiken | Inspectie 2020 | 011 3315.1 | LIBRA 1xPLL24 E RAL9007 | 2015-03-27 | 310024 PL-L 24W/830 4P MASTER | 2020-02-14 | 1 | CL 01 PL-L EVSA 20.000u | Nacht astronomisch in / uit |  | OV | 105989.915 | 425320.707
Dordrecht | Matena'spad | 011A3315 | 127020 St.Gecoat Zwart 03,5m | 3.5 | 2004-09-20 | Hoogwerker gebruiken | Inspectie 2023 | 011A3315.1 | 132145 Ekra 20 helder lens 62 9W 1000 lumen 3000K RAL 9007 XiSR22 | 2023-08-02 | LED 09W 3000K 1000lm | 2023-08-02 | 1 | CL 08 LED VERLICHTING | Nacht astronomisch in / uit | Zhaga Ready | OV | 105979.346 | 425306.603
Dordrecht | Matena'spad | 012 3315 | 127015 Staal gegalvaniseerd 03,5m | 3.5 | 1994-06-01 | Hoogwerker gebruiken | Inspectie 2023 | 012 3315.1 | 132145 Ekra 20 helder lens 62 9W 1000 lumen 3000K RAL 9007 XiSR22 | 2023-08-02 | LED 09W 3000K 1000lm | 2023-08-02 | 1 | CL 08 LED VERLICHTING | Nacht astronomisch in / uit | Zhaga Ready | OV | 105959.556 | 425317.059
Dordrecht | Matena'spad | 013 3315 | 127015 Staal gegalvaniseerd 03,5m | 3.5 | 1996-03-01 | Hoogwerker gebruiken | Inspectie 2023 | 013 3315.1 | 132150 Ekra 20 helder lens 63 6W 600 lumen 3000K RAL 9007 XiSR22 | 2023-08-02 | LED 06W 3000K 600lm | 2023-08-02 | 1 | CL 08 LED VERLICHTING | Nacht astronomisch in / uit | Zhaga Ready | OV | 105945.688 | 425308.646
Dordrecht | Matena'spad | 014 3315 | 127015 Staal gegalvaniseerd 03,5m | 3.5 | 1996-03-01 | Hoogwerker gebruiken | Inspectie 2023 | 014 3315.1 | 132145 Ekra 20 helder lens 62 9W 1000 lumen 3000K RAL 9007 XiSR22 | 2023-08-02 | LED 09W 3000K 1000lm | 2023-08-02 | 1 | CL 08 LED VERLICHTING | Nacht astronomisch in / uit | Zhaga Ready | OV | 105961.069 | 425303.7
Dordrecht | Matena'spad | 015 3315 | 127085 Staal gegalvaniseerd 06,0m | 6 | 1988-03-01 | Hoogwerker gebruiken | Inspectie 2020 | 015 3315.1 | LIBRA 1xPLL24 E RAL9007 | 2015-03-27 | 310024 PL-L 24W/830 4P MASTER | 2020-02-14 | 1 | CL 01 PL-L EVSA 20.000u | Nacht astronomisch in / uit |  | OV | 105976.814 | 425297.725
Dordrecht | Matena'spad | 016 3315 | 127092-1500 St.Gecoat Zwart 06,0m | 6 | 2002-11-12 | Hoogwerker gebruiken | Inspectie 2020 | 016 3315.1 | LIBRA 1xPLL24 E RAL9007 | 2015-03-27 | 310024 PL-L 24W/830 4P MASTER | 2020-02-14 | 1 | CL 01 PL-L EVSA 20.000u | Nacht astronomisch in / uit |  | OV | 105965.922 | 425269.513
Dordrecht | Matena'spad | 017 3315 | 127085 Staal gegalvaniseerd 06,0m | 6 | 1994-08-01 | Hoogwerker gebruiken | Inspectie 2020 | 017 3315.1 | LIBRA 1xPLL24 E RAL9007 | 2015-03-27 | 310024 PL-L 24W/830 4P MASTER | 2020-02-14 | 1 | CL 01 PL-L EVSA 20.000u | Nacht astronomisch in / uit |  | OV | 105953.818 | 425247.782
Dordrecht | Mattenkade | 001 3320 | 127960 Gietijzeren Mast 03,0m De Nood | 3 | 1997-08-01 | Hoogwerker gebruiken | Inspectie 2019 | 001 3320.1 | 150110 Haagse kap A11 Elegance QL55 | 2011-08-24 | QL 55W/840 MASTER | 2011-08-24 | 1 | CL 11 QL 60.000u | Nacht astronomisch in / uit |  | OV | 105578.524 | 425881.143
Dordrecht | Mattenkade | 002 3320 | 127960 Gietijzeren Mast 03,0m De Nood | 3 | 1997-08-01 | Hoogwerker gebruiken | Inspectie 2019 | 002 3320.1 | 150110 Haagse kap A11 Elegance QL55 | 2011-08-24 | QL 55W/840 MASTER | 2011-08-24 | 1 | CL 11 QL 60.000u | Nacht astronomisch in / uit |  | OV | 105583.286 | 425867.7
Dordrecht | Mattenkade | 003 3320 | 127960 Gietijzeren Mast 03,0m De Nood | 3 | 1997-08-01 | Hoogwerker gebruiken | Inspectie 2019 | 003 3320.1 | 150110 Haagse kap A11 Elegance QL55 | 2011-08-24 | QL 55W/840 MASTER | 2011-08-24 | 1 | CL 11 QL 60.000u | Nacht astronomisch in / uit |  | OV | 105568.656 | 425857.413
Dordrecht | Mattenkade | 004 3320 | 127960 Gietijzeren Mast 03,0m De Nood | 3 | 1997-08-01 | Hoogwerker gebruiken | Inspectie 2019 | 004 3320.1 | 150110 Haagse kap A11 Elegance QL55 | 2011-08-24 | QL 55W/840 MASTER | 2011-08-24 | 1 | CL 11 QL 60.000u | Nacht astronomisch in / uit |  | OV | 105564.355 | 425839.095
Dordrecht | Mattenkade | 005 3320 | 127960 Gietijzeren Mast 03,0m De Nood | 3 | 1997-08-01 | Hoogwerker gebruiken | Inspectie 2019 | 005 3320.1 | 150110 Haagse kap A11 Elegance QL55 | 2011-08-24 | QL 55W/827 MASTER | 2011-08-24 | 1 | CL 11 QL 60.000u | Nacht astronomisch in / uit |  | OV | 105559.421 | 425831.479
Dordrecht | Mattenkade | 006 3320 | 127960 Gietijzeren Mast 03,0m De Nood | 3 | 1997-08-01 | Hoogwerker gebruiken | Inspectie 2019 | 006 3320.1 | 150110 Haagse kap A11 Elegance QL55 | 2011-08-24 | QL 55W/840 MASTER | 2011-08-24 | 1 | CL 11 QL 60.000u | Nacht astronomisch in / uit |  | OV | 105549.85 | 425817.283
Dordrecht | Mattenkade | 007 3320 | 127960 Gietijzeren Mast 03,0m De Nood | 3 | 1997-08-01 | Hoogwerker gebruiken | Inspectie 2019 | 007 3320.1 | 150110 Haagse kap A11 Elegance QL55 | 2011-08-24 | QL 55W/840 MASTER | 2011-08-24 | 1 | CL 11 QL 60.000u | Nacht astronomisch in / uit |  | OV | 105536.81 | 425809.489
Dordrecht | Mattenkade | 008 3320 | 127960 Gietijzeren Mast 03,0m De Nood | 3 | 1997-07-01 | Hoogwerker gebruiken | Inspectie 2019 | 008 3320.1 | 150110 Haagse kap A11 Elegance QL55 | 2011-08-24 | QL 55W/840 MASTER | 2011-08-24 | 1 | CL 11 QL 60.000u | Nacht astronomisch in / uit |  | OV | 105530.13 | 425799.915
Dordrecht | Mattenkade | 009 3320 | 127960 Gietijzeren Mast 03,0m De Nood | 3 | 1997-08-01 | Hoogwerker gebruiken | Inspectie 2019 | 009 3320.1 | 150110 Haagse kap A11 Elegance QL55 | 2011-08-24 | QL 55W/840 MASTER | 2011-08-24 | 1 | CL 11 QL 60.000u | Nacht astronomisch in / uit |  | OV | 105522.351 | 425783.824
Dordrecht | Mattensteiger | 001 3325 | Muurarmatuur 03,5m | 3.5 | 2017-07-15 | Ladder gebruiken | Inspectie 2024 | 001 3325.1 | Bega 7825S LED 8W 500lm | 2017-07-15 | LED 08W 3000K 500lm | 2017-07-15 | 1 | CL 08 LED VERLICHTING | Nacht astronomisch in / uit |  | OV | 105507.143 | 425792.921
Dordrecht | Mattensteiger | 002 3325 | Muurarmatuur 03,5m | 3.5 | 2017-07-15 | Ladder gebruiken | Inspectie 2024 | 002 3325.1 | Bega 7825S LED 8W 500lm | 2017-07-15 | LED 08W 3000K 500lm | 2017-07-15 | 1 | CL 08 LED VERLICHTING | Nacht astronomisch in / uit |  | OV | 105494.567 | 425801.525
Dordrecht | Matthijs Balenstraat | 001 0300 | St.Gecoat 04.5m Zwart top 76 | 4.5 | 1997-09-01 | Hoogwerker gebruiken | Inspectie 2022 | 001 0300.1 | STARLIGHT 24LED WW 500mA 39W RAL-9005 sym. 140mm | 2016-10-19 | LED 38W 3000K 4500lm | 2016-10-19 | 1 | CL 08 LED VERLICHTING | Nacht astronomisch in / uit |  | OV | 105385.492 | 424877.127
Dordrecht | Matthijs Balenstraat | 002 0300 | St.Gecoat 04.5m Zwart top 76 | 4.5 | 1997-09-01 | Hoogwerker gebruiken | Inspectie 2022 | 002 0300.1 | STARLIGHT 24LED WW 500mA 39W RAL-9005 sym. 140mm | 2016-10-19 | LED 38W 3000K 4500lm | 2016-10-19 | 1 | CL 08 LED VERLICHTING | Nacht astronomisch in / uit |  | OV | 105385.067 | 424893.901
Dordrecht | Matthijs Balenstraat | 003 0300 | St.Gecoat 04.5m Zwart top 76 | 4.5 | 1997-09-01 | Hoogwerker gebruiken | Inspectie 2022 | 003 0300.1 | STARLIGHT 24LED WW 500mA 39W RAL-9005 sym. 140mm | 2016-10-19 | LED 38W 3000K 4500lm | 2016-10-19 | 1 | CL 08 LED VERLICHTING | Nacht astronomisch in / uit |  | OV | 105363.236 | 424899.853
Dordrecht | Matthijs Balenstraat | 004 0300 | St.Gecoat 04.5m Zwart top 76 | 4.5 | 1997-09-01 | Hoogwerker gebruiken | Inspectie 2022 | 004 0300.1 | STARLIGHT 24LED WW 500mA 39W RAL-9005 sym. 140mm | 2016-10-19 | LED 38W 3000K 4500lm | 2016-10-19 | 1 | CL 08 LED VERLICHTING | Nacht astronomisch in / uit |  | OV | 105343.576 | 424904.837
Dordrecht | Matthijs Balenstraat | 005 0300 | St.Gecoat 04.5m Zwart top 76 | 4.5 | 1996-08-01 | Hoogwerker gebruiken | Inspectie 2022 | 005 0300.1 | STARLIGHT 24LED WW 500mA 39W RAL-9005 sym. 140mm | 2016-10-19 | LED 38W 3000K 4500lm | 2016-10-19 | 1 | CL 08 LED VERLICHTING | Nacht astronomisch in / uit |  | OV | 105318.742 | 424898.965
Dordrecht | Matthijs Balenstraat | 006 0300 | St.Gecoat 04.5m Zwart top 76 | 4.5 | 1997-09-01 | Hoogwerker gebruiken | Inspectie 2022 | 006 0300.1 | STARLIGHT 24LED WW 500mA 39W RAL-9005 sym. 140mm | 2016-10-19 | LED 38W 3000K 4500lm | 2016-10-19 | 1 | CL 08 LED VERLICHTING | Nacht astronomisch in / uit |  | OV | 105310.678 | 424913.625
Dordrecht | Matthijs Marisstraat | 001 3265 | 127085 Staal gegalvaniseerd 06,0m | 6 | 2006-07-13 | Hoogwerker gebruiken | Inspectie 2020 | 001 3265.1 | 2500 1xPLL36 E | 2006-07-13 | 310036 PL-L 36W/830 4P MASTER | 2020-02-27 | 1 | CL 01 PL-L EVSA 20.000u | Nacht astronomisch in / uit |  | OV | 105039.89 | 423576.182
Dordrecht | Matthijs Marisstraat | 002 3265 | 127085 Staal gegalvaniseerd 06,0m | 6 | 2006-07-13 | Hoogwerker gebruiken | Inspectie 2020 | 002 3265.1 | 2500 1xPLL36 E | 2006-07-13 | 310036 PL-L 36W/830 4P MASTER | 2020-02-27 | 1 | CL 01 PL-L EVSA 20.000u | Nacht astronomisch in / uit |  | OV | 105018.457 | 423553.269
Dordrecht | Matthijs Marisstraat | 003 3265 | 127085 Staal gegalvaniseerd 06,0m | 6 | 2006-07-13 | Hoogwerker gebruiken | Inspectie 2020 | 003 3265.1 | 2500 1xPLL36 E | 2006-07-13 | 310036 PL-L 36W/830 4P MASTER | 2020-02-27 | 1 | CL 01 PL-L EVSA 20.000u | Nacht astronomisch in / uit |  | OV | 104990.186 | 423551.298
Dordrecht | Matthijs Marisstraat | 004 3265 | 127085 Staal gegalvaniseerd 06,0m | 6 | 2006-07-13 | Hoogwerker gebruiken | Inspectie 2020 | 004 3265.1 | 2500 1xPLL36 E | 2006-07-13 | 310036 PL-L 36W/830 4P MASTER | 2020-02-27 | 1 | CL 01 PL-L EVSA 20.000u | Nacht astronomisch in / uit |  | OV | 104967.705 | 423531.426
Dordrecht | Matthijs Marisstraat | 005 3265 | 127085 Staal gegalvaniseerd 06,0m | 6 | 2008-02-25 | Hoogwerker gebruiken | Inspectie 2020 | 005 3265.1 | 2500 1xPLL24 E | 2008-02-25 | 310024 PL-L 24W/830 4P MASTER | 2020-02-27 | 1 | CL 01 PL-L EVSA 20.000u | Nacht astronomisch in / uit |  | OV | 104944.197 | 423529.88
Dordrecht | Matthijs Marisstraat | 006 3265 | 127085 Staal gegalvaniseerd 06,0m | 6 | 2008-02-25 | Hoogwerker gebruiken | Inspectie 2020 | 006 3265.1 | 2500 1xPLL24 E | 2008-02-25 | 310024 PL-L 24W/830 4P MASTER | 2020-02-27 | 1 | CL 01 PL-L EVSA 20.000u | Nacht astronomisch in / uit |  | OV | 104930.096 | 423514.437
Dordrecht | Matthijs Marisstraat | 007 3265 | 127085 Staal gegalvaniseerd 06,0m | 6 | 2008-02-25 | Hoogwerker gebruiken | Inspectie 2020 | 007 3265.1 | 2500 1xPLL24 E | 2008-02-25 | 310024 PL-L 24W/830 4P MASTER | 2020-02-27 | 1 | CL 01 PL-L EVSA 20.000u | Nacht astronomisch in / uit |  | OV | 104910.777 | 423517.277
Dordrecht | Matthijs Marisstraat | 008 3265 | 127085 Staal gegalvaniseerd 06,0m | 6 | 2008-02-25 | Hoogwerker gebruiken | Inspectie 2020 | 008 3265.1 | 2500 1xPLL24 E | 2008-02-25 | 310024 PL-L 24W/830 4P MASTER | 2020-02-27 | 1 | CL 01 PL-L EVSA 20.000u | Nacht astronomisch in / uit |  | OV | 104897.715 | 423500.678
Dordrecht | Matthijs Marisstraat | 009 3265 | 127085 Staal gegalvaniseerd 06,0m | 6 | 2008-02-25 | Hoogwerker gebruiken | Inspectie 2020 | 009 3265.1 | 2500 1xPLL24 E | 2008-02-25 | 310024 PL-L 24W/830 4P MASTER | 2020-02-27 | 1 | CL 01 PL-L EVSA 20.000u | Nacht astronomisch in / uit |  | OV | 104874.631 | 423502.039
Dordrecht | Matthijs Marisstraat | 010 3265 | 127085 Staal gegalvaniseerd 06,0m | 6 | 2008-02-25 | Hoogwerker gebruiken | Inspectie 2020 | 010 3265.1 | 2500 1xPLL24 E | 2008-02-25 | 310024 PL-L 24W/830 4P MASTER | 2020-02-27 | 1 | CL 01 PL-L EVSA 20.000u | Nacht astronomisch in / uit |  | OV | 104864.445 | 423486.248
Dordrecht | Matthijs Marisstraat | 011 3265 | 127085 Staal gegalvaniseerd 06,0m | 6 | 2008-02-25 | Hoogwerker gebruiken | Inspectie 2020 | 011 3265.1 | 2500 1xPLL24 E | 2008-02-25 | 310024 PL-L 24W/830 4P MASTER | 2020-02-27 | 1 | CL 01 PL-L EVSA 20.000u | Nacht astronomisch in / uit |  | OV | 104844.715 | 423487.076
Dordrecht | Matthijs Marisstraat | 012 3265 | 127085 Staal gegalvaniseerd 06,0m | 6 | 2008-02-25 | Hoogwerker gebruiken | Inspectie 2020 | 012 3265.1 | 2500 1xPLL24 E | 2008-02-25 | 310024 PL-L 24W/830 4P MASTER | 2020-02-27 | 1 | CL 01 PL-L EVSA 20.000u | Nacht astronomisch in / uit |  | OV | 104827.074 | 423475.45
Dordrecht | Mauritsweg | 001 3335 | Staal gegalvaniseerd 07,5m | 7.5 | 1984-01-01 | Afzetting Cf CROW 9u t/m 16u | Inspectie 2022 | 001 3335.1 | Sintra 1 SONT070 | 2006-11-29 | 220070 CDO-TT 070W/828 MASTER | 2022-08-11 15:42 | 1 | CL 02 SON - CDO <70W 1.2000u | Nacht astronomisch in / uit |  | OV | 105831.644 | 424390.956
Dordrecht | Mauritsweg | 002 3335 | Staal gegalvaniseerd 07,5m | 7.5 | 1983-06-01 | Afzetting Cf CROW 9u t/m 16u | Inspectie 2022 | 002 3335.1 | Sintra 1 SONT070 | 2006-11-29 | 220070 CDO-TT 070W/828 MASTER | 2022-08-11 15:47 | 1 | CL 02 SON - CDO <70W 1.2000u | Nacht astronomisch in / uit |  | OV | 105805.912 | 424397.195
Dordrecht | Mauritsweg | 003 3335 | Staal gegalvaniseerd 07,5m | 7.5 | 1984-01-01 | Afzetting Cf CROW 9u t/m 16u | Inspectie 2022 | 003 3335.1 | Sintra 1 SONT070 | 2006-11-29 | 220070 CDO-TT 070W/828 MASTER | 2024-01-16 | 1 | CL 02 SON - CDO <70W 1.2000u | Nacht astronomisch in / uit |  | OV | 105799.893 | 424372.982
Dordrecht | Mauritsweg | 004 3335 | Staal gegalvaniseerd 07,5m | 7.5 | 1983-06-01 | Afzetting Cf CROW 9u t/m 16u | Inspectie 2022 | 004 3335.1 | Sintra 1 SONT070 | 2006-11-29 | 220070 CDO-TT 070W/828 MASTER | 2024-03-08 | 1 | CL 02 SON - CDO <70W 1.2000u | Nacht astronomisch in / uit |  | OV | 105779.157 | 424382.546
Dordrecht | Mauritsweg | 005 3335 | Staal gegalvaniseerd 07,5m | 7.5 | 1984-01-01 | Afzetting Cf CROW 9u t/m 16u | Inspectie 2022 | 005 3335.1 | Sintra 1 SONT070 | 2006-11-29 | 220070 CDO-TT 070W/828 MASTER | 2022-08-11 15:40 | 1 | CL 02 SON - CDO <70W 1.2000u | Nacht astronomisch in / uit |  | OV | 105773.378 | 424358.597
Dordrecht | Mauritsweg | 006 3335 | Staal gegalvaniseerd 07,5m | 7.5 | 1983-06-01 | Afzetting Cf CROW 9u t/m 16u | Inspectie 2022 | 006 3335.1 | Sintra 1 SONT070 | 2006-11-29 | 220070 CDO-TT 070W/828 MASTER | 2022-08-11 15:49 | 1 | CL 02 SON - CDO <70W 1.2000u | Nacht astronomisch in / uit |  | OV | 105750.256 | 424366.392
Dordrecht | Mauritsweg | 007 3335 | 127135 Staal gegalvaniseerd 08,0m DU | 8 | 1990-09-01 | Afzetting Cf CROW 9u t/m 16u | Inspectie 2019 | 007 3335.1 | Sintra 1 SONT100 | 2006-11-29 | 220100 CDO-TT 100W/828 MASTER | 2019-05-29 | 1 | CL 02a SON - CDO >70W 20.000u | Nacht astronomisch in / uit |  | OV | 105736.696 | 424347.72
[8 empty] | 007 3335.2 | Sintra 1 SONT100 | 2006-11-29 | 220100 CDO-TT 100W/828 MASTER | 2019-05-29 | 1 | CL 02a SON - CDO >70W 20.000u | Nacht astronomisch in / uit |  | OV
Dordrecht | Mauritsweg | 008 3335 | 127135 Staal gegalvaniseerd 08,0m DU | 8 | 1990-09-01 | Afzetting Cf CROW 9u t/m 16u | Inspectie 2019 | 008 3335.1 | Sintra 1 SONT100 | 2006-11-29 | 220100 CDO-TT 100W/828 MASTER | 2019-05-29 | 1 | CL 02a SON - CDO >70W 20.000u | Nacht astronomisch in / uit |  | OV | 105716.185 | 424336.313
[8 empty] | 008 3335.2 | Sintra 1 SONT100 | 2006-11-29 | 220100 CDO-TT 100W/828 MASTER | 2019-05-29 | 1 | CL 02a SON - CDO >70W 20.000u | Nacht astronomisch in / uit |  | OV
Dordrecht | Mauritsweg | 009 3335 | Staal gegalvaniseerd 07,5m | 7.5 | 1983-06-01 | Afzetting Cf CROW 9u t/m 16u | Inspectie 2022 | 009 3335.1 | Sintra 1 SONT070 | 2006-11-29 | 220070 CDO-TT 070W/828 MASTER | 2024-05-16 | 1 | CL 02 SON - CDO <70W 1.2000u | Nacht astronomisch in / uit |  | OV | 105692.52 | 424332.493
Dordrecht | Mauritsweg | 010 3335 | Staal gegalvaniseerd 07,5m | 7.5 | 1984-01-01 | Afzetting Cf CROW 9u t/m 16u | Inspectie 2022 | 010 3335.1 | Sintra 1 SONT070 | 2006-11-29 | 220070 CDO-TT 070W/828 MASTER | 2022-08-11 15:39 | 1 | CL 02 SON - CDO <70W 1.2000u | Nacht astronomisch in / uit |  | OV | 105685.039 | 424309.501
Dordrecht | Mauritsweg | 011 3335 | Staal gegalvaniseerd 07,5m | 7.5 | 1983-06-01 | Afzetting Cf CROW 9u t/m 16u | Inspectie 2022 | 011 3335.1 | Sintra 1 SONT070 | 2006-11-29 | 220070 CDO-TT 070W/828 MASTER | 2022-08-11 15:51 | 1 | CL 02 SON - CDO <70W 1.2000u | Nacht astronomisch in / uit |  | OV | 105662.875 | 424316.226
Dordrecht | Mauritsweg | 012 3335 | Staal gegalvaniseerd 07,5m | 7.5 | 1984-01-01 | Afzetting Cf CROW 9u t/m 16u | Inspectie 2022 | 012 3335.1 | Sintra 1 SONT070 | 2006-11-29 | 220070 CDO-TT 070W/828 MASTER | 2022-08-11 15:38 | 1 | CL 02 SON - CDO <70W 1.2000u | Nacht astronomisch in / uit |  | OV | 105655.683 | 424293.114
Dordrecht | Mauritsweg | 013 3335 | Staal gegalvaniseerd 07,5m | 7.5 | 1983-06-01 | Afzetting Cf CROW 9u t/m 16u | Inspectie 2022 | 013 3335.1 | Sintra 1 SONT070 | 2006-11-29 | 220070 CDO-TT 070W/828 MASTER | 2022-08-11 15:52 | 1 | CL 02 SON - CDO <70W 1.2000u | Nacht astronomisch in / uit |  | OV | 105635.126 | 424302.995
Dordrecht | Mauritsweg | 014 3335 | Staal gegalvaniseerd 07,5m | 7.5 | 1984-01-01 | Afzetting Cf CROW 9u t/m 16u | Inspectie 2022 | 014 3335.1 | Sintra 1 SONT070 | 2006-11-29 | 220070 CDO-TT 070W/828 MASTER | 2022-08-11 15:37 | 1 | CL 02 SON - CDO <70W 1.2000u | Nacht astronomisch in / uit |  | OV | 105629.744 | 424278.7
Dordrecht | Mauritsweg | 015 3335 | Staal gegalvaniseerd 07,5m | 7.5 | 1983-06-01 | Afzetting Cf CROW 9u t/m 16u | Inspectie 2022 | 015 3335.1 | Sintra 1 SONT070 | 2006-11-29 | 220070 CDO-TT 070W/828 MASTER | 2024-02-22 | 1 | CL 02 SON - CDO <70W 1.2000u | Nacht astronomisch in / uit |  | OV | 105605.376 | 424294.319
Dordrecht | Mauritsweg | 016 3335 | St.Gecoat 04.5m Zwart top 76 | 4.5 | 1993-09-01 | Hoogwerker gebruiken | Inspectie 2022 | 016 3335.1 | STARLIGHT 16LED WW 350mA 19w RAL9005 sym. 140mm | 2016-07-01 | LED 17W 3000K 2200lm | 2016-07-01 | 1 | CL 08 LED VERLICHTING | Nacht astronomisch in / uit |  | OV | 105596.406 | 424311.399
Dordrecht | Mauritsweg | 017 3335 | St.Gecoat 04.5m Zwart top 76 | 4.5 | 1993-09-01 | Hoogwerker gebruiken | Inspectie 2022 | 017 3335.1 | STARLIGHT 16LED WW 350mA 19w RAL9005 sym. 140mm | 2016-07-01 | LED 17W 3000K 2200lm | 2016-07-01 | 1 | CL 08 LED VERLICHTING | Nacht astronomisch in / uit |  | OV | 105576.168 | 424323.787
Dordrecht | Mauritsweg | 018 3335 | St.Gecoat 04.5m Zwart top 76 | 4.5 | 1993-09-01 | Hoogwerker gebruiken | Inspectie 2022 | 018 3335.1 | STARLIGHT 16LED WW 350mA 19w RAL9005 sym. 140mm | 2016-07-01 | LED 17W 3000K 2200lm | 2016-07-01 | 1 | CL 08 LED VERLICHTING | Nacht astronomisch in / uit |  | OV | 105556.092 | 424336.607
Dordrecht | Mauritsweg | 019 3335 | St.Gecoat 04.5m Zwart top 76 | 4.5 | 1993-09-01 | Hoogwerker gebruiken | Inspectie 2022 | 019 3335.1 | STARLIGHT 16LED WW 350mA 19w RAL9005 sym. 140mm | 2016-07-01 | LED 17W 3000K 2200lm | 2016-07-01 | 1 | CL 08 LED VERLICHTING | Nacht astronomisch in / uit |  | OV | 105538.119 | 424350.244
Dordrecht | Mauritsweg | 020 3335 | St.Gecoat 04.5m Zwart top 76 | 4.5 | 1993-09-01 | Hoogwerker gebruiken | Inspectie 2022 | 020 3335.1 | STARLIGHT 16LED WW 350mA 19w RAL9005 sym. 140mm | 2016-07-01 | LED 17W 3000K 2200lm | 2016-07-01 | 1 | CL 08 LED VERLICHTING | Nacht astronomisch in / uit |  | OV | 105525.218 | 424374.69
Dordrecht | Mauritsweg | 021 3335 | Staal gegalvaniseerd 07,5m | 7.5 | 1983-09-01 | Afzetting Cf CROW 9u t/m 16u | Inspectie 2022 | 021 3335.1 | Sintra 1 SONT070 | 2006-11-29 | 210070 CDO-ET 070W/828 MASTER | 2024-02-13 | 1 | CL 02 SON - CDO <70W 1.2000u | Nacht astronomisch in / uit |  | OV | 105595.78 | 424268.456
Dordrecht | Mauritsweg | 022 3335 | Staal gegalvaniseerd 07,5m | 7.5 | 1983-06-01 | Afzetting Cf CROW 9u t/m 16u | Inspectie 2022 | 022 3335.1 | Sintra 1 SONT070 | 2006-11-29 | 220070 CDO-TT 070W/828 MASTER | 2022-08-11 15:46 | 1 | CL 02 SON - CDO <70W 1.2000u | Nacht astronomisch in / uit |  | OV | 105577.075 | 424286.482
Dordrecht | Mauritsweg | 023 3335 | Staal gegalvaniseerd 07,5m | 7.5 | 1983-09-01 | Afzetting Cf CROW 9u t/m 16u | Inspectie 2022 | 023 3335.1 | Sintra 1 SONT070 | 2006-11-29 | 220070 CDO-TT 070W/828 MASTER | 2022-08-11 15:35 | 1 | CL 02 SON - CDO <70W 1.2000u | Nacht astronomisch in / uit |  | OV | 105565.638 | 424258.563
Dordrecht | Mauritsweg | 024 3335 | Staal gegalvaniseerd 07,5m | 7.5 | 1983-06-01 | Afzetting Cf CROW 9u t/m 16u | Inspectie 2022 | 024 3335.1 | Sintra 1 SONT070 | 2006-11-29 | 220070 CDO-TT 070W/828 MASTER | 2022-08-11 15:43 | 1 | CL 02 SON - CDO <70W 1.2000u | Nacht astronomisch in / uit |  | OV | 105549.75 | 424279.159
Dordrecht | Mauritsweg | 025 3335 | Staal gegalvaniseerd 07,5m | 7.5 | 1983-09-01 | Afzetting Cf CROW 9u t/m 16u | Inspectie 2022 | 025 3335.1 | Sintra 1 SONT070 | 2006-11-29 | 220070 CDO-TT 070W/828 MASTER | 2022-08-11 15:33 | 1 | CL 02 SON - CDO <70W 1.2000u | Nacht astronomisch in / uit |  | OV | 105541.738 | 424252.354
Dordrecht | Mauritsweg | 026 3335 | Staal gegalvaniseerd 07,5m | 7.5 | 1983-06-01 | Afzetting Cf CROW 9u t/m 16u | Inspectie 2022 | 026 3335.1 | Sintra 1 SONT070 | 2006-11-29 | 220070 CDO-TT 070W/828 MASTER | 2022-08-12 11:51 | 1 | CL 02 SON - CDO <70W 1.2000u | Nacht astronomisch in / uit |  | OV | 105522.278 | 424271.807
Dordrecht | Mauritsweg | 027 3335 | Staal gegalvaniseerd 07,5m | 7.5 | 1983-09-01 | Afzetting Cf CROW 9u t/m 16u | Inspectie 2022 | 027 3335.1 | Sintra 1 SONT070 | 2006-11-29 | 220070 CDO-TT 070W/828 MASTER | 2022-08-11 15:32 | 1 | CL 02 SON - CDO <70W 1.2000u | Nacht astronomisch in / uit |  | OV | 105511.834 | 424241.107
Dordrecht | Mauritsweg | 028 3335 | Staal gegalvaniseerd 07,5m | 7.5 | 1983-06-01 | Afzetting Cf CROW 9u t/m 16u | Inspectie 2022 | 028 3335.1 | Sintra 1 SONT070 | 2006-11-29 | 220070 CDO-TT 070W/828 MASTER | 2022-08-12 11:50 | 1 | CL 02 SON - CDO <70W 1.2000u | Nacht astronomisch in / uit |  | OV | 105497.409 | 424265.282
Dordrecht | Mauritsweg | 029 3335 | Staal gegalvaniseerd 07,5m | 7.5 | 1983-09-01 | Afzetting Cf CROW 9u t/m 16u | Inspectie 2022 | 029 3335.1 | Sintra 1 SONT070 | 2006-11-29 | 220070 CDO-TT 070W/828 MASTER | 2022-08-11 15:31 | 1 | CL 02 SON - CDO <70W 1.2000u | Nacht astronomisch in / uit |  | OV | 105484.228 | 424233.789
Dordrecht | Mauritsweg | 030 3335 | 127135-1500 Staal gegalvaniseerd 08,0m | 8 | 2014-07-24 | Afzetting Cf CROW 9u t/m 16u | Inspectie 2024 | 030 3335.1 | Evolo-2 CPO 60W dim | 2014-07-24 | 260060 CPO-TW 060W/728 MASTER | 2024-05-12 16:41 | 1 | CL 04 CPO TW 24.000u | 23:00-06:00 Dim 00-30% | basis -0% - nacht -30% | OV | 105462.006 | 424255.496
Dordrecht | Mauritsweg | 031 3335 | Staal gegalvaniseerd 07,5m | 7.5 | 1983-09-01 | Hoogwerker gebruiken | Inspectie 2022 | 031 3335.1 | Sintra 1 SONT070 | 2006-11-29 | 220070 CDO-TT 070W/828 MASTER | 2022-08-11 15:30 | 1 | CL 02 SON - CDO <70W 1.2000u | Nacht astronomisch in / uit |  | OV | 105455.322 | 424225.9
Dordrecht | Mauritsweg | 032 3335 | Staal gegalvaniseerd 07,5m | 7.5 | 1983-06-01 | Hoogwerker gebruiken | Inspectie 2022 | 032 3335.1 | Sintra 1 SONT070 | 2006-11-29 | 220070 CDO-TT 070W/828 MASTER | 2022-08-12 11:49 | 1 | CL 02 SON - CDO <70W 1.2000u | Nacht astronomisch in / uit |  | OV | 105432.748 | 424247.756
Dordrecht | Mauritsweg | 033 3335 | Staal gegalvaniseerd 07,5m | 7.5 | 1983-09-01 | Hoogwerker gebruiken | Inspectie 2022 | 033 3335.1 | Sintra 1 SONT070 | 2006-11-29 | 220070 CDO-TT 070W/828 MASTER | 2022-08-11 15:29 | 1 | CL 02 SON - CDO <70W 1.2000u | Nacht astronomisch in / uit |  | OV | 105422.487 | 424216.759
Dordrecht | Mauritsweg | 034 3335 | Staal gegalvaniseerd 07,5m | 7.5 | 1983-06-01 | Hoogwerker gebruiken | Inspectie 2022 | 034 3335.1 | Sintra 1 SONT070 | 2006-11-29 | 220070 CDO-TT 070W/828 MASTER | 2022-08-12 11:48 | 1 | CL 02 SON - CDO <70W 1.2000u | Nacht astronomisch in / uit |  | OV | 105401.28 | 424239.353
Dordrecht | Mauritsweg | 035 3335 | Staal gegalvaniseerd 07,5m | 7.5 | 1983-09-01 | Hoogwerker gebruiken | Inspectie 2022 | 035 3335.1 | Sintra 1 SONT070 | 2006-11-29 | 220070 CDO-TT 070W/828 MASTER | 2022-08-11 15:28 | 1 | CL 02 SON - CDO <70W 1.2000u | Nacht astronomisch in / uit |  | OV | 105388.45 | 424208.05
Dordrecht | Mauritsweg | 036 3335 | Staal gegalvaniseerd 07,5m | 7.5 | 1983-06-01 | Hoogwerker gebruiken | Inspectie 2022 | 036 3335.1 | Sintra 1 SONT070 | 2006-11-29 | 220070 CDO-TT 070W/828 MASTER | 2022-08-12 11:43 | 1 | CL 02 SON - CDO <70W 1.2000u | Nacht astronomisch in / uit |  | OV | 105372.197 | 424231.224
Dordrecht | Mauritsweg | 037 3335 | Staal gegalvaniseerd 07,5m | 7.5 | 1983-09-01 | Hoogwerker gebruiken | Inspectie 2022 | 037 3335.1 | Sintra 1 SONT070 | 2006-11-29 | 220070 CDO-TT 070W/828 MASTER | 2022-08-11 15:26 | 1 | CL 02 SON - CDO <70W 1.2000u | Nacht astronomisch in / uit |  | OV | 105361.147 | 424200.832
Dordrecht | Mauritsweg | 038 3335 | Staal gegalvaniseerd 07,5m | 7.5 | 1983-06-01 | Hoogwerker gebruiken | Inspectie 2022 | 038 3335.1 | Sintra 1 SONT070 | 2006-11-29 | 220070 CDO-TT 070W/828 MASTER | 2022-08-12 11:42 | 1 | CL 02 SON - CDO <70W 1.2000u | Nacht astronomisch in / uit |  | OV | 105343.166 | 424223.477
Dordrecht | Mauritsweg | 039 3335 | Staal gegalvaniseerd 07,5m | 7.5 | 1983-09-01 | Hoogwerker gebruiken | Inspectie 2022 | 039 3335.1 | Sintra 1 SONT070 | 2006-11-29 | 220070 CDO-TT 070W/828 MASTER | 2022-08-11 15:25 | 1 | CL 02 SON - CDO <70W 1.2000u | Nacht astronomisch in / uit |  | OV | 105333.438 | 424193.532
Dordrecht | Mauritsweg | 040 3335 | Staal gegalvaniseerd 07,5m | 7.5 | 1983-06-01 | Hoogwerker gebruiken | Inspectie 2022 | 040 3335.1 | Sintra 1 SONT070 | 2006-11-29 | 220070 CDO-TT 070W/828 MASTER | 2022-08-12 11:40 | 1 | CL 02 SON - CDO <70W 1.2000u | Nacht astronomisch in / uit |  | OV | 105313.866 | 424215.523
Dordrecht | Mauritsweg | 041 3335 | Staal gegalvaniseerd 07,5m | 7.5 | 1983-09-01 | Hoogwerker gebruiken | Inspectie 2022 | 041 3335.1 | Sintra 1 SONT070 | 2006-11-29 | 220070 CDO-TT 070W/828 MASTER | 2022-08-11 15:23 | 1 | CL 02 SON - CDO <70W 1.2000u | Nacht astronomisch in / uit |  | OV | 105305.062 | 424185.939
Dordrecht | Mauritsweg | 042 3335 | Staal gegalvaniseerd 07,5m | 7.5 | 1983-06-01 | Hoogwerker gebruiken | Inspectie 2022 | 042 3335.1 | Sintra 1 SONT070 | 2006-11-29 | 220070 CDO-TT 070W/828 MASTER | 2022-08-12 11:39 | 1 | CL 02 SON - CDO <70W 1.2000u | Nacht astronomisch in / uit |  | OV | 105283.97 | 424207.573
Dordrecht | Mauritsweg | 043 3335 | Staal gegalvaniseerd 07,5m | 7.5 | 1983-08-01 | Hoogwerker gebruiken | Inspectie 2022 | 043 3335.1 | Sintra 1 SONT070 | 2006-11-29 | 220070 CDO-TT 070W/828 MASTER | 2022-08-11 15:21 | 1 | CL 02 SON - CDO <70W 1.2000u | Nacht astronomisch in / uit |  | OV | 105275.606 | 424177.883
Dordrecht | Mauritsweg | 044 3335 | Staal gegalvaniseerd 07,5m | 7.5 | 1983-06-01 | Hoogwerker gebruiken | Inspectie 2022 | 044 3335.1 | Sintra 1 SONT070 | 2006-11-29 | 220070 CDO-TT 070W/828 MASTER | 2022-08-12 11:30 | 1 | CL 02 SON - CDO <70W 1.2000u | Nacht astronomisch in / uit |  | OV | 105254.79 | 424199.945
Dordrecht | Mauritsweg | 045 3335 | Staal gegalvaniseerd 07,5m | 7.5 | 1983-08-01 | Hoogwerker gebruiken | Inspectie 2022 | 045 3335.1 | Sintra 1 SONT070 | 2006-11-29 | 220070 CDO-TT 070W/828 MASTER | 2022-08-11 15:20 | 1 | CL 02 SON - CDO <70W 1.2000u | Nacht astronomisch in / uit |  | OV | 105246.283 | 424170.343
Dordrecht | Mauritsweg | 046 3335 | Staal gegalvaniseerd 07,5m | 7.5 | 1983-06-01 | Hoogwerker gebruiken | Inspectie 2022 | 046 3335.1 | Sintra 1 SONT070 | 2006-11-29 | 220070 CDO-TT 070W/828 MASTER | 2022-08-12 10:51 | 1 | CL 02 SON - CDO <70W 1.2000u | Nacht astronomisch in / uit |  | OV | 105224.616 | 424191.756
Dordrecht | Mauritsweg | 047 3335 | Staal gegalvaniseerd 07,5m | 7.5 | 1983-08-01 | Hoogwerker gebruiken | Inspectie 2022 | 047 3335.1 | 2600 1x CDO_TT 70 | 2024-08-19 | 220070 CDO-TT 070W/828 MASTER | 2024-08-19 | 1 | CL 02 SON - CDO <70W 1.2000u | Nacht astronomisch in / uit |  | OV | 105216.638 | 424162.042
Dordrecht | Mauritsweg | 048 3335 | 127135-1500 Staal gegalvaniseerd 08,0m | 8 | 2002-04-03 | Hoogwerker gebruiken | Inspectie 2022 | 048 3335.1 | Sintra 1 SONT070 | 2006-11-29 | 220070 CDO-TT 070W/828 MASTER | 2022-08-12 10:45 | 1 | CL 02 SON - CDO <70W 1.2000u | Nacht astronomisch in / uit |  | OV | 105194.236 | 424183.625
Dordrecht | Mauritsweg | 049 3335 | Staal gegalvaniseerd 07,5m | 7.5 | 1983-08-01 | Hoogwerker gebruiken | Inspectie 2022 | 049 3335.1 | Sintra 1 SONT070 | 2006-11-29 | 220070 CDO-TT 070W/828 MASTER | 2022-08-10 10:57 | 1 | CL 02 SON - CDO <70W 1.2000u | Nacht astronomisch in / uit |  | OV | 105186.956 | 424154.794
Dordrecht | Mauritsweg | 050 3335 | Staal gegalvaniseerd 07,5m | 7.5 | 1983-06-01 | Hoogwerker gebruiken | Inspectie 2022 | 050 3335.1 | Sintra 1 SONT070 | 2006-11-29 | 220070 CDO-TT 070W/828 MASTER | 2022-08-12 10:47 | 1 | CL 02 SON - CDO <70W 1.2000u | Nacht astronomisch in / uit |  | OV | 105162.989 | 424175.356
Dordrecht | Mauritsweg | 051 3335 | Staal gegalvaniseerd 07,5m | 7.5 | 1983-08-01 | Hoogwerker gebruiken | Inspectie 2022 | 051 3335.1 | Sintra 1 SONT070 | 2006-11-29 | 220070 CDO-TT 070W/828 MASTER | 2022-08-10 10:56 | 1 | CL 02 SON - CDO <70W 1.2000u | Nacht astronomisch in / uit |  | OV | 105161.365 | 424148.295
Dordrecht | Mauritsweg | 052 3335 | 127175 Staal gegalvaniseerd 10,0m DU | 7.5 | 2023-10-16 | Actiewagen verplicht 9u t/m 16u | Inspectie 2023 | 052 3335.1 | 131230 LW-SRDS2 40W 6300LM 36A 730 DANB CC G4 XiSR75 X 3SC C1 7040C3M SPD (dimmen 23:00 - 6:00 uur 30%) | 2023-10-16 | LED 40W 3000K 6300lm | 2023-10-16 | 1 | CL 08 LED VERLICHTING | 23:00-06:00 Dim 00-30% | Citytouch OLC aanwezig | OV | 105138.139 | 424155.905
[8 empty] | 052 3335.2 | 131230 LW-SRDS2 40W 6300LM 36A 730 DANB CC G4 XiSR75 X 3SC C1 7040C3M SPD (dimmen 23:00 - 6:00 uur 30%) | 2023-10-16 | LED 40W 3000K 6300lm | 2023-10-16 | 1 | CL 08 LED VERLICHTING | 23:00-06:00 Dim 00-30% | Citytouch OLC aanwezig | OV
Dordrecht | Mauveplein | 001 3340 | 127085 Staal gegalvaniseerd 06,0m | 6 | 1993-07-01 | Hoogwerker gebruiken | Inspectie 2020 | 001 3340.1 | 2500 1xPLL24 E | 2013-12-13 | 310024 PL-L 24W/830 4P MASTER | 2020-03-05 | 1 | CL 01 PL-L EVSA 20.000u | Nacht astronomisch in / uit |  | OV | 104735.662 | 423718.063
Dordrecht | Mauveplein | 002 3340 | 127085 Staal gegalvaniseerd 06,0m | 6 | 1993-07-01 | Hoogwerker gebruiken | Inspectie 2020 | 002 3340.1 | 2500 1xPLL24 E | 2013-12-13 | 310024 PL-L 24W/830 4P MASTER | 2020-03-05 | 1 | CL 01 PL-L EVSA 20.000u | Nacht astronomisch in / uit |  | OV | 104724.481 | 423742.051
Dordrecht | Mauveplein | 003 3340 | 127015 Staal gegalvaniseerd 03,5m | 3.5 | 2002-07-01 | Ladder gebruiken | Inspectie 2020 | 003 3340.1 | 2600 1xPLL18 E | 2002-07-01 | 310018 PL-L 18W/830 4P MASTER | 2020-05-08 | 1 | Armatuur vervangen 2024 | Nacht astronomisch in / uit |  | B010 | 104723.463 | 423757.567
Dordrecht | Mauveplein | 004 3340 | 127015 Staal gegalvaniseerd 03,5m | 3.5 | 2002-07-01 | Ladder gebruiken | Inspectie 2020 | 004 3340.1 | 2600 1xPLL18 E | 2002-07-01 | 310018 PL-L 18W/830 4P MASTER | 2020-05-08 | 1 | Armatuur vervangen 2024 | Nacht astronomisch in / uit |  | B010 | 104731.877 | 423761.753
Dordrecht | Mauveplein | 005 3340 | 127015 Staal gegalvaniseerd 03,5m | 3.5 | 2002-07-01 | Ladder gebruiken | Inspectie 2020 | 005 3340.1 | 2600 1xPLL18 E | 2002-07-01 | 310018 PL-L 18W/830 4P MASTER | 2020-05-08 | 1 | Armatuur vervangen 2024 | Nacht astronomisch in / uit |  | B010 | 104717.624 | 423775.358
Dordrecht | Mauveplein | 006 3340 | 127015 Staal gegalvaniseerd 03,5m | 3.5 | 2009-11-19 | Ladder gebruiken | Inspectie 2022 | 006 3340.1 | 132160 Ekra 20 helder lens 63 9W 1000 lumen 3000K RAL 9007 XiSR22 | 2022-08-05 | LED 09W 3000K 1000lm | 2022-08-05 | 1 | CL 08 LED VERLICHTING | Nacht astronomisch in / uit | Zhaga Ready | OV | 104697.225 | 423694.236
Dordrecht | Mauveplein | 007 3340 | 127015 Staal gegalvaniseerd 03,5m | 3.5 | 2009-11-19 | Ladder gebruiken | Inspectie 2022 | 007 3340.1 | 132160 Ekra 20 helder lens 63 9W 1000 lumen 3000K RAL 9007 XiSR22 | 2022-08-05 | LED 09W 3000K 1000lm | 2022-08-05 | 1 | CL 08 LED VERLICHTING | Nacht astronomisch in / uit | Zhaga Ready | OV | 104716.684 | 423711.011
Dordrecht | Mauveplein | 008 3340 | 127015 Staal gegalvaniseerd 03,5m | 3.5 | 2009-11-19 | Ladder gebruiken | Inspectie 2022 | 008 3340.1 | 132160 Ekra 20 helder lens 63 9W 1000 lumen 3000K RAL 9007 XiSR22 | 2022-08-05 | LED 09W 3000K 1000lm | 2022-08-05 | 1 | CL 08 LED VERLICHTING | Nacht astronomisch in / uit | Zhaga Ready | OV | 104690.829 | 423710.671
Dordrecht | Mauveplein | 009 3340 | 127015 Staal gegalvaniseerd 03,5m | 3.5 | 2022-08-05 | Ladder gebruiken | Inspectie 2022 | 009 3340.1 | 132160 Ekra 20 helder lens 63 9W 1000 lumen 3000K RAL 9007 XiSR22 | 2022-08-05 | LED 09W 3000K 1000lm | 2022-08-05 | 1 | CL 08 LED VERLICHTING | Nacht astronomisch in / uit | Zhaga Ready | OV | 104668.871 | 423706.394
Dordrecht | Mauveplein | 010 3340 | 127015 Staal gegalvaniseerd 03,5m | 3.5 | 2022-08-05 | Ladder gebruiken | Inspectie 2022 | 010 3340.1 | 132160 Ekra 20 helder lens 63 9W 1000 lumen 3000K RAL 9007 XiSR22 | 2022-08-05 | LED 09W 3000K 1000lm | 2022-08-05 | 1 | CL 08 LED VERLICHTING | Nacht astronomisch in / uit | Zhaga Ready | OV | 104677.76 | 423684.858
Dordrecht | Mauvestraat (Dordrecht) | 001 3345 | 127085 Staal gegalvaniseerd 06,0m | 6 | 1993-07-01 | Hoogwerker gebruiken | Inspectie 2020 | 001 3345.1 | 2500 1xPLL24 E | 2013-12-13 | 310024 PL-L 24W/830 4P MASTER | 2020-02-28 | 1 | CL 01 PL-L EVSA 20.000u | Nacht astronomisch in / uit |  | OV | 104717.568 | 423669.043
Dordrecht | Mauvestraat (Dordrecht) | 002 3345 | 127085 Staal gegalvaniseerd 06,0m | 6 | 1993-07-01 | Hoogwerker gebruiken | Inspectie 2024 | 002 3345.1 | LW-SRDS2 1600 LM 16A 730 DAME CC | 2020-06-09 | LED 13W 3000K 1600lm | 2020-06-09 | 1 | CL 08 LED VERLICHTING | Nacht astronomisch in / uit |  | OV | 104731.63 | 423651.473
Dordrecht | Max Gootelaan | 001 1677 | Wandsteun Staal gecoat 06,0m | 6 | 2016-11-01 | Hoogwerker gebruiken | Inspectie 2020 | 001 1677.1 | ALTRA-2 1x PLL24 E | 2016-11-01 | 310024 PL-L 24W/830 4P MASTER | 2020-01-27 | 1 | CL 01 PL-L EVSA 20.000u | Nacht astronomisch in / uit |  | OV | 106168.496 | 423722.962
Dordrecht | Max Gootelaan | 002 1677 | Wandsteun Staal gecoat 06,0m | 6 | 2021-04-09 | Hoogwerker gebruiken | Inspectie 2021 | 002 1677.1 | Axia 2.1 WW 5187 8 led 690mA 2000lm | 2021-04-09 | LED 18W 3000K 2000lm | 2021-04-09 | 1 | CL 08 LED VERLICHTING | Nacht astronomisch in / uit |  | OV | 106166.9 | 423707.77
Dordrecht | Max Gootelaan | 003 1677 | Wandsteun Staal gecoat 06,0m | 6 | 2016-11-01 | Hoogwerker gebruiken | Inspectie 2020 | 003 1677.1 | ALTRA-2 1x PLL24 E | 2016-11-01 | 310024 PL-L 24W/830 4P MASTER | 2020-01-27 | 1 | CL 01 PL-L EVSA 20.000u | Nacht astronomisch in / uit |  | OV | 106153.996 | 423726.967
Dordrecht | Max Gootelaan | 004 1677 | Wandsteun Staal gecoat 06,0m | 6 | 2021-04-09 | Hoogwerker gebruiken | Inspectie 2021 | 004 1677.1 | Axia 2.1 WW 5187 8 led 690mA 2000lm | 2021-04-09 | LED 18W 3000K 2000lm | 2021-04-09 | 1 | CL 08 LED VERLICHTING | Nacht astronomisch in / uit |  | OV | 106142.65 | 423714.47
Dordrecht | Max Gootelaan | 005 1677 | Wandsteun Staal gecoat 06,0m | 6 | 2016-11-01 | Hoogwerker gebruiken | Inspectie 2020 | 005 1677.1 | ALTRA-2 1x PLL24 E | 2016-11-01 | 310024 PL-L 24W/830 4P MASTER | 2020-01-27 | 1 | CL 01 PL-L EVSA 20.000u | Nacht astronomisch in / uit |  | OV | 106139.224 | 423731.151
Dordrecht | Max Gootelaan | 006 1677 | St.Gecoat 6,0m conisch | 6 | 2014-02-25 | Hoogwerker gebruiken | Inspectie 2020 | 006 1677.1 | ALTRA-2 1x PLL24 E | 2014-02-25 | 310024 PL-L 24W/830 4P MASTER | 2020-01-27 | 1 | CL 01 PL-L EVSA 20.000u | Nacht astronomisch in / uit |  | OV | 106120.966 | 423722.761
Dordrecht | Max Gootelaan | 006A1677 | St.Gecoat 6,0m conisch | 6 | 2016-11-01 | Hoogwerker gebruiken | Inspectie 2020 | 006A1677.1 | ALTRA-2 1x PLL24 E | 2016-11-01 | 310024 PL-L 24W/830 4P MASTER | 2020-01-27 | 1 | CL 01 PL-L EVSA 20.000u | Nacht astronomisch in / uit |  | OV | 106115.111 | 423736.695
Dordrecht | Max Gootelaan | 007 1677 | St.Gecoat 6,0m conisch | 6 | 2013-04-01 | Hoogwerker gebruiken | Inspectie 2020 | 007 1677.1 | ALTRA-2 1xPLL 36 E | 2013-04-01 | 310036 PL-L 36W/830 4P MASTER | 2020-05-26 | 1 | CL 01 PL-L EVSA 20.000u | Nacht astronomisch in / uit |  | OV | 106096.644 | 423735.792
Dordrecht | Max Gootelaan | 008 1677 | St.Gecoat 6,0m conisch | 6 | 2014-02-25 | Hoogwerker gebruiken | Inspectie 2020 | 008 1677.1 | ALTRA-2 1xPLL 36 E | 2014-02-25 | 310036 PL-L 36W/830 4P MASTER | 2020-01-27 | 1 | CL 01 PL-L EVSA 20.000u | Nacht astronomisch in / uit |  | OV | 106108.905 | 423713.41
Dordrecht | Max Gootelaan | 009 1677 | St.Gecoat 6,0m conisch | 6 | 2013-04-01 | Hoogwerker gebruiken | Inspectie 2020 | 009 1677.1 | ALTRA-2 1xPLL 36 E | 2013-04-01 | 310036 PL-L 36W/830 4P MASTER | 2020-01-27 | 1 | CL 01 PL-L EVSA 20.000u | Nacht astronomisch in / uit |  | OV | 106089.418 | 423698.032
Dordrecht | Max Gootelaan | 010 1677 | St.Gecoat 6,0m conisch | 6 | 2014-02-25 | Hoogwerker gebruiken | Inspectie 2020 | 010 1677.1 | ALTRA-2 1xPLL 36 E | 2014-02-25 | 310036 PL-L 36W/830 4P MASTER | 2020-01-27 | 1 | CL 01 PL-L EVSA 20.000u | Nacht astronomisch in / uit |  | OV | 106098.178 | 423674.74
Dordrecht | Max Gootelaan | 011 1677 | St.Gecoat 6,0m conisch | 6 | 2017-10-19 | Hoogwerker gebruiken | Inspectie 2020 | 011 1677.1 | ALTRA-2 1xPLL 36 E | 2013-04-01 | 310036 PL-L 36W/830 4P MASTER | 2020-01-27 | 1 | CL 01 PL-L EVSA 20.000u | Nacht astronomisch in / uit |  | OV | 106078.804 | 423659.563
Dordrecht | Max Gootelaan | 012 1677 | St.Gecoat 6,0m conisch | 6 | 2014-02-25 | Hoogwerker gebruiken | Inspectie 2020 | 012 1677.1 | ALTRA-2 1xPLL 36 E | 2014-02-25 | 310036 PL-L 36W/830 4P MASTER | 2020-01-27 | 1 | CL 01 PL-L EVSA 20.000u | Nacht astronomisch in / uit |  | OV | 106087.48 | 423636.56
Dordrecht | Max Gootelaan | 013 1677 | St.Gecoat 6,0m conisch | 6 | 2010-06-01 | Hoogwerker gebruiken | Inspectie 2020 | 013 1677.1 | ALTRA-2 1xPLL 36 E | 2010-06-01 | 310036 PL-L 36W/830 4P MASTER | 2020-01-27 | 1 | CL 01 PL-L EVSA 20.000u | Nacht astronomisch in / uit |  | OV | 106068.148 | 423621.218
Dordrecht | Max Gootelaan | 014 1677 | Wandsteun Staal gecoat 06,0m | 6 | 2010-06-01 | Hoogwerker gebruiken | Inspectie 2020 | 014 1677.1 | ALTRA-2 1xPLL 36 E | 2010-06-01 | 310036 PL-L 36W/830 4P MASTER | 2020-01-27 | 1 | CL 01 PL-L EVSA 20.000u | Nacht astronomisch in / uit |  | OV | 106077.235 | 423598.236
Dordrecht | Max Gootelaan | 015 1677 | St.Gecoat 6,0m conisch | 6 | 2010-06-01 | Hoogwerker gebruiken | Inspectie 2020 | 015 1677.1 | ALTRA-2 1xPLL 36 E | 2010-06-01 | 310036 PL-L 36W/830 4P MASTER | 2020-01-27 | 1 | CL 01 PL-L EVSA 20.000u | Nacht astronomisch in / uit |  | OV | 106057.67 | 423583.56
Dordrecht | Max Gootelaan | 016 1677 | St.Gecoat 6,0m conisch | 6 | 2014-02-25 | Hoogwerker gebruiken | Inspectie 2020 | 016 1677.1 | ALTRA-2 1xPLL 36 E | 2014-02-25 | 310036 PL-L 36W/830 4P MASTER | 2020-01-27 | 1 | CL 01 PL-L EVSA 20.000u | Nacht astronomisch in / uit |  | OV | 106066.629 | 423561.271
Dordrecht | Max Gootelaan | 017 1677 | St.Gecoat 6,0m conisch | 6 | 2010-06-01 | Hoogwerker gebruiken | Inspectie 2020 | 017 1677.1 | ALTRA-2 1xPLL 36 E | 2010-06-01 | 310036 PL-L 36W/830 4P MASTER | 2020-01-27 | 1 | CL 01 PL-L EVSA 20.000u | Nacht astronomisch in / uit |  | OV | 106046.639 | 423544.24
Dordrecht | Max Gootelaan | 019 1677 | St.Gecoat 6,0m conisch | 6 | 2010-06-01 | Hoogwerker gebruiken | Inspectie 2020 | 019 1677.1 | ALTRA-2 1xPLL 36 E | 2010-06-01 | 310036 PL-L 36W/830 4P MASTER | 2020-01-27 | 1 | CL 01 PL-L EVSA 20.000u | Nacht astronomisch in / uit |  | OV | 106035.816 | 423505.238
Dordrecht | Max Gootelaan | 021 1677 | St.Gecoat 6,0m conisch | 6 | 2010-06-01 | Hoogwerker gebruiken | Inspectie 2020 | 021 1677.1 | ALTRA-2 1xPLL 36 E | 2010-06-01 | 310036 PL-L 36W/830 4P MASTER | 2020-01-27 | 1 | CL 01 PL-L EVSA 20.000u | Nacht astronomisch in / uit |  | OV | 106024.815 | 423465.921
Dordrecht | Max Gootelaan | 023 1677 | St.Gecoat 6,0m conisch | 6 | 2010-06-01 | Hoogwerker gebruiken | Inspectie 2020 | 023 1677.1 | ALTRA-2 1xPLL 36 E | 2010-06-01 | 310036 PL-L 36W/830 4P MASTER | 2020-01-27 | 1 | CL 01 PL-L EVSA 20.000u | Nacht astronomisch in / uit |  | OV | 106014.602 | 423429.21
Dordrecht | Max Gootelaan | 024 1677 | St.Gecoat 6,0m conisch Dubbel Deur | 6 | 2010-06-01 | Hoogwerker gebruiken | Inspectie 2020 | 024 1677.1 | ALTRA-2 1x PLL24 E | 2010-06-01 | 310024 PL-L 24W/830 4P MASTER | 2020-01-27 | 1 | CL 01 PL-L EVSA 20.000u | Nacht astronomisch in / uit |  | OV | 106021.731 | 423418.996
Dordrecht | Max Gootelaan | 026 1677 | St.Gecoat 6,0m conisch | 6 | 2010-06-01 | Hoogwerker gebruiken | Inspectie 2020 | 026 1677.1 | ALTRA-2 1x PLL24 E | 2010-06-01 | 310024 PL-L 24W/830 4P MASTER | 2020-01-27 | 1 | CL 01 PL-L EVSA 20.000u | Nacht astronomisch in / uit |  | OV | 106045.49 | 423412.275
Dordrecht | Max Gootelaan | 028 1677 | St.Gecoat 6,0m conisch | 6 | 2010-06-01 | Hoogwerker gebruiken | Inspectie 2020 | 028 1677.1 | ALTRA-2 1x PLL24 E | 2010-06-01 | 310024 PL-L 24W/830 4P MASTER | 2020-01-27 | 1 | CL 01 PL-L EVSA 20.000u | Nacht astronomisch in / uit |  | OV | 106071.247 | 423405.319
Dordrecht | Maxwellstraat | 001 3350 | 127135-1500 Staal gegalvaniseerd 08,0m | 8 | 2016-12-06 | Hoogwerker gebruiken | Inspectie 2023 | 001 3350.1 | LW-SRDS2 5000LM 24A 730 DANB CV (4500lm dim10-40) Zagha | 2018-10-22 | LED 40W 3000K 5000lm | 2018-10-22 | 1 | CL 08 LED VERLICHTING | 23:00-06-00 Dim 10-40% | Citytouch OLC aanwezig | OV | 103405.248 | 421690.223
Dordrecht | Maxwellstraat | 002 3350 | 127135-1500 Staal gegalvaniseerd 08,0m | 8 | 2016-12-06 | Hoogwerker gebruiken | Inspectie 2023 | 002 3350.1 | LW-SRDS2 5000LM 24A 730 DANB CV (4500lm dim10-40) Zagha | 2018-10-22 | LED 40W 3000K 5000lm | 2018-10-22 | 1 | CL 08 LED VERLICHTING | 23:00-06-00 Dim 10-40% | Citytouch OLC aanwezig | OV | 103376.204 | 421691.604
Dordrecht | Maxwellstraat | 003 3350 | 127135-1500 Staal gegalvaniseerd 08,0m | 8 | 2016-12-06 | Hoogwerker gebruiken | Inspectie 2023 | 003 3350.1 | LW-SRDS2 5000LM 24A 730 DANB CV (4500lm dim10-40) Zagha | 2018-10-22 | LED 40W 3000K 5000lm | 2018-10-22 | 1 | CL 08 LED VERLICHTING | 23:00-06-00 Dim 10-40% | Citytouch OLC aanwezig | OV | 103348.968 | 421692.953
Dordrecht | Maxwellstraat | 004 3350 | 127135-1500 Staal gegalvaniseerd 08,0m | 8 | 1999-01-04 | Hoogwerker gebruiken | Inspectie 2023 | 004 3350.1 | LW-SRDS2 5000LM 24A 730 DANB CV (4500lm dim10-40) Zagha | 2018-10-22 | LED 40W 3000K 5000lm | 2018-10-22 | 1 | CL 08 LED VERLICHTING | 23:00-06-00 Dim 10-40% | Citytouch OLC aanwezig | OV | 103322.758 | 421694.501
Dordrecht | Maxwellstraat | 005 3350 | 127135-1500 Staal gegalvaniseerd 08,0m | 8 | 1996-08-01 | Hoogwerker gebruiken | Inspectie 2023 | 005 3350.1 | LW-SRDS2 5000LM 24A 730 DANB CV (4500lm dim10-40) Zagha | 2018-10-22 | LED 40W 3000K 5000lm | 2018-10-22 | 1 | CL 08 LED VERLICHTING | 23:00-06-00 Dim 10-40% | Citytouch OLC aanwezig | OV | 103303.74 | 421707.974
Dordrecht | Maxwellstraat | 006 3350 | 127135-1500 Staal gegalvaniseerd 08,0m | 8 | 2002-10-22 | Hoogwerker gebruiken | Inspectie 2023 | 006 3350.1 | LW-SRDS2 5000LM 24A 730 DANB CV (4500lm dim10-40) Zagha | 2018-10-22 | LED 40W 3000K 5000lm | 2018-10-22 | 1 | CL 08 LED VERLICHTING | 23:00-06-00 Dim 10-40% | Citytouch OLC aanwezig | OV | 103263.046 | 421697.529
Dordrecht | Maxwellstraat | 007 3350 | 127135-1500 Staal gegalvaniseerd 08,0m | 8 | 2012-01-18 | Hoogwerker gebruiken | Inspectie 2023 | 007 3350.1 | LW-SRDS2 5000LM 24A 730 DANB CV (4500lm dim10-40) Zagha | 2018-10-22 | LED 40W 3000K 5000lm | 2018-10-22 | 1 | CL 08 LED VERLICHTING | 23:00-06-00 Dim 10-40% | Citytouch OLC aanwezig | OV | 103231.092 | 421698.937
Dordrecht | Maxwellstraat | 008 3350 | 127135-1500 Staal gegalvaniseerd 08,0m | 8 | 2012-01-18 | Hoogwerker gebruiken | Inspectie 2023 | 008 3350.1 | LW-SRDS2 5000LM 24A 730 DANB CV (4500lm dim10-40) Zagha | 2018-10-22 | LED 40W 3000K 5000lm | 2018-10-22 | 1 | CL 08 LED VERLICHTING | 23:00-06-00 Dim 10-40% | Citytouch OLC aanwezig | OV | 103199.376 | 421700.374
Dordrecht | Maxwellstraat | 009 3350 | 127135-1500 Staal gegalvaniseerd 08,0m | 8 | 2016-12-06 | Hoogwerker gebruiken | Inspectie 2023 | 009 3350.1 | LW-SRDS2 5000LM 24A 730 DANB CV (4500lm dim10-40) Zagha | 2018-10-22 | LED 40W 3000K 5000lm | 2018-10-22 | 1 | CL 08 LED VERLICHTING | 23:00-06-00 Dim 10-40% | Citytouch OLC aanwezig | OV | 103166.05 | 421714.977
Dordrecht | Maxwellstraat | 010 3350 | 127135-1500 Staal gegalvaniseerd 08,0m | 8 | 2009-09-28 | Hoogwerker gebruiken | Inspectie 2023 | 010 3350.1 | LW-SRDS2 5000LM 24A 730 DANB CV (4500lm dim10-40) Zagha | 2018-10-22 | LED 40W 3000K 5000lm | 2018-10-22 | 1 | CL 08 LED VERLICHTING | 23:00-06-00 Dim 10-40% | Citytouch OLC aanwezig | OV | 103136 | 421716.433
Dordrecht | Maxwellstraat | 011 3350 | 127135-1500 Staal gegalvaniseerd 08,0m | 8 | 2016-12-06 | Hoogwerker gebruiken | Inspectie 2023 | 011 3350.1 | LW-SRDS2 5000LM 24A 730 DANB CV (4500lm dim10-40) Zagha | 2018-10-22 | LED 40W 3000K 5000lm | 2018-10-22 | 1 | CL 08 LED VERLICHTING | 23:00-06-00 Dim 10-40% | Citytouch OLC aanwezig | OV | 103106.543 | 421717.409
Dordrecht | Maxwellstraat | 012 3350 | 127135-1500 Staal gegalvaniseerd 08,0m | 8 | 2016-12-06 | Hoogwerker gebruiken | Inspectie 2023 | 012 3350.1 | LW-SRDS2 5000LM 24A 730 DANB CV (4500lm dim10-40) Zagha | 2018-10-22 | LED 40W 3000K 5000lm | 2018-10-22 | 1 | CL 08 LED VERLICHTING | 23:00-06-00 Dim 10-40% | Citytouch OLC aanwezig | OV | 103069.439 | 421705.579
Dordrecht | Maxwellstraat | 013 3350 | 127135-1500 Staal gegalvaniseerd 08,0m | 8 | 1997-06-01 | Hoogwerker gebruiken | Inspectie 2023 | 013 3350.1 | LW-SRDS2 5000LM 24A 730 DANB CV (4500lm dim10-40) Zagha | 2018-10-22 | LED 40W 3000K 5000lm | 2018-10-22 | 1 | CL 08 LED VERLICHTING | 23:00-06-00 Dim 10-40% | Citytouch OLC aanwezig | OV | 103035.675 | 421721.047
Dordrecht | Maxwellstraat | 014 3350 | 127135-1500 Staal gegalvaniseerd 08,0m | 8 | 2016-12-06 | Hoogwerker gebruiken | Inspectie 2023 | 014 3350.1 | LW-SRDS2 5000LM 24A 730 DANB CV (4500lm dim10-40) Zagha | 2018-10-22 | LED 40W 3000K 5000lm | 2018-10-22 | 1 | CL 08 LED VERLICHTING | 23:00-06-00 Dim 10-40% | Citytouch OLC aanwezig | OV | 103000.18 | 421722.779
Dordrecht | Maxwellstraat | 015 3350 | 127135-1500 Staal gegalvaniseerd 08,0m | 8 | 2010-12-13 | Hoogwerker gebruiken | Inspectie 2023 | 015 3350.1 | LW-SRDS2 5000LM 24A 730 DANB CV (4500lm dim10-40) Zagha | 2018-10-22 | LED 40W 3000K 5000lm | 2018-10-22 | 1 | CL 08 LED VERLICHTING | 23:00-06-00 Dim 10-40% | Citytouch OLC aanwezig | OV | 102969.316 | 421710.461
Dordrecht | Maxwellstraat | 016 3350 | 127135-1500 Staal gegalvaniseerd 08,0m | 8 | 1996-08-01 | Hoogwerker gebruiken | Inspectie 2023 | 016 3350.1 | LW-SRDS2 5000LM 24A 730 DANB CV (4500lm dim10-40) Zagha | 2018-10-22 | LED 40W 3000K 5000lm | 2018-10-22 | 1 | CL 08 LED VERLICHTING | 23:00-06-00 Dim 10-40% | Citytouch OLC aanwezig | OV | 102943.902 | 421712.133
Dordrecht | Maxwellstraat | 017 3350 | 127135-1500 Staal gegalvaniseerd 08,0m | 8 | 2016-12-06 | Hoogwerker gebruiken | Inspectie 2023 | 017 3350.1 | LW-SRDS2 5000LM 24A 730 DANB CV (4500lm dim10-40) Zagha | 2018-10-22 | LED 40W 3000K 5000lm | 2018-10-22 | 1 | CL 08 LED VERLICHTING | 23:00-06-00 Dim 10-40% | Citytouch OLC aanwezig | OV | 102913.062 | 421726.734
Dordrecht | Mazelaarsstraat | 001 3355 | 127960 Gietijzeren Mast 03,0m De Nood | 3 | 2007-05-01 | Hoogwerker gebruiken | Inspectie 2024 | 001 3355.1 | 150110 Haagse kap A11 Elegance QL55 | 2007-05-01 | QL 55W/827 MASTER | 2007-05-01 | 1 | CL 11 QL 60.000u | Nacht astronomisch in / uit |  | OV | 104764.389 | 425359.81
Dordrecht | Mazelaarsstraat | 002 3355 | 127960 Gietijzeren Mast 03,0m De Nood | 3 | 2007-05-01 | Hoogwerker gebruiken | Inspectie 2024 | 002 3355.1 | 150110 Haagse kap A11 Elegance QL55 | 2007-05-01 | QL 55W/827 MASTER | 2007-05-01 | 1 | CL 11 QL 60.000u | Nacht astronomisch in / uit |  | OV | 104754.102 | 425374.971
Dordrecht | Mecklenburgstraat | 001 3360 | 127085 Staal gegalvaniseerd 06,0m | 6 | 2004-10-21 | Hoogwerker gebruiken | Inspectie 2022 | 001 3360.1 | Axia 2.1 WW 5187 8 led 480mA 13W 1600lm | 2016-12-20 | LED 13W 3000K 1600lm | 2016-12-20 | 1 | CL 08 LED VERLICHTING | Nacht astronomisch in / uit |  | OV | 105335.514 | 423890.211
Dordrecht | Mecklenburgstraat | 001A3360 | 127085 Staal gegalvaniseerd 06,0m | 6 | 2004-10-27 | Hoogwerker gebruiken | Inspectie 2022 | 001A3360.1 | Axia 2.1 WW 5187 8 led 480mA 13W 1600lm | 2016-12-20 | LED 13W 3000K 1600lm | 2016-12-20 | 1 | CL 08 LED VERLICHTING | Nacht astronomisch in / uit |  | OV | 105322.976 | 423873.531
Dordrecht | Mecklenburgstraat | 002 3360 | 127015 Staal gegalvaniseerd 03,5m | 3.5 | 2003-07-15 | Ladder gebruiken | Inspectie 2020 | 002 3360.1 | 2400 1xPLL 18 E Padvinder | 2003-07-15 | 310018 PL-L 18W/830 4P MASTER | 2020-02-20 | 1 | Armatuur vervangen 2024 | Nacht astronomisch in / uit |  | B034 | 105321.094 | 423868.24
Dordrecht | Mecklenburgstraat | 003 3360 | 127015 Staal gegalvaniseerd 03,5m | 3.5 | 2003-07-15 | Ladder gebruiken | Inspectie 2020 | 003 3360.1 | 2400 1xPLL 18 E Padvinder | 2003-07-15 | 310018 PL-L 18W/830 4P MASTER | 2020-02-20 | 1 | Armatuur vervangen 2024 | Nacht astronomisch in / uit |  | B034 | 105307.938 | 423864.263
Dordrecht | Mecklenburgstraat | 004 3360 | 127015 Staal gegalvaniseerd 03,5m | 3.5 | 2003-07-15 | Ladder gebruiken | Inspectie 2020 | 004 3360.1 | 2400 1xPLL 18 E Padvinder | 2003-07-15 | 310018 PL-L 18W/830 4P MASTER | 2020-02-20 | 1 | Armatuur vervangen 2024 | Nacht astronomisch in / uit |  | B033 | 105341.876 | 423873.889
Dordrecht | Mecklenburgstraat | 005 3360 | 127085 Staal gegalvaniseerd 06,0m | 6 | 2004-07-05 | Hoogwerker gebruiken | Inspectie 2022 | 005 3360.1 | Axia 2.1 WW 5187 8 led 480mA 13W 1600lm | 2016-12-20 | LED 13W 3000K 1600lm | 2016-12-20 | 1 | CL 08 LED VERLICHTING | Nacht astronomisch in / uit |  | OV | 105342.822 | 423856.883
Dordrecht | Mecklenburgstraat | 006 3360 | 127085 Staal gegalvaniseerd 06,0m | 6 | 1979-12-01 | Hoogwerker gebruiken | Project MVV 2024 Pr Bernhardstraat Rioleren | 006 3360.1 | Axia 2.1 WW 5187 8 led 480mA 13W 1600lm | 2016-12-20 | LED 13W 3000K 1600lm | 2016-12-20 | 1 | CL 08 LED VERLICHTING | Nacht astronomisch in / uit |  | OV | 105344.755 | 423822.147
Dordrecht | Mecklenburgstraat | 007 3360 | 127085 Staal gegalvaniseerd 06,0m | 6 | 1979-12-01 | Hoogwerker gebruiken | Project MVV 2024 Pr Bernhardstraat Rioleren | 007 3360.1 | Axia 2.1 WW 5187 8 led 480mA 13W 1600lm | 2016-12-20 | LED 13W 3000K 1600lm | 2016-12-20 | 1 | CL 08 LED VERLICHTING | Nacht astronomisch in / uit |  | OV | 105363.429 | 423797.626
Dordrecht | Mecklenburgstraat | 008 3360 | 127085 Staal gegalvaniseerd 06,0m | 6 | 2004-07-05 | Hoogwerker gebruiken | Inspectie 2022 | 008 3360.1 | Axia 2.1 WW 5187 8 led 480mA 13W 1600lm | 2016-12-20 | LED 13W 3000K 1600lm | 2016-12-20 | 1 | CL 08 LED VERLICHTING | Nacht astronomisch in / uit |  | OV | 105363.733 | 423769.067
Dordrecht | Mecklenburgstraat | 009 3360 | 127015 Staal gegalvaniseerd 03,5m | 3.5 | 2003-07-15 | Ladder gebruiken | Inspectie 2020 | 009 3360.1 | 2400 1xPLL 18 E Padvinder | 2003-07-15 | 310018 PL-L 18W/830 4P MASTER | 2020-02-20 | 1 | Armatuur vervangen 2024 | Nacht astronomisch in / uit |  | B033 | 105387.565 | 423761.314
Dordrecht | Mecklenburgstraat | 010 3360 | 127015 Staal gegalvaniseerd 03,5m | 3.5 | 2003-07-15 | Ladder gebruiken | Inspectie 2020 | 010 3360.1 | 2400 1xPLL 18 E Padvinder | 2003-07-15 | 310018 PL-L 18W/830 4P MASTER | 2020-02-20 | 1 | Armatuur vervangen 2024 | Nacht astronomisch in / uit |  | B033 | 105404.75 | 423768.715
Dordrecht | Mecklenburgstraat | 010A3360 | 127015 Staal gegalvaniseerd 03,5m | 3.5 | 2003-07-15 | Ladder gebruiken | Inspectie 2020 | 010A3360.1 | 2400 1xPLL 18 E Padvinder | 2003-07-15 | 310018 PL-L 18W/830 4P MASTER | 2020-02-20 | 1 | Armatuur vervangen 2024 | Nacht astronomisch in / uit |  | B033 | 105397.524 | 423787.124
Dordrecht | Mecklenburgstraat | 011 3360 | 127085 Staal gegalvaniseerd 06,0m | 6 | 1979-12-01 | Hoogwerker gebruiken | Project MVV 2024 Pr Bernhardstraat Rioleren | 011 3360.1 | Axia 2.1 WW 5187 8 led 480mA 13W 1600lm | 2016-12-20 | LED 13W 3000K 1600lm | 2016-12-20 | 1 | CL 08 LED VERLICHTING | Nacht astronomisch in / uit |  | OV | 105382.139 | 423744.544
Dordrecht | Mecklenburgstraat | 012 3360 | Wandsteun ggv 03,5m | 3.5 | 2003-07-15 | Ladder gebruiken | Inspectie 2020 | 012 3360.1 | 2400 1xPLL 18 E Padvinder | 2003-07-15 | 310018 PL-L 18W/830 4P MASTER | 2020-02-20 | 1 | Armatuur vervangen 2024 | Nacht astronomisch in / uit |  | B033 | 105393.647 | 423735.679
Dordrecht | Mecklenburgstraat | 013 3360 | 127015 Staal gegalvaniseerd 03,5m | 3.5 | 2003-02-15 | Ladder gebruiken | Inspectie 2020 | 013 3360.1 | 2400 1xPLL 18 E Padvinder | 2003-02-15 | 310018 PL-L 18W/830 4P MASTER | 2020-02-20 | 1 | Armatuur vervangen 2024 | Nacht astronomisch in / uit |  | B034 | 105376.351 | 423724.122
Dordrecht | Mecklenburgstraat | 014 3360 | 127015 Staal gegalvaniseerd 03,5m | 3.5 | 2003-02-15 | Ladder gebruiken | Inspectie 2020 | 014 3360.1 | 2400 1xPLL 18 E Padvinder | 2003-02-15 | 310018 PL-L 18W/830 4P MASTER | 2020-02-20 | 1 | Armatuur vervangen 2024 | Nacht astronomisch in / uit |  | B034 | 105354.438 | 423713.883
Dordrecht | Mecklenburgstraat | 015 3360 | 127085 Staal gegalvaniseerd 06,0m | 6 | 1979-12-01 | Hoogwerker gebruiken | Project MVV 2024 Pr Bernhardstraat Rioleren | 015 3360.1 | Axia 2.1 WW 5187 8 led 480mA 13W 1600lm | 2016-12-20 | LED 13W 3000K 1600lm | 2016-12-20 | 1 | CL 08 LED VERLICHTING | Nacht astronomisch in / uit |  | OV | 105383.744 | 423714.555
Dordrecht | Medanstraat | 001 3365 | 127015 Staal gegalvaniseerd 03,5m | 3.5 | 1998-11-01 | Hoogwerker gebruiken | Inspectie 2020 | 001 3365.1 | 2000 1xPLL36 E | 2013-11-15 | 310036 PL-L 36W/830 4P MASTER | 2020-01-16 | 1 | CL 01 PL-L EVSA 20.000u | Nacht astronomisch in / uit |  | OV | 106601.883 | 424637.341
Dordrecht | Medanstraat | 002 3365 | 127015 Staal gegalvaniseerd 03,5m | 3.5 | 1993-09-01 | Hoogwerker gebruiken | Inspectie 2020 | 002 3365.1 | 2000 1x PLL24 E | 2013-11-15 | 310024 PL-L 24W/830 4P MASTER | 2020-01-16 | 1 | CL 01 PL-L EVSA 20.000u | Nacht astronomisch in / uit |  | OV | 106583.938 | 424621.134
Dordrecht | Medanstraat | 003 3365 | 127015 Staal gegalvaniseerd 03,5m | 3.5 | 1993-09-01 | Hoogwerker gebruiken | Inspectie 2020 | 003 3365.1 | 2000 1x PLL24 E | 2013-11-15 | 310024 PL-L 24W/830 4P MASTER | 2020-01-16 | 1 | CL 01 PL-L EVSA 20.000u | Nacht astronomisch in / uit |  | OV | 106571.008 | 424600.634
Dordrecht | Medanstraat | 004 3365 | 127015 Staal gegalvaniseerd 03,5m | 3.5 | 1993-10-01 | Hoogwerker gebruiken | Inspectie 2020 | 004 3365.1 | 2000 1xPLL36 E | 2013-11-15 | 310036 PL-L 36W/830 4P MASTER | 2020-01-16 | 1 | CL 01 PL-L EVSA 20.000u | Nacht astronomisch in / uit |  | OV | 106543.735 | 424562.386
Dordrecht | Medanstraat | 005 3365 | 127015 Staal gegalvaniseerd 03,5m | 3.5 | 1993-04-01 | Hoogwerker gebruiken | Inspectie 2020 | 005 3365.1 | 2000 1x PLL24 E | 2013-11-15 | 310024 PL-L 24W/830 4P MASTER | 2020-01-07 | 1 | CL 01 PL-L EVSA 20.000u | Nacht astronomisch in / uit |  | OV | 106540.416 | 424544.051
Dordrecht | Medanstraat | 006 3365 | 127015 Staal gegalvaniseerd 03,5m | 3.5 | 1993-06-01 | Hoogwerker gebruiken | Inspectie 2020 | 006 3365.1 | 2000 1x PLL24 E | 2013-11-15 | 310024 PL-L 24W/830 4P MASTER | 2020-01-16 | 1 | CL 01 PL-L EVSA 20.000u | Nacht astronomisch in / uit |  | OV | 106530.972 | 424528.923
Dordrecht | Medanstraat | 007 3365 | 127015 Staal gegalvaniseerd 03,5m | 3.5 | 1994-02-01 | Hoogwerker gebruiken | Inspectie 2020 | 007 3365.1 | 2000 1x PLL24 E | 2013-11-15 | 310024 PL-L 24W/830 4P MASTER | 2020-01-16 | 1 | CL 01 PL-L EVSA 20.000u | Nacht astronomisch in / uit |  | OV | 106519.353 | 424509.691
Dordrecht | Meerkoetstraat (Dordrecht) | 001 3370 | 127091-1500 Staal gegalv. 06.0. UE 1500mm | 6 | 2022-05-05 | Hoogwerker gebruiken | Inspectie 2022 | 001 3370.1 | BGP630 GRN 2200/WW PSD IP65 .... D9 SRG10 350mA | 2015-02-20 | LED 22W 3000K 2200lm | 2015-02-20 | 1 | CL 08 LED VERLICHTING | Nacht astronomisch in / uit |  | OV | 106979.791 | 424415.769
Dordrecht | Meerkoetstraat (Dordrecht) | 002 3370 | 127085 Staal gegalvaniseerd 06,0m | 6 | 2009-09-03 | Hoogwerker gebruiken | Inspectie 2021 | 002 3370.1 | BGP630 GRN 2200/WW PSD IP65 .... D9 SRG10 350mA | 2015-02-20 | LED 22W 3000K 2200lm | 2015-02-20 | 1 | CL 08 LED VERLICHTING | Nacht astronomisch in / uit |  | OV | 106974.913 | 424387.715
Dordrecht | Meerkoetstraat (Dordrecht) | 003 3370 | 127015 Staal gegalvaniseerd 03,5m | 3.5 | 2001-08-01 | Ladder gebruiken | Inspectie 2020 | 003 3370.1 | 2600 1xPLL18 E | 2001-08-01 | 310018 PL-L 18W/830 4P MASTER | 2020-01-20 | 1 | Armatuur vervangen 2024 | Nacht astronomisch in / uit |  | B023 | 107000.266 | 424377.399
Dordrecht | Meerkoetstraat (Dordrecht) | 004 3370 | 127015 Staal gegalvaniseerd 03,5m | 3.5 | 2001-08-01 | Ladder gebruiken | Inspectie 2020 | 004 3370.1 | 2600 1xPLL18 E | 2001-08-01 | 310018 PL-L 18W/830 4P MASTER | 2020-01-20 | 1 | Armatuur vervangen 2024 | Nacht astronomisch in / uit |  | B023 | 106976.676 | 424378.304
Dordrecht | Meerkoetstraat (Dordrecht) | 005 3370 | 127015 Staal gegalvaniseerd 03,5m | 3.5 | 2001-08-01 | Ladder gebruiken | Inspectie 2020 | 005 3370.1 | 2550 1xPLL18/24 Iris | 2016-02-18 | 310018 PL-L 18W/830 4P MASTER | 2020-01-20 | 1 | Armatuur vervangen 2024 | Nacht astronomisch in / uit |  | B023 | 106971.303 | 424347.644
Dordrecht | Meerkoetstraat (Dordrecht) | 006 3370 | 127015 Staal gegalvaniseerd 03,5m | 3.5 | 2001-08-01 | Ladder gebruiken | Inspectie 2020 | 006 3370.1 | 2550 1xPLL18/24 Iris | 2016-03-02 | 310018 PL-L 18W/830 4P MASTER | 2020-01-20 | 1 | Armatuur vervangen 2024 | Nacht astronomisch in / uit |  | B023 | 106968.319 | 424330.733
Dordrecht | Meerkoetstraat (Dordrecht) | 007 3370 | 127091-1500 Staal gegalv. 06.0. UE 1500mm | 6 | 2022-10-12 | Hoogwerker gebruiken | Inspectie 2022 | 007 3370.1 | BGP630 GRN 2200/WW PSD IP65 .... D9 SRG10 350mA | 2015-02-20 | LED 22W 3000K 2200lm | 2015-02-20 | 1 | CL 08 LED VERLICHTING | Nacht astronomisch in / uit |  | OV | 106925.294 | 424399.387
Dordrecht | Meerkoetstraat (Dordrecht) | 008 3370 | 127015 Staal gegalvaniseerd 03,5m | 3.5 | 2003-01-21 | Ladder gebruiken | Inspectie 2020 | 008 3370.1 | 2600 1xPLL18 E | 2003-01-21 | 310018 PL-L 18W/830 4P MASTER | 2020-01-20 | 1 | Armatuur vervangen 2024 | Nacht astronomisch in / uit |  | B023 | 106913.68 | 424405.083
Dordrecht | Meerkoetstraat (Dordrecht) | 009 3370 | 127091-1500 Staal gegalv. 06.0. UE 1500mm | 6 | 2022-10-12 | Hoogwerker gebruiken | Inspectie 2022 | 009 3370.1 | BGP630 GRN 2200/WW PSD IP65 .... D9 SRG10 350mA | 2015-02-20 | LED 22W 3000K 2200lm | 2015-02-20 | 1 | CL 08 LED VERLICHTING | Nacht astronomisch in / uit |  | OV | 106895.916 | 424404.399
Dordrecht | Meerkoetstraat (Dordrecht) | 010 3370 | 127091-1500 Staal gegalv. 06.0. UE 1500mm | 6 | 2022-07-05 | Hoogwerker gebruiken | Inspectie 2022 | 010 3370.1 | BGP630 GRN 2200/WW PSD IP65 .... D9 SRG10 350mA | 2015-02-20 | LED 22W 3000K 2200lm | 2015-02-20 | 1 | CL 08 LED VERLICHTING | Nacht astronomisch in / uit |  | OV | 106867.276 | 424409.771
Dordrecht | Meerkoetstraat (Dordrecht) | 011 3370 | 127091-1500 Staal gegalv. 06.0. UE 1500mm | 6 | 2023-07-20 | Hoogwerker gebruiken | Inspectie 2023 | 011 3370.1 | BGP630 GRN 2200/WW PSD IP65 .... D9 SRG10 350mA | 2015-02-20 | LED 22W 3000K 2200lm | 2015-02-20 | 1 | CL 08 LED VERLICHTING | Nacht astronomisch in / uit |  | OV | 106836.258 | 424412.923
Dordrecht | Meerkoetstraat (Dordrecht) | 012 3370 | 127091-1500 Staal gegalv. 06.0. UE 1500mm | 6 | 2023-07-20 | Hoogwerker gebruiken | Inspectie 2023 | 012 3370.1 | BGP630 GRN 2200/WW PSD IP65 .... D9 SRG10 350mA | 2015-02-20 | LED 22W 3000K 2200lm | 2015-02-20 | 1 | CL 08 LED VERLICHTING | Nacht astronomisch in / uit |  | OV | 106820.107 | 424391.527
Dordrecht | Mees Toxopeüsstraat | 001 5320 | 127015 Staal gegalvaniseerd 03,5m | 3.5 | 2019-02-04 | Hoogwerker gebruiken | Inspectie 2023 | 001 5320.1 | KFK LED2WELL 1050lm | 2019-02-04 | LED 09W 3000K 1050lm | 2019-02-04 | 1 | CL 08 LED VERLICHTING | Nacht astronomisch in / uit |  | OV | 104723.642 | 423045.223
Dordrecht | Mees Toxopeüsstraat | 002 5320 | 127015 Staal gegalvaniseerd 03,5m | 3.5 | 2019-02-04 | Hoogwerker gebruiken | Inspectie 2023 | 002 5320.1 | KFK LED2WELL 1050lm | 2019-02-04 | LED 09W 3000K 1050lm | 2019-02-04 | 1 | CL 08 LED VERLICHTING | Nacht astronomisch in / uit |  | OV | 104712.659 | 423038.46
Dordrecht | Mees Toxopeüsstraat | 003 5320 | 127091-1500 Staal gegalv. 06.0. UE 1500mm | 6 | 2019-02-04 | Hoogwerker gebruiken | Inspectie 2023 | 003 5320.1 | Axia 2.1 WW 5167 8 led 480mA 13W 1600lm | 2019-02-04 | LED 13W 3000K 1600lm | 2019-02-04 | 1 | CL 08 LED VERLICHTING | Nacht astronomisch in / uit |  | OV | 104702.854 | 423016.919
Dordrecht | Mees Toxopeüsstraat | 004 5320 | 127091-1500 Staal gegalv. 06.0. UE 1500mm | 6 | 2019-02-04 | Hoogwerker gebruiken | Inspectie 2023 | 004 5320.1 | Axia 2.1 WW 5167 8 led 480mA 13W 1600lm | 2019-02-04 | LED 13W 3000K 1600lm | 2019-02-04 | 1 | CL 08 LED VERLICHTING | Nacht astronomisch in / uit |  | OV | 104701.5 | 422998.217
Dordrecht | Mees Toxopeüsstraat | 005 5320 | 127015 Staal gegalvaniseerd 03,5m | 3.5 | 2019-02-04 | Hoogwerker gebruiken | Inspectie 2023 | 005 5320.1 | KFK LED2WELL 1050lm | 2019-02-04 | LED 09W 3000K 1050lm | 2019-02-04 | 1 | CL 08 LED VERLICHTING | Nacht astronomisch in / uit |  | OV | 104736.292 | 423001.463
Dordrecht | Mees Toxopeüsstraat | 006 5320 | 127015 Staal gegalvaniseerd 03,5m | 3.5 | 1985-04-01 | Ladder gebruiken | Inspectie 2020 | 006 5320.1 | 2000 1x PLL24 E | 2009-01-22 | 310024 PL-L 24W/830 4P MASTER | 2020-03-25 | 1 | CL 01 PL-L EVSA 20.000u | Nacht astronomisch in / uit |  | OV | 104735.656 | 422966.457
Dordrecht | Mees Toxopeüsstraat | 007 5320 | 127015 Staal gegalvaniseerd 03,5m | 3.5 | 2019-02-04 | Hoogwerker gebruiken | Inspectie 2023 | 007 5320.1 | KFK LED2WELL 1050lm | 2019-02-04 | LED 09W 3000K 1050lm | 2019-02-04 | 1 | CL 08 LED VERLICHTING | Nacht astronomisch in / uit |  | OV | 104726.134 | 422983.102
Dordrecht | Mees Toxopeüsstraat | 008 5320 | 127085 Staal gegalvaniseerd 06,0m | 6 | 2019-02-04 | Hoogwerker gebruiken | Inspectie 2023 | 008 5320.1 | Axia 2.1 WW 5167 8 led 480mA 13W 1600lm | 2019-02-04 | LED 13W 3000K 1600lm | 2019-02-04 | 1 | CL 08 LED VERLICHTING | Dimmen 20% | basis -20% | OV | 104712.262 | 422974.309
Dordrecht | Mees Toxopeüsstraat | 009 5320 | 127091-1500 Staal gegalv. 06.0. UE 1500mm | 6 | 2019-02-04 | Hoogwerker gebruiken | Inspectie 2023 | 009 5320.1 | Axia 2.1 WW 5167 8 led 480mA 13W 1600lm | 2019-02-04 | LED 13W 3000K 1600lm | 2019-02-04 | 1 | CL 08 LED VERLICHTING | Dimmen 20% | basis -20% | OV | 104710.933 | 422955.044
Dordrecht | Mees Toxopeüsstraat | 010 5320 | 127015 Staal gegalvaniseerd 03,5m | 3.5 | 2020-08-11 | Ladder gebruiken | Inspectie 2020 | 010 5320.1 | 2000 1x PLL24 E | 2009-01-22 | 310024 PL-L 24W/830 4P MASTER | 2020-03-25 | 1 | CL 01 PL-L EVSA 20.000u | Nacht astronomisch in / uit |  | OV | 104722.913 | 422940.416
Dordrecht | Mees Toxopeüsstraat | 011 5320 | 127015 Staal gegalvaniseerd 03,5m | 3.5 | 1985-04-01 | Ladder gebruiken | Inspectie 2020 | 011 5320.1 | 2000 1x PLL24 E | 2009-01-22 | 310024 PL-L 24W/830 4P MASTER | 2020-03-25 | 1 | CL 01 PL-L EVSA 20.000u | Nacht astronomisch in / uit |  | OV | 104721.43 | 422920.701
Dordrecht | Mees Toxopeüsstraat | 012 5320 | 127015 Staal gegalvaniseerd 03,5m | 3.5 | 2004-03-02 | Ladder gebruiken | Inspectie 2020 | 012 5320.1 | 2400 1xPLL 18 E Padvinder | 2004-03-02 | 310018 PL-L 18W/830 4P MASTER | 2020-05-07 | 1 | Armatuur vervangen 2024 | Nacht astronomisch in / uit |  | B027 | 104710.326 | 422920.107
Dordrecht | Mees Toxopeüsstraat | 013 5320 | 127015 Staal gegalvaniseerd 03,5m | 3.5 | 2004-03-02 | Ladder gebruiken | Inspectie 2020 | 013 5320.1 | 2400 1xPLL 18 E Padvinder | 2004-03-02 | 310018 PL-L 18W/830 4P MASTER | 2020-05-07 | 1 | Armatuur vervangen 2024 | Nacht astronomisch in / uit |  | B027 | 104684.069 | 422922.077
Dordrecht | Mees Toxopeüsstraat | 014 5320 | 127015 Staal gegalvaniseerd 03,5m | 3.5 | 2004-03-02 | Ladder gebruiken | Inspectie 2020 | 014 5320.1 | 2400 1xPLL 18 E Padvinder | 2004-03-02 | 310018 PL-L 18W/830 4P MASTER | 2020-05-07 | 1 | Armatuur vervangen 2024 | Nacht astronomisch in / uit |  | B027 | 104675.262 | 422934.219
Dordrecht | Mees Toxopeüsstraat | 015 5320 | 127085 Staal gegalvaniseerd 06,0m | 6 | 2003-11-11 | Hoogwerker gebruiken | Inspectie 2023 | 015 5320.1 | Axia 2.1 WW 5167 8 led 480mA 13W 1600lm | 2019-02-04 | LED 13W 3000K 1600lm | 2019-02-04 | 1 | CL 08 LED VERLICHTING | Dimmen 20% | basis -20% | OV | 104699.533 | 422945.055
Dordrecht | Mees Toxopeüsstraat | 016 5320 | 127091-1500 Staal gegalv. 06.0. UE 1500mm | 6 | 2019-02-04 | Hoogwerker gebruiken | Inspectie 2023 | 016 5320.1 | Axia 2.1 WW 5167 8 led 480mA 13W 1600lm | 2019-02-04 | LED 13W 3000K 1600lm | 2019-02-04 | 1 | CL 08 LED VERLICHTING | Dimmen 20% | basis -20% | OV | 104683.845 | 422956.367
Dordrecht | Mees Toxopeüsstraat | 017 5320 | 127091-1500 Staal gegalv. 06.0. UE 1500mm | 6 | 2019-02-04 | Hoogwerker gebruiken | Inspectie 2023 | 017 5320.1 | Axia 2.1 WW 5167 8 led 480mA 13W 1600lm | 2019-02-04 | LED 13W 3000K 1600lm | 2019-02-04 | 1 | CL 08 LED VERLICHTING | Dimmen 20% | basis -20% | OV | 104661.876 | 422947.998
Dordrecht | Mees Toxopeüsstraat | 018 5320 | 127015 Staal gegalvaniseerd 03,5m | 3.5 | 2019-02-04 | Hoogwerker gebruiken | Inspectie 2023 | 018 5320.1 | KFK LED2WELL 1050lm | 2019-02-04 | LED 09W 3000K 1050lm | 2019-02-04 | 1 | CL 08 LED VERLICHTING | Nacht astronomisch in / uit |  | OV | 104672.147 | 422966.17
Dordrecht | Mees Toxopeüsstraat | 019 5320 | 127015 Staal gegalvaniseerd 03,5m | 3.5 | 2019-02-04 | Hoogwerker gebruiken | Inspectie 2023 | 019 5320.1 | KFK LED2WELL 1050lm | 2019-02-04 | LED 09W 3000K 1050lm | 2019-02-04 | 1 | CL 08 LED VERLICHTING | Nacht astronomisch in / uit |  | OV | 104672.993 | 422978.337
Dordrecht | Mees Toxopeüsstraat | 020 5320 | 127015 Staal gegalvaniseerd 03,5m | 3.5 | 2019-02-04 | Hoogwerker gebruiken | Inspectie 2023 | 020 5320.1 | KFK LED2WELL 1050lm | 2019-02-04 | LED 09W 3000K 1050lm | 2019-02-04 | 1 | CL 08 LED VERLICHTING | Nacht astronomisch in / uit |  | OV | 104688.84 | 422980.714
Dordrecht | Mees Toxopeüsstraat | 021 5320 | 127015 Staal gegalvaniseerd 03,5m | 3.5 | 2019-02-04 | Hoogwerker gebruiken | Inspectie 2023 | 021 5320.1 | KFK LED2WELL 1050lm | 2019-02-04 | LED 09W 3000K 1050lm | 2019-02-04 | 1 | CL 08 LED VERLICHTING | Nacht astronomisch in / uit |  | OV | 104655.034 | 422979.443
Dordrecht | Mees Toxopeüsstraat | 022 5320 | 127015 Staal gegalvaniseerd 03,5m | 3.5 | 2019-02-04 | Hoogwerker gebruiken | Inspectie 2023 | 022 5320.1 | KFK LED2WELL 1050lm | 2019-02-04 | LED 09W 3000K 1050lm | 2019-02-04 | 1 | CL 08 LED VERLICHTING | Nacht astronomisch in / uit |  | OV | 104654.148 | 422967.442
Dordrecht | Meidoornlaan | 001 3380 | 127015 Staal gegalvaniseerd 03,5m | 3.5 | 2012-11-12 | Hoogwerker gebruiken | Inspectie 2024 | 001 3380.1 | 2000 1xPLL36 E | 2014-10-09 | 310036 PL-L 36W/830 4P MASTER | 2024-10-14 18:41 | 1 | CL 01 PL-L EVSA 20.000u | Nacht astronomisch in / uit |  | OV | 108172.178 | 423087.35
Dordrecht | Meidoornlaan | 002 3380 | 127015 Staal gegalvaniseerd 03,5m | 3.5 | 1987-11-01 | Hoogwerker gebruiken | Inspectie 2024 | 002 3380.1 | 2000 1xPLL36 E | 2014-10-09 | 310036 PL-L 36W/830 4P MASTER | 2024-10-14 18:42 | 1 | CL 01 PL-L EVSA 20.000u | Nacht astronomisch in / uit |  | OV | 108195.082 | 423098.791
Dordrecht | Meidoornlaan | 003 3380 | 127015 Staal gegalvaniseerd 03,5m | 3.5 | 1992-11-01 | Hoogwerker gebruiken | Inspectie 2024 | 003 3380.1 | 2000 1x PLL24 E | 2014-10-09 | 310024 PL-L 24W/830 4P MASTER | 2024-10-14 18:42 | 1 | CL 01 PL-L EVSA 20.000u | Nacht astronomisch in / uit |  | OV | 108202.048 | 423077.824
Dordrecht | Meidoornlaan | 004 3380 | 127015 Staal gegalvaniseerd 03,5m | 3.5 | 1993-09-01 | Hoogwerker gebruiken | Inspectie 2024 | 004 3380.1 | 2000 1xPLL36 E | 2014-10-09 | 310036 PL-L 36W/830 4P MASTER | 2024-10-14 18:42 | 1 | CL 01 PL-L EVSA 20.000u | Nacht astronomisch in / uit |  | OV | 108215.651 | 423085.905
Dordrecht | Meidoornlaan | 005 3380 | 127015 Staal gegalvaniseerd 03,5m | 3.5 | 1987-11-01 | Hoogwerker gebruiken | Inspectie 2024 | 005 3380.1 | 2000 1x PLL24 E | 2009-02-04 | 310024 PL-L 24W/830 4P MASTER | 2024-10-14 18:43 | 1 | CL 01 PL-L EVSA 20.000u | Nacht astronomisch in / uit |  | OV | 108231.317 | 423091.756
Dordrecht | Meidoornlaan | 006 3380 | 127085 Staal gegalvaniseerd 06,0m | 6 | 1992-11-01 | Hoogwerker gebruiken | Inspectie 2024 | 006 3380.1 | ALTRA-2 1xPLL 36 E | 2014-10-09 | 310036 PL-L 36W/830 4P MASTER | 2024-10-14 18:44 | 1 | CL 01 PL-L EVSA 20.000u | Nacht astronomisch in / uit |  | OV | 108245.209 | 423056.371
Dordrecht | Meidoornlaan | 007 3380 | 127015 Staal gegalvaniseerd 03,5m | 3.5 | 1992-11-01 | Hoogwerker gebruiken | Inspectie 2024 | 007 3380.1 | 2000 1xPLL36 E | 2014-10-09 | 310036 PL-L 36W/830 4P MASTER | 2024-10-14 18:43 | 1 | CL 01 PL-L EVSA 20.000u | Nacht astronomisch in / uit |  | OV | 108245.416 | 423036.135
Dordrecht | Meidoornlaan | 008 3380 | 127015 Staal gegalvaniseerd 03,5m | 3.5 | 1987-11-01 | Hoogwerker gebruiken | Inspectie 2024 | 008 3380.1 | 2000 1x PLL24 E | 2011-05-31 | 310024 PL-L 24W/830 4P MASTER | 2024-10-14 18:43 | 1 | CL 01 PL-L EVSA 20.000u | Nacht astronomisch in / uit |  | OV | 108248.876 | 423091.216
Dordrecht | Meidoornlaan | 008A3380 | 127015 Staal gegalvaniseerd 03,5m | 3.5 | 1997-12-01 | Hoogwerker gebruiken | Inspectie 2024 | 008A3380.1 | 2000 1xPLL36 E | 2014-10-09 | 310036 PL-L 36W/830 4P MASTER | 2024-10-14 18:44 | 1 | CL 01 PL-L EVSA 20.000u | Nacht astronomisch in / uit |  | OV | 108251.004 | 423075.629
Dordrecht | Meidoornlaan | 009 3380 | 127015 Staal gegalvaniseerd 03,5m | 3.5 | 1987-11-01 | Hoogwerker gebruiken | Inspectie 2024 | 009 3380.1 | 2000 1x PLL24 E | 2014-10-09 | 310024 PL-L 24W/830 4P MASTER | 2024-10-14 18:44 | 1 | CL 01 PL-L EVSA 20.000u | Nacht astronomisch in / uit |  | OV | 108276.926 | 423082.307
Dordrecht | Meidoornlaan | 010 3380 | 127015 Staal gegalvaniseerd 03,5m | 3.5 | 1994-01-01 | Hoogwerker gebruiken | Inspectie 2024 | 010 3380.1 | 2000 1xPLL36 E | 2014-10-09 | 310036 PL-L 36W/830 4P MASTER | 2024-10-14 18:45 | 1 | CL 01 PL-L EVSA 20.000u | Nacht astronomisch in / uit |  | OV | 108299.192 | 423091.765
Dordrecht | Meidoornlaan | 011 3380 | 127015 Staal gegalvaniseerd 03,5m | 3.5 | 1987-11-01 | Hoogwerker gebruiken | Inspectie 2024 | 011 3380.1 | 2000 1xPLL36 E | 2014-10-09 | 310036 PL-L 36W/830 4P MASTER | 2024-10-14 18:45 | 1 | CL 01 PL-L EVSA 20.000u | Nacht astronomisch in / uit |  | OV | 108320.696 | 423081.267
Dordrecht | Meidoornlaan | 012 3380 | 127015 Staal gegalvaniseerd 03,5m | 3.5 | 1987-11-01 | Hoogwerker gebruiken | Inspectie 2024 | 012 3380.1 | 2000 1xPLL36 E | 2014-10-09 | 310036 PL-L 36W/830 4P MASTER | 2024-10-14 18:45 | 1 | CL 01 PL-L EVSA 20.000u | Nacht astronomisch in / uit |  | OV | 108344.847 | 423090.391
Dordrecht | Meidoornlaan | 013 3380 | 127015 Staal gegalvaniseerd 03,5m | 3.5 | 1987-02-01 | Hoogwerker gebruiken | Inspectie 2024 | 013 3380.1 | 2000 1xPLL36 E | 2014-10-09 | 310036 PL-L 36W/830 4P MASTER | 2024-10-14 18:46 | 1 | CL 01 PL-L EVSA 20.000u | Nacht astronomisch in / uit |  | OV | 108364.398 | 423081.8
Dordrecht | Meidoornlaan | 014 3380 | 127015 Staal gegalvaniseerd 03,5m | 3.5 | 1987-11-01 | Hoogwerker gebruiken | Inspectie 2024 | 014 3380.1 | 2000 1xPLL36 E | 2014-10-09 | 310036 PL-L 36W/830 4P MASTER | 2024-10-14 18:46 | 1 | CL 01 PL-L EVSA 20.000u | Nacht astronomisch in / uit |  | OV | 108385.565 | 423087.589
Dordrecht | Meidoornlaan | 015 3380 | 127015 Staal gegalvaniseerd 03,5m | 3.5 | 1987-11-01 | Hoogwerker gebruiken | Inspectie 2024 | 015 3380.1 | 2000 1xPLL36 E | 2014-10-09 | 310036 PL-L 36W/830 4P MASTER | 2024-10-14 18:46 | 1 | CL 01 PL-L EVSA 20.000u | Nacht astronomisch in / uit |  | OV | 108415.098 | 423078.702
Dordrecht | Meidoornlaan | 016 3380 | 127015 Staal gegalvaniseerd 03,5m | 3.5 | 1987-11-01 | Hoogwerker gebruiken | Inspectie 2024 | 016 3380.1 | 2000 1xPLL36 E | 2014-10-09 | 310036 PL-L 36W/830 4P MASTER | 2024-10-14 18:47 | 1 | CL 01 PL-L EVSA 20.000u | Nacht astronomisch in / uit |  | OV | 108440.105 | 423078.063
Dordrecht | Meidoornlaan | 017 3380 | 127015 Staal gegalvaniseerd 03,5m | 3.5 | 1987-11-01 | Hoogwerker gebruiken | Inspectie 2024 | 017 3380.1 | 2000 1xPLL36 E | 2014-10-09 | 310036 PL-L 36W/830 4P MASTER | 2024-10-14 18:47 | 1 | CL 01 PL-L EVSA 20.000u | Nacht astronomisch in / uit |  | OV | 108464.098 | 423082.018
Dordrecht | Meidoornlaan | 018 3380 | 127015 Staal gegalvaniseerd 03,5m | 3.5 | 1987-11-01 | Hoogwerker gebruiken | Inspectie 2024 | 018 3380.1 | 2000 1xPLL36 E | 2014-10-09 | 310036 PL-L 36W/830 4P MASTER | 2024-10-14 18:47 | 1 | CL 01 PL-L EVSA 20.000u | Nacht astronomisch in / uit |  | OV | 108464.286 | 423062.736
Dordrecht | Meidoornlaan | 019 3380 | 127015 Staal gegalvaniseerd 03,5m | 3.5 | 1987-11-01 | Hoogwerker gebruiken | Inspectie 2024 | 019 3380.1 | 2000 1xPLL36 E | 2014-10-09 | 310036 PL-L 36W/830 4P MASTER | 2024-10-14 18:48 | 1 | CL 01 PL-L EVSA 20.000u | Nacht astronomisch in / uit |  | OV | 108463.676 | 423040.376
Dordrecht | Meidoornlaan | 020 3380 | 127015 Staal gegalvaniseerd 03,5m | 3.5 | 2001-10-29 | Hoogwerker gebruiken | Inspectie 2024 | 020 3380.1 | 2000 1xPLL36 E | 2014-10-09 | 310036 PL-L 36W/830 4P MASTER | 2024-10-14 18:48 | 1 | CL 01 PL-L EVSA 20.000u | Nacht astronomisch in / uit |  | OV | 108455.101 | 423022.352
Dordrecht | Meindert Hobbemastraat | 001 2065 | 127015 Staal gegalvaniseerd 03,5m | 3.5 | 2014-02-14 | Hoogwerker gebruiken | Inspectie 2020 | 001 2065.1 | 2000 1x PLL24 E | 2004-09-29 | 310024 PL-L 24W/830 4P MASTER | 2020-02-26 | 1 | Armatuur vervangen 2024 | Nacht astronomisch in / uit |  | OV | 104792.484 | 423316.39
Dordrecht | Meindert Hobbemastraat | 002 2065 | 127091-750 Staal gegalv. 06,0m UE 750mm | 6 | 2014-02-14 | Hoogwerker gebruiken | Inspectie 2020 | 002 2065.1 | LIBRA 1xPLL24 E RAL9007 | 2014-02-14 | 310024 PL-L 24W/830 4P MASTER | 2020-02-26 | 1 | CL 01 PL-L EVSA 20.000u | Nacht astronomisch in / uit |  | OV | 104808.238 | 423309.482
Dordrecht | Meindert Hobbemastraat | 003 2065 | 127015 Staal gegalvaniseerd 03,5m | 3.5 | 2014-02-14 | Hoogwerker gebruiken | Inspectie 2020 | 003 2065.1 | 2000 1x PLL24 E | 2004-09-29 | 310024 PL-L 24W/830 4P MASTER | 2020-02-26 | 1 | Armatuur vervangen 2024 | Nacht astronomisch in / uit |  | OV | 104805.802 | 423285.384
Dordrecht | Meindert Hobbemastraat | 004 2065 | 127091-750 Staal gegalv. 06,0m UE 750mm | 6 | 2014-02-14 | Hoogwerker gebruiken | Inspectie 2020 | 004 2065.1 | LIBRA 1xPLL24 E RAL9007 | 2014-02-14 | 310024 PL-L 24W/830 4P MASTER | 2020-02-26 | 1 | CL 01 PL-L EVSA 20.000u | Nacht astronomisch in / uit |  | OV | 104823.597 | 423273.86
Dordrecht | Meindert Hobbemastraat | 005 2065 | 127015 Staal gegalvaniseerd 03,5m | 3.5 | 2014-02-14 | Hoogwerker gebruiken | Inspectie 2020 | 005 2065.1 | 2000 1x PLL24 E | 2004-09-29 | 310024 PL-L 24W/830 4P MASTER | 2020-02-26 | 1 | Armatuur vervangen 2024 | Nacht astronomisch in / uit |  | OV | 104818.653 | 423255.556
Dordrecht | Meindert Hobbemastraat | 006 2065 | Wandsteun ggv 03,5m | 3.5 | 1974-12-01 | Hoogwerker gebruiken | Inspectie 2020 | 006 2065.1 | 2000 1x PLL24 E | 2004-09-29 | 310024 PL-L 24W/830 4P MASTER | 2020-02-26 | 1 | Armatuur vervangen 2024 | Nacht astronomisch in / uit |  | OV | 104807.73 | 423254.243
Dordrecht | Meindert Hobbemastraat | 007 2065 | 127015 Staal gegalvaniseerd 03,5m | 3.5 | 1991-10-01 | Hoogwerker gebruiken | Inspectie 2020 | 007 2065.1 | 2000 1x PLL24 E | 2004-09-29 | 310024 PL-L 24W/830 4P MASTER | 2020-02-26 | 1 | Armatuur vervangen 2024 | Nacht astronomisch in / uit |  | OV | 104791.86 | 423255.981
Dordrecht | Meindert Hobbemastraat | 008 2065 | 127015 Staal gegalvaniseerd 03,5m | 3.5 | 1991-10-01 | Hoogwerker gebruiken | Inspectie 2020 | 008 2065.1 | 2000 1x PLL24 E | 2004-09-29 | 310024 PL-L 24W/830 4P MASTER | 2020-02-26 | 1 | Armatuur vervangen 2024 | Nacht astronomisch in / uit |  | OV | 104780.616 | 423282.219
Dordrecht | Meindert Hobbemastraat | 008A2065 | 127015 Staal gegalvaniseerd 03,5m | 3.5 | 1997-02-01 | Hoogwerker gebruiken | Inspectie 2020 | 008A2065.1 | 2000 1x PLL24 E | 2004-09-29 | 310024 PL-L 24W/830 4P MASTER | 2020-02-26 | 1 | Armatuur vervangen 2024 | Nacht astronomisch in / uit |  | OV | 104765.883 | 423282.377
Dordrecht | Meindert Hobbemastraat | 009 2065 | 127015 Staal gegalvaniseerd 03,5m | 3.5 | 1991-10-01 | Hoogwerker gebruiken | Inspectie 2020 | 009 2065.1 | 2000 1x PLL24 E | 2004-09-29 | 310024 PL-L 24W/830 4P MASTER | 2020-02-26 | 1 | Armatuur vervangen 2024 | Nacht astronomisch in / uit |  | OV | 104770.67 | 423305.073
Dordrecht | Meindert Hobbemastraat | 010 2065 | 127015 Staal gegalvaniseerd 03,5m | 3.5 | 2014-02-14 | Hoogwerker gebruiken | Inspectie 2020 | 010 2065.1 | 2000 1x PLL24 E | 2004-09-29 | 310024 PL-L 24W/830 4P MASTER | 2020-02-26 | 1 | Armatuur vervangen 2024 | Nacht astronomisch in / uit |  | OV | 104784.984 | 423243.953
Dordrecht | Meindert Hobbemastraat | 011 2065 | 127015 Staal gegalvaniseerd 03,5m | 3.5 | 2014-02-14 | Hoogwerker gebruiken | Inspectie 2020 | 011 2065.1 | 2000 1x PLL24 E | 2004-09-29 | 310024 PL-L 24W/830 4P MASTER | 2020-02-26 | 1 | Armatuur vervangen 2024 | Nacht astronomisch in / uit |  | OV | 104761.164 | 423233.782
Dordrecht | Meindert Hobbemastraat | 012 2065 | 127015 Staal gegalvaniseerd 03,5m | 3.5 | 2014-02-14 | Hoogwerker gebruiken | Inspectie 2020 | 012 2065.1 | 2000 1x PLL24 E | 2004-09-29 | 310024 PL-L 24W/830 4P MASTER | 2020-02-26 | 1 | Armatuur vervangen 2024 | Nacht astronomisch in / uit |  | OV | 104745.492 | 423259.341
Dordrecht | Meindert Hobbemastraat | 013 2065 | 127015 Staal gegalvaniseerd 03,5m | 3.5 | 2014-02-14 | Hoogwerker gebruiken | Inspectie 2020 | 013 2065.1 | 2000 1x PLL24 E | 2004-09-29 | 310024 PL-L 24W/830 4P MASTER | 2020-02-26 | 1 | Armatuur vervangen 2024 | Nacht astronomisch in / uit |  | OV | 104727.846 | 423288.426
Dordrecht | Meindert Hobbemastraat | 014 2065 | 127091-750 Staal gegalv. 06,0m UE 750mm | 6 | 2014-02-14 | Hoogwerker gebruiken | Inspectie 2020 | 014 2065.1 | LIBRA 1xPLL36 E RAL9007 | 2014-02-14 | 310036 PL-L 36W/830 4P MASTER | 2022-04-14 | 1 | CL 01 PL-L EVSA 20.000u | Nacht astronomisch in / uit |  | OV | 104835.356 | 423246.738
Dordrecht | Meindert Hobbemastraat | 015 2065 | 127015 Staal gegalvaniseerd 03,5m | 3.5 | 2014-02-14 | Hoogwerker gebruiken | Project | 015 2065.1 | 2000 1x PLL24 E | 2004-09-29 | 310024 PL-L 24W/830 4P MASTER | 2020-02-26 | 1 | Project geen remplace | Nacht astronomisch in / uit |  | OV | 104829.984 | 423229.403
Dordrecht | Meindert Hobbemastraat | 016 2065 | 127015 Staal gegalvaniseerd 03,5m | 3.5 | 1998-08-01 | Ladder gebruiken | Project | 016 2065.1 | 2000 1x PLL24 E | 2004-09-29 | 310024 PL-L 24W/830 4P MASTER | 2020-02-26 | 1 | Project geen remplace | Nacht astronomisch in / uit |  | OV | 104816.216 | 423215.786
Dordrecht | Meindert Hobbemastraat | 017 2065 | 127015 Staal gegalvaniseerd 03,5m | 3.5 | 1998-08-01 | Ladder gebruiken | Project | 017 2065.1 | 2000 1x PLL24 E | 2004-09-29 | 310024 PL-L 24W/830 4P MASTER | 2020-02-26 | 1 | Project geen remplace | Nacht astronomisch in / uit |  | OV | 104788.407 | 423203.862
Dordrecht | Meindert Hobbemastraat | 018 2065 | 127015 Staal gegalvaniseerd 03,5m | 3.5 | 2014-02-14 | Ladder gebruiken | Project | 018 2065.1 | 2000 1x PLL24 E | 2011-08-25 | 310024 PL-L 24W/830 4P MASTER | 2020-02-26 | 1 | Project geen remplace | Nacht astronomisch in / uit |  | OV | 104768.816 | 423208.759
Dordrecht | Meindert Hobbemastraat | 019 2065 | 127015 Staal gegalvaniseerd 03,5m | 3.5 | 2014-02-14 | Ladder gebruiken | Project | 019 2065.1 | 2000 1x PLL24 E | 2004-09-29 | 310024 PL-L 24W/830 4P MASTER | 2020-02-26 | 1 | Project geen remplace | Nacht astronomisch in / uit |  | OV | 104761.878 | 423192.86
Dordrecht | Meindert Hobbemastraat | 020 2065 | 127015 Staal gegalvaniseerd 03,5m | 3.5 | 2012-05-07 | Hoogwerker gebruiken | Project | 020 2065.1 | 2000 1x PLL24 E | 2012-05-07 | 310024 PL-L 24W/830 4P MASTER | 2020-02-26 | 1 | Project geen remplace | Nacht astronomisch in / uit |  | OV | 104755.508 | 423211.525
Dordrecht | Meivogelhof | 001 3385 | 127015 Staal gegalvaniseerd 03,5m | 3.5 | 1990-12-01 | Hoogwerker gebruiken | Inspectie 2020 | 001 3385.1 | 2000 1x PLL24 E | 2014-10-24 | 310024 PL-L 24W/830 4P MASTER | 2020-02-12 | 1 | CL 01 PL-L EVSA 20.000u | Nacht astronomisch in / uit |  | OV | 105739.496 | 425604.495
Dordrecht | Meivogelhof | 002 3385 | 127020 St.Gecoat Zwart 03,5m | 3.5 | 2008-08-15 | Hoogwerker gebruiken | Inspectie 2020 | 002 3385.1 | 2000 1x PLL24 E | 2011-01-27 | 310024 PL-L 24W/830 4P MASTER | 2020-02-12 | 1 | CL 01 PL-L EVSA 20.000u | Nacht astronomisch in / uit |  | OV | 105753.667 | 425588.54
Dordrecht | Meivogelhof | 003 3385 | 127020 St.Gecoat Zwart 03,5m | 3.5 | 2012-04-06 | Hoogwerker gebruiken | Inspectie 2020 | 003 3385.1 | 2000 1x PLL24 E | 2012-04-06 | 310024 PL-L 24W/830 4P MASTER | 2020-02-12 | 1 | CL 01 PL-L EVSA 20.000u | Nacht astronomisch in / uit |  | OV | 105769.259 | 425585.977
Dordrecht | Meivogelhof | 004 3385 | 127020 St.Gecoat Zwart 03,5m | 3.5 | 2002-06-13 | Hoogwerker gebruiken | Inspectie 2020 | 004 3385.1 | 2000 1x PLL24 E | 2008-01-30 | 310024 PL-L 24W/830 4P MASTER | 2020-02-12 | 1 | CL 01 PL-L EVSA 20.000u | Nacht astronomisch in / uit |  | OV | 105779.234 | 425573.162
Dordrecht | Melkpoortje | 001 3390 | Muurarmatuur 04,0m | 4 | 2015-04-01 | Ladder gebruiken |  | 001 3390.1 | Bega 7825S LED 8W 500lm | 2015-04-01 | LED 08W 3000K 500lm | 2015-04-01 | 1 | CL 08 LED VERLICHTING | Nacht astronomisch in / uit |  | OV | 105725.462 | 425893.933
Dordrecht | Melkpoortje | 002 3390 | Muurarmatuur 04,0m | 4 | 2015-04-01 | Ladder gebruiken |  | 002 3390.1 | Bega 7825S LED 8W 500lm | 2015-04-01 | LED 08W 3000K 500lm | 2015-04-01 | 1 | CL 08 LED VERLICHTING | Nacht astronomisch in / uit |  | OV | 105723.129 | 425907.02
Dordrecht | Melkwegplein | 001 3395 | 127015 Staal gegalvaniseerd 03,5m | 3.5 | 2017-12-21 | Hoogwerker gebruiken | Armatuur vervangen 2025 | 001 3395.1 | 2000 1x PLL24 E | 2007-10-05 | 310024 PL-L 24W/830 4P MASTER | 2019-12-05 | 1 | Armatuur vervangen 2025 | Nacht astronomisch in / uit |  | OV | 106475.325 | 422280.112
Dordrecht | Melkwegplein | 002 3395 | 127015 Staal gegalvaniseerd 03,5m | 3.5 | 2017-12-21 | Hoogwerker gebruiken | Armatuur vervangen 2025 | 002 3395.1 | 2000 1x PLL24 E | 2007-10-05 | 310024 PL-L 24W/830 4P MASTER | 2019-12-05 | 1 | Armatuur vervangen 2025 | Nacht astronomisch in / uit |  | OV | 106477.45 | 422301.155
Dordrecht | Melkwegplein | 003 3395 | 127015 Staal gegalvaniseerd 03,5m | 3.5 | 2017-12-21 | Hoogwerker gebruiken | Armatuur vervangen 2025 | 003 3395.1 | 2000 1x PLL24 E | 2007-10-05 | 310024 PL-L 24W/830 4P MASTER | 2019-12-05 | 1 | Armatuur vervangen 2025 | Nacht astronomisch in / uit |  | OV | 106504.666 | 422312.123
Dordrecht | Melkwegplein | 004 3395 | 127015 Staal gegalvaniseerd 03,5m | 3.5 | 2001-08-24 | Hoogwerker gebruiken | Armatuur vervangen 2025 | 004 3395.1 | 2000 1x PLL24 E | 2001-08-24 | 310024 PL-L 24W/830 4P MASTER | 2019-11-29 | 1 | Armatuur vervangen 2025 | Nacht astronomisch in / uit |  | OV | 106530.842 | 422306.331
Dordrecht | Melkwegplein | 005 3395 | 127015 Staal gegalvaniseerd 03,5m | 3.5 | 2017-12-21 | Hoogwerker gebruiken | Armatuur vervangen 2025 | 005 3395.1 | 2000 1x PLL24 E | 2007-10-05 | 310024 PL-L 24W/830 4P MASTER | 2019-12-05 | 1 | Armatuur vervangen 2025 | Nacht astronomisch in / uit |  | OV | 106481.039 | 422329.963
Dordrecht | Melkwegplein | 006 3395 | 127015 Staal gegalvaniseerd 03,5m | 3.5 | 2017-12-21 | Hoogwerker gebruiken | Armatuur vervangen 2025 | 006 3395.1 | 2000 1xPLL36 E | 2011-06-10 | 310036 PL-L 36W/830 4P MASTER | 2019-12-05 | 1 | Armatuur vervangen 2025 | Nacht astronomisch in / uit |  | OV | 106463.346 | 422329.283
Dordrecht | Melkwegplein | 007 3395 | 127015 Staal gegalvaniseerd 03,5m | 3.5 | 2009-12-08 | Hoogwerker gebruiken | Armatuur vervangen 2025 | 007 3395.1 | 2000 1x PLL24 E | 2007-10-05 | 310024 PL-L 24W/830 4P MASTER | 2019-12-05 | 1 | Armatuur vervangen 2025 | Nacht astronomisch in / uit |  | OV | 106452.236 | 422344.935
Dordrecht | Melkwegplein | 008 3395 | 127015 Staal gegalvaniseerd 03,5m | 3.5 | 2001-08-24 | Hoogwerker gebruiken | Armatuur vervangen 2025 | 008 3395.1 | 2000 1x PLL24 E | 2015-09-28 | 310024 PL-L 24W/830 4P MASTER | 2021-10-21 | 1 | Armatuur vervangen 2025 | Nacht astronomisch in / uit |  | OV | 106449.345 | 422315.7
Dordrecht | Menagerie | 001 86567 | 127015 Staal gegalvaniseerd 03,5m | 3.5 | 2012-03-16 | Hoogwerker gebruiken | Inspectie <= 2018 | 001 86567.1 | 2000 1xPLL36 E | 2012-03-16 | 310036 PL-L 36W/830 4P MASTER | 2012-03-16 | 1 | Project geen remplace | Nacht astronomisch in / uit |  | OV | 104887.624 | 420554.393
Dordrecht | Menagerie | 002 86567 | 127015 Staal gegalvaniseerd 03,5m | 3.5 | 2012-03-16 | Hoogwerker gebruiken | Inspectie <= 2018 | 002 86567.1 | 2000 1xPLL36 E | 2012-03-16 | 310036 PL-L 36W/830 4P MASTER | 2012-03-16 | 1 | Project geen remplace | Nacht astronomisch in / uit |  | OV | 104867.724 | 420562.328
Dordrecht | Menagerie | 003 86567 | 127015 Staal gegalvaniseerd 03,5m | 3.5 | 2012-03-16 | Hoogwerker gebruiken | Inspectie <= 2018 | 003 86567.1 | 2000 1xPLL36 E | 2012-03-16 | 310036 PL-L 36W/830 4P MASTER | 2012-03-16 | 1 | Project geen remplace | Nacht astronomisch in / uit |  | OV | 104849.891 | 420556.119
Dordrecht | Menagerie | 004 86567 | 127015 Staal gegalvaniseerd 03,5m | 3.5 | 2012-03-16 | Hoogwerker gebruiken | Inspectie <= 2018 | 004 86567.1 | 2000 1xPLL36 E | 2012-03-16 | 310036 PL-L 36W/830 4P MASTER | 2012-03-16 | 1 | Project geen remplace | Nacht astronomisch in / uit |  | OV | 104837.994 | 420565.569
Dordrecht | Menagerie | 006 86567 | 127015 Staal gegalvaniseerd 03,5m | 3.5 | 2016-06-16 | Hoogwerker gebruiken | Inspectie <= 2018 | 006 86567.1 | 2000 1xPLL36 E | 2016-06-16 | 310036 PL-L 36W/830 4P MASTER | 2016-06-16 | 1 | Project geen remplace | Nacht astronomisch in / uit |  | OV | 104804.632 | 420567.134
Dordrecht | Menagerie | 007 86567 | 127015 Staal gegalvaniseerd 03,5m | 3.5 | 2016-06-16 | Hoogwerker gebruiken | Inspectie <= 2018 | 007 86567.1 | 2000 1xPLL36 E | 2016-06-16 | 310036 PL-L 36W/830 4P MASTER | 2016-06-16 | 1 | Project geen remplace | Nacht astronomisch in / uit |  | OV | 104786.696 | 420567.997
Dordrecht | Menagerie | 008 86567 | 127015 Staal gegalvaniseerd 03,5m | 3.5 | 2016-06-16 | Hoogwerker gebruiken | Inspectie <= 2018 | 008 86567.1 | 2000 1xPLL36 E | 2016-06-16 | 310036 PL-L 36W/830 4P MASTER | 2016-06-16 | 1 | Project geen remplace | Nacht astronomisch in / uit |  | OV | 104765.9 | 420568.906
Dordrecht | Meranti | 001 3405 | 127030 Staal Verzinkt 4,5m TOP76 | 4.5 | 1995-04-01 | Hoogwerker gebruiken | Inspectie 2020 | 001 3405.1 | 2550 1xPLL18/24 Iris | 2014-12-01 | 310024 PL-L 24W/830 4P MASTER | 2020-01-03 | 1 | CL 01 PL-L EVSA 20.000u | Nacht astronomisch in / uit |  | OV | 108448.613 | 424235.046
Dordrecht | Meranti | 001A3405 | 127015 Staal gegalvaniseerd 03,5m | 3.5 | 2014-12-01 | Hoogwerker gebruiken | Inspectie 2020 | 001A3405.1 | 2000 1x PLL24 E | 2014-12-01 | 310024 PL-L 24W/830 4P MASTER | 2020-01-02 | 1 | CL 01 PL-L EVSA 20.000u | Nacht astronomisch in / uit |  | OV | 108461.735 | 424222.396
Dordrecht | Meranti | 002 3405 | 127030 Staal Verzinkt 4,5m TOP76 | 4.5 | 1995-04-01 | Hoogwerker gebruiken | Inspectie 2020 | 002 3405.1 | 2550 1xPLL18/24 Iris | 2014-12-01 | 310024 PL-L 24W/830 4P MASTER | 2020-01-03 | 1 | CL 01 PL-L EVSA 20.000u | Nacht astronomisch in / uit |  | OV | 108474.326 | 424230.132
Dordrecht | Meranti | 003 3405 | 127015 Staal gegalvaniseerd 03,5m | 3.5 | 1995-04-01 | Hoogwerker gebruiken | Inspectie 2020 | 003 3405.1 | 2000 1x PLL24 E | 2014-12-01 | 310024 PL-L 24W/830 4P MASTER | 2020-01-02 | 1 | CL 01 PL-L EVSA 20.000u | Nacht astronomisch in / uit |  | OV | 108496.954 | 424215.818
Dordrecht | Meranti | 004 3405 | 127030 Staal Verzinkt 4,5m TOP76 | 4.5 | 1995-04-01 | Hoogwerker gebruiken | Inspectie 2020 | 004 3405.1 | 2550 1xPLL18/24 Iris | 2014-12-01 | 310024 PL-L 24W/830 4P MASTER | 2020-01-03 | 1 | CL 01 PL-L EVSA 20.000u | Nacht astronomisch in / uit |  | OV | 108507.84 | 424223.76
Dordrecht | Meranti | 005 3405 | 127015 Staal gegalvaniseerd 03,5m | 3.5 | 1995-04-01 | Hoogwerker gebruiken | Inspectie 2020 | 005 3405.1 | 2000 1x PLL24 E | 2014-12-01 | 310024 PL-L 24W/830 4P MASTER | 2020-01-02 | 1 | CL 01 PL-L EVSA 20.000u | Nacht astronomisch in / uit |  | OV | 108526.142 | 424211.132
Dordrecht | Meranti | 006 3405 | 127030 Staal Verzinkt 4,5m TOP76 | 4.5 | 1995-04-01 | Hoogwerker gebruiken | Inspectie 2020 | 006 3405.1 | 2550 1xPLL18/24 Iris | 2014-12-01 | 310024 PL-L 24W/830 4P MASTER | 2020-01-02 | 1 | CL 01 PL-L EVSA 20.000u | Nacht astronomisch in / uit |  | OV | 108537.497 | 424218.121
Dordrecht | Meranti | 007 3405 | 127030 Staal Verzinkt 4,5m TOP76 | 4.5 | 2014-04-04 | Hoogwerker gebruiken | Inspectie 2020 | 007 3405.1 | 2550 1xPLL18/24 Iris | 2014-12-01 | 310024 PL-L 24W/830 4P MASTER | 2020-01-02 | 1 | CL 01 PL-L EVSA 20.000u | Nacht astronomisch in / uit |  | OV | 108558.029 | 424214.154
Dordrecht | Meranti | 008 3405 | 127015 Staal gegalvaniseerd 03,5m | 3.5 | 1995-03-01 | Hoogwerker gebruiken | Inspectie 2020 | 008 3405.1 | 2000 1x PLL24 E | 2014-12-01 | 310024 PL-L 24W/830 4P MASTER | 2020-01-03 | 1 | CL 01 PL-L EVSA 20.000u | Nacht astronomisch in / uit |  | OV | 108573.482 | 424229.292
Dordrecht | Meranti | 009 3405 | 127015 Staal gegalvaniseerd 03,5m | 3.5 | 1995-03-01 | Hoogwerker gebruiken | Inspectie 2020 | 009 3405.1 | 2000 1x PLL24 E | 2014-12-01 | 310024 PL-L 24W/830 4P MASTER | 2020-01-03 | 1 | CL 01 PL-L EVSA 20.000u | Nacht astronomisch in / uit |  | OV | 108601.653 | 424263.029
Dordrecht | Meranti | 010 3405 | 127015 Staal gegalvaniseerd 03,5m | 3.5 | 1995-03-01 | Hoogwerker gebruiken | Inspectie 2020 | 010 3405.1 | 2000 1x PLL24 E | 2014-12-01 | 310024 PL-L 24W/830 4P MASTER | 2020-01-03 | 1 | CL 01 PL-L EVSA 20.000u | Nacht astronomisch in / uit |  | OV | 108617.952 | 424282.366
Dordrecht | Meranti | 011 3405 | 127030 Staal Verzinkt 4,5m TOP76 | 4.5 | 1995-06-01 | Hoogwerker gebruiken | Inspectie 2020 | 011 3405.1 | 2550 1xPLL18/24 Iris | 2014-12-01 | 310024 PL-L 24W/830 4P MASTER | 2020-01-03 | 1 | CL 01 PL-L EVSA 20.000u | Nacht astronomisch in / uit |  | OV | 108632.689 | 424271.625
Dordrecht | Meranti | 012 3405 | 127030 Staal Verzinkt 4,5m TOP76 | 4.5 | 1995-06-01 | Hoogwerker gebruiken | Inspectie 2020 | 012 3405.1 | LW-SRDS2 1200 LM 8A 730 DAME CC top 76 | 2022-01-25 | LED 10W 3000K 1200lm | 2022-01-25 | 1 | CL 08 LED VERLICHTING | Nacht astronomisch in / uit |  | OV | 108637.824 | 424251.003
Dordrecht | Meranti | 013 3405 | 127030 Staal Verzinkt 4,5m TOP76 | 4.5 | 1995-08-01 | Hoogwerker gebruiken | Inspectie 2020 | 013 3405.1 | 2550 1xPLL18/24 Iris | 2014-12-01 | 310024 PL-L 24W/830 4P MASTER | 2020-01-03 | 1 | CL 01 PL-L EVSA 20.000u | Nacht astronomisch in / uit |  | OV | 108646.296 | 424230.093
Dordrecht | Meranti | 014 3405 | 127015 Staal gegalvaniseerd 03,5m | 3.5 | 1995-11-01 | Hoogwerker gebruiken | Inspectie 2020 | 014 3405.1 | 2000 1x PLL24 E | 2014-12-01 | 310024 PL-L 24W/830 4P MASTER | 2020-01-03 | 1 | CL 01 PL-L EVSA 20.000u | Nacht astronomisch in / uit |  | OV | 108622.033 | 424295.832
Dordrecht | Meranti | 015 3405 | 127015 Staal gegalvaniseerd 03,5m | 3.5 | 1995-02-01 | Hoogwerker gebruiken | Inspectie 2020 | 015 3405.1 | 2000 1x PLL24 E | 2014-12-01 | 310024 PL-L 24W/830 4P MASTER | 2020-01-03 | 1 | CL 01 PL-L EVSA 20.000u | Nacht astronomisch in / uit |  | OV | 108604.346 | 424310.773
Dordrecht | Meranti | 016 3405 | 127015 Staal gegalvaniseerd 03,5m | 3.5 | 1995-02-01 | Hoogwerker gebruiken | Inspectie 2020 | 016 3405.1 | 2000 1x PLL24 E | 2014-12-01 | 310024 PL-L 24W/830 4P MASTER | 2020-01-03 | 1 | CL 01 PL-L EVSA 20.000u | Nacht astronomisch in / uit |  | OV | 108588.618 | 424323.857
Dordrecht | Meranti | 017 3405 | 127015 Staal gegalvaniseerd 03,5m | 3.5 | 1995-02-01 | Hoogwerker gebruiken | Inspectie 2020 | 017 3405.1 | 2000 1x PLL24 E | 2014-12-01 | 310024 PL-L 24W/830 4P MASTER | 2020-01-03 | 1 | CL 01 PL-L EVSA 20.000u | Nacht astronomisch in / uit |  | OV | 108567.219 | 424341.473
Dordrecht | Meranti | 018 3405 | 127015 Staal gegalvaniseerd 03,5m | 3.5 | 2004-07-13 | Hoogwerker gebruiken | Inspectie 2020 | 018 3405.1 | 2000 1x PLL24 E | 2007-02-01 | 310024 PL-L 24W/830 4P MASTER | 2020-01-03 | 1 | CL 01 PL-L EVSA 20.000u | Nacht astronomisch in / uit |  | OV | 108548.1 | 424357.711
Dordrecht | Meranti | 019 3405 | 127015 Staal gegalvaniseerd 03,5m | 3.5 | 1994-10-01 | Hoogwerker gebruiken | Inspectie 2020 | 019 3405.1 | 2000 1x PLL24 E | 2014-12-01 | 310024 PL-L 24W/830 4P MASTER | 2020-01-03 | 1 | CL 01 PL-L EVSA 20.000u | Nacht astronomisch in / uit |  | OV | 108599.726 | 424336.607
Dordrecht | Meranti | 020 3405 | 127015 Staal gegalvaniseerd 03,5m | 3.5 | 1995-09-01 | Hoogwerker gebruiken | Inspectie 2020 | 020 3405.1 | 2000 1x PLL24 E | 2014-12-01 | 310024 PL-L 24W/830 4P MASTER | 2020-01-03 | 1 | CL 01 PL-L EVSA 20.000u | Nacht astronomisch in / uit |  | OV | 108613.328 | 424345.205
Dordrecht | Meranti | 021 3405 | 127030 Staal Verzinkt 4,5m TOP76 | 4.5 | 1995-06-01 | Hoogwerker gebruiken | Inspectie 2020 | 021 3405.1 | 2550 1xPLL18/24 Iris | 2014-12-01 | 310018 PL-L 18W/830 4P MASTER | 2020-01-03 | 1 | CL 01 PL-L EVSA 20.000u | Nacht astronomisch in / uit |  | OV | 108623.104 | 424333.779
Dordrecht | Meranti | 022 3405 | 127030 Staal Verzinkt 4,5m TOP76 | 4.5 | 1995-06-01 | Hoogwerker gebruiken | Inspectie 2020 | 022 3405.1 | 2550 1xPLL18/24 Iris | 2014-12-01 | 310018 PL-L 18W/830 4P MASTER | 2020-01-03 | 1 | CL 01 PL-L EVSA 20.000u | Nacht astronomisch in / uit |  | OV | 108629.244 | 424309.443
Dordrecht | Meranti | 023 3405 | 127015 Staal gegalvaniseerd 03,5m | 3.5 | 1995-06-01 | Hoogwerker gebruiken | Inspectie 2020 | 023 3405.1 | 2000 1x PLL24 E | 2014-12-01 | 310024 PL-L 24W/830 4P MASTER | 2020-01-03 | 1 | CL 01 PL-L EVSA 20.000u | Nacht astronomisch in / uit |  | OV | 108637.413 | 424297.846
Dordrecht | Meranti | 024 3405 | 127015 Staal gegalvaniseerd 03,5m | 3.5 | 2020-07-17 | Hoogwerker gebruiken | Inspectie 2020 | 024 3405.1 | 2000 1xPLL36 E | 2014-12-01 | 310036 PL-L 36W/830 4P MASTER | 2020-01-03 | 1 | CL 01 PL-L EVSA 20.000u | Nacht astronomisch in / uit |  | OV | 108656.135 | 424320.021
Dordrecht | Meranti | 025 3405 | 127015 Staal gegalvaniseerd 03,5m | 3.5 | 1995-06-01 | Hoogwerker gebruiken | Inspectie 2020 | 025 3405.1 | 2000 1xPLL36 E | 2014-12-01 | 310036 PL-L 36W/830 4P MASTER | 2020-01-03 | 1 | CL 01 PL-L EVSA 20.000u | Nacht astronomisch in / uit |  | OV | 108676.256 | 424304.323
Dordrecht | Meranti | 026 3405 | 127015 Staal gegalvaniseerd 03,5m | 3.5 | 1995-06-01 | Hoogwerker gebruiken | Inspectie 2020 | 026 3405.1 | 2000 1xPLL36 E | 2014-12-01 | 310036 PL-L 36W/830 4P MASTER | 2020-01-03 | 1 | CL 01 PL-L EVSA 20.000u | Nacht astronomisch in / uit |  | OV | 108701.08 | 424287.953
Dordrecht | Meranti | 027 3405 | 127015 Staal gegalvaniseerd 03,5m | 3.5 | 1995-06-01 | Hoogwerker gebruiken | Inspectie 2020 | 027 3405.1 | 2000 1xPLL36 E | 2014-12-01 | 310036 PL-L 36W/830 4P MASTER | 2020-01-03 | 1 | CL 01 PL-L EVSA 20.000u | Nacht astronomisch in / uit |  | OV | 108681.187 | 424264.443
Dordrecht | Meranti | 028 3405 | 127015 Staal gegalvaniseerd 03,5m | 3.5 | 1995-06-01 | Hoogwerker gebruiken | Inspectie 2020 | 028 3405.1 | 2000 1x PLL24 E | 2014-12-01 | 310024 PL-L 24W/830 4P MASTER | 2020-01-03 | 1 | CL 01 PL-L EVSA 20.000u | Nacht astronomisch in / uit |  | OV | 108667.193 | 424247.582
Dordrecht | Meranti | 029 3405 | 127015 Staal gegalvaniseerd 03,5m | 3.5 | 1995-08-01 | Hoogwerker gebruiken | Inspectie 2020 | 029 3405.1 | 2000 1x PLL24 E | 2014-12-01 | 310024 PL-L 24W/830 4P MASTER | 2020-01-03 | 1 | CL 01 PL-L EVSA 20.000u | Nacht astronomisch in / uit |  | OV | 108662.065 | 424209.923
Dordrecht | Meranti | 030 3405 | 127015 Staal gegalvaniseerd 03,5m | 3.5 | 1995-06-01 | Hoogwerker gebruiken | Inspectie 2020 | 030 3405.1 | 2000 1x PLL24 E | 2014-12-01 | 310024 PL-L 24W/830 4P MASTER | 2020-01-03 | 1 | CL 01 PL-L EVSA 20.000u | Nacht astronomisch in / uit |  | OV | 108717.887 | 424311.703
Dordrecht | Meranti | 031 3405 | 127015 Staal gegalvaniseerd 03,5m | 3.5 | 1995-05-01 | Hoogwerker gebruiken | Inspectie 2020 | 031 3405.1 | 2000 1x PLL24 E | 2014-12-01 | 310024 PL-L 24W/830 4P MASTER | 2020-01-03 | 1 | CL 01 PL-L EVSA 20.000u | Nacht astronomisch in / uit |  | OV | 108666.628 | 424340.389
Dordrecht | Meranti | 032 3405 | 127015 Staal gegalvaniseerd 03,5m | 3.5 | 1995-05-01 | Hoogwerker gebruiken | Inspectie 2020 | 032 3405.1 | 2000 1x PLL24 E | 2014-12-01 | 310024 PL-L 24W/830 4P MASTER | 2020-01-03 | 1 | CL 01 PL-L EVSA 20.000u | Nacht astronomisch in / uit |  | OV | 108686.486 | 424358.324
Dordrecht | Meranti | 033 3405 | 127015 Staal gegalvaniseerd 03,5m | 3.5 | 1995-01-01 | Hoogwerker gebruiken | Inspectie 2020 | 033 3405.1 | 2000 1x PLL24 E | 2014-12-01 | 310024 PL-L 24W/830 4P MASTER | 2020-01-03 | 1 | CL 01 PL-L EVSA 20.000u | Nacht astronomisch in / uit |  | OV | 108639.75 | 424341.627
Dordrecht | Merbau | 001 3410 | 127030 Staal Verzinkt 4,5m TOP76 | 4.5 | 1995-09-01 | Hoogwerker gebruiken | Inspectie 2020 | 001 3410.1 | 2550 1xPLL18/24 Iris | 2015-07-13 | 310024 PL-L 24W/830 4P MASTER | 2020-01-03 | 1 | CL 01 PL-L EVSA 20.000u | Nacht astronomisch in / uit |  | OV | 108406.965 | 424071.121
Dordrecht | Merbau | 002 3410 | 127015 Staal gegalvaniseerd 03,5m | 3.5 | 1998-01-01 | Hoogwerker gebruiken | Inspectie 2020 | 002 3410.1 | 2000 1x PLL24 E | 2015-07-13 | 310024 PL-L 24W/830 4P MASTER | 2020-01-02 | 1 | CL 01 PL-L EVSA 20.000u | Nacht astronomisch in / uit |  | OV | 108407.68 | 424058.549
Dordrecht | Merbau | 003 3410 | 127015 Staal gegalvaniseerd 03,5m | 3.5 | 1998-01-01 | Hoogwerker gebruiken | Inspectie 2020 | 003 3410.1 | 2000 1x PLL24 E | 2015-07-13 | 310024 PL-L 24W/830 4P MASTER | 2020-01-02 | 1 | CL 01 PL-L EVSA 20.000u | Nacht astronomisch in / uit |  | OV | 108427.304 | 424054.857
Dordrecht | Merbau | 004 3410 | 127030 Staal Verzinkt 4,5m TOP76 | 4.5 | 1995-09-01 | Hoogwerker gebruiken | Inspectie 2020 | 004 3410.1 | 2550 1xPLL18/24 Iris | 2015-07-13 | 310024 PL-L 24W/830 4P MASTER | 2020-01-03 | 1 | CL 01 PL-L EVSA 20.000u | Nacht astronomisch in / uit |  | OV | 108431.948 | 424066.227
Dordrecht | Merbau | 005 3410 | 127030 Staal Verzinkt 4,5m TOP76 | 4.5 | 1995-09-01 | Hoogwerker gebruiken | Inspectie 2020 | 005 3410.1 | FGS 103 1xPLL 24 E | 2007-10-31 | 310024 PL-L 24W/830 4P MASTER | 2020-01-03 | 1 | CL 01 PL-L EVSA 20.000u | Nacht astronomisch in / uit |  | OV | 108455.294 | 424061.766
Dordrecht | Merbau | 006 3410 | 127015 Staal gegalvaniseerd 03,5m | 3.5 | 1997-07-01 | Hoogwerker gebruiken | Inspectie 2020 | 006 3410.1 | 2000 1x PLL24 E | 2015-07-13 | 310024 PL-L 24W/830 4P MASTER | 2020-01-02 | 1 | CL 01 PL-L EVSA 20.000u | Nacht astronomisch in / uit |  | OV | 108454.002 | 424050.285
Dordrecht | Merbau | 007 3410 | 127030 Staal Verzinkt 4,5m TOP76 | 4.5 | 1995-09-01 | Hoogwerker gebruiken | Inspectie 2020 | 007 3410.1 | 2550 1xPLL18/24 Iris | 2015-07-13 | 310024 PL-L 24W/830 4P MASTER | 2020-01-03 | 1 | CL 01 PL-L EVSA 20.000u | Nacht astronomisch in / uit |  | OV | 108468.568 | 424059.143
Dordrecht | Merbau | 008 3410 | 127015 Staal gegalvaniseerd 03,5m | 3.5 | 1997-07-01 | Hoogwerker gebruiken | Inspectie 2020 | 008 3410.1 | 2000 1x PLL24 E | 2015-07-13 | 310024 PL-L 24W/830 4P MASTER | 2020-01-02 | 1 | CL 01 PL-L EVSA 20.000u | Nacht astronomisch in / uit |  | OV | 108480.087 | 424045.373
Dordrecht | Merbau | 009 3410 | 127030 Staal Verzinkt 4,5m TOP76 | 4.5 | 1998-01-01 | Hoogwerker gebruiken | Inspectie 2020 | 009 3410.1 | 2550 1xPLL18/24 Iris | 2015-07-13 | 310024 PL-L 24W/830 4P MASTER | 2020-01-03 | 1 | CL 01 PL-L EVSA 20.000u | Nacht astronomisch in / uit |  | OV | 108487.3 | 424055.793
Dordrecht | Merbau | 010 3410 | 127015 Staal gegalvaniseerd 03,5m | 3.5 | 1997-07-01 | Hoogwerker gebruiken | Inspectie 2020 | 010 3410.1 | 2000 1x PLL24 E | 2015-07-13 | 310024 PL-L 24W/830 4P MASTER | 2020-01-02 | 1 | CL 01 PL-L EVSA 20.000u | Nacht astronomisch in / uit |  | OV | 108506.948 | 424040.296
Dordrecht | Merbau | 011 3410 | 127030 Staal Verzinkt 4,5m TOP76 | 4.5 | 1995-09-01 | Hoogwerker gebruiken | Inspectie 2020 | 011 3410.1 | 2550 1xPLL18/24 Iris | 2015-07-13 | 310024 PL-L 24W/830 4P MASTER | 2020-01-03 | 1 | CL 01 PL-L EVSA 20.000u | Nacht astronomisch in / uit |  | OV | 108509.683 | 424051.621
Dordrecht | Merbau | 012 3410 | 127015 Staal gegalvaniseerd 03,5m | 3.5 | 1997-09-01 | Hoogwerker gebruiken | Inspectie 2020 | 012 3410.1 | 2000 1x PLL24 E | 2015-07-13 | 310024 PL-L 24W/830 4P MASTER | 2020-01-02 | 1 | CL 01 PL-L EVSA 20.000u | Nacht astronomisch in / uit |  | OV | 108532.648 | 424035.482
Dordrecht | Merbau | 013 3410 | 127015 Staal gegalvaniseerd 03,5m | 3.5 | 2020-09-15 | Hoogwerker gebruiken | Inspectie 2024 | 013 3410.1 | KFK LED2WELL 1800lm overeenkomst | 2020-09-15 | LED 14W 3000K 1800lm | 2020-09-15 | 1 | CL 08 LED VERLICHTING | Nacht astronomisch in / uit |  | OV | 108553.399 | 424041.166
Dordrecht | Merbau | 014 3410 | 127015 Staal gegalvaniseerd 03,5m | 3.5 | 1997-10-01 | Hoogwerker gebruiken | Inspectie 2020 | 014 3410.1 | 2000 1x PLL24 E | 2015-07-13 | 310024 PL-L 24W/830 4P MASTER | 2020-01-02 | 1 | CL 01 PL-L EVSA 20.000u | Nacht astronomisch in / uit |  | OV | 108571.683 | 424037.706
Dordrecht | Merbau | 015 3410 | 127030 Staal Verzinkt 4,5m TOP76 | 4.5 | 1995-09-01 | Hoogwerker gebruiken | Inspectie 2020 | 015 3410.1 | 2550 1xPLL18/24 Iris | 2015-07-13 | 310024 PL-L 24W/830 4P MASTER | 2020-01-02 | 1 | CL 01 PL-L EVSA 20.000u | Nacht astronomisch in / uit |  | OV | 108534.266 | 424050.765
Dordrecht | Merbau | 016 3410 | 127030 Staal Verzinkt 4,5m TOP76 | 4.5 | 1995-09-01 | Hoogwerker gebruiken | Inspectie 2020 | 016 3410.1 | 2550 1xPLL18/24 Iris | 2015-07-13 | 310024 PL-L 24W/830 4P MASTER | 2020-01-02 | 1 | CL 01 PL-L EVSA 20.000u | Nacht astronomisch in / uit |  | OV | 108531.483 | 424072.023
Dordrecht | Merbau | 017 3410 | 127030 Staal Verzinkt 4,5m TOP76 | 4.5 | 1995-09-01 | Hoogwerker gebruiken | Inspectie 2020 | 017 3410.1 | 2550 1xPLL18/24 Iris | 2015-07-13 | 310024 PL-L 24W/830 4P MASTER | 2020-01-02 | 1 | CL 01 PL-L EVSA 20.000u | Nacht astronomisch in / uit |  | OV | 108543.552 | 424091.855
Dordrecht | Merbau | 018 3410 | 127015 Staal gegalvaniseerd 03,5m | 3.5 | 1997-10-01 | Hoogwerker gebruiken | Inspectie 2020 | 018 3410.1 | 2000 1x PLL24 E | 2015-07-13 | 310024 PL-L 24W/830 4P MASTER | 2020-01-02 | 1 | CL 01 PL-L EVSA 20.000u | Nacht astronomisch in / uit |  | OV | 108566.475 | 424088.117
Dordrecht | Merbau | 019 3410 | 127015 Staal gegalvaniseerd 03,5m | 3.5 | 1997-09-01 | Hoogwerker gebruiken | Inspectie 2020 | 019 3410.1 | 2000 1x PLL24 E | 2015-07-13 | 310024 PL-L 24W/830 4P MASTER | 2020-01-02 | 1 | CL 01 PL-L EVSA 20.000u | Nacht astronomisch in / uit |  | OV | 108593.456 | 424081.645
Dordrecht | Merbau | 020 3410 | 127015 Staal gegalvaniseerd 03,5m | 3.5 | 1997-09-01 | Hoogwerker gebruiken | Inspectie 2020 | 020 3410.1 | 2000 1x PLL24 E | 2015-07-13 | 310024 PL-L 24W/830 4P MASTER | 2020-01-02 | 1 | CL 01 PL-L EVSA 20.000u | Nacht astronomisch in / uit |  | OV | 108590.776 | 424066.051
Dordrecht | Merbau | 021 3410 | 127015 Staal gegalvaniseerd 03,5m | 3.5 | 1997-09-01 | Hoogwerker gebruiken | Inspectie 2020 | 021 3410.1 | 2000 1x PLL24 E | 2015-07-13 | 310024 PL-L 24W/830 4P MASTER | 2020-01-02 | 1 | CL 01 PL-L EVSA 20.000u | Nacht astronomisch in / uit |  | OV | 108563.107 | 424069.886
Dordrecht | Merbau | 022 3410 | 127015 Staal gegalvaniseerd 03,5m | 3.5 | 1997-08-01 | Hoogwerker gebruiken | Inspectie 2020 | 022 3410.1 | 2000 1x PLL24 E | 2015-07-13 | 310024 PL-L 24W/830 4P MASTER | 2020-01-02 | 1 | CL 01 PL-L EVSA 20.000u | Nacht astronomisch in / uit |  | OV | 108603.726 | 424100.246
Dordrecht | Merbau | 023 3410 | 127015 Staal gegalvaniseerd 03,5m | 3.5 | 1997-08-01 | Hoogwerker gebruiken | Inspectie 2020 | 023 3410.1 | 2000 1x PLL24 E | 2015-07-13 | 310024 PL-L 24W/830 4P MASTER | 2020-01-02 | 1 | CL 01 PL-L EVSA 20.000u | Nacht astronomisch in / uit |  | OV | 108603.74 | 424124.833
Dordrecht | Merbau | 024 3410 | 127015 Staal gegalvaniseerd 03,5m | 3.5 | 1995-10-01 | Hoogwerker gebruiken | Inspectie 2020 | 024 3410.1 | 2000 1x PLL24 E | 2015-07-13 | 310024 PL-L 24W/830 4P MASTER | 2020-01-02 | 1 | CL 01 PL-L EVSA 20.000u | Nacht astronomisch in / uit |  | OV | 108523.594 | 424099.082
Dordrecht | Merbau | 025 3410 | 127015 Staal gegalvaniseerd 03,5m | 3.5 | 1995-10-01 | Hoogwerker gebruiken | Inspectie 2020 | 025 3410.1 | 2000 1x PLL24 E | 2013-12-23 | 310024 PL-L 24W/830 4P MASTER | 2020-01-02 | 1 | CL 01 PL-L EVSA 20.000u | Nacht astronomisch in / uit |  | OV | 108499.655 | 424108.813
Dordrecht | Merbau | 025A3410 | 127015 Staal gegalvaniseerd 03,5m | 3.5 | 2015-07-13 | Hoogwerker gebruiken | Inspectie 2020 | 025A3410.1 | 2000 1x PLL24 E | 2015-07-13 | 310024 PL-L 24W/830 4P MASTER | 2020-01-02 | 1 | CL 01 PL-L EVSA 20.000u | Nacht astronomisch in / uit |  | OV | 108484.18 | 424112.424
Dordrecht | Merbau | 026 3410 | 127015 Staal gegalvaniseerd 03,5m | 3.5 | 1995-09-01 | Hoogwerker gebruiken | Inspectie 2020 | 026 3410.1 | 2000 1x PLL24 E | 2015-07-13 | 310024 PL-L 24W/830 4P MASTER | 2020-01-02 | 1 | CL 01 PL-L EVSA 20.000u | Nacht astronomisch in / uit |  | OV | 108468.114 | 424117.292
Dordrecht | Merbau | 027 3410 | 127015 Staal gegalvaniseerd 03,5m | 3.5 | 1995-09-01 | Ladder gebruiken | Inspectie 2020 | 027 3410.1 | 2000 1x PLL24 E | 2015-07-13 | 310024 PL-L 24W/830 4P MASTER | 2020-01-03 | 1 | CL 01 PL-L EVSA 20.000u | Nacht astronomisch in / uit |  | OV | 108443.238 | 424116.511
Dordrecht | Merbau | 028 3410 | 127015 Staal gegalvaniseerd 03,5m | 3.5 | 1995-09-01 | Ladder gebruiken | Inspectie 2020 | 028 3410.1 | 2000 1x PLL24 E | 2015-07-13 | 310024 PL-L 24W/830 4P MASTER | 2020-01-03 | 1 | CL 01 PL-L EVSA 20.000u | Nacht astronomisch in / uit |  | OV | 108437.5 | 424091.209
Dordrecht | Merbau | 029 3410 | 127015 Staal gegalvaniseerd 03,5m | 3.5 | 1995-12-01 | Ladder gebruiken | Inspectie 2020 | 029 3410.1 | 2000 1x PLL24 E | 2015-07-13 | 310024 PL-L 24W/830 4P MASTER | 2020-01-03 | 1 | CL 01 PL-L EVSA 20.000u | Nacht astronomisch in / uit |  | OV | 108459.697 | 424085.144
Dordrecht | Merbau | 030 3410 | 127015 Staal gegalvaniseerd 03,5m | 3.5 | 1995-10-01 | Hoogwerker gebruiken | Inspectie 2020 | 030 3410.1 | 2000 1x PLL24 E | 2015-07-13 | 310024 PL-L 24W/830 4P MASTER | 2020-01-02 | 1 | CL 01 PL-L EVSA 20.000u | Nacht astronomisch in / uit |  | OV | 108472.14 | 424137.013
Dordrecht | Merbau | 031 3410 | 127015 Staal gegalvaniseerd 03,5m | 3.5 | 1995-10-01 | Hoogwerker gebruiken | Inspectie 2020 | 031 3410.1 | 2000 1x PLL24 E | 2015-07-13 | 310024 PL-L 24W/830 4P MASTER | 2020-01-02 | 1 | CL 01 PL-L EVSA 20.000u | Nacht astronomisch in / uit |  | OV | 108476.535 | 424161.465
Dordrecht | Merbau | 032 3410 | 127015 Staal gegalvaniseerd 03,5m | 3.5 | 1995-09-01 | Ladder gebruiken | Inspectie 2020 | 032 3410.1 | 2000 1x PLL24 E | 2015-07-13 | 310024 PL-L 24W/830 4P MASTER | 2020-01-02 | 1 | CL 01 PL-L EVSA 20.000u | Nacht astronomisch in / uit |  | OV | 108454.015 | 424171.713
Dordrecht | Merbau | 033 3410 | 127015 Staal gegalvaniseerd 03,5m | 3.5 | 1995-09-01 | Ladder gebruiken | Inspectie 2020 | 033 3410.1 | 2000 1x PLL24 E | 2015-07-13 | 310024 PL-L 24W/830 4P MASTER | 2020-01-02 | 1 | CL 01 PL-L EVSA 20.000u | Nacht astronomisch in / uit |  | OV | 108459.365 | 424197.462
Dordrecht | Merbau | 034 3410 | 127015 Staal gegalvaniseerd 03,5m | 3.5 | 1995-12-01 | Ladder gebruiken | Inspectie 2020 | 034 3410.1 | 2000 1x PLL24 E | 2015-07-13 | 310024 PL-L 24W/830 4P MASTER | 2020-01-02 | 1 | CL 01 PL-L EVSA 20.000u | Nacht astronomisch in / uit |  | OV | 108487.636 | 424193.499
Dordrecht | Merbau | 034A3410 | 127015 Staal gegalvaniseerd 03,5m | 3.5 | 2015-07-13 | Hoogwerker gebruiken | Inspectie 2020 | 034A3410.1 | 2000 1x PLL24 E | 2015-07-13 | 310024 PL-L 24W/830 4P MASTER | 2020-01-02 | 1 | CL 01 PL-L EVSA 20.000u | Nacht astronomisch in / uit |  | OV | 108492.316 | 424160.343
Dordrecht | Merbau | 035 3410 | 127015 Staal gegalvaniseerd 03,5m | 3.5 | 2002-10-23 | Hoogwerker gebruiken | Inspectie 2020 | 035 3410.1 | 2000 1x PLL24 E | 2015-07-13 | 310024 PL-L 24W/830 4P MASTER | 2020-01-02 | 1 | CL 01 PL-L EVSA 20.000u | Nacht astronomisch in / uit |  | OV | 108507.972 | 424158.304
Dordrecht | Merbau | 036 3410 | 127015 Staal gegalvaniseerd 03,5m | 3.5 | 1995-10-01 | Hoogwerker gebruiken | Inspectie 2020 | 036 3410.1 | 2000 1x PLL24 E | 2015-07-13 | 310024 PL-L 24W/830 4P MASTER | 2020-01-02 | 1 | CL 01 PL-L EVSA 20.000u | Nacht astronomisch in / uit |  | OV | 108535.07 | 424158.301
Dordrecht | Merbau | 037 3410 | 127015 Staal gegalvaniseerd 03,5m | 3.5 | 1995-08-01 | Hoogwerker gebruiken | Inspectie 2020 | 037 3410.1 | 2000 1x PLL24 E | 2015-07-13 | 310024 PL-L 24W/830 4P MASTER | 2020-01-02 | 1 | CL 01 PL-L EVSA 20.000u | Nacht astronomisch in / uit |  | OV | 108546.686 | 424107.923
Dordrecht | Merbau | 038 3410 | 127015 Staal gegalvaniseerd 03,5m | 3.5 | 1995-08-01 | Hoogwerker gebruiken | Inspectie 2020 | 038 3410.1 | 2000 1x PLL24 E | 2002-06-12 | 310024 PL-L 24W/830 4P MASTER | 2020-01-02 | 1 | CL 01 PL-L EVSA 20.000u | Nacht astronomisch in / uit |  | OV | 108550.462 | 424127.852
Dordrecht | Merbau | 039 3410 | 127015 Staal gegalvaniseerd 03,5m | 3.5 | 1995-08-01 | Hoogwerker gebruiken | Inspectie 2020 | 039 3410.1 | 2000 1x PLL24 E | 2015-07-13 | 310024 PL-L 24W/830 4P MASTER | 2020-01-02 | 1 | CL 01 PL-L EVSA 20.000u | Nacht astronomisch in / uit |  | OV | 108555.364 | 424153.053
Dordrecht | Merbau | 040 3410 | 127030 Staal Verzinkt 4,5m TOP76 | 4.5 | 1995-08-01 | Hoogwerker gebruiken | Inspectie 2020 | 040 3410.1 | 2550 1xPLL18/24 Iris | 2015-07-13 | 310024 PL-L 24W/830 4P MASTER | 2020-01-02 | 1 | CL 01 PL-L EVSA 20.000u | Nacht astronomisch in / uit |  | OV | 108552.252 | 424180.533
Dordrecht | Merbau | 041 3410 | 127015 Staal gegalvaniseerd 03,5m | 3.5 | 2015-07-13 | Hoogwerker gebruiken | Inspectie 2020 | 041 3410.1 | 2550 1xPLL18/24 Iris | 2015-07-13 | 310024 PL-L 24W/830 4P MASTER | 2020-01-02 | 1 | CL 01 PL-L EVSA 20.000u | Nacht astronomisch in / uit |  | OV | 108562.809 | 424198.43
Dordrecht | Mercuriuslaan | 001 3415 | 127015 Staal gegalvaniseerd 03,5m | 3.5 | 2016-06-29 | Ladder gebruiken | Inspectie 2019 | 001 3415.1 | 2000 1xPLL36 E | 2004-02-13 | 310036 PL-L 36W/830 4P MASTER | 2024-11-01 00:19 | 1 | CL 01 PL-L EVSA 20.000u | Nacht astronomisch in / uit |  | OV | 105811.606 | 422133.931
Dordrecht | Mercuriuslaan | 002 3415 | 127015 Staal gegalvaniseerd 03,5m | 3.5 | 2016-06-29 | Ladder gebruiken | Inspectie 2019 | 002 3415.1 | 2000 1xPLL36 E | 2007-07-03 | 310036 PL-L 36W/830 4P MASTER | 2024-11-01 00:19 | 1 | CL 01 PL-L EVSA 20.000u | Nacht astronomisch in / uit |  | OV | 105807.876 | 422109.233
Dordrecht | Mercuriuslaan | 003 3415 | 127015 Staal gegalvaniseerd 03,5m | 3.5 | 2016-06-28 | Hoogwerker gebruiken | Inspectie 2019 | 003 3415.1 | 2000 1xPLL36 E | 2007-07-03 | 310036 PL-L 36W/830 4P MASTER | 2024-11-01 00:19 | 1 | CL 01 PL-L EVSA 20.000u | Nacht astronomisch in / uit |  | OV | 105795.914 | 422098.334
Dordrecht | Mercuriuslaan | 004 3415 | 127015 Staal gegalvaniseerd 03,5m | 3.5 | 2016-06-29 | Hoogwerker gebruiken | Inspectie 2019 | 004 3415.1 | 2000 1xPLL36 E | 2007-07-03 | 310036 PL-L 36W/830 4P MASTER | 2024-11-01 00:18 | 1 | CL 01 PL-L EVSA 20.000u | Nacht astronomisch in / uit |  | OV | 105770.745 | 422095.115
Dordrecht | Mercuriuslaan | 005 3415 | 127015 Staal gegalvaniseerd 03,5m | 3.5 | 2016-06-28 | Hoogwerker gebruiken | Inspectie 2019 | 005 3415.1 | 2000 1xPLL36 E | 2007-07-03 | 310036 PL-L 36W/830 4P MASTER | 2024-11-01 00:18 | 1 | CL 01 PL-L EVSA 20.000u | Nacht astronomisch in / uit |  | OV | 105806.296 | 422080.627
Dordrecht | Mercuriuslaan | 006 3415 | 127015 Staal gegalvaniseerd 03,5m | 3.5 | 2016-06-28 | Hoogwerker gebruiken | Inspectie 2019 | 006 3415.1 | 2000 1xPLL36 E | 2007-07-03 | 310036 PL-L 36W/830 4P MASTER | 2024-11-01 00:18 | 1 | CL 01 PL-L EVSA 20.000u | Nacht astronomisch in / uit |  | OV | 105805.118 | 422055.943
Dordrecht | Merwedestraat | 001 3450 | 127015 Staal gegalvaniseerd 03,5m | 3.5 | 1997-04-01 | Ladder gebruiken | Inspectie 2020 | 001 3450.1 | KFK LED2WELL 1600lm overeenkomst | 2021-11-15 | LED 13W 3000K 1600lm | 2021-11-15 | 1 | CL 08 LED VERLICHTING | Nacht astronomisch in / uit |  | OV | 106821.602 | 425667.705
Dordrecht | Merwedestraat | 002 3450 | Staal gegalv. 09,0m Uith 2,5m | 9 | 1994-01-01 | Actiewagen verplicht 9u t/m 16u | Inspectie 2024 | 002 3450.1 | BGP625 80LED ... WW CLO 12000 Luma 2 | 2014-08-01 | LED 133W 3000K 12000lm | 2014-08-01 | 1 | CL 08 LED VERLICHTING | 23:00-06:00 Dim 00-30% | basis -0% - nacht -30% | OV | 106812.28 | 425670.4
Dordrecht | Merwedestraat | 003 3450 | 127140 St.Gecoat Zwart 08,0m EU | 8 | 2023-04-04 | Actiewagen verplicht 9u t/m 16u | Inspectie 2023 | 003 3450.1 | BGP625 80LED ... WW CLO 12000 Luma 2 | 2014-08-01 | LED 133W 3000K 12000lm | 2014-08-01 | 1 | CL 08 LED VERLICHTING | 23:00-06:00 Dim 00-30% | basis -0% - nacht -30% | OV | 106796.28 | 425671.12
Dordrecht | Merwedestraat | 004 3450 | VK/OV-mast 10.0m. | 10 | 2018-03-01 | Actiewagen verplicht 9u t/m 16u | Inspectie 2024 | 004 3450.01 | BRISA+ L2WG4 III 64LED14800lm 3000k 117W RAL9007 | 2018-03-01 | LED 117W 3000K 14800lm | 2018-03-01 | 01 | CL 08 LED VERLICHTING | Nacht astronomisch in / uit |  | OV | 106809.298 | 425703.63
[8 empty] | 004 3450.02 | BRISA+ L2WG4 III 64LED14800lm 3000k 117W RAL9007 | 2018-03-01 | LED 117W 3000K 14800lm | 2018-03-01 | 01 | CL 08 LED VERLICHTING | Nacht astronomisch in / uit |  | OV
Dordrecht | Merwedestraat | 007 3450 | St.Gecoat 10,0m | 10 | 2018-03-01 | Actiewagen verplicht 9u t/m 16u | Inspectie 2024 | 007 3450.01 | BRISA+ L2WG4 III 64LED14800lm 3000k 117W RAL9007 | 2018-03-01 | LED 117W 3000K 14800lm | 2018-03-01 | 01 | CL 08 LED VERLICHTING | Nacht astronomisch in / uit |  | OV | 106816.75 | 425724.21
[8 empty] | 007 3450.02 | BRISA+ L2WG4 III 64LED14800lm 3000k 117W RAL9007 | 2018-03-01 | LED 117W 3000K 14800lm | 2018-03-01 | 01 | CL 08 LED VERLICHTING | Nacht astronomisch in / uit |  | OV
Dordrecht | Merwedestraat | 008 3450 | St.Gecoat 10,0m | 10 | 2018-03-01 | Actiewagen verplicht 9u t/m 16u | Inspectie 2023 | 008 3450.01 | BRISA+ L2WG4 III 64LED 11500lm 3000k 87W RAL9007 | 2018-03-01 | LED 87W 11500lm 3000K | 2018-03-01 | 01 | CL 08 LED VERLICHTING | Nacht astronomisch in / uit |  | OV | 106831.32 | 425748.59
[8 empty] | 008 3450.02 | BRISA+ L2WG4 III 64LED 11500lm 3000k 87W RAL9007 | 2018-03-01 | LED 87W 11500lm 3000K | 2018-03-01 | 01 | CL 08 LED VERLICHTING | Nacht astronomisch in / uit |  | OV
Dordrecht | Merwedestraat | 009 3450 | Staal gegalvaniseerd 09,0m | 9 | 1986-09-01 | Actiewagen verplicht 9u t/m 16u | Inspectie 2024 | 009 3450.1 | BGP625 80LED ... WW CLO 12000 Luma 2 | 2014-08-01 | LED 133W 3000K 12000lm | 2014-10-21 | 1 | CL 08 LED VERLICHTING | 23:00-06:00 Dim 00-30% | basis -0% - nacht -30% | OV | 106860.018 | 425764.64
Dordrecht | Merwedestraat | 010 3450 | Staal gegalvaniseerd 09,0m | 9 | 1994-01-01 | Actiewagen verplicht 9u t/m 16u | Inspectie 2023 | 010 3450.1 | BGP625 80LED ... WW CLO 12000 Luma 2 | 2014-08-01 | LED 133W 3000K 12000lm | 2014-08-01 | 1 | CL 08 LED VERLICHTING | 23:00-06:00 Dim 00-30% | basis -0% - nacht -30% | OV | 106835.79 | 425779.25
Dordrecht | Merwedestraat | 011 3450 | Staal gegalvaniseerd 09,0m | 9 | 1994-01-01 | Actiewagen verplicht 9u t/m 16u | Inspectie 2024 | 011 3450.1 | BGP625 80LED ... WW CLO 12000 Luma 2 | 2014-08-01 | LED 133W 3000K 12000lm | 2014-08-01 | 1 | CL 08 LED VERLICHTING | 23:00-06:00 Dim 00-30% | basis -0% - nacht -30% | OV | 106872.693 | 425779.32
Dordrecht | Merwedestraat | 012 3450 | Staal gegalvaniseerd 09,0m | 9 | 1994-01-01 | Actiewagen verplicht 9u t/m 16u | Inspectie 2023 | 012 3450.1 | BGP625 80LED ... WW CLO 12000 Luma 2 | 2014-08-01 | LED 133W 3000K 12000lm | 2014-08-01 | 1 | CL 08 LED VERLICHTING | 23:00-06:00 Dim 00-30% | basis -0% - nacht -30% | OV | 106852.052 | 425799.55
Dordrecht | Merwedestraat | 013 3450 | Staal gegalvaniseerd 09,0m | 9 | 1994-01-01 | Actiewagen verplicht 9u t/m 16u | Inspectie 2024 | 013 3450.1 | BGP625 80LED ... WW CLO 12500 Luma 2 | 2014-08-01 | LED 143W 3000K 12500lm | 2014-08-01 | 1 | CL 08 LED VERLICHTING | 23:00-06:00 Dim 00-30% | basis -0% - nacht -30% | OV | 106878.56 | 425807.678
Dordrecht | Merwedestraat | 014 3450 | Staal gegalvaniseerd 09,0m | 9 | 1994-01-01 | Actiewagen verplicht 9u t/m 16u | Inspectie 2023 | 014 3450.1 | BGP625 80LED ... WW CLO 12500 Luma 2 | 2014-08-01 | LED 143W 3000K 12500lm | 2014-08-01 | 1 | CL 08 LED VERLICHTING | 23:00-06:00 Dim 00-30% | basis -0% - nacht -30% | OV | 106868.89 | 425816.62
Dordrecht | Merwedestraat | 015 3450 | 127175 Staal gegalvaniseerd 10,0m | 10 | 2000-07-12 | Actiewagen verplicht 9u t/m 16u | Inspectie 2024 | 015 3450.1 | BGP625 60LED .. WW CLO 10000 Luma 2 | 2014-08-01 | LED 116W 3000K 10000lm | 2014-08-01 | 1 | CL 08 LED VERLICHTING | 23:00-06:00 Dim 00-30% | basis -0% - nacht -30% | OV | 106899.228 | 425825.488
Dordrecht | Merwedestraat | 016 3450 | Staal gegalvaniseerd 09,0m | 9 | 1994-01-01 | Actiewagen verplicht 9u t/m 16u | Inspectie 2024 | 016 3450.1 | BGP625 60LED .. WW CLO 10000 Luma 2 | 2014-08-01 | LED 116W 3000K 10000lm | 2014-08-01 | 1 | CL 08 LED VERLICHTING | 23:00-06:00 Dim 00-30% | basis -0% - nacht -30% | OV | 106896.861 | 425827.887
Dordrecht | Merwedestraat | 017 3450 | Staal gegalvaniseerd 09,0m | 9 | 1986-09-01 | Actiewagen verplicht 9u t/m 16u | Inspectie 2024 | 017 3450.1 | BGP625 60LED .. WW CLO 10000 Luma 2 | 2014-08-01 | LED 116W 3000K 10000lm | 2014-08-01 | 1 | CL 08 LED VERLICHTING | 23:00-06:00 Dim 00-30% | basis -0% - nacht -30% | OV | 106916.714 | 425842.209
Dordrecht | Merwedestraat | 018 3450 | St.Gecoat 10,0m | 10 | 2018-05-30 | Actiewagen verplicht 9u t/m 16u | Inspectie 2024 | 018 3450.1 | BGP625 60LED .. WW CLO 10000 Luma 2 | 2014-08-01 | LED 116W 3000K 10000lm | 2014-08-01 | 1 | CL 08 LED VERLICHTING | 23:00-06:00 Dim 00-30% | basis -0% - nacht -30% | OV | 106919.547 | 425839.911
Dordrecht | Merwedestraat | 019 3450 | 127135-1500 Staal gegalvaniseerd 08,0m | 8 | 2017-02-27 | Actiewagen verplicht 9u t/m 16u | Inspectie 2024 | 019 3450.1 | BGP623 60LED ...WW CLO 8800lm 82W Luma 1 | 2017-02-17 | LED 82W 3000K 8800lm | 2017-02-17 | 1 | CL 08 LED VERLICHTING | 23:00-06:00 Dim 00-30% | basis -0% - nacht -30% | OV | 106941.445 | 425855.9
Dordrecht | Merwedestraat | 020 3450 | 127175 Staal gegalvaniseerd 10,0m | 10 | 2012-07-23 | Actiewagen verplicht 9u t/m 16u | Inspectie 2024 | 020 3450.1 | BGP625 60LED .. WW CLO 10000 Luma 2 | 2014-08-01 | LED 116W 3000K 10000lm | 2014-08-01 | 1 | CL 08 LED VERLICHTING | 23:00-06:00 Dim 00-30% | basis -0% - nacht -30% | OV | 106948.205 | 425855.082
Dordrecht | Merwedestraat | 021 3450 | Staal gegalvaniseerd 09,0m | 9 | 1994-01-01 | Actiewagen verplicht 9u t/m 16u | Inspectie 2024 | 021 3450.1 | BGP625 60LED .. WW CLO 10000 Luma 2 | 2014-08-01 | LED 116W 3000K 10000lm | 2014-08-01 | 1 | CL 08 LED VERLICHTING | 23:00-06:00 Dim 00-30% | basis -0% - nacht -30% | OV | 106961.552 | 425864.328
Dordrecht | Merwedestraat | 022 3450 | Staal gegalvaniseerd 09,0m | 9 | 1994-01-01 | Actiewagen verplicht 9u t/m 16u | Inspectie 2024 | 022 3450.1 | BGP625 60LED .. WW CLO 10000 Luma 2 | 2014-08-01 | LED 116W 3000K 10000lm | 2014-08-01 | 1 | CL 08 LED VERLICHTING | 23:00-06:00 Dim 00-30% | basis -0% - nacht -30% | OV | 106969.626 | 425862.603
Dordrecht | Merwedestraat | 023 3450 | 127175 Staal gegalvaniseerd 10,0m | 10 | 2001-04-12 | Actiewagen verplicht 9u t/m 16u | Inspectie 2024 | 023 3450.1 | BGP625 80LED ... WW CLO 12500 Luma 2 | 2014-08-01 | LED 143W 3000K 12500lm | 2014-08-01 | 1 | CL 08 LED VERLICHTING | 23:00-06:00 Dim 00-30% | basis -0% - nacht -30% | OV | 106989.228 | 425867.658
Dordrecht | Merwedestraat | 024 3450 | Staal gegalvaniseerd 09,0m | 9 | 1994-01-01 | Actiewagen verplicht 9u t/m 16u | Inspectie 2024 | 024 3450.1 | BGP625 80LED ... WW CLO 12500 Luma 2 | 2014-08-01 | LED 143W 3000K 12500lm | 2014-08-01 | 1 | CL 08 LED VERLICHTING | 23:00-06:00 Dim 00-30% | basis -0% - nacht -30% | OV | 106986.329 | 425883.451
Dordrecht | Merwedestraat | 025 3450 | Staal gegalvaniseerd 09,0m | 9 | 1994-01-01 | Actiewagen verplicht 9u t/m 16u | Inspectie 2024 | 025 3450.1 | BGP625 80LED ... WW CLO 12500 Luma 2 | 2014-08-01 | LED 143W 3000K 12500lm | 2014-08-01 | 1 | CL 08 LED VERLICHTING | 23:00-06:00 Dim 00-30% | basis -0% - nacht -30% | OV | 107008.395 | 425870.54
Dordrecht | Merwedestraat | 026 3450 | Staal gegalvaniseerd 09,0m | 9 | 1994-01-01 | Actiewagen verplicht 9u t/m 16u | Inspectie 2024 | 026 3450.1 | BGP625 80LED ... WW CLO 12500 Luma 2 | 2014-08-01 | LED 143W 3000K 12500lm | 2014-08-01 | 1 | CL 08 LED VERLICHTING | 23:00-06:00 Dim 00-30% | basis -0% - nacht -30% | OV | 107009.323 | 425886.615
Dordrecht | Merwedestraat | 027 3450 | Staal gegalvaniseerd 09,0m | 9 | 1994-01-01 | Actiewagen verplicht 9u t/m 16u | Inspectie 2024 | 027 3450.1 | BGP625 80LED ... WW CLO 12500 Luma 2 | 2014-08-01 | LED 143W 3000K 12500lm | 2014-08-01 | 1 | CL 08 LED VERLICHTING | 23:00-06:00 Dim 00-30% | basis -0% - nacht -30% | OV | 107037.736 | 425871.993
Dordrecht | Merwedestraat | 028 3450 | Staal gegalvaniseerd 09,0m | 9 | 1994-01-01 | Actiewagen verplicht 9u t/m 16u | Inspectie 2024 | 028 3450.1 | BGP625 80LED ... WW CLO 12500 Luma 2 | 2014-08-01 | LED 143W 3000K 12500lm | 2014-08-01 | 1 | CL 08 LED VERLICHTING | 23:00-06:00 Dim 00-30% | basis -0% - nacht -30% | OV | 107036.036 | 425886.987
Dordrecht | Merwedestraat | 029 3450 | Staal gegalvaniseerd 09,0m | 9 | 1994-01-01 | Actiewagen verplicht 9u t/m 16u | Inspectie 2024 | 029 3450.1 | BGP625 80LED ... WW CLO 12500 Luma 2 | 2014-08-01 | LED 143W 3000K 12500lm | 2014-08-01 | 1 | CL 08 LED VERLICHTING | 23:00-06:00 Dim 00-30% | basis -0% - nacht -30% | OV | 107062.53 | 425883.361
Dordrecht | Merwedestraat | 030 3450 | 127175 Staal gegalvaniseerd 10,0m | 10 | 1997-07-01 | Actiewagen verplicht 9u t/m 16u | Inspectie 2024 | 030 3450.1 | BGP625 80LED ... WW CLO 12500 Luma 2 | 2014-08-01 | LED 143W 3000K 12500lm | 2014-08-01 | 1 | CL 08 LED VERLICHTING | 23:00-06:00 Dim 00-30% | basis -0% - nacht -30% | OV | 107065.459 | 425867.975
Dordrecht | Merwedestraat | 031 3450 | 127015 Staal gegalvaniseerd 03,5m | 3.5 | 1999-01-01 | Ladder gebruiken | Inspectie 2021 | 031 3450.1 | LW-SRDS2 550 LM 4A 730 DANB CC top 60/76 | 2021-04-30 | LED 05W 3000K 500lm | 2021-04-30 | 1 | CL 08 LED VERLICHTING | Nacht astronomisch in / uit |  | B030 | 107067.317 | 425836.275
Dordrecht | Merwedestraat | 031A3450 | Staal gegalvaniseerd 09,0m | 9 | 1994-01-01 | Actiewagen verplicht 9u t/m 16u | Inspectie 2024 | 031A3450.1 | BGP625 80LED ... WW CLO 12500 Luma 2 | 2014-08-01 | LED 143W 3000K 12500lm | 2014-08-01 | 1 | CL 08 LED VERLICHTING | 23:00-06:00 Dim 00-30% | basis -0% - nacht -30% | OV | 107086.243 | 425861.76
Dordrecht | Merwedestraat | 032 3450 | 127015 Staal gegalvaniseerd 03,5m | 3.5 | 1999-01-01 | Ladder gebruiken | Inspectie 2021 | 032 3450.1 | LW-SRDS2 550 LM 4A 730 DANB CC top 60/76 | 2021-04-30 | LED 05W 3000K 500lm | 2021-04-30 | 1 | CL 08 LED VERLICHTING | Nacht astronomisch in / uit |  | B030 | 107093.456 | 425829.303
Dordrecht | Merwedestraat | 032A3450 | Staal gegalvaniseerd 09,0m | 9 | 1994-01-01 | Actiewagen verplicht 9u t/m 16u | Inspectie 2024 | 032A3450.1 | BGP625 80LED ... WW CLO 12500 Luma 2 | 2014-08-01 | LED 143W 3000K 12500lm | 2014-08-01 | 1 | CL 08 LED VERLICHTING | 23:00-06:00 Dim 00-30% | basis -0% - nacht -30% | OV | 107089.181 | 425874.681
Dordrecht | Merwedestraat | 033 3450 | 127175 Staal gegalvaniseerd 10,0m | 10 | 1996-12-01 | Actiewagen verplicht 9u t/m 16u | Inspectie 2024 | 033 3450.1 | BGP625 80LED ... WW CLO 12000 Luma 2 | 2014-08-01 | LED 133W 3000K 12000lm | 2014-08-01 | 1 | CL 08 LED VERLICHTING | 23:00-06:00 Dim 00-30% | basis -0% - nacht -30% | OV | 107117.755 | 425865.038
Dordrecht | Merwedestraat | 034 3450 | 127175 Staal gegalvaniseerd 10,0m | 10 | 1996-12-01 | Actiewagen verplicht 9u t/m 16u | Inspectie 2024 | 034 3450.1 | BGP625 80LED ... WW CLO 12000 Luma 2 | 2014-08-01 | LED 133W 3000K 12000lm | 2014-08-01 | 1 | CL 08 LED VERLICHTING | 23:00-06:00 Dim 00-30% | basis -0% - nacht -30% | OV | 107110.97 | 425842.27
Dordrecht | Merwedestraat | 035 3450 | Staal gegalvaniseerd 09,0m | 9 | 1994-01-01 | Actiewagen verplicht 9u t/m 16u | Inspectie 2024 | 035 3450.1 | BGP625 80LED ... WW CLO 12000 Luma 2 | 2014-08-01 | LED 133W 3000K 12000lm | 2014-08-01 | 1 | CL 08 LED VERLICHTING | 23:00-06:00 Dim 00-30% | basis -0% - nacht -30% | OV | 107139.089 | 425857.532
Dordrecht | Merwedestraat | 036 3450 | 127180 St.Gecoat Zwart 10.0m EU |  | 2023-06-09 | Actiewagen verplicht 9u t/m 16u | Inspectie 2023 | 036 3450.1 | BGP625 80LED ... WW CLO 12000 Luma 2 | 2014-08-01 | LED 133W 3000K 12000lm | 2014-08-01 | 1 | CL 08 LED VERLICHTING | 23:00-06:00 Dim 00-30% | basis -0% - nacht -30% | OV | 107143.08 | 425833.043
Dordrecht | Merwedestraat | 037 3450 | 127175 Staal gegalvaniseerd 10,0m | 10 | 2015-03-13 | Actiewagen verplicht 9u t/m 16u | Inspectie 2024 | 037 3450.1 | BGP625 80LED ... WW CLO 12000 Luma 2 | 2014-08-01 | LED 133W 3000K 12000lm | 2014-08-01 | 1 | CL 08 LED VERLICHTING | 23:00-06:00 Dim 00-30% | basis -0% - nacht -30% | OV | 107163.371 | 425849.381
Dordrecht | Merwedestraat | 038 3450 | Staal ggv lph 10,0m & 6,0m |  | 1998-06-01 | Actiewagen verplicht 9u t/m 16u | Inspectie 2024 | 038 3450.1 | BGP625 80LED ... WW CLO 12000 Luma 2 | 2014-08-01 | LED 133W 3000K 12000lm | 2014-08-01 | 1 | CL 08 LED VERLICHTING | 23:00-06:00 Dim 00-30% | basis -0% - nacht -30% | OV | 107174.278 | 425822.293
Dordrecht | Merwedestraat | 039 3450 | 127175 Staal gegalvaniseerd 10,0m | 10 | 2015-03-05 | Actiewagen verplicht 9u t/m 16u | Inspectie 2024 | 039 3450.1 | BGP625 80LED ... WW CLO 12000 Luma 2 | 2014-08-01 | LED 133W 3000K 12000lm | 2014-08-01 | 1 | CL 08 LED VERLICHTING | 23:00-06:00 Dim 00-30% | basis -0% - nacht -30% | OV | 107186.356 | 425841.48
Dordrecht | Merwedestraat | 040 3450 | 127175 Staal gegalvaniseerd 10,0m | 10 | 2015-03-05 | Actiewagen verplicht 9u t/m 16u | Inspectie 2024 | 040 3450.1 | BGP625 80LED ... WW CLO 12000 Luma 2 | 2014-08-01 | LED 133W 3000K 12000lm | 2014-08-01 | 1 | CL 08 LED VERLICHTING | 23:00-06:00 Dim 00-30% | basis -0% - nacht -30% | OV | 107212.933 | 425832.443
Dordrecht | Merwedestraat | 041 3450 | Staal ggv lph 10,0m & 6,0m |  | 2002-05-28 | Actiewagen verplicht 9u t/m 16u | Inspectie 2024 | 041 3450.1 | BGP625 80LED ... WW CLO 12000 Luma 2 | 2014-08-01 | LED 133W 3000K 12000lm | 2014-08-01 | 1 | CL 08 LED VERLICHTING | 23:00-06:00 Dim 00-30% | basis -0% - nacht -30% | OV | 107206.854 | 425811.29
Dordrecht | Merwedestraat | 042 3450 | Staal ggv lph 10,0m & 6,0m |  | 2004-03-10 | Actiewagen verplicht 9u t/m 16u | Inspectie 2024 | 042 3450.1 | BGP625 100LED ... WW CLO 14000 Luma 2 | 2014-08-01 | LED 159W 3000K 14000lm | 2014-08-01 | 1 | CL 08 LED VERLICHTING | 23:00-06:00 Dim 00-30% | basis -0% - nacht -30% | OV | 107240.715 | 425799.847
Dordrecht | Merwedestraat | 043 3450 | 127175 Staal gegalvaniseerd 10,0m | 10 | 1996-12-01 | Actiewagen verplicht 9u t/m 16u | Inspectie 2024 | 043 3450.1 | BGP625 100LED ... WW CLO 14000 Luma 2 | 2014-08-01 | LED 159W 3000K 14000lm | 2014-08-01 | 1 | CL 08 LED VERLICHTING | 23:00-06:00 Dim 00-30% | basis -0% - nacht -30% | OV | 107251.786 | 425819.127
Dordrecht | Merwedestraat | 044 3450 | Staal ggv lph 10,0m & 6,0m |  | 1996-12-01 | Actiewagen verplicht 9u t/m 16u | Inspectie 2024 | 044 3450.1 | BGP625 100LED ... WW CLO 14000 Luma 2 | 2014-08-01 | LED 159W 3000K 14000lm | 2014-08-01 | 1 | CL 08 LED VERLICHTING | 23:00-06:00 Dim 00-30% | basis -0% - nacht -30% | OV | 107274.581 | 425788.232
Dordrecht | Merwedestraat | 045 3450 | 127175 Staal gegalvaniseerd 10,0m | 10 | 1996-12-01 | Actiewagen verplicht 9u t/m 16u | Inspectie 2024 | 045 3450.1 | BGP625 100LED ... WW CLO 14000 Luma 2 | 2014-08-01 | LED 159W 3000K 14000lm | 2014-08-01 | 1 | CL 08 LED VERLICHTING | 23:00-06:00 Dim 00-30% | basis -0% - nacht -30% | OV | 107287.903 | 425807.073
Dordrecht | Merwedestraat | 046 3450 | Staal ggv lph 10,0m & 6,0m |  | 1996-12-01 | Actiewagen verplicht 9u t/m 16u | Inspectie 2024 | 046 3450.1 | BGP625 100LED ... WW CLO 14000 Luma 2 | 2014-08-01 | LED 159W 3000K 14000lm | 2014-08-01 | 1 | CL 08 LED VERLICHTING | 23:00-06:00 Dim 00-30% | basis -0% - nacht -30% | OV | 107309.33 | 425776.373
Dordrecht | Merwedestraat | 047 3450 | 127175 Staal gegalvaniseerd 10,0m | 10 | 1995-06-01 | Actiewagen verplicht 9u t/m 16u | Inspectie 2024 | 047 3450.1 | BGP625 100LED ... WW CLO 14000 Luma 2 | 2014-08-01 | LED 159W 3000K 14000lm | 2014-08-01 | 1 | CL 08 LED VERLICHTING | 23:00-06:00 Dim 00-30% | basis -0% - nacht -30% | OV | 107326.479 | 425793.839
Dordrecht | Merwedestraat | 048 3450 | Staal ggv lph 10,0m & 6,0m |  | 1996-12-01 | Actiewagen verplicht 9u t/m 16u | Inspectie 2024 | 048 3450.1 | BGP625 100LED ... WW CLO 14000 Luma 2 | 2014-08-01 | LED 159W 3000K 14000lm | 2014-08-01 | 1 | CL 08 LED VERLICHTING | 23:00-06:00 Dim 00-30% | basis -0% - nacht -30% | OV | 107340.696 | 425761.653
Dordrecht | Merwedestraat | 049 3450 | 127175 Staal gegalvaniseerd 10,0m | 10 | 1996-12-01 | Actiewagen verplicht 9u t/m 16u | Inspectie 2024 | 049 3450.1 | BGP625 100LED ... WW CLO 14000 Luma 2 | 2014-08-01 | LED 159W 3000K 14000lm | 2014-08-01 | 1 | CL 08 LED VERLICHTING | 23:00-06:00 Dim 00-30% | basis -0% - nacht -30% | OV | 107365.34 | 425784.062
Dordrecht | Merwedestraat | 050 3450 | Staal ggv lph 10,0m & 6,0m |  | 1996-12-01 | Actiewagen verplicht 9u t/m 16u | Inspectie 2024 | 050 3450.1 | BGP625 100LED ... WW CLO 14000 Luma 2 | 2014-08-01 | LED 159W 3000K 14000lm | 2014-08-01 | 1 | CL 08 LED VERLICHTING | 23:00-06:00 Dim 00-30% | basis -0% - nacht -30% | OV | 107373.438 | 425754.477
Dordrecht | Merwedestraat | 051 3450 | 127175 Staal gegalvaniseerd 10,0m | 10 | 1995-06-01 | Actiewagen verplicht 9u t/m 16u | Inspectie 2024 | 051 3450.1 | BGP625 100LED ... WW CLO 14000 Luma 2 | 2014-08-01 | LED 159W 3000K 14000lm | 2014-08-01 | 1 | CL 08 LED VERLICHTING | 23:00-06:00 Dim 00-30% | basis -0% - nacht -30% | OV | 107401.499 | 425769.16
Dordrecht | Merwedestraat | 052 3450 | Staal ggv lph 10,0m & 6,0m |  | 1996-12-01 | Actiewagen verplicht 9u t/m 16u | Inspectie 2024 | 052 3450.1 | BGP625 100LED ... WW CLO 14000 Luma 2 | 2014-08-01 | LED 159W 3000K 14000lm | 2014-08-01 | 1 | CL 08 LED VERLICHTING | 23:00-06:00 Dim 00-30% | basis -0% - nacht -30% | OV | 107404.233 | 425744.097
Dordrecht | Merwedestraat | 053 3450 | 127175 Staal gegalvaniseerd 10,0m | 10 | 1996-12-01 | Actiewagen verplicht 9u t/m 16u | Inspectie 2024 | 053 3450.1 | BGP625 100LED ... WW CLO 14000 Luma 2 | 2014-08-01 | LED 159W 3000K 14000lm | 2014-08-01 | 1 | CL 08 LED VERLICHTING | 23:00-06:00 Dim 00-30% | basis -0% - nacht -30% | OV | 107433.433 | 425755.572
Dordrecht | Merwedestraat | 054 3450 | Staal ggv lph 10,0m & 6,0m |  | 1996-12-01 | Actiewagen verplicht 9u t/m 16u | Inspectie 2024 | 054 3450.1 | BGP625 100LED ... WW CLO 14000 Luma 2 | 2014-08-01 | LED 159W 3000K 14000lm | 2014-08-01 | 1 | CL 08 LED VERLICHTING | 23:00-06:00 Dim 00-30% | basis -0% - nacht -30% | OV | 107432.305 | 425734.446
Dordrecht | Merwedestraat | 055 3450 | Staal ggv lph 10,0m & 6,0m |  | 1996-12-01 | Actiewagen verplicht 9u t/m 16u | Inspectie 2024 | 055 3450.1 | BGP625 100LED ... WW CLO 14000 Luma 2 | 2014-08-01 | LED 159W 3000K 14000lm | 2014-08-01 | 1 | CL 08 LED VERLICHTING | 23:00-06:00 Dim 00-30% | basis -0% - nacht -30% | OV | 107458.023 | 425725.734
Dordrecht | Merwedestraat | 056 3450 | 127175 Staal gegalvaniseerd 10,0m | 10 | 1995-06-01 | Actiewagen verplicht 9u t/m 16u | Inspectie 2024 | 056 3450.1 | BGP625 100LED ... WW CLO 14000 Luma 2 | 2014-08-01 | LED 159W 3000K 14000lm | 2014-08-01 | 1 | CL 08 LED VERLICHTING | 23:00-06:00 Dim 00-30% | basis -0% - nacht -30% | OV | 107471.786 | 425743.934
Dordrecht | Merwedestraat | 057 3450 | Staal ggv lph 10,0m & 6,0m |  | 1996-12-01 | Actiewagen verplicht 9u t/m 16u | Inspectie 2024 | 057 3450.1 | BGP625 100LED ... WW CLO 14000 Luma 2 | 2014-08-01 | LED 159W 3000K 14000lm | 2014-08-01 | 1 | CL 08 LED VERLICHTING | 23:00-06:00 Dim 00-30% | basis -0% - nacht -30% | OV | 107491.375 | 425711.273
Dordrecht | Merwedestraat | 058 3450 | 127175 Staal gegalvaniseerd 10,0m | 10 | 1986-06-01 | Actiewagen verplicht 9u t/m 16u | Inspectie 2024 | 058 3450.1 | BGP625 100LED ... WW CLO 14000 Luma 2 | 2014-08-01 | LED 159W 3000K 14000lm | 2014-08-01 | 1 | CL 08 LED VERLICHTING | 23:00-06:00 Dim 00-30% | basis -0% - nacht -30% | OV | 107504.445 | 425732.853
Dordrecht | Merwedestraat | 059 3450 | Staal ggv lph 10,0m & 6,0m |  | 1996-12-01 | Actiewagen verplicht 9u t/m 16u | Inspectie 2024 | 059 3450.1 | BGP625 100LED ... WW CLO 14000 Luma 2 | 2014-08-01 | LED 159W 3000K 14000lm | 2014-08-01 | 1 | CL 08 LED VERLICHTING | 23:00-06:00 Dim 00-30% | basis -0% - nacht -30% | OV | 107531.663 | 425696.832
Dordrecht | Merwedestraat | 060 3450 | 127175 Staal gegalvaniseerd 10,0m | 10 | 1986-06-01 | Actiewagen verplicht 9u t/m 16u | Inspectie 2024 | 060 3450.1 | BGP625 100LED ... WW CLO 14000 Luma 2 | 2014-08-01 | LED 159W 3000K 14000lm | 2014-08-01 | 1 | CL 08 LED VERLICHTING | 23:00-06:00 Dim 00-30% | basis -0% - nacht -30% | OV | 107543.867 | 425719.186
Dordrecht | Merwedestraat | 061 3450 | Staal ggv lph 10,0m & 6,0m |  | 1996-12-01 | Actiewagen verplicht 9u t/m 16u | Inspectie 2024 | 061 3450.1 | BGP625 100LED ... WW CLO 14000 Luma 2 | 2014-08-01 | LED 159W 3000K 14000lm | 2014-08-01 | 1 | CL 08 LED VERLICHTING | 23:00-06:00 Dim 00-30% | basis -0% - nacht -30% | OV | 107563.479 | 425685.686
Dordrecht | Merwedestraat | 062 3450 | 127175 Staal gegalvaniseerd 10,0m | 10 | 1986-06-01 | Actiewagen verplicht 9u t/m 16u | Inspectie 2024 | 062 3450.1 | BGP625 100LED ... WW CLO 14000 Luma 2 | 2014-08-01 | LED 159W 3000K 14000lm | 2014-08-01 | 1 | CL 08 LED VERLICHTING | 23:00-06:00 Dim 00-30% | basis -0% - nacht -30% | OV | 107577.069 | 425707.598
Dordrecht | Merwedestraat | 063 3450 | 127085 Staal gegalvaniseerd 06,0m | 6 | 1986-06-01 | Hoogwerker gebruiken | Inspectie 2023 | 063 3450.1 | LW-SRDS2 2500 LM 16A 730 DAME CC | 2018-12-21 | LED 20W 3000K 2500lm | 2018-12-21 | 1 | CL 08 LED VERLICHTING | Nacht astronomisch in / uit |  | OV | 107592.372 | 425721.381
Dordrecht | Merwedestraat | 064 3450 | 127085 Staal gegalvaniseerd 06,0m | 6 | 1986-06-01 | Hoogwerker gebruiken | Inspectie 2023 | 064 3450.1 | LW-SRDS2 2500 LM 16A 730 DAME CC | 2018-12-21 | LED 20W 3000K 2500lm | 2018-12-21 | 1 | CL 08 LED VERLICHTING | Nacht astronomisch in / uit |  | OV | 107592.892 | 425744.271
Dordrecht | Merwedestraat | 066 3450 | Staal ggv lph 10,0m & 6,0m |  | 1996-12-01 | Actiewagen verplicht 9u t/m 16u | Inspectie 2024 | 066 3450.1 | BGP625 100LED ... WW CLO 14000 Luma 2 | 2014-08-01 | LED 159W 3000K 14000lm | 2014-08-01 | 1 | CL 08 LED VERLICHTING | 23:00-06:00 Dim 00-30% | basis -0% - nacht -30% | OV | 107601.027 | 425672.601
Dordrecht | Merwedestraat | 067 3450 | 127175 Staal gegalvaniseerd 10,0m | 10 | 1986-09-01 | Actiewagen verplicht 9u t/m 16u | Inspectie 2024 | 067 3450.1 | BGP625 100LED ... WW CLO 14000 Luma 2 | 2014-08-01 | LED 159W 3000K 14000lm | 2014-08-01 | 1 | CL 08 LED VERLICHTING | 23:00-06:00 Dim 00-30% | basis -0% - nacht -30% | OV | 107614.04 | 425694.585
Dordrecht | Merwedestraat | 068 3450 | Staal ggv lph 10,0m & 6,0m |  | 1996-12-01 | Actiewagen verplicht 9u t/m 16u | Inspectie 2024 | 068 3450.1 | BGP625 100LED ... WW CLO 14000 Luma 2 | 2014-08-01 | LED 159W 3000K 14000lm | 2014-08-01 | 1 | CL 08 LED VERLICHTING | 23:00-06:00 Dim 00-30% | basis -0% - nacht -30% | OV | 107636.889 | 425660.416
Dordrecht | Merwedestraat | 069 3450 | 127175 Staal gegalvaniseerd 10,0m | 10 | 1986-06-01 | Actiewagen verplicht 9u t/m 16u | Inspectie 2024 | 069 3450.1 | BGP625 100LED ... WW CLO 14000 Luma 2 | 2014-08-01 | LED 159W 3000K 14000lm | 2014-08-01 | 1 | CL 08 LED VERLICHTING | 23:00-06:00 Dim 00-30% | basis -0% - nacht -30% | OV | 107645.657 | 425684.273
Dordrecht | Merwedestraat | 070 3450 | Staal ggv lph 10,0m & 6,0m |  | 1996-12-01 | Actiewagen verplicht 9u t/m 16u | Inspectie 2024 | 070 3450.1 | BGP625 100LED ... WW CLO 14000 Luma 2 | 2014-08-01 | LED 159W 3000K 14000lm | 2014-08-01 | 1 | CL 08 LED VERLICHTING | 23:00-06:00 Dim 00-30% | basis -0% - nacht -30% | OV | 107673.048 | 425647.839
Dordrecht | Merwedestraat | 071 3450 | 127175 Staal gegalvaniseerd 10,0m | 10 | 2005-11-22 | Actiewagen verplicht 9u t/m 16u | Inspectie 2024 | 071 3450.1 | BGP625 100LED ... WW CLO 14000 Luma 2 | 2014-08-01 | LED 159W 3000K 14000lm | 2014-08-01 | 1 | CL 08 LED VERLICHTING | 23:00-06:00 Dim 00-30% | basis -0% - nacht -30% | OV | 107679.437 | 425671.993
Dordrecht | Merwedestraat | 072 3450 | 127175 Staal gegalvaniseerd 10,0m | 10 | 1986-06-01 | Actiewagen verplicht 9u t/m 16u | Inspectie 2024 | 072 3450.1 | BGP625 100LED ... WW CLO 14000 Luma 2 | 2014-08-01 | LED 159W 3000K 14000lm | 2014-08-01 | 1 | CL 08 LED VERLICHTING | 23:00-06:00 Dim 00-30% | basis -0% - nacht -30% | OV | 107709.916 | 425661.492
Dordrecht | Merwedestraat | 073 3450 | Staal ggv lph 10,0m & 6,0m |  | 1996-12-01 | Actiewagen verplicht 9u t/m 16u | Inspectie 2024 | 073 3450.1 | BGP625 100LED ... WW CLO 14000 Luma 2 | 2014-08-01 | LED 159W 3000K 14000lm | 2014-08-01 | 1 | CL 08 LED VERLICHTING | 23:00-06:00 Dim 00-30% | basis -0% - nacht -30% | OV | 107708.018 | 425635.887
Dordrecht | Merwedestraat | 074 3450 | Staal ggv lph 10,0m & 6,0m |  | 1996-12-01 | Actiewagen verplicht 9u t/m 16u | Inspectie 2024 | 074 3450.1 | BGP625 100LED ... WW CLO 14000 Luma 2 | 2014-08-01 | LED 159W 3000K 14000lm | 2014-08-01 | 1 | CL 08 LED VERLICHTING | 23:00-06:00 Dim 00-30% | basis -0% - nacht -30% | OV | 107733.551 | 425627.063
Dordrecht | Merwedestraat | 075 3450 | 127135-1500 Staal gegalvaniseerd 08,0m | 8 | 2012-07-20 | Hoogwerker gebruiken | Inspectie 2023 | 075 3450.1 | LW-SRDS2 2500 LM 16A 730 DAME CC | 2018-12-21 | LED 20W 3000K 2500lm | 2018-12-21 | 1 | CL 08 LED VERLICHTING | Nacht astronomisch in / uit |  | OV | 107731.638 | 425606.339
Dordrecht | Merwedestraat | 076 3450 | 127135-1500 Staal gegalvaniseerd 08,0m | 8 | 2005-02-25 | Hoogwerker gebruiken | Inspectie 2023 | 076 3450.1 | LW-SRDS2 2500 LM 16A 730 DAME CC | 2018-12-21 | LED 20W 3000K 2500lm | 2018-12-21 | 1 | CL 08 LED VERLICHTING | Nacht astronomisch in / uit |  | OV | 107712.918 | 425609.314
Dordrecht | Merwedestraat | 077 3450 | Staal gegalvaniseerd 07,5m | 7.5 | 1994-01-01 | Hoogwerker gebruiken | Inspectie 2023 | 077 3450.1 | LW-SRDS2 2500 LM 16A 730 DAME CC | 2018-12-21 | LED 20W 3000K 2500lm | 2018-12-21 | 1 | CL 08 LED VERLICHTING | Nacht astronomisch in / uit |  | OV | 107683.53 | 425619.293
Dordrecht | Merwedestraat | 078 3450 | 127175 Staal gegalvaniseerd 10,0m | 10 | 1986-06-01 | Actiewagen verplicht 9u t/m 16u | Inspectie 2024 | 078 3450.1 | BGP625 100LED ... WW CLO 14000 Luma 2 | 2014-08-01 | LED 159W 3000K 14000lm | 2014-08-01 | 1 | CL 08 LED VERLICHTING | 23:00-06:00 Dim 00-30% | basis -0% - nacht -30% | OV | 107746.569 | 425648.837
Dordrecht | Merwedestraat | 079 3450 | 127175 Staal gegalvaniseerd 10,0m DU | 10 | 2007-11-20 | Actiewagen verplicht 9u t/m 16u | Inspectie 2024 | 079 3450.1 | BGP625 100LED ... WW CLO 14500 Luma 2 | 2014-08-01 | LED 166W 3000K 14500lm | 2014-08-01 | 1 | CL 08 LED VERLICHTING | 23:00-06:00 Dim 00-30% | basis -0% - nacht -30% | OV | 107780.45 | 425624.539
[8 empty] | 079 3450.2 | BGP625 100LED ... WW CLO 14500 Luma 2 | 2014-08-01 | LED 166W 3000K 14500lm | 2014-08-01 | 1 | CL 08 LED VERLICHTING | 23:00-06:00 Dim 00-30% | basis -0% - nacht -30% | OV
Dordrecht | Merwedestraat | 080 3450 | 127175 Staal gegalvaniseerd 10,0m DU | 10 | 1985-06-01 | Actiewagen verplicht 9u t/m 16u | Inspectie 2024 | 080 3450.1 | BGP625 100LED ... WW CLO 14500 Luma 2 | 2014-08-01 | LED 166W 3000K 14500lm | 2014-08-01 | 1 | CL 08 LED VERLICHTING | 23:00-06:00 Dim 00-30% | basis -0% - nacht -30% | OV | 107821.863 | 425615.508
[8 empty] | 080 3450.2 | BGP625 100LED ... WW CLO 14500 Luma 2 | 2014-08-01 | LED 166W 3000K 14500lm | 2014-08-01 | 1 | CL 08 LED VERLICHTING | 23:00-06:00 Dim 00-30% | basis -0% - nacht -30% | OV
Dordrecht | Merwedestraat | 081 3450 | 127175 Staal gegalvaniseerd 10,0m DU | 10 | 1993-07-01 | Actiewagen verplicht 9u t/m 16u | Inspectie 2024 | 081 3450.1 | BGP625 100LED ... WW CLO 14500 Luma 2 | 2014-08-01 | LED 166W 3000K 14500lm | 2014-08-01 | 1 | CL 08 LED VERLICHTING | 23:00-06:00 Dim 00-30% | basis -0% - nacht -30% | OV | 107857.226 | 425610.375
[8 empty] | 081 3450.2 | BGP625 100LED ... WW CLO 14500 Luma 2 | 2014-08-01 | LED 166W 3000K 14500lm | 2014-08-01 | 1 | CL 08 LED VERLICHTING | 23:00-06:00 Dim 00-30% | basis -0% - nacht -30% | OV
Dordrecht | Merwedestraat | 082 3450 | 127180 St.Gecoat Zwart 10.0m DU | 10 | 2019-06-19 | Actiewagen verplicht 9u t/m 16u | Inspectie 2024 | 082 3450.1 | BGP625 100LED ... WW CLO 14500 Luma 2 | 2014-08-01 | LED 166W 3000K 14500lm | 2014-08-01 | 1 | CL 08 LED VERLICHTING | 23:00-06:00 Dim 00-30% | basis -0% - nacht -30% | OV | 107896.273 | 425608.229
[8 empty] | 082 3450.2 | BGP625 100LED ... WW CLO 14500 Luma 2 | 2014-08-01 | LED 166W 3000K 14500lm | 2014-08-01 | 1 | CL 08 LED VERLICHTING | 23:00-06:00 Dim 00-30% | basis -0% - nacht -30% | OV
Dordrecht | Merwedestraat | 083 3450 | 127030 Staal Verzinkt 4,5m TOP76 | 4.5 | 1996-12-01 | Hoogwerker gebruiken | Inspectie 2020 | 083 3450.1 | 2550 1xPLL18/24 Iris | 2015-11-11 | 310024 PL-L 24W/830 4P MASTER | 2020-06-19 | 1 | CL 01 PL-L EVSA 20.000u | Nacht astronomisch in / uit |  | OV | 107923.938 | 425623.934
Dordrecht | Merwedestraat | 084 3450 | 127175 Staal gegalvaniseerd 10,0m DU | 10 | 2012-03-08 | Actiewagen verplicht 9u t/m 16u | Inspectie 2024 | 084 3450.1 | BGP625 100LED ... WW CLO 14500 Luma 2 | 2014-08-01 | LED 166W 3000K 14500lm | 2014-08-01 | 1 | CL 08 LED VERLICHTING | 23:00-06:00 Dim 00-30% | basis -0% - nacht -30% | OV | 107933.187 | 425607.633
[8 empty] | 084 3450.2 | BGP625 100LED ... WW CLO 14500 Luma 2 | 2014-08-01 | LED 166W 3000K 14500lm | 2014-08-01 | 1 | CL 08 LED VERLICHTING | 23:00-06:00 Dim 00-30% | basis -0% - nacht -30% | OV
Dordrecht | Merwedestraat | 085 3450 | 127030 Staal Verzinkt 4,5m TOP76 | 4.5 | 2004-01-10 | Hoogwerker gebruiken | Inspectie 2020 | 085 3450.1 | 2550 1xPLL18/24 Iris | 2015-11-11 | 310024 PL-L 24W/830 4P MASTER | 2020-06-19 | 1 | CL 01 PL-L EVSA 20.000u | Nacht astronomisch in / uit |  | OV | 107950.771 | 425623.923
Dordrecht | Merwedestraat | 086 3450 | 127030 Staal Verzinkt 4,5m TOP76 | 4.5 | 1994-01-01 | Hoogwerker gebruiken | Inspectie 2020 | 086 3450.1 | 2550 1xPLL18/24 Iris | 2015-11-11 | 310024 PL-L 24W/830 4P MASTER | 2020-06-18 | 1 | CL 01 PL-L EVSA 20.000u | Nacht astronomisch in / uit |  | OV | 107964.562 | 425583.526
Dordrecht | Merwedestraat | 087 3450 | ANWB/OV 10,0m | 10 | 1993-12-01 | Actiewagen verplicht 9u t/m 16u | Inspectie 2024 | 087 3450.1 | BGP625 100LED ... WW CLO 14500 Luma 2 | 2014-08-01 | LED 166W 3000K 14500lm | 2014-08-01 | 1 | CL 08 LED VERLICHTING | 23:00-06:00 Dim 00-30% | basis -0% - nacht -30% | OV | 107966.723 | 425605.861
[8 empty] | 087 3450.2 | BGP625 100LED ... WW CLO 14500 Luma 2 | 2014-08-01 | LED 166W 3000K 14500lm | 2014-08-01 | 1 | CL 08 LED VERLICHTING | 23:00-06:00 Dim 00-30% | basis -0% - nacht -30% | OV
[8 empty] | 087 3450.3 | M5720 ANWB Balk met EVSA+LL58W | 1991-02-28 | 391058 TL-D Xtreme 58W/840 | 2003-02-12 | 1 | Geen onderhoud | Nacht astronomisch in / uit |  | OV
[8 empty] | 087 3450.4 | M5720 ANWB Balk met EVSA+LL58W | 1991-02-28 | 391058 TL-D Xtreme 58W/840 | 2003-02-12 | 1 | Geen onderhoud | Nacht astronomisch in / uit |  | OV
[8 empty] | 087 3450.5 | M5720 ANWB Balk met EVSA+LL58W | 1991-02-28 | 391058 TL-D Xtreme 58W/840 | 2003-02-12 | 1 | Geen onderhoud | Nacht astronomisch in / uit |  | OV
Dordrecht | Merwedestraat | 088 3450 | 127030 Staal Verzinkt 4,5m TOP76 | 4.5 | 1994-01-01 | Hoogwerker gebruiken | Inspectie 2020 | 088 3450.1 | 2550 1xPLL18/24 Iris | 2015-11-11 | 310024 PL-L 24W/830 4P MASTER | 2020-06-19 | 1 | CL 01 PL-L EVSA 20.000u | Nacht astronomisch in / uit |  | OV | 107980.316 | 425626.01
Dordrecht | Merwedestraat | 089 3450 | 127135-1500 Staal gegalvaniseerd 08,0m | 8 | 1986-04-01 | Hoogwerker gebruiken | Inspectie 2020 | 089 3450.1 | 2500 1xPLL55 E | 2004-02-09 | 310055 PL-L 55W/830 4P MASTER | 2020-06-19 | 1 | CL 01 PL-L EVSA 20.000u | Nacht astronomisch in / uit |  | OV | 107997.809 | 425627.406
Dordrecht | Merwedestraat | 090 3450 | 127135-1500 Staal gegalvaniseerd 08,0m | 8 | 1986-04-01 | Hoogwerker gebruiken | Inspectie 2020 | 090 3450.1 | 2500 1xPLL55 E | 2004-02-09 | 310055 PL-L 55W/830 4P MASTER | 2020-06-19 | 1 | CL 01 PL-L EVSA 20.000u | Nacht astronomisch in / uit |  | OV | 107989.378 | 425659.359
Dordrecht | Merwedestraat | 091 3450 | 127135-1500 Staal gegalvaniseerd 08,0m | 8 | 1986-04-01 | Hoogwerker gebruiken | Inspectie 2020 | 091 3450.1 | 2500 1xPLL55 E | 2004-02-09 | 310055 PL-L 55W/830 4P MASTER | 2020-06-19 | 1 | CL 01 PL-L EVSA 20.000u | Nacht astronomisch in / uit |  | OV | 107990.858 | 425687.729
Dordrecht | Merwedestraat | 092 3450 | 127135-1500 Staal gegalvaniseerd 08,0m | 8 | 1986-04-01 | Hoogwerker gebruiken | Inspectie 2020 | 092 3450.1 | 2500 1xPLL55 E | 2001-03-14 | 310055 PL-L 55W/830 4P MASTER | 2020-06-19 | 1 | CL 01 PL-L EVSA 20.000u | Nacht astronomisch in / uit |  | OV | 108018.999 | 425690.659
Dordrecht | Merwedestraat | 093 3450 | VK/ANWB-mast 5,0 m | 5 | 2018-03-01 | Actiewagen verplicht 9u t/m 16u |  | 093 3450.1 | ML2100 LWW ANWB Verlichtingsunit LED ROND | 2018-03-01 | LED 18W 3000K 2000lm | 2018-03-01 | 1 | Geen onderhoud | Nacht astronomisch in / uit |  | OV | 107973.961 | 425593.447
Dordrecht | Merwedestraat | 094 3450 | VK/OV-mast 10.0m. | 10 | 2018-03-01 | Actiewagen verplicht 9u t/m 16u | Inspectie 2024 | 094 3450.1 | BGP625 100LED ... WW CLO 14500 Luma 2 | 2014-08-01 | LED 166W 3000K 14500lm | 2014-08-01 | 1 | CL 08 LED VERLICHTING | 23:00-06:00 Dim 00-30% | basis -0% - nacht -30% | OV | 107987.051 | 425581.815
[8 empty] | 094 3450.2 | BGP625 100LED ... WW CLO 14500 Luma 2 | 2014-08-01 | LED 166W 3000K 14500lm | 2014-08-01 | 1 | CL 08 LED VERLICHTING | 23:00-06:00 Dim 00-30% | basis -0% - nacht -30% | OV
Dordrecht | Merwedestraat | 095 3450 | VK/ANWB-mast 6,0m. | 6 | 2018-03-01 | Hoogwerker gebruiken |  | 095 3450.1 | ML2100 LWW ANWB Verlichtingsunit LED ROND | 2018-03-01 | LED 18W 3000K 2000lm | 1996-03-30 | 1 | Geen onderhoud | Nacht astronomisch in / uit |  | OV | 107998.888 | 425614.463
Dordrecht | Merwedestraat | 096 3450 | 127030 Staal Verzinkt 4,5m TOP76 | 4.5 | 1994-01-01 | Hoogwerker gebruiken | Inspectie 2020 | 096 3450.1 | 2550 1xPLL18/24 Iris | 2015-11-11 | 310024 PL-L 24W/830 4P MASTER | 2020-06-19 | 1 | CL 01 PL-L EVSA 20.000u | Nacht astronomisch in / uit |  | OV | 108002.653 | 425624.694
Dordrecht | Merwedestraat | 097 3450 | OV/VK-mast 10,0m DU | 10 | 1996-08-01 | Actiewagen verplicht 9u t/m 16u | Inspectie 2024 | 097 3450.1 | BGP625 100LED ... WW CLO 14500 Luma 2 | 2014-08-01 | LED 166W 3000K 14500lm | 2014-08-01 | 1 | CL 08 LED VERLICHTING | 23:00-06:00 Dim 00-30% | basis -0% - nacht -30% | OV | 108010.361 | 425599.914
[8 empty] | 097 3450.2 | BGP625 100LED ... WW CLO 14500 Luma 2 | 2014-08-01 | LED 166W 3000K 14500lm | 2014-08-01 | 1 | CL 08 LED VERLICHTING | 23:00-06:00 Dim 00-30% | basis -0% - nacht -30% | OV
Dordrecht | Merwedestraat | 098 3450 | 127030 Staal Verzinkt 4,5m TOP76 | 4.5 | 2012-11-12 | Hoogwerker gebruiken | Inspectie 2020 | 098 3450.1 | 2550 1xPLL18/24 Iris | 2015-11-11 | 310024 PL-L 24W/830 4P MASTER | 2020-06-19 | 1 | CL 01 PL-L EVSA 20.000u | Nacht astronomisch in / uit |  | OV | 108033.063 | 425622.884
Dordrecht | Merwedestraat | 099 3450 | 127175 Staal gegalvaniseerd 10,0m DU | 10 | 1996-09-01 | Actiewagen verplicht 9u t/m 16u | Inspectie 2024 | 099 3450.1 | BGP625 100LED ... WW CLO 14500 Luma 2 | 2014-08-01 | LED 166W 3000K 14500lm | 2014-08-01 | 1 | CL 08 LED VERLICHTING | 23:00-06:00 Dim 00-30% | basis -0% - nacht -30% | OV | 108046.193 | 425597.905
[8 empty] | 099 3450.2 | BGP625 100LED ... WW CLO 14500 Luma 2 | 2014-08-01 | LED 166W 3000K 14500lm | 2014-08-01 | 1 | CL 08 LED VERLICHTING | 23:00-06:00 Dim 00-30% | basis -0% - nacht -30% | OV
Dordrecht | Merwedestraat | 100 3450 | 127030 Staal Verzinkt 4,5m TOP76 | 4.5 | 1994-01-01 | Hoogwerker gebruiken | Inspectie 2020 | 100 3450.1 | 2550 1xPLL18/24 Iris | 2015-11-11 | 310024 PL-L 24W/830 4P MASTER | 2020-06-19 | 1 | CL 01 PL-L EVSA 20.000u | Nacht astronomisch in / uit |  | OV | 108061.953 | 425620.131
Dordrecht | Merwedestraat | 101 3450 | 127175 Staal gegalvaniseerd 10,0m DU | 10 | 1986-10-01 | Actiewagen verplicht 9u t/m 16u | Inspectie 2024 | 101 3450.1 | BGP625 100LED ... WW CLO 14500 Luma 2 | 2014-08-01 | LED 166W 3000K 14500lm | 2014-08-01 | 1 | CL 08 LED VERLICHTING | 23:00-06:00 Dim 00-30% | basis -0% - nacht -30% | OV | 108080.235 | 425596.386
[8 empty] | 101 3450.2 | BGP625 100LED ... WW CLO 14500 Luma 2 | 2014-08-01 | LED 166W 3000K 14500lm | 2014-08-01 | 1 | CL 08 LED VERLICHTING | 23:00-06:00 Dim 00-30% | basis -0% - nacht -30% | OV
Dordrecht | Merwedestraat | 102 3450 | 127030 Staal Verzinkt 4,5m TOP76 | 4.5 | 1994-01-01 | Hoogwerker gebruiken | Inspectie 2020 | 102 3450.1 | 2550 1xPLL18/24 Iris | 2015-11-11 | 310024 PL-L 24W/830 4P MASTER | 2020-06-19 | 1 | CL 01 PL-L EVSA 20.000u | Nacht astronomisch in / uit |  | OV | 108087.559 | 425615.565
Dordrecht | Merwedestraat | 103 3450 | 127175 Staal gegalvaniseerd 10,0m DU | 10 | 1986-10-01 | Actiewagen verplicht 9u t/m 16u | Inspectie 2024 | 103 3450.1 | BGP625 100LED ... WW CLO 14500 Luma 2 | 2014-08-01 | LED 166W 3000K 14500lm | 2014-08-01 | 1 | CL 08 LED VERLICHTING | 23:00-06:00 Dim 00-30% | basis -0% - nacht -30% | OV | 108114.726 | 425593.872
[8 empty] | 103 3450.2 | BGP625 100LED ... WW CLO 14500 Luma 2 | 2014-08-01 | LED 166W 3000K 14500lm | 2014-08-01 | 1 | CL 08 LED VERLICHTING | 23:00-06:00 Dim 00-30% | basis -0% - nacht -30% | OV
Dordrecht | Merwedestraat | 104 3450 | 127030 Staal Verzinkt 4,5m TOP76 | 4.5 | 1994-01-01 | Hoogwerker gebruiken | Inspectie 2020 | 104 3450.1 | 2550 1xPLL18/24 Iris | 2015-11-11 | 310024 PL-L 24W/830 4P MASTER | 2020-06-19 | 1 | CL 01 PL-L EVSA 20.000u | Nacht astronomisch in / uit |  | OV | 108112.182 | 425608.093
Dordrecht | Merwedestraat | 105 3450 | Tunnelverlichting 03,5m | 3.5 | 2003-10-29 | Hoogwerker gebruiken | Inspectie 2020 | 105 3450.1 | NTL-1 PLL24 72 symm | 2003-10-29 | 310024 PL-L 24W/830 4P MASTER | 2020-06-19 | 1 | CL 01 PL-L EVSA 20.000u | Nacht astronomisch in / uit |  | A031 | 108135.085 | 425583.473
Dordrecht | Merwedestraat | 106 3450 | Tunnelverlichting 03,5m | 3.5 | 2003-10-29 | Hoogwerker gebruiken | Inspectie 2020 | 106 3450.1 | NTL-1 PLL24 72 symm | 2003-10-29 | 310024 PL-L 24W/830 4P MASTER | 2020-06-19 | 1 | CL 01 PL-L EVSA 20.000u | Nacht astronomisch in / uit |  | A032 | 108144.218 | 425582.954
Dordrecht | Merwedestraat | 107 3450 | Tunnelverlichting 03,5m | 3.5 | 2003-10-29 | Hoogwerker gebruiken | Inspectie 2020 | 107 3450.1 | NTL-1 PLL24 72 symm | 2003-10-29 | 310024 PL-L 24W/830 4P MASTER | 2020-06-19 | 1 | CL 01 PL-L EVSA 20.000u | Nacht astronomisch in / uit |  | A033 | 108150.76 | 425582.584
Dordrecht | Merwedestraat | 108 3450 | Tunnelverlichting 03,5m | 3.5 | 2003-10-29 | Actiewagen verplicht 9u t/m 16u | Inspectie 2022 | 108 3450.1 | NTL-1 CDO-TT70 | 2003-10-29 | 220070 CDO-TT 070W/828 MASTER | 2022-09-21 13:48 | 1 | CL 02 SON - CDO <70W 1.2000u | Nacht astronomisch in / uit |  | A031 | 108135.134 | 425584.239
Dordrecht | Merwedestraat | 109 3450 | Tunnelverlichting 03,5m | 3.5 | 2003-10-29 | Actiewagen verplicht 9u t/m 16u | Inspectie 2022 | 109 3450.1 | NTL-1 CDO-TT70 | 2003-10-29 | 220070 CDO-TT 070W/828 MASTER | 2022-09-21 13:47 | 1 | CL 02 SON - CDO <70W 1.2000u | Nacht astronomisch in / uit |  | A032 | 108144.218 | 425583.709
Dordrecht | Merwedestraat | 110 3450 | Tunnelverlichting 03,5m | 3.5 | 2003-10-29 | Actiewagen verplicht 9u t/m 16u | Inspectie 2022 | 110 3450.1 | NTL-1 CDO-TT70 | 2003-10-29 | 220070 CDO-TT 070W/828 MASTER | 2022-09-21 13:46 | 1 | CL 02 SON - CDO <70W 1.2000u | Nacht astronomisch in / uit |  | A033 | 108150.806 | 425583.323
Dordrecht | Merwedestraat | 111 3450 | Tunnelverlichting 03,5m | 3.5 | 2003-10-29 | Actiewagen verplicht 9u t/m 16u | Inspectie 2022 | 111 3450.1 | NTL-1 CDO-TT70 | 2003-10-29 | 220070 CDO-TT 070W/828 MASTER | 2022-09-21 13:50 | 1 | CL 02 SON - CDO <70W 1.2000u | Nacht astronomisch in / uit |  | A034 | 108128.132 | 425601.523
Dordrecht | Merwedestraat | 112 3450 | Tunnelverlichting 03,5m | 3.5 | 2003-10-29 | Actiewagen verplicht 9u t/m 16u | Inspectie 2022 | 112 3450.1 | NTL-1 CDO-TT70 | 2003-10-29 | 220070 CDO-TT 070W/828 MASTER | 2022-09-21 13:50 | 1 | CL 02 SON - CDO <70W 1.2000u | Nacht astronomisch in / uit |  | A035 | 108137.116 | 425600.997
Dordrecht | Merwedestraat | 113 3450 | Tunnelverlichting 03,5m | 3.5 | 2003-10-29 | Actiewagen verplicht 9u t/m 16u | Inspectie 2022 | 113 3450.1 | NTL-1 CDO-TT70 | 2003-10-29 | 220070 CDO-TT 070W/828 MASTER | 2022-09-21 13:49 | 1 | CL 02 SON - CDO <70W 1.2000u | Nacht astronomisch in / uit |  | A036 | 108143.566 | 425600.665
Dordrecht | Merwedestraat | 114 3450 | Tunnelverlichting 03,5m | 3.5 | 2003-10-29 | Hoogwerker gebruiken | Inspectie 2020 | 114 3450.1 | NTL-1 PLL24 72 symm | 2003-10-29 | 310024 PL-L 24W/830 4P MASTER | 2020-06-19 | 1 | CL 01 PL-L EVSA 20.000u | Nacht astronomisch in / uit |  | A034 | 108128.132 | 425602.273
Dordrecht | Merwedestraat | 115 3450 | Tunnelverlichting 03,5m | 3.5 | 2003-10-29 | Hoogwerker gebruiken | Inspectie 2020 | 115 3450.1 | NTL-1 PLL24 72 symm | 2003-10-29 | 310024 PL-L 24W/830 4P MASTER | 2020-06-19 | 1 | CL 01 PL-L EVSA 20.000u | Nacht astronomisch in / uit |  | A035 | 108137.116 | 425601.747
Dordrecht | Merwedestraat | 116 3450 | Tunnelverlichting 03,5m | 3.5 | 2003-10-29 | Hoogwerker gebruiken | Inspectie 2020 | 116 3450.1 | NTL-1 PLL24 72 symm | 2003-10-29 | 310024 PL-L 24W/830 4P MASTER | 2020-06-19 | 1 | CL 01 PL-L EVSA 20.000u | Nacht astronomisch in / uit |  | A036 | 108143.566 | 425601.371
Dordrecht | Merwedestraat | 117 3450 | 127030 Staal Verzinkt 4,5m TOP76 | 4.5 | 1994-01-01 | Hoogwerker gebruiken | Inspectie 2020 | 117 3450.1 | 2550 1xPLL18/24 Iris | 2015-11-11 | 310024 PL-L 24W/830 4P MASTER | 2020-06-19 | 1 | CL 01 PL-L EVSA 20.000u | Nacht astronomisch in / uit |  | OV | 108156.22 | 425600.606
Dordrecht | Merwedestraat | 118 3450 | 127175 Staal gegalvaniseerd 10,0m DU | 10 | 1989-09-01 | Actiewagen verplicht 9u t/m 16u | Inspectie 2024 | 118 3450.1 | BGP625 100LED ... WW CLO 14500 Luma 2 | 2014-08-01 | LED 166W 3000K 14500lm | 2014-08-01 | 1 | CL 08 LED VERLICHTING | 23:00-06:00 Dim 00-30% | basis -0% - nacht -30% | OV | 108163.532 | 425591.051
[8 empty] | 118 3450.2 | BGP625 100LED ... WW CLO 14500 Luma 2 | 2014-08-01 | LED 166W 3000K 14500lm | 2014-08-01 | 1 | CL 08 LED VERLICHTING | 23:00-06:00 Dim 00-30% | basis -0% - nacht -30% | OV
Dordrecht | Merwedestraat | 119 3450 | 127030 Staal Verzinkt 4,5m TOP76 | 4.5 | 2009-12-08 | Hoogwerker gebruiken | Inspectie 2020 | 119 3450.1 | 2550 1xPLL18/24 Iris | 2015-11-11 | 310024 PL-L 24W/830 4P MASTER | 2020-06-19 | 1 | CL 01 PL-L EVSA 20.000u | Nacht astronomisch in / uit |  | OV | 108161.043 | 425609.116
Dordrecht | Merwedestraat | 120 3450 | 127030 Staal Verzinkt 4,5m TOP76 | 4.5 | 1994-01-01 | Hoogwerker gebruiken | Inspectie 2020 | 120 3450.1 | 2550 1xPLL18/24 Iris | 2015-11-11 | 310024 PL-L 24W/830 4P MASTER | 2020-06-19 | 1 | CL 01 PL-L EVSA 20.000u | Nacht astronomisch in / uit |  | OV | 108186.456 | 425609.744
Dordrecht | Merwedestraat | 121 3450 | 127175 Staal gegalvaniseerd 10,0m DU | 10 | 2016-05-02 | Actiewagen verplicht 9u t/m 16u | Inspectie 2024 | 121 3450.1 | BGP625 100LED ... WW CLO 14500 Luma 2 | 2014-08-01 | LED 166W 3000K 14500lm | 2014-08-01 | 1 | CL 08 LED VERLICHTING | 23:00-06:00 Dim 00-30% | basis -0% - nacht -30% | OV | 108198.868 | 425591.786
[8 empty] | 121 3450.2 | BGP625 100LED ... WW CLO 14500 Luma 2 | 2014-08-01 | LED 166W 3000K 14500lm | 2014-08-01 | 1 | CL 08 LED VERLICHTING | 23:00-06:00 Dim 00-30% | basis -0% - nacht -30% | OV
Dordrecht | Merwedestraat | 122 3450 | 127030 Staal Verzinkt 4,5m TOP76 | 4.5 | 1994-01-01 | Hoogwerker gebruiken | Inspectie 2020 | 122 3450.1 | 2550 1xPLL18/24 Iris | 2015-11-11 | 310024 PL-L 24W/830 4P MASTER | 2020-06-19 | 1 | CL 01 PL-L EVSA 20.000u | Nacht astronomisch in / uit |  | OV | 108201.552 | 425569.692
Dordrecht | Merwedestraat | 123 3450 | 127175 Staal gegalvaniseerd 10,0m | 10 | 1989-09-01 | Actiewagen verplicht 9u t/m 16u | Inspectie 2024 | 123 3450.1 | BGP625 100LED ... WW CLO 14500 Luma 2 | 2014-08-01 | LED 166W 3000K 14500lm | 2014-08-01 | 1 | CL 08 LED VERLICHTING | 23:00-06:00 Dim 00-30% | basis -0% - nacht -30% | OV | 108214.655 | 425576.923
Dordrecht | Merwedestraat | 124 3450 | 127030 Staal Verzinkt 4,5m TOP76 | 4.5 | 1994-01-01 | Hoogwerker gebruiken | Inspectie 2020 | 124 3450.1 | 2550 1xPLL18/24 Iris | 2015-11-11 | 310024 PL-L 24W/830 4P MASTER | 2020-06-19 | 1 | CL 01 PL-L EVSA 20.000u | Nacht astronomisch in / uit |  | OV | 108209.629 | 425613.333
Dordrecht | Merwedestraat | 125 3450 | 127030 Staal Verzinkt 4,5m TOP76 | 4.5 | 1994-01-01 | Hoogwerker gebruiken | Inspectie 2020 | 125 3450.1 | 2550 1xPLL18/24 Iris | 2015-11-11 | 310024 PL-L 24W/830 4P MASTER | 2020-06-19 | 1 | CL 01 PL-L EVSA 20.000u | Nacht astronomisch in / uit |  | OV | 108225.92 | 425565.625
Dordrecht | Merwedestraat | 126 3450 | 127175 Staal gegalvaniseerd 10,0m | 10 | 1989-09-01 | Actiewagen verplicht 9u t/m 16u | Inspectie 2024 | 126 3450.1 | BGP625 100LED ... WW CLO 14500 Luma 2 | 2014-08-01 | LED 166W 3000K 14500lm | 2014-08-01 | 1 | CL 08 LED VERLICHTING | 23:00-06:00 Dim 00-30% | basis -0% - nacht -30% | OV | 108233.537 | 425590.343
Dordrecht | Merwedestraat | 127 3450 | 127175 Staal gegalvaniseerd 10,0m | 10 | 1989-09-01 | Actiewagen verplicht 9u t/m 16u | Inspectie 2024 | 127 3450.1 | BGP625 100LED ... WW CLO 14500 Luma 2 | 2014-08-01 | LED 166W 3000K 14500lm | 2014-08-01 | 1 | CL 08 LED VERLICHTING | 23:00-06:00 Dim 00-30% | basis -0% - nacht -30% | OV | 108232.322 | 425605.277
Dordrecht | Merwedestraat | 128 3450 | 127030 Staal Verzinkt 4,5m TOP76 | 4.5 | 1994-01-01 | Hoogwerker gebruiken | Inspectie 2020 | 128 3450.1 | 2550 1xPLL18/24 Iris | 2015-11-11 | 310024 PL-L 24W/830 4P MASTER | 2020-06-19 | 1 | CL 01 PL-L EVSA 20.000u | Nacht astronomisch in / uit |  | OV | 108234.274 | 425616.971
Dordrecht | Merwedestraat | 129 3450 | VK/OV-mast 10.0m | 10 | 1989-09-01 | Actiewagen verplicht 9u t/m 16u | Inspectie 2024 | 129 3450.1 | BGP625 100LED ... WW CLO 14500 Luma 2 | 2014-08-01 | LED 166W 3000K 14500lm | 2014-08-01 | 1 | CL 08 LED VERLICHTING | 23:00-06:00 Dim 00-30% | basis -0% - nacht -30% | OV | 108247.367 | 425574.515
Dordrecht | Merwedestraat | 134 3450 | 127030 Staal Verzinkt 4,5m TOP76 | 4.5 | 1994-01-01 | Hoogwerker gebruiken | Inspectie 2020 | 134 3450.1 | 2550 1xPLL18/24 Iris | 2015-11-11 | 310024 PL-L 24W/830 4P MASTER | 2020-06-19 | 1 | CL 01 PL-L EVSA 20.000u | Nacht astronomisch in / uit |  | OV | 108248.906 | 425618.01
Dordrecht | Merwedestraat | 135 3450 | 127030 Staal Verzinkt 4,5m TOP76 | 4.5 | 1994-01-01 | Hoogwerker gebruiken | Inspectie 2020 | 135 3450.1 | 2550 1xPLL18/24 Iris | 2015-11-11 | 310024 PL-L 24W/830 4P MASTER | 2020-06-19 | 1 | CL 01 PL-L EVSA 20.000u | Nacht astronomisch in / uit |  | OV | 108260.784 | 425627.101
Dordrecht | Merwedestraat | 136 3450 | 127030 Staal Verzinkt 4,5m TOP76 | 4.5 | 1994-01-01 | Hoogwerker gebruiken | Inspectie 2020 | 136 3450.1 | 2550 1xPLL18/24 Iris | 2015-11-11 | 310024 PL-L 24W/830 4P MASTER | 2020-06-19 | 1 | CL 01 PL-L EVSA 20.000u | Nacht astronomisch in / uit |  | OV | 108264.877 | 425617.519
Dordrecht | Merwedestraat | 137 3450 | VK/ANWB-mast 6,0m | 6 | 1991-09-01 | Hoogwerker gebruiken |  | 137 3450.1 | ANWB vlag oud | 1991-09-01 | 391058 TL-D Xtreme 58W/840 | 1996-03-30 | 1 | Geen onderhoud | Nacht astronomisch in / uit |  | OV | 108274.314 | 425606.337
[8 empty] | 137 3450.2 | ANWB vlag oud | 1991-09-01 | 391058 TL-D Xtreme 58W/840 | 1996-03-30 | 1 | Geen onderhoud | Nacht astronomisch in / uit |  | OV
[8 empty] | 137 3450.3 | ANWB vlag oud | 1991-09-01 | 391058 TL-D Xtreme 58W/840 | 1996-03-30 | 1 | Geen onderhoud | Nacht astronomisch in / uit |  | OV
[8 empty] | 137 3450.4 | ANWB vlag oud | 1991-09-01 | 391058 TL-D Xtreme 58W/840 | 1996-03-30 | 1 | Geen onderhoud | Nacht astronomisch in / uit |  | OV
[8 empty] | 137 3450.5 | ANWB vlag oud | 1991-09-01 | 391058 TL-D Xtreme 58W/840 | 1996-03-30 | 1 | Geen onderhoud | Nacht astronomisch in / uit |  | OV
Dordrecht | Merwedestraat | 138 3450 | 127175 Staal gegalvaniseerd 10,0m DU | 10 | 1994-01-01 | Actiewagen verplicht 9u t/m 16u | Inspectie 2024 | 138 3450.1 | BGP625 100LED ... WW CLO 14500 Luma 2 | 2014-08-01 | LED 166W 3000K 14500lm | 2014-08-01 | 1 | CL 08 LED VERLICHTING | 23:00-06:00 Dim 00-30% | basis -0% - nacht -30% | OV | 108264.729 | 425592.716
[8 empty] | 138 3450.2 | BGP625 100LED ... WW CLO 14500 Luma 2 | 2014-08-01 | LED 166W 3000K 14500lm | 2014-08-01 | 1 | CL 08 LED VERLICHTING | 23:00-06:00 Dim 00-30% | basis -0% - nacht -30% | OV
Dordrecht | Merwedestraat | 139 3450 | VK/ANWB-mast 6,0 m. | 6 | 1991-09-01 | Hoogwerker gebruiken | Inspectie <= 2018 | 139 3450.1 | ML2100 LWW ANWB Verlichtingsunit LED ROND | 2010-07-16 | LED 18W 3000K 2000lm | 2010-07-16 | 1 | Geen onderhoud | Nacht astronomisch in / uit |  | OV | 108267.435 | 425579.585
[8 empty] | 139 3450.2 | ML2100 LWW ANWB Verlichtingsunit LED ROND | 2010-07-16 | LED 18W 3000K 2000lm | 2010-07-16 | 1 | Geen onderhoud | Nacht astronomisch in / uit |  | OV
[8 empty] | 139 3450.3 | ML2100 LWW ANWB Verlichtingsunit LED ROND | 2010-07-16 | LED 18W 3000K 2000lm | 2010-07-16 | 1 | Geen onderhoud | Nacht astronomisch in / uit |  | OV
Dordrecht | Merwedestraat | 140 3450 | 127175 Staal gegalvaniseerd 10,0m DU | 10 | 1990-01-01 | Actiewagen verplicht 9u t/m 16u | Inspectie 2024 | 140 3450.1 | BGP625 100LED ... WW CLO 14500 Luma 2 | 2014-08-01 | LED 166W 3000K 14500lm | 2014-08-01 | 1 | CL 08 LED VERLICHTING | 23:00-06:00 Dim 00-30% | basis -0% - nacht -30% | OV | 108278.274 | 425573.866
[8 empty] | 140 3450.2 | BGP625 100LED ... WW CLO 14500 Luma 2 | 2014-08-01 | LED 166W 3000K 14500lm | 2014-08-01 | 1 | CL 08 LED VERLICHTING | 23:00-06:00 Dim 00-30% | basis -0% - nacht -30% | OV
Dordrecht | Merwekade | 001 3455 | 127960 Gietijzeren Mast 03,0m De Nood | 3 | 2009-08-27 | Hoogwerker gebruiken | Inspectie 2024 | 001 3455.1 | 150120 Haagse kap A11 Elegance Son50/70 | 2009-08-27 | 230070 SON PIA 070W E | 2024-02-19 | 1 | CL 02b SON binnenstad | Nacht astronomisch in / uit |  | OV | 105925.154 | 425828.74
Dordrecht | Merwekade | 002 3455 | 127960 Gietijzeren Mast 03,0m De Nood | 3 | 2009-08-27 | Ladder gebruiken | Inspectie 2024 | 002 3455.1 | 150120 Haagse kap A11 Elegance Son50/70 | 2009-08-27 | 230070 SON PIA 070W E | 2024-01-24 | 1 | CL 02b SON binnenstad | Nacht astronomisch in / uit |  | OV | 105930.959 | 425839.341
Dordrecht | Merwekade | 003 3455 | 127960 Gietijzeren Mast 03,0m De Nood | 3 | 2009-08-27 | Hoogwerker gebruiken | Inspectie 2024 | 003 3455.1 | 150120 Haagse kap A11 Elegance Son50/70 | 2010-10-21 | 230070 SON PIA 070W E | 2024-01-24 | 1 | CL 02b SON binnenstad | Nacht astronomisch in / uit |  | OV | 105913.285 | 425859.548
Dordrecht | Merwekade | 005 3455 | 127960 Gietijzeren Mast 03,0m De Nood | 3 | 2009-08-27 | Ladder gebruiken | Inspectie 2024 | 005 3455.1 | 150120 Haagse kap A11 Elegance Son50/70 | 2009-08-27 | 230070 SON PIA 070W E | 2024-01-24 | 1 | CL 02b SON binnenstad | Nacht astronomisch in / uit |  | OV | 105918.711 | 425868.017
Dordrecht | Merwekade | 006 3455 | 127960 Gietijzeren Mast 03,0m De Nood | 3 | 2013-02-21 | Hoogwerker gebruiken | Inspectie 2024 | 006 3455.1 | 150120 Haagse kap A11 Elegance Son50/70 | 2013-02-21 | 230050 SON PIA 050W E | 2024-01-24 | 1 | CL 02b SON binnenstad | Nacht astronomisch in / uit |  | OV | 105889.766 | 425880.632
Dordrecht | Merwekade | 007 3455 | 127960 Gietijzeren Mast 03,0m De Nood | 3 | 2009-08-27 | Hoogwerker gebruiken | Inspectie 2024 | 007 3455.1 | 150120 Haagse kap A11 Elegance Son50/70 | 2009-08-27 | 230050 SON PIA 050W E | 2024-01-24 | 1 | CL 02b SON binnenstad | Nacht astronomisch in / uit |  | OV | 105866.565 | 425881.397
Dordrecht | Merwekade | 008 3455 | 127960 Gietijzeren Mast 03,0m De Nood | 3 | 2009-08-27 | Hoogwerker gebruiken | Inspectie 2024 | 008 3455.1 | 150120 Haagse kap A11 Elegance Son50/70 | 2009-08-27 | 230070 SON PIA 070W E | 2024-01-24 | 1 | CL 02b SON binnenstad | Nacht astronomisch in / uit |  | OV | 105853.87 | 425895.293
Dordrecht | Merwekade | 009 3455 | 127960 Gietijzeren Mast 03,0m De Nood | 3 | 2009-08-27 | Hoogwerker gebruiken | Inspectie 2024 | 009 3455.1 | 150120 Haagse kap A11 Elegance Son50/70 | 2009-08-27 | 230050 SON PIA 050W E | 2024-01-24 | 1 | CL 02b SON binnenstad | Nacht astronomisch in / uit |  | OV | 105834.921 | 425885.775
Dordrecht | Merwekade | 010 3455 | 127960 Gietijzeren Mast 03,0m De Nood | 3 | 2009-08-27 | Hoogwerker gebruiken | Inspectie 2024 | 010 3455.1 | 150120 Haagse kap A11 Elegance Son50/70 | 2009-08-27 | 230070 SON PIA 070W E | 2024-01-24 | 1 | CL 02b SON binnenstad | Nacht astronomisch in / uit |  | OV | 105821.855 | 425902.932
Dordrecht | Merwekade | 011 3455 | 127960 Gietijzeren Mast 03,0m De Nood | 3 | 2009-08-27 | Hoogwerker gebruiken | Inspectie 2024 | 011 3455.1 | 150120 Haagse kap A11 Elegance Son50/70 | 2009-08-27 | 230050 SON PIA 050W E | 2024-01-24 | 1 | CL 02b SON binnenstad | Nacht astronomisch in / uit |  | OV | 105804.959 | 425889.185
Dordrecht | Merwekade | 012 3455 | 127960 Gietijzeren Mast 03,0m De Nood | 3 | 2009-08-27 | Hoogwerker gebruiken | Inspectie 2024 | 012 3455.1 | 150120 Haagse kap A11 Elegance Son50/70 | 2009-08-27 | 230070 SON PIA 070W E | 2024-01-24 | 1 | CL 02b SON binnenstad | Nacht astronomisch in / uit |  | OV | 105796.137 | 425908.517
Dordrecht | Merwekade | 013 3455 | 127960 Gietijzeren Mast 03,0m De Nood | 3 | 2009-08-27 | Hoogwerker gebruiken | Inspectie 2024 | 013 3455.1 | 150120 Haagse kap A11 Elegance Son50/70 | 2009-08-27 | 230050 SON PIA 050W E | 2024-01-24 | 1 | CL 02b SON binnenstad | Nacht astronomisch in / uit |  | OV | 105775.337 | 425896.657
Dordrecht | Merwekade | 014 3455 | 127960 Gietijzeren Mast 03,0m De Nood | 3 | 2009-08-27 | Hoogwerker gebruiken | Inspectie 2024 | 014 3455.1 | 150120 Haagse kap A11 Elegance Son50/70 | 2009-08-27 | 240070 SON-T PIA plus 070W | 2024-01-24 | 1 | CL 02b SON binnenstad | Nacht astronomisch in / uit |  | OV | 105763.035 | 425916.036
Dordrecht | Merwekade | 015 3455 | 127960 Gietijzeren Mast 03,0m De Nood | 3 | 2009-08-27 | Hoogwerker gebruiken | Inspectie 2024 | 015 3455.1 | 150120 Haagse kap A11 Elegance Son50/70 | 2009-08-27 | 230050 SON PIA 050W E | 2024-01-24 | 1 | CL 02b SON binnenstad | Nacht astronomisch in / uit |  | OV | 105743.072 | 425906.619
Dordrecht | Merwekade | 016 3455 | 127960 Gietijzeren Mast 03,0m De Nood | 3 | 2009-08-27 | Hoogwerker gebruiken | Inspectie 2024 | 016 3455.1 | 150120 Haagse kap A11 Elegance Son50/70 | 2009-08-27 | 230070 SON PIA 070W E | 2024-01-24 | 1 | CL 02b SON binnenstad | Nacht astronomisch in / uit |  | OV | 105730.078 | 425919.932
Dordrecht | Merwekade | 017 3455 | 127960 Gietijzeren Mast 03,0m De Nood | 3 | 2009-08-27 | Hoogwerker gebruiken | Inspectie 2024 | 017 3455.1 | 150120 Haagse kap A11 Elegance Son50/70 | 2009-08-27 | 230050 SON PIA 050W E | 2024-01-24 | 1 | CL 02b SON binnenstad | Nacht astronomisch in / uit |  | OV | 105717.528 | 425913.999
Dordrecht | Merwekade | 018 3455 | 127960 Gietijzeren Mast 03,0m De Nood | 3 | 2009-08-27 | Hoogwerker gebruiken | Inspectie 2024 | 018 3455.1 | 150120 Haagse kap A11 Elegance Son50/70 | 2009-08-27 | 230070 SON PIA 070W E | 2024-01-24 | 1 | CL 02b SON binnenstad | Nacht astronomisch in / uit |  | OV | 105699.926 | 425923.147
Dordrecht | Merwekade | 019 3455 | 127960 Gietijzeren Mast 03,0m De Nood | 3 | 2009-08-27 | Hoogwerker gebruiken | Inspectie 2024 | 019 3455.1 | 150120 Haagse kap A11 Elegance Son50/70 | 2009-08-27 | 230070 SON PIA 070W E | 2024-01-24 | 1 | CL 02b SON binnenstad | Nacht astronomisch in / uit |  | OV | 105671.559 | 425925.551
Dordrecht | Merwekade | 020 3455 | 127960 Gietijzeren Mast 03,0m De Nood | 3 | 1996-05-01 | Ladder gebruiken | Inspectie 2024 | 020 3455.1 | 150120 Haagse kap A11 Elegance Son50/70 | 2008-07-18 | 230050 SON PIA 050W E | 2024-01-24 | 1 | CL 02b SON binnenstad | Nacht astronomisch in / uit |  | OV | 105651.545 | 425926.702
Dordrecht | Merwekade | 021 3455 | 127960 Gietijzeren Mast 03,0m De Nood | 3 | 1996-05-01 | Ladder gebruiken | Inspectie 2024 | 021 3455.1 | 150120 Haagse kap A11 Elegance Son50/70 | 2008-07-18 | 230050 SON PIA 050W E | 2024-01-24 | 1 | CL 02b SON binnenstad | Nacht astronomisch in / uit |  | OV | 105631.784 | 425929.671
Dordrecht | Merwekade | 022 3455 | 127960 Gietijzeren Mast 03,0m De Nood | 3 | 1996-05-01 | Ladder gebruiken | Inspectie 2024 | 022 3455.1 | 150120 Haagse kap A11 Elegance Son50/70 | 2008-07-18 | 230050 SON PIA 050W E | 2024-01-24 | 1 | CL 02b SON binnenstad | Nacht astronomisch in / uit |  | OV | 105622.274 | 425913.283
Dordrecht | Merwekade | 023 3455 | 127960 Gietijzeren Mast 03,0m De Nood | 3 | 1999-05-26 | Ladder gebruiken | Inspectie 2024 | 023 3455.1 | 150120 Haagse kap A11 Elegance Son50/70 | 2007-07-13 | 230050 SON PIA 050W E | 2024-01-24 | 1 | CL 02b SON binnenstad | Nacht astronomisch in / uit |  | OV | 105613.684 | 425903.255
Dordrecht | Merwekade | 024 3455 | 127960 Gietijzeren Mast 03,0m De Nood | 3 | 1996-05-01 | Hoogwerker gebruiken | Inspectie 2024 | 024 3455.1 | 150120 Haagse kap A11 Elegance Son50/70 | 2020-04-30 | 230050 SON PIA 050W E | 2024-01-24 | 1 | CL 02b SON binnenstad | Nacht astronomisch in / uit |  | OV | 105633.584 | 425907.503
Dordrecht | Merwekade | 025 3455 | 127960 Gietijzeren Mast 03,0m De Nood | 3 | 1996-05-01 | Hoogwerker gebruiken | Inspectie 2024 | 025 3455.1 | 150120 Haagse kap A11 Elegance Son50/70 | 2008-07-18 | 230050 SON PIA 050W E | 2024-01-24 | 1 | CL 02b SON binnenstad | Nacht astronomisch in / uit |  | OV | 105651.534 | 425903.459
Dordrecht | Merwekade | 026 3455 | 127960 Gietijzeren Mast 03,0m De Nood | 3 | 2009-08-27 | Hoogwerker gebruiken | Inspectie 2024 | 026 3455.1 | 150120 Haagse kap A11 Elegance Son50/70 | 2009-08-27 | 230050 SON PIA 050W E | 2024-01-24 | 1 | CL 02b SON binnenstad | Nacht astronomisch in / uit |  | OV | 105667.146 | 425908.715
Dordrecht | Merwekade | 027 3455 | Muurarmatuur 03,0m | 3 | 2016-10-04 | Ladder gebruiken | Inspectie 2022 | 027 3455.1 | Bega 7825S LED 8W 500lm | 2016-10-04 | LED 08W 3000K 500lm | 2016-10-04 | 1 | CL 08 LED VERLICHTING | Nacht astronomisch in / uit |  | OV | 105673.69 | 425895.671
Dordrecht | Merwelanden | 001 3460 | 127085 Staal gegalvaniseerd 06,0m | 6 | 1998-11-01 | Hoogwerker gebruiken | Inspectie <= 2018 | 001 3460.1 | 2600 1xSOX 35 | 1986-12-01 | SOX 035W | 1998-11-12 | 1 | Geen onderhoud | Nacht astronomisch in / uit |  | OV | 118407.949 | 425528.007
Dordrecht | Merwelanden | 002 3460 | 127085 Staal gegalvaniseerd 06,0m | 6 | 1998-11-01 | Hoogwerker gebruiken | Inspectie <= 2018 | 002 3460.1 | 2600 1xSOX 35 | 1989-08-01 | SOX 035W | 1998-11-12 | 1 | Geen onderhoud | Nacht astronomisch in / uit |  | OV | 118364.122 | 425526.529
Dordrecht | Merwelanden | 003 3460 | 127085 Staal gegalvaniseerd 06,0m | 6 | 1998-11-01 | Hoogwerker gebruiken | Inspectie <= 2018 | 003 3460.1 | 2600 1xSOX 35 | 1989-11-01 | SOX 035W | 1998-11-12 | 1 | Geen onderhoud | Nacht astronomisch in / uit |  | OV | 116141.582 | 425620.498
Dordrecht | Merwelanden | 004 3460 | 127085 Staal gegalvaniseerd 06,0m | 6 | 1998-11-01 | Hoogwerker gebruiken | Inspectie <= 2018 | 004 3460.1 | 2600 1xSOX 35 | 1989-11-01 | SOX 035W | 1998-11-12 | 1 | Geen onderhoud | Nacht astronomisch in / uit |  | OV | 116102.731 | 425634.748
Dordrecht | Meteoorstraat | 001 3475 | 127015 Staal gegalvaniseerd 03,5m | 3.5 | 2017-07-15 | Hoogwerker gebruiken | Inspectie 2019 | 001 3475.1 | 2000 1x PLL24 E | 2008-03-19 | 310024 PL-L 24W/830 4P MASTER | 2024-11-12 20:51 | 1 | CL 01 PL-L EVSA 20.000u | Nacht astronomisch in / uit |  | OV | 106235.845 | 421536.662
Dordrecht | Meteoorstraat | 001A3475 | 127015 Staal gegalvaniseerd 03,5m | 3.5 | 2008-03-19 | Hoogwerker gebruiken | Inspectie 2019 | 001A3475.1 | 2000 1x PLL24 E | 2008-03-19 | 310024 PL-L 24W/830 4P MASTER | 2024-11-12 20:52 | 1 | CL 01 PL-L EVSA 20.000u | Nacht astronomisch in / uit |  | OV | 106217.289 | 421546.708
Dordrecht | Meteoorstraat | 002 3475 | 127015 Staal gegalvaniseerd 03,5m | 3.5 | 2017-07-15 | Hoogwerker gebruiken | Inspectie 2019 | 002 3475.1 | 2000 1x PLL24 E | 2008-03-19 | 310024 PL-L 24W/830 4P MASTER | 2024-11-12 20:52 | 1 | CL 01 PL-L EVSA 20.000u | Nacht astronomisch in / uit |  | OV | 106205.037 | 421537.901
Dordrecht | Meteoorstraat | 003 3475 | 127015 Staal gegalvaniseerd 03,5m | 3.5 | 2017-07-15 | Hoogwerker gebruiken | Inspectie 2019 | 003 3475.1 | 2000 1x PLL24 E | 2008-03-19 | 310024 PL-L 24W/830 4P MASTER | 2024-11-12 20:52 | 1 | CL 01 PL-L EVSA 20.000u | Nacht astronomisch in / uit |  | OV | 106196.626 | 421550.362
Dordrecht | Meteoorstraat | 004 3475 | 127015 Staal gegalvaniseerd 03,5m | 3.5 | 2012-01-06 | Hoogwerker gebruiken | Inspectie 2019 | 004 3475.1 | 2000 1x PLL24 E | 2008-03-19 | 310024 PL-L 24W/830 4P MASTER | 2024-11-12 20:53 | 1 | CL 01 PL-L EVSA 20.000u | Nacht astronomisch in / uit |  | OV | 106194.732 | 421568.369
Dordrecht | Meteoorstraat | 005 3475 | 127015 Staal gegalvaniseerd 03,5m | 3.5 | 2017-07-15 | Hoogwerker gebruiken | Inspectie 2019 | 005 3475.1 | 2000 1xPLL36 E | 2008-03-19 | 310036 PL-L 36W/830 4P MASTER | 2024-11-12 20:53 | 1 | CL 01 PL-L EVSA 20.000u | Nacht astronomisch in / uit |  | OV | 106200.442 | 421523.76
Dordrecht | Middelweg | 001 3480 | 127085 Staal gegalvaniseerd 06,0m | 6 | 2004-03-11 | Hoogwerker gebruiken | Inspectie 2022 | 001 3480.1 | 131130 LW-SRDS2 10W 1200 LM 8A 730 DANB CC G4 XiSR22 X XC7040C3M SPD (diameter 60 mm) | 2022-10-05 | LED 10W 3000K 1200lm | 2022-10-05 | 1 | CL 08 LED VERLICHTING | Nacht astronomisch in / uit | Zhaga Ready | OV | 107530.829 | 425077.521
Dordrecht | Middelweg | 001 9986 | 127091-1500 Staal gegalv. 06.0. UE 1500mm | 6 | 2022-08-18 | Hoogwerker gebruiken | Inspectie 2022 | 001 9986.1 | Axia 2.1 WW 5167 8 led 690mA 2150lm | 2016-12-20 | LED 18W 3000K 2000lm | 2016-12-20 | 1 | CL 08 LED VERLICHTING | 22:00-06:00 Dim 00-50% | basis -0% - nacht -50% | OV | 107638.416 | 425043.464
Dordrecht | Middelweg | 002 3480 | 127085 Staal gegalvaniseerd 06,0m | 6 | 2004-03-11 | Hoogwerker gebruiken | Inspectie 2022 | 002 3480.1 | 131130 LW-SRDS2 10W 1200 LM 8A 730 DANB CC G4 XiSR22 X XC7040C3M SPD (diameter 60 mm) | 2022-07-05 | LED 10W 3000K 1200lm | 2022-07-05 | 1 | CL 08 LED VERLICHTING | Nacht astronomisch in / uit | Zhaga Ready | OV | 107551.721 | 425062.043
Dordrecht | Middelweg | 002 9986 | 127091-1500 Staal gegalv. 06.0. UE 1500mm | 6 | 2022-08-18 | Hoogwerker gebruiken | Inspectie 2022 | 002 9986.1 | Axia 2.1 WW 5167 8 led 690mA 2150lm | 2016-12-20 | LED 18W 3000K 2000lm | 2016-12-20 | 1 | CL 08 LED VERLICHTING | 00:00-06:00 Dim 50% | basis -0% - nacht -50% | OV | 107653.084 | 425066.297
Dordrecht | Middelweg | 003 3480 | 127085 Staal gegalvaniseerd 06,0m | 6 | 2012-03-06 | Hoogwerker gebruiken | Inspectie 2022 | 003 3480.1 | 131130 LW-SRDS2 10W 1200 LM 8A 730 DANB CC G4 XiSR22 X XC7040C3M SPD (diameter 60 mm) | 2022-07-05 | LED 10W 3000K 1200lm | 2022-07-05 | 1 | CL 08 LED VERLICHTING | Nacht astronomisch in / uit | Zhaga Ready | OV | 107572.898 | 425046.933
Dordrecht | Middelweg | 003 9986 | 127085 Staal gegalvaniseerd 06,0m | 6 | 2005-06-02 | Hoogwerker gebruiken | Inspectie 2022 | 003 9986.1 | Axia 2.1 WW 5167 8 led 690mA 2150lm | 2016-12-20 | LED 18W 3000K 2000lm | 2016-12-20 | 1 | CL 08 LED VERLICHTING | 00:00-06:00 Dim 50% | basis -0% - nacht -50% | OV | 107669.111 | 425091.659
Dordrecht | Middelweg | 004 3480 | 127085 Staal gegalvaniseerd 06,0m | 6 | 2004-03-11 | Hoogwerker gebruiken | Inspectie 2022 | 004 3480.1 | 131130 LW-SRDS2 10W 1200 LM 8A 730 DANB CC G4 XiSR22 X XC7040C3M SPD (diameter 60 mm) | 2022-07-05 | LED 10W 3000K 1200lm | 2022-07-05 | 1 | CL 08 LED VERLICHTING | Nacht astronomisch in / uit | Zhaga Ready | OV | 107594.267 | 425031.091
Dordrecht | Middelweg | 004 9986 | 127091-1500 Staal gegalv. 06.0. UE 1500mm | 6 | 2022-08-18 | Hoogwerker gebruiken | Inspectie 2022 | 004 9986.1 | Axia 2.1 WW 5167 8 led 690mA 2150lm | 2016-12-20 | LED 18W 3000K 2000lm | 2016-12-20 | 1 | CL 08 LED VERLICHTING | 00:00-06:00 Dim 50% | basis -0% - nacht -50% | OV | 107686.104 | 425119.024
Dordrecht | Middelweg | 005 3480 | 127085 Staal gegalvaniseerd 06,0m | 6 | 2004-03-11 | Hoogwerker gebruiken | Inspectie 2022 | 005 3480.1 | 131130 LW-SRDS2 10W 1200 LM 8A 730 DANB CC G4 XiSR22 X XC7040C3M SPD (diameter 60 mm) | 2022-10-05 | LED 10W 3000K 1200lm | 2022-10-05 | 1 | CL 08 LED VERLICHTING | Nacht astronomisch in / uit | Zhaga Ready | OV | 107616.713 | 425015.259
Dordrecht | Middelweg | 005 9986 | 127085 Staal gegalvaniseerd 06,0m | 6 | 2005-06-02 | Hoogwerker gebruiken | Inspectie 2022 | 005 9986.1 | Axia 2.1 WW 5167 8 led 690mA 2150lm | 2016-12-20 | LED 18W 3000K 2000lm | 2016-12-20 | 1 | CL 08 LED VERLICHTING | 00:00-06:00 Dim 50% | basis -0% - nacht -50% | OV | 107699.342 | 425139.276
Dordrecht | Middelweg | 006 3480 | 127085 Staal gegalvaniseerd 06,0m | 6 | 2004-03-11 | Hoogwerker gebruiken | Inspectie 2022 | 006 3480.1 | 131130 LW-SRDS2 10W 1200 LM 8A 730 DANB CC G4 XiSR22 X XC7040C3M SPD (diameter 60 mm) | 2022-07-05 | LED 10W 3000K 1200lm | 2022-07-05 | 1 | CL 08 LED VERLICHTING | Nacht astronomisch in / uit | Zhaga Ready | OV | 107640.072 | 424997.898
Dordrecht | Middelweg | 006 9986 | 127091-1500 Staal gegalv. 06.0. UE 1500mm | 6 | 2022-08-18 | Hoogwerker gebruiken | Inspectie 2022 | 006 9986.1 | Axia 2.1 WW 5167 8 led 690mA 2150lm | 2016-12-20 | LED 18W 3000K 2000lm | 2016-12-20 | 1 | CL 08 LED VERLICHTING | 00:00-06:00 Dim 50% | basis -0% - nacht -50% | OV | 107711.169 | 425159.543
Dordrecht | Middelweg | 007 3480 | 127085 Staal gegalvaniseerd 06,0m | 6 | 2004-03-11 | Hoogwerker gebruiken | Inspectie 2022 | 007 3480.1 | 131130 LW-SRDS2 10W 1200 LM 8A 730 DANB CC G4 XiSR22 X XC7040C3M SPD (diameter 60 mm) | 2022-07-05 | LED 10W 3000K 1200lm | 2022-07-05 | 1 | CL 08 LED VERLICHTING | Nacht astronomisch in / uit | Zhaga Ready | OV | 107663.704 | 424981.671
Dordrecht | Middelweg | 007 9986 | 127085 Staal gegalvaniseerd 06,0m | 6 | 2005-06-02 | Hoogwerker gebruiken | Inspectie 2022 | 007 9986.1 | Axia 2.1 WW 5167 8 led 690mA 2150lm | 2016-12-20 | LED 18W 3000K 2000lm | 2016-12-20 | 1 | CL 08 LED VERLICHTING | 00:00-06:00 Dim 50% | basis -0% - nacht -50% | OV | 107690.529 | 425170.695
Dordrecht | Middelweg | 008 3480 | 127085 Staal gegalvaniseerd 06,0m | 6 | 2004-03-11 | Hoogwerker gebruiken | Inspectie 2022 | 008 3480.1 | 131130 LW-SRDS2 10W 1200 LM 8A 730 DANB CC G4 XiSR22 X XC7040C3M SPD (diameter 60 mm) | 2022-07-05 | LED 10W 3000K 1200lm | 2022-07-05 | 1 | CL 08 LED VERLICHTING | Nacht astronomisch in / uit | Zhaga Ready | OV | 107686.396 | 424965.268
Dordrecht | Middelweg | 008 9986 | 127091-1500 Staal gegalv. 06.0. UE 1500mm | 6 | 2022-08-18 | Hoogwerker gebruiken | Inspectie 2022 | 008 9986.1 | Axia 2.1 WW 5167 8 led 690mA 2150lm | 2016-12-20 | LED 18W 3000K 2000lm | 2016-12-20 | 1 | CL 08 LED VERLICHTING | 00:00-06:00 Dim 50% | basis -0% - nacht -50% | OV | 107678.464 | 425188.352
Dordrecht | Middelweg | 009 3480 | 127085 Staal gegalvaniseerd 06,0m | 6 | 2004-03-11 | Hoogwerker gebruiken | Inspectie 2022 | 009 3480.1 | 131130 LW-SRDS2 10W 1200 LM 8A 730 DANB CC G4 XiSR22 X XC7040C3M SPD (diameter 60 mm) | 2022-07-05 | LED 10W 3000K 1200lm | 2022-07-05 | 1 | CL 08 LED VERLICHTING | Nacht astronomisch in / uit | Zhaga Ready | OV | 107709.5 | 424948.074
Dordrecht | Middelweg | 009 9986 | 127091-1500 Staal gegalv. 06.0. UE 1500mm | 6 | 2022-08-18 | Hoogwerker gebruiken | Inspectie 2022 | 009 9986.1 | Axia 2.1 WW 5167 8 led 690mA 2150lm | 2016-12-20 | LED 18W 3000K 2000lm | 2016-12-20 | 1 | CL 08 LED VERLICHTING | 00:00-06:00 Dim 50% | basis -0% - nacht -50% | OV | 107660.658 | 425211.563
Dordrecht | Middelweg | 010 3480 | 127085 Staal gegalvaniseerd 06,0m | 6 | 2004-03-11 | Hoogwerker gebruiken | Inspectie 2022 | 010 3480.1 | 131130 LW-SRDS2 10W 1200 LM 8A 730 DANB CC G4 XiSR22 X XC7040C3M SPD (diameter 60 mm) | 2022-07-05 | LED 10W 3000K 1200lm | 2022-07-05 | 1 | CL 08 LED VERLICHTING | Nacht astronomisch in / uit | Zhaga Ready | OV | 107731.802 | 424931.477
Dordrecht | Middelweg | 010 9986 | 127091-1500 Staal gegalv. 06.0. UE 1500mm | 6 | 2022-08-18 | Hoogwerker gebruiken | Inspectie 2022 | 010 9986.1 | Axia 2.1 WW 5167 8 led 690mA 2150lm | 2016-12-20 | LED 18W 3000K 2000lm | 2016-12-20 | 1 | CL 08 LED VERLICHTING | 00:00-06:00 Dim 50% | basis -0% - nacht -50% | OV | 107738.205 | 425152.854
Dordrecht | Middelweg | 011 3480 | 127085 Staal gegalvaniseerd 06,0m | 6 | 2004-03-11 | Hoogwerker gebruiken | Inspectie 2022 | 011 3480.1 | 131130 LW-SRDS2 10W 1200 LM 8A 730 DANB CC G4 XiSR22 X XC7040C3M SPD (diameter 60 mm) | 2022-07-05 | LED 10W 3000K 1200lm | 2022-07-05 | 1 | CL 08 LED VERLICHTING | Nacht astronomisch in / uit | Zhaga Ready | OV | 107755.176 | 424914.651
Dordrecht | Middelweg | 011 9986 | 127091-1500 Staal gegalv. 06.0. UE 1500mm | 6 | 2022-08-18 | Hoogwerker gebruiken | Inspectie 2022 | 011 9986.1 | Axia 2.1 WW 5167 8 led 690mA 2150lm | 2016-12-20 | LED 18W 3000K 2000lm | 2016-12-20 | 1 | CL 08 LED VERLICHTING | 00:00-06:00 Dim 50% | basis -0% - nacht -50% | OV | 107767.444 | 425150.055
Dordrecht | Middelweg | 012 3480 | 127085 Staal gegalvaniseerd 06,0m | 6 | 2004-03-11 | Hoogwerker gebruiken | Inspectie 2022 | 012 3480.1 | 131130 LW-SRDS2 10W 1200 LM 8A 730 DANB CC G4 XiSR22 X XC7040C3M SPD (diameter 60 mm) | 2022-07-05 | LED 10W 3000K 1200lm | 2022-07-05 | 1 | CL 08 LED VERLICHTING | Nacht astronomisch in / uit | Zhaga Ready | OV | 107779.067 | 424899.909
Dordrecht | Middelweg | 012 9986 | 127091-1500 Staal gegalv. 06.0. UE 1500mm | 6 | 2022-08-18 | Hoogwerker gebruiken | Inspectie 2022 | 012 9986.1 | Axia 2.1 WW 5167 8 led 690mA 2150lm | 2016-12-20 | LED 18W 3000K 2000lm | 2016-12-20 | 1 | CL 08 LED VERLICHTING | 00:00-06:00 Dim 50% | basis -0% - nacht -50% | OV | 107789.824 | 425132.969
Dordrecht | Middelweg | 013 3480 | 127085 Staal gegalvaniseerd 06,0m | 6 | 2004-03-11 | Hoogwerker gebruiken | Inspectie 2022 | 013 3480.1 | 131130 LW-SRDS2 10W 1200 LM 8A 730 DANB CC G4 XiSR22 X XC7040C3M SPD (diameter 60 mm) | 2022-07-05 | LED 10W 3000K 1200lm | 2022-07-05 | 1 | CL 08 LED VERLICHTING | Nacht astronomisch in / uit | Zhaga Ready | OV | 107805.361 | 424889.431
Dordrecht | Middelweg | 013 9986 | 127091-1500 Staal gegalv. 06.0. UE 1500mm | 6 | 2022-08-18 | Hoogwerker gebruiken | Inspectie 2022 | 013 9986.1 | Axia 2.1 WW 5167 8 led 690mA 2150lm | 2016-12-20 | LED 18W 3000K 2000lm | 2016-12-20 | 1 | CL 08 LED VERLICHTING | 00:00-06:00 Dim 50% | basis -0% - nacht -50% | OV | 107808.179 | 425109.705
Dordrecht | Middelweg | 014 3480 | 127085 Staal gegalvaniseerd 06,0m | 6 | 2004-03-11 | Hoogwerker gebruiken | Inspectie 2022 | 014 3480.1 | 131130 LW-SRDS2 10W 1200 LM 8A 730 DANB CC G4 XiSR22 X XC7040C3M SPD (diameter 60 mm) | 2022-07-05 | LED 10W 3000K 1200lm | 2022-07-05 | 1 | CL 08 LED VERLICHTING | Nacht astronomisch in / uit | Zhaga Ready | OV | 107832.118 | 424880.524
Dordrecht | Middelweg | 014 9986 | 127091-1500 Staal gegalv. 06.0. UE 1500mm | 6 | 2022-08-18 | Hoogwerker gebruiken | Inspectie 2022 | 014 9986.1 | Axia 2.1 WW 5167 8 led 690mA 2150lm | 2016-12-20 | LED 18W 3000K 2000lm | 2016-12-20 | 1 | CL 08 LED VERLICHTING | 00:00-06:00 Dim 50% | basis -0% - nacht -50% | OV | 107826.826 | 425086.743
Dordrecht | Middelweg | 015 3480 | 127085 Staal gegalvaniseerd 06,0m | 6 | 2004-03-11 | Hoogwerker gebruiken | Inspectie 2022 | 015 3480.1 | 131130 LW-SRDS2 10W 1200 LM 8A 730 DANB CC G4 XiSR22 X XC7040C3M SPD (diameter 60 mm) | 2022-07-05 | LED 10W 3000K 1200lm | 2022-07-05 | 1 | CL 08 LED VERLICHTING | Nacht astronomisch in / uit | Zhaga Ready | OV | 107858.684 | 424871.68
Dordrecht | Middelweg | 015 9986 | 127091-1500 Staal gegalv. 06.0. UE 1500mm | 6 | 2022-08-18 | Hoogwerker gebruiken | Inspectie 2022 | 015 9986.1 | Axia 2.1 WW 5167 8 led 690mA 2150lm | 2016-12-20 | LED 18W 3000K 2000lm | 2016-12-20 | 1 | CL 08 LED VERLICHTING | 00:00-06:00 Dim 50% | basis -0% - nacht -50% | OV | 107843.206 | 425062.127
Dordrecht | Middelweg | 016 3480 | 127085 Staal gegalvaniseerd 06,0m | 6 | 2004-03-11 | Hoogwerker gebruiken | Inspectie 2022 | 016 3480.1 | 131130 LW-SRDS2 10W 1200 LM 8A 730 DANB CC G4 XiSR22 X XC7040C3M SPD (diameter 60 mm) | 2022-07-05 | LED 10W 3000K 1200lm | 2022-07-05 | 1 | CL 08 LED VERLICHTING | Nacht astronomisch in / uit | Zhaga Ready | OV | 107885.43 | 424862.742
Dordrecht | Middelweg | 016 9986 | 127085 Staal gegalvaniseerd 06,0m | 6 | 2005-04-15 | Hoogwerker gebruiken | Inspectie 2022 | 016 9986.1 | Axia 2.1 WW 5167 8 led 690mA 2150lm | 2016-12-20 | LED 18W 3000K 2000lm | 2016-12-20 | 1 | CL 08 LED VERLICHTING | 00:00-06:00 Dim 50% | basis -0% - nacht -50% | OV | 107869.057 | 425047.53
Dordrecht | Middelweg | 017 3480 | 127085 Staal gegalvaniseerd 06,0m | 6 | 2004-11-19 | Hoogwerker gebruiken | Inspectie 2022 | 017 3480.1 | 131130 LW-SRDS2 10W 1200 LM 8A 730 DANB CC G4 XiSR22 X XC7040C3M SPD (diameter 60 mm) | 2022-07-05 | LED 10W 3000K 1200lm | 2022-07-05 | 1 | CL 08 LED VERLICHTING | Nacht astronomisch in / uit | Zhaga Ready | OV | 107905.008 | 424850.723
Dordrecht | Middelweg | 017 9986 | 127085 Staal gegalvaniseerd 06,0m | 6 | 2005-04-15 | Hoogwerker gebruiken | Inspectie 2022 | 017 9986.1 | Axia 2.1 WW 5167 8 led 690mA 2150lm | 2016-12-20 | LED 18W 3000K 2000lm | 2016-12-20 | 1 | CL 08 LED VERLICHTING | 00:00-06:00 Dim 50% | basis -0% - nacht -50% | OV | 107892.606 | 425034.275
Dordrecht | Middelweg | 018 3480 | 127085 Staal gegalvaniseerd 06,0m | 6 | 2004-03-11 | Hoogwerker gebruiken | Inspectie 2022 | 018 3480.1 | 131130 LW-SRDS2 10W 1200 LM 8A 730 DANB CC G4 XiSR22 X XC7040C3M SPD (diameter 60 mm) | 2022-07-05 | LED 10W 3000K 1200lm | 2022-07-05 | 1 | CL 08 LED VERLICHTING | Nacht astronomisch in / uit | Zhaga Ready | OV | 107901.551 | 424866.853
Dordrecht | Middelweg | 018 9986 | 127015 Staal gegalvaniseerd 03,5m | 3.5 | 2005-06-02 | Hoogwerker gebruiken | Inspectie 2020 | 018 9986.1 | 2000 1x PLL24 E | 2005-06-02 | 310024 PL-L 24W/830 4P MASTER | 2020-01-20 | 1 | CL 01 PL-L EVSA 20.000u | Nacht astronomisch in / uit |  | OV | 107912.157 | 425019.963
Dordrecht | Middelweg | 019 3480 | 127085 Staal gegalvaniseerd 06,0m | 6 | 2004-03-11 | Hoogwerker gebruiken | Inspectie 2022 | 019 3480.1 | 131130 LW-SRDS2 10W 1200 LM 8A 730 DANB CC G4 XiSR22 X XC7040C3M SPD (diameter 60 mm) | 2022-07-05 | LED 10W 3000K 1200lm | 2022-07-05 | 1 | CL 08 LED VERLICHTING | Nacht astronomisch in / uit | Zhaga Ready | OV | 107915.219 | 424889.994
Dordrecht | Middelweg | 019 9986 | 127015 Staal gegalvaniseerd 03,5m | 3.5 | 2005-06-02 | Hoogwerker gebruiken | Inspectie 2020 | 019 9986.1 | 2000 1x PLL24 E | 2005-06-02 | 310024 PL-L 24W/830 4P MASTER | 2020-01-20 | 1 | CL 01 PL-L EVSA 20.000u | Nacht astronomisch in / uit |  | OV | 107930.412 | 425004.83
Dordrecht | Middelweg | 020 3480 | 127085 Staal gegalvaniseerd 06,0m | 6 | 2004-03-11 | Hoogwerker gebruiken | Inspectie 2022 | 020 3480.1 | 131130 LW-SRDS2 10W 1200 LM 8A 730 DANB CC G4 XiSR22 X XC7040C3M SPD (diameter 60 mm) | 2022-07-05 | LED 10W 3000K 1200lm | 2022-07-05 | 1 | CL 08 LED VERLICHTING | Nacht astronomisch in / uit | Zhaga Ready | OV | 107927.54 | 424913.278
Dordrecht | Middelweg | 020 9986 | 127015 Staal gegalvaniseerd 03,5m | 3.5 | 1998-10-01 | Hoogwerker gebruiken | Inspectie 2020 | 020 9986.1 | 2000 1x PLL24 E | 2005-12-06 | 310024 PL-L 24W/830 4P MASTER | 2020-01-20 | 1 | CL 01 PL-L EVSA 20.000u | Nacht astronomisch in / uit |  | OV | 107948.567 | 424993.395
Dordrecht | Middelweg | 021 3480 | 127085 Staal gegalvaniseerd 06,0m | 6 | 1998-10-01 | Hoogwerker gebruiken | Inspectie 2022 | 021 3480.1 | 131300 LW-SRDS2 11W 1600LM 24A 730 DSN1 CC G4 XiSR22 X XC 7040C3M SPD | 2022-07-08 | LED 11W 3000K 1600lm | 2022-07-08 | 1 | CL 08 LED VERLICHTING | Nacht astronomisch in / uit | Zhaga Ready | OV | 107940.286 | 424937.895
Dordrecht | Middelweg | 022 3480 | 127085 Staal gegalvaniseerd 06,0m | 6 | 1998-10-01 | Hoogwerker gebruiken | Inspectie 2022 | 022 3480.1 | 131300 LW-SRDS2 11W 1600LM 24A 730 DSN1 CC G4 XiSR22 X XC 7040C3M SPD | 2022-07-08 | LED 11W 3000K 1600lm | 2022-07-08 | 1 | CL 08 LED VERLICHTING | Nacht astronomisch in / uit | Zhaga Ready | OV | 107951.788 | 424959.803
Dordrecht | Middelweg | 023 3480 | 127085 Staal gegalvaniseerd 06,0m | 6 | 1998-10-01 | Hoogwerker gebruiken | Inspectie 2022 | 023 3480.1 | 131300 LW-SRDS2 11W 1600LM 24A 730 DSN1 CC G4 XiSR22 X XC 7040C3M SPD | 2022-07-08 | LED 11W 3000K 1600lm | 2022-07-08 | 1 | CL 08 LED VERLICHTING | Nacht astronomisch in / uit | Zhaga Ready | OV | 107963.452 | 424981.775
Dordrecht | Middelweg | 025 3480 | 127085 Staal gegalvaniseerd 06,0m | 6 | 1998-10-01 | Hoogwerker gebruiken | Inspectie 2022 | 025 3480.1 | 131300 LW-SRDS2 11W 1600LM 24A 730 DSN1 CC G4 XiSR22 X XC 7040C3M SPD | 2022-07-08 | LED 11W 3000K 1600lm | 2022-07-08 | 1 | CL 08 LED VERLICHTING | Nacht astronomisch in / uit | Zhaga Ready | OV | 107975.164 | 425004.359
Dordrecht | Middelweg | 026 3480 | 127085 Staal gegalvaniseerd 06,0m | 6 | 1998-10-01 | Hoogwerker gebruiken | Inspectie 2022 | 026 3480.1 | 131300 LW-SRDS2 11W 1600LM 24A 730 DSN1 CC G4 XiSR22 X XC 7040C3M SPD | 2022-07-08 | LED 11W 3000K 1600lm | 2022-07-08 | 1 | CL 08 LED VERLICHTING | Nacht astronomisch in / uit | Zhaga Ready | OV | 107986.86 | 425026.872
Dordrecht | Middelweg | 027 3480 | 127085 Staal gegalvaniseerd 06,0m | 6 | 2004-03-11 | Hoogwerker gebruiken | Inspectie 2022 | 027 3480.1 | 131130 LW-SRDS2 10W 1200 LM 8A 730 DANB CC G4 XiSR22 X XC7040C3M SPD (diameter 60 mm) | 2022-07-05 | LED 10W 3000K 1200lm | 2022-07-05 | 1 | CL 08 LED VERLICHTING | Nacht astronomisch in / uit | Zhaga Ready | OV | 107999.835 | 425051.368
Dordrecht | Middelweg | 028 3480 | 127085 Staal gegalvaniseerd 06,0m | 6 | 2004-03-11 | Hoogwerker gebruiken | Inspectie 2022 | 028 3480.1 | 131130 LW-SRDS2 10W 1200 LM 8A 730 DANB CC G4 XiSR22 X XC7040C3M SPD (diameter 60 mm) | 2022-07-05 | LED 10W 3000K 1200lm | 2022-07-05 | 1 | CL 08 LED VERLICHTING | Nacht astronomisch in / uit | Zhaga Ready | OV | 108010.442 | 425077.642
Dordrecht | Middelweg | 029 3480 | 127085 Staal gegalvaniseerd 06,0m | 6 | 2004-03-11 | Hoogwerker gebruiken | Inspectie 2022 | 029 3480.1 | 131130 LW-SRDS2 10W 1200 LM 8A 730 DANB CC G4 XiSR22 X XC7040C3M SPD (diameter 60 mm) | 2022-07-05 | LED 10W 3000K 1200lm | 2022-07-05 | 1 | CL 08 LED VERLICHTING | Nacht astronomisch in / uit | Zhaga Ready | OV | 108026.038 | 425101.787
Dordrecht | Middelweg | 029A3480 | 127085 Staal gegalvaniseerd 06,0m | 6 | 2004-03-11 | Hoogwerker gebruiken | Inspectie 2022 | 029A3480.1 | 131130 LW-SRDS2 10W 1200 LM 8A 730 DANB CC G4 XiSR22 X XC7040C3M SPD (diameter 60 mm) | 2022-07-05 | LED 10W 3000K 1200lm | 2022-07-05 | 1 | CL 08 LED VERLICHTING | Nacht astronomisch in / uit | Zhaga Ready | OV | 108041.159 | 425126.438
Dordrecht | Middelweg | 030 3480 | 127030 Staal Verzinkt 4,5m TOP76 | 4.5 | 1997-04-01 | Hoogwerker gebruiken | Inspectie 2022 | 030 3480.1 | Axia 2.1 WW 5167 8 led 480mA 13W 1600lm | 2016-12-20 | LED 13W 3000K 1600lm | 2016-12-20 | 1 | CL 08 LED VERLICHTING | Nacht astronomisch in / uit |  | OV | 107991.882 | 424827.646
Dordrecht | Middelweg | 031 3480 | 127030 Staal Verzinkt 4,5m TOP76 | 4.5 | 1997-04-01 | Hoogwerker gebruiken | Inspectie 2022 | 031 3480.1 | Axia 2.1 WW 5167 8 led 480mA 13W 1600lm | 2016-12-20 | LED 13W 3000K 1600lm | 2016-12-20 | 1 | CL 08 LED VERLICHTING | Nacht astronomisch in / uit |  | OV | 108019.396 | 424818.093
Dordrecht | Middelweg | 032 3480 | 127030 Staal Verzinkt 4,5m TOP76 | 4.5 | 1997-04-01 | Hoogwerker gebruiken | Inspectie 2022 | 032 3480.1 | Axia 2.1 WW 5167 8 led 480mA 13W 1600lm | 2016-12-20 | LED 13W 3000K 1600lm | 2016-12-20 | 1 | CL 08 LED VERLICHTING | Nacht astronomisch in / uit |  | OV | 108047.186 | 424808.467
Dordrecht | Middelweg | 033 3480 | 127030 Staal Verzinkt 4,5m TOP76 | 4.5 | 1997-04-01 | Hoogwerker gebruiken | Inspectie 2022 | 033 3480.1 | Axia 2.1 WW 5167 8 led 480mA 13W 1600lm | 2016-12-20 | LED 13W 3000K 1600lm | 2016-12-20 | 1 | CL 08 LED VERLICHTING | Nacht astronomisch in / uit |  | OV | 108074.829 | 424798.9
Dordrecht | Middelweg | 034 3480 | 127030 Staal Verzinkt 4,5m TOP76 | 4.5 | 1997-04-01 | Hoogwerker gebruiken | Inspectie 2022 | 034 3480.1 | Axia 2.1 WW 5167 8 led 480mA 13W 1600lm | 2016-12-20 | LED 13W 3000K 1600lm | 2016-12-20 | 1 | CL 08 LED VERLICHTING | Nacht astronomisch in / uit |  | OV | 108101.296 | 424789.832
Dordrecht | Middelweg | 035 3480 | 127030 Staal Verzinkt 4,5m TOP76 | 4.5 | 1997-04-01 | Hoogwerker gebruiken | Inspectie 2022 | 035 3480.1 | Axia 2.1 WW 5167 8 led 480mA 13W 1600lm | 2016-12-20 | LED 13W 3000K 1600lm | 2016-12-20 | 1 | CL 08 LED VERLICHTING | Nacht astronomisch in / uit |  | OV | 108130.14 | 424779.78
Dordrecht | Middelweg | 036 3480 | 127030 Staal Verzinkt 4,5m TOP76 | 4.5 | 1997-04-01 | Hoogwerker gebruiken | Inspectie 2021 | 036 3480.1 | Piano-Mini 16LED .... NW 350mA | 2015-03-25 | LED 19W 4000K 2352lm | 2015-03-25 | 1 | CL 08 LED VERLICHTING | Nacht astronomisch in / uit |  | OV | 108155.456 | 424770.94
Dordrecht | Middelweg | 037 3480 | 127030 Staal Verzinkt 4,5m TOP76 | 4.5 | 1997-04-01 | Hoogwerker gebruiken | Inspectie 2021 | 037 3480.1 | Piano-Mini 16LED .... NW 350mA | 2015-03-25 | LED 19W 4000K 2352lm | 2015-03-25 | 1 | CL 08 LED VERLICHTING | Nacht astronomisch in / uit |  | OV | 108176.616 | 424763.556
Dordrecht | Middelweg | 038 3480 | 127030 Staal Verzinkt 4,5m TOP76 | 4.5 | 1996-06-01 | Hoogwerker gebruiken | Inspectie 2021 | 038 3480.1 | Piano-Mini 16LED .... NW 350mA | 2015-03-25 | LED 19W 4000K 2352lm | 2015-03-25 | 1 | CL 08 LED VERLICHTING | Nacht astronomisch in / uit |  | OV | 108200.628 | 424754.555
Dordrecht | Middelweg | 038A3480 | 127030 Staal Verzinkt 4,5m TOP76 | 4.5 | 2015-03-25 | Hoogwerker gebruiken | Inspectie 2021 | 038A3480.1 | Piano-Mini 16LED .... NW 350mA | 2015-03-25 | LED 19W 4000K 2352lm | 2015-03-25 | 1 | CL 08 LED VERLICHTING | Nacht astronomisch in / uit |  | OV | 108216.647 | 424748.877
Dordrecht | Middelweg | 039 3480 | 127030 Staal Verzinkt 4,5m TOP76 | 4.5 | 1996-06-01 | Hoogwerker gebruiken | Inspectie 2022 | 039 3480.1 | Axia 2.1 WW 5167 8 led 480mA 13W 1600lm | 2016-12-20 | LED 13W 3000K 1600lm | 2016-12-20 | 1 | CL 08 LED VERLICHTING | Nacht astronomisch in / uit |  | OV | 108235.584 | 424742.253
Dordrecht | Middelweg | 040 3480 | 127030 Staal Verzinkt 4,5m TOP76 | 4.5 | 1996-06-01 | Hoogwerker gebruiken | Inspectie 2022 | 040 3480.1 | Axia 2.1 WW 5167 8 led 480mA 13W 1600lm | 2016-12-20 | LED 13W 3000K 1600lm | 2016-12-20 | 1 | CL 08 LED VERLICHTING | Nacht astronomisch in / uit |  | OV | 108261.777 | 424733.149
Dordrecht | Middelweg | 041 3480 | 127030 Staal Verzinkt 4,5m TOP76 | 4.5 | 1996-06-01 | Hoogwerker gebruiken | Inspectie 2022 | 041 3480.1 | Axia 2.1 WW 5167 8 led 480mA 13W 1600lm | 2016-12-20 | LED 13W 3000K 1600lm | 2016-12-20 | 1 | CL 08 LED VERLICHTING | Nacht astronomisch in / uit |  | OV | 108284.557 | 424725.177
Dordrecht | Middelweg | 042 3480 | 127030 Staal Verzinkt 4,5m TOP76 | 4.5 | 1996-06-01 | Hoogwerker gebruiken | Inspectie 2022 | 042 3480.1 | Axia 2.1 WW 5167 8 led 480mA 13W 1600lm | 2016-12-20 | LED 13W 3000K 1600lm | 2016-12-20 | 1 | CL 08 LED VERLICHTING | Nacht astronomisch in / uit |  | OV | 108311.023 | 424716.004
Dordrecht | Middelweg | 043 3480 | 127030 Staal Verzinkt 4,5m TOP76 | 4.5 | 1996-06-01 | Hoogwerker gebruiken | Inspectie 2022 | 043 3480.1 | Axia 2.1 WW 5167 8 led 480mA 13W 1600lm | 2016-12-20 | LED 13W 3000K 1600lm | 2016-12-20 | 1 | CL 08 LED VERLICHTING | Nacht astronomisch in / uit |  | OV | 108336.937 | 424706.919
Dordrecht | Middelweg | 044 3480 | 127030 Staal Verzinkt 4,5m TOP76 | 4.5 | 1996-06-01 | Hoogwerker gebruiken | Inspectie 2022 | 044 3480.1 | Axia 2.1 WW 5167 8 led 480mA 13W 1600lm | 2016-12-20 | LED 13W 3000K 1600lm | 2016-12-20 | 1 | CL 08 LED VERLICHTING | Nacht astronomisch in / uit |  | OV | 108363.388 | 424692.261
Dordrecht | Middelweg | 045 3480 | 127030 Staal Verzinkt 4,5m TOP76 | 4.5 | 1996-06-01 | Hoogwerker gebruiken | Inspectie 2022 | 045 3480.1 | Axia 2.1 WW 5167 8 led 480mA 13W 1600lm | 2016-12-20 | LED 13W 3000K 1600lm | 2016-12-20 | 1 | CL 08 LED VERLICHTING | Nacht astronomisch in / uit |  | OV | 108382.74 | 424675.741
Dordrecht | Middelweg | 046 3480 | 127030 Staal Verzinkt 4,5m TOP76 | 4.5 | 1996-07-01 | Hoogwerker gebruiken | Inspectie 2022 | 046 3480.1 | Axia 2.1 WW 5167 8 led 480mA 13W 1600lm | 2016-12-20 | LED 13W 3000K 1600lm | 2016-12-20 | 1 | CL 08 LED VERLICHTING | Nacht astronomisch in / uit |  | OV | 108411.153 | 424649.047
Dordrecht | Middelweg | 047 3480 | 127030 Staal Verzinkt 4,5m TOP76 | 4.5 | 1996-07-01 | Hoogwerker gebruiken | Inspectie 2022 | 047 3480.1 | Axia 2.1 WW 5167 8 led 480mA 13W 1600lm | 2016-12-20 | LED 13W 3000K 1600lm | 2016-12-20 | 1 | CL 08 LED VERLICHTING | Nacht astronomisch in / uit |  | OV | 108434.309 | 424627.622
Dordrecht | Middelweg | 048 3480 | 127030 Staal Verzinkt 4,5m TOP76 | 4.5 | 1996-07-01 | Hoogwerker gebruiken | Inspectie 2022 | 048 3480.1 | Axia 2.1 WW 5167 8 led 480mA 13W 1600lm | 2016-12-20 | LED 13W 3000K 1600lm | 2016-12-20 | 1 | CL 08 LED VERLICHTING | Nacht astronomisch in / uit |  | OV | 108457.252 | 424606.253
Dordrecht | Middelweg | 049 3480 | 127030 Staal Verzinkt 4,5m TOP76 | 4.5 | 1996-07-01 | Hoogwerker gebruiken | Inspectie 2022 | 049 3480.1 | Axia 2.1 WW 5167 8 led 480mA 13W 1600lm | 2016-12-20 | LED 13W 3000K 1600lm | 2016-12-20 | 1 | CL 08 LED VERLICHTING | Nacht astronomisch in / uit |  | OV | 108479.806 | 424585.2
Dordrecht | Middelweg | 050 3480 | 127030 Staal Verzinkt 4,5m TOP76 | 4.5 | 1996-07-01 | Hoogwerker gebruiken | Inspectie 2022 | 050 3480.1 | Axia 2.1 WW 5167 8 led 480mA 13W 1600lm | 2016-12-20 | LED 13W 3000K 1600lm | 2016-12-20 | 1 | CL 08 LED VERLICHTING | Nacht astronomisch in / uit |  | OV | 108502.448 | 424564.443
Dordrecht | Middelweg | 051 3480 | 127030 Staal Verzinkt 4,5m TOP76 | 4.5 | 1996-07-01 | Hoogwerker gebruiken | Inspectie 2022 | 051 3480.1 | Axia 2.1 WW 5167 8 led 480mA 13W 1600lm | 2016-12-20 | LED 13W 3000K 1600lm | 2016-12-20 | 1 | CL 08 LED VERLICHTING | Nacht astronomisch in / uit |  | OV | 108524.536 | 424543.784
Dordrecht | Middelweg | 052 3480 | 127030 Staal Verzinkt 4,5m TOP76 | 4.5 | 1996-07-01 | Hoogwerker gebruiken | Inspectie 2022 | 052 3480.1 | Axia 2.1 WW 5167 8 led 480mA 13W 1600lm | 2016-12-20 | LED 13W 3000K 1600lm | 2016-12-20 | 1 | CL 08 LED VERLICHTING | Nacht astronomisch in / uit |  | OV | 108543.129 | 424526.734
Dordrecht | Middelweg | 053 3480 | 127030 Staal Verzinkt 4,5m TOP76 | 4.5 | 1996-07-01 | Hoogwerker gebruiken | Inspectie 2022 | 053 3480.1 | Axia 2.1 WW 5167 8 led 480mA 13W 1600lm | 2016-12-20 | LED 13W 3000K 1600lm | 2016-12-20 | 1 | CL 08 LED VERLICHTING | Nacht astronomisch in / uit |  | OV | 108562.144 | 424508.745
Dordrecht | Middelweg | 054 3480 | 127030 Staal Verzinkt 4,5m TOP76 | 4.5 | 1996-07-01 | Hoogwerker gebruiken | Inspectie 2022 | 054 3480.1 | Axia 2.1 WW 5167 8 led 480mA 13W 1600lm | 2016-12-20 | LED 13W 3000K 1600lm | 2016-12-20 | 1 | CL 08 LED VERLICHTING | Nacht astronomisch in / uit |  | OV | 108581.15 | 424491.36
Dordrecht | Middelweg | 055 3480 | 127030 Staal Verzinkt 4,5m TOP76 | 4.5 | 1996-07-01 | Hoogwerker gebruiken | Inspectie 2022 | 055 3480.1 | Axia 2.1 WW 5167 8 led 480mA 13W 1600lm | 2016-12-20 | LED 13W 3000K 1600lm | 2016-12-20 | 1 | CL 08 LED VERLICHTING | Nacht astronomisch in / uit |  | OV | 108600.01 | 424474.719
Dordrecht | Middelweg | 056 3480 | 127030 Staal Verzinkt 4,5m TOP76 | 4.5 | 1997-03-01 | Hoogwerker gebruiken | Inspectie 2022 | 056 3480.1 | Axia 2.1 WW 5167 8 led 480mA 13W 1600lm | 2016-12-20 | LED 13W 3000K 1600lm | 2016-12-20 | 1 | CL 08 LED VERLICHTING | Nacht astronomisch in / uit |  | OV | 108637.602 | 424439.39
Dordrecht | Middelweg | 057 3480 | 127030 Staal Verzinkt 4,5m TOP76 | 4.5 | 1997-03-01 | Hoogwerker gebruiken | Inspectie 2022 | 057 3480.1 | Axia 2.1 WW 5167 8 led 480mA 13W 1600lm | 2016-12-20 | LED 13W 3000K 1600lm | 2016-12-20 | 1 | CL 08 LED VERLICHTING | Nacht astronomisch in / uit |  | OV | 108659.187 | 424419.267
Dordrecht | Middelweg | 058 3480 | 127030 Staal Verzinkt 4,5m TOP76 | 4.5 | 1997-03-01 | Hoogwerker gebruiken | Inspectie 2022 | 058 3480.1 | Axia 2.1 WW 5167 8 led 480mA 13W 1600lm | 2016-12-20 | LED 13W 3000K 1600lm | 2016-12-20 | 1 | CL 08 LED VERLICHTING | Nacht astronomisch in / uit |  | OV | 108680.402 | 424399.517
Dordrecht | Middelweg | 059 3480 | 127030 Staal Verzinkt 4,5m TOP76 | 4.5 | 1997-03-01 | Hoogwerker gebruiken | Inspectie 2022 | 059 3480.1 | Axia 2.1 WW 5167 8 led 480mA 13W 1600lm | 2016-12-20 | LED 13W 3000K 1600lm | 2016-12-20 | 1 | CL 08 LED VERLICHTING | Nacht astronomisch in / uit |  | OV | 108701.409 | 424379.94
Dordrecht | Middelweg | 060 3480 | 127030 Staal Verzinkt 4,5m TOP76 | 4.5 | 2015-05-13 | Hoogwerker gebruiken | Inspectie 2022 | 060 3480.1 | Axia 2.1 WW 5167 8 led 480mA 13W 1600lm | 2016-12-20 | LED 13W 3000K 1600lm | 2016-12-20 | 1 | CL 08 LED VERLICHTING | Nacht astronomisch in / uit |  | OV | 108723.208 | 424359.734
Dordrecht | Middelweg | 061 3480 | 127030 Staal Verzinkt 4,5m TOP76 | 4.5 | 1997-03-01 | Hoogwerker gebruiken | Inspectie 2022 | 061 3480.1 | Axia 2.1 WW 5167 8 led 480mA 13W 1600lm | 2016-12-20 | LED 13W 3000K 1600lm | 2016-12-20 | 1 | CL 08 LED VERLICHTING | Nacht astronomisch in / uit |  | OV | 108744.277 | 424340.262
Dordrecht | Middelweg | 062 3480 | 127030 Staal Verzinkt 4,5m TOP76 | 4.5 | 1997-03-01 | Hoogwerker gebruiken | Inspectie 2022 | 062 3480.1 | Axia 2.1 WW 5167 8 led 480mA 13W 1600lm | 2016-12-20 | LED 13W 3000K 1600lm | 2016-12-20 | 1 | CL 08 LED VERLICHTING | Nacht astronomisch in / uit |  | OV | 108765.295 | 424320.983
Dordrecht | Middelweg | 063 3480 | 127030 Staal Verzinkt 4,5m TOP76 | 4.5 | 1992-06-01 | Hoogwerker gebruiken | Inspectie 2022 | 063 3480.1 | Axia 2.1 WW 5167 8 led 480mA 13W 1600lm | 2016-12-20 | LED 13W 3000K 1600lm | 2016-12-20 | 1 | CL 08 LED VERLICHTING | Nacht astronomisch in / uit |  | OV | 108793.332 | 424298.522
Dordrecht | Middelweg | 064 3480 | 127030 Staal Verzinkt 4,5m TOP76 | 4.5 | 1998-01-01 | Hoogwerker gebruiken | Inspectie 2022 | 064 3480.1 | Axia 2.1 WW 5167 8 led 480mA 13W 1600lm | 2016-12-20 | LED 13W 3000K 1600lm | 2016-12-20 | 1 | CL 08 LED VERLICHTING | Nacht astronomisch in / uit |  | OV | 108818.43 | 424287.22
Dordrecht | Middelweg | 065 3480 | 127030 Staal Verzinkt 4,5m TOP76 | 4.5 | 1992-06-01 | Hoogwerker gebruiken | Inspectie 2022 | 065 3480.1 | Axia 2.1 WW 5167 8 led 480mA 13W 1600lm | 2016-12-20 | LED 13W 3000K 1600lm | 2016-12-20 | 1 | CL 08 LED VERLICHTING | Nacht astronomisch in / uit |  | OV | 108842.528 | 424275.773
Dordrecht | Middelweg | 066 3480 | 127030 Staal Verzinkt 4,5m TOP76 | 4.5 | 1992-06-01 | Hoogwerker gebruiken | Inspectie 2022 | 066 3480.1 | Axia 2.1 WW 5167 8 led 480mA 13W 1600lm | 2016-12-20 | LED 13W 3000K 1600lm | 2016-12-20 | 1 | CL 08 LED VERLICHTING | Nacht astronomisch in / uit |  | OV | 108867.665 | 424263.689
Dordrecht | Middelweg | 067 3480 | 127030 Staal Verzinkt 4,5m TOP76 | 4.5 | 1992-06-01 | Hoogwerker gebruiken | Inspectie 2022 | 067 3480.1 | Axia 2.1 WW 5167 8 led 480mA 13W 1600lm | 2016-12-20 | LED 13W 3000K 1600lm | 2016-12-20 | 1 | CL 08 LED VERLICHTING | Nacht astronomisch in / uit |  | OV | 108893.279 | 424251.354
Dordrecht | Middelweg | 068 3480 | 127026 Staal Verzinkt 4,5m TOP60 | 4.5 | 2017-04-12 | Hoogwerker gebruiken | Inspectie 2022 | 068 3480.1 | Axia 2.1 WW 5167 8 led 480mA 13W 1600lm | 2016-12-20 | LED 13W 3000K 1600lm | 2016-12-20 | 1 | CL 08 LED VERLICHTING | Nacht astronomisch in / uit |  | OV | 108918.583 | 424238.966
Dordrecht | Middelweg | 069 3480 | 127030 Staal Verzinkt 4,5m TOP76 | 4.5 | 1992-06-01 | Hoogwerker gebruiken | Inspectie 2022 | 069 3480.1 | Axia 2.1 WW 5167 8 led 480mA 13W 1600lm | 2016-12-20 | LED 13W 3000K 1600lm | 2016-12-20 | 1 | CL 08 LED VERLICHTING | Nacht astronomisch in / uit |  | OV | 108945.38 | 424226.217
Dordrecht | Middelweg | 070 3480 | 127030 Staal Verzinkt 4,5m TOP76 | 4.5 | 1992-06-01 | Hoogwerker gebruiken | Inspectie 2022 | 070 3480.1 | Axia 2.1 WW 5167 8 led 480mA 13W 1600lm | 2016-12-20 | LED 13W 3000K 1600lm | 2016-12-20 | 1 | CL 08 LED VERLICHTING | Nacht astronomisch in / uit |  | OV | 108972.014 | 424213.551
Dordrecht | Middelweg | 071 3480 | 127030 Staal Verzinkt 4,5m TOP76 | 4.5 | 1992-06-01 | Hoogwerker gebruiken | Inspectie 2022 | 071 3480.1 | Axia 2.1 WW 5167 8 led 480mA 13W 1600lm | 2016-12-20 | LED 13W 3000K 1600lm | 2016-12-20 | 1 | CL 08 LED VERLICHTING | Nacht astronomisch in / uit |  | OV | 108998.984 | 424200.527
Dordrecht | Middelweg | 072 3480 | 127030 Staal Verzinkt 4,5m TOP76 | 4.5 | 1992-06-01 | Hoogwerker gebruiken | Inspectie 2022 | 072 3480.1 | Axia 2.1 WW 5167 8 led 480mA 13W 1600lm | 2016-12-20 | LED 13W 3000K 1600lm | 2016-12-20 | 1 | CL 08 LED VERLICHTING | Nacht astronomisch in / uit |  | OV | 109020.23 | 424190.761
Dordrecht | Middelweg | 073 3480 | 127030 Staal Verzinkt 4,5m TOP76 | 4.5 | 1995-10-01 | Hoogwerker gebruiken | Inspectie 2022 | 073 3480.1 | Axia 2.1 WW 5167 8 led 480mA 13W 1600lm | 2016-12-20 | LED 13W 3000K 1600lm | 2016-12-20 | 1 | CL 08 LED VERLICHTING | Nacht astronomisch in / uit |  | OV | 109038.817 | 424183.885
Dordrecht | Mijlweg | 001 3590 | VK/ANWB/OV-mast 12,0 m. | 12 | 2014-01-01 | Actiewagen verplicht 9u t/m 16u | Inspectie 2019 | 001 3590.1 | MC3 1xSON-T250 | 2000-11-28 | 220250 CDO-TT 250W/830 MASTER | 2019-05-16 | 1 | CL 02a SON - CDO >70W 20.000u | Nacht astronomisch in / uit |  | OV | 103984.737 | 424073.565
[8 empty] | 001 3590.2 | ML2100 LWW ANWB Verlichtingsunit LED ROND | 2014-01-01 | LED 18W 3000K 2000lm | 2014-01-01 | 1 | Geen onderhoud | Nacht astronomisch in / uit |  | OV
[8 empty] | 001 3590.3 | ML2100 LWW ANWB Verlichtingsunit LED ROND | 2014-01-01 | LED 18W 3000K 2000lm | 2014-01-01 | 1 | Geen onderhoud | Nacht astronomisch in / uit |  | OV
[8 empty] | 001 3590.4 | ML2100 LWW ANWB Verlichtingsunit LED ROND | 2014-01-01 | LED 18W 3000K 2000lm | 2014-01-01 | 1 | Geen onderhoud | Nacht astronomisch in / uit |  | OV
Dordrecht | Mijlweg | 004 3590 | 127135 Staal gegalvaniseerd 08,0m DU | 8 | 2013-07-01 | Actiewagen verplicht 9u t/m 16u | Inspectie 2024 | 004 3590.1 | Evolo-2 CPO 60W dim | 2013-07-01 | 260060 CPO-TW 060W/728 MASTER | 2024-05-17 10:26 | 1 | CL 04 CPO TW 24.000u | 23:00-06:00 Dim 00-25% | basis -0% - nacht -25% | OV | 103975.64 | 424063.989
[8 empty] | 004 3590.2 | Evolo-2 CPO 60W dim | 2013-07-01 | 260060 CPO-TW 060W/728 MASTER | 2024-05-17 10:26 | 1 | CL 04 CPO TW 24.000u | 23:00-06:00 Dim 00-25% | basis -0% - nacht -25% | OV
Dordrecht | Mijlweg | 006 3590 | 127135-1500 Staal gegalvaniseerd 08,0m | 8 | 2013-07-01 | Actiewagen verplicht 9u t/m 16u | Inspectie 2024 | 006 3590.1 | Evolo-2 CPO 60W dim | 2013-07-01 | 260060 CPO-TW 060W/728 MASTER | 2024-05-17 10:27 | 1 | CL 04 CPO TW 24.000u | 23:00-06:00 Dim 00-25% | basis -0% - nacht -25% | OV | 103989.143 | 424040.809
Dordrecht | Mijlweg | 007 3590 | 127135 Staal gegalvaniseerd 08,0m DU | 8 | 2017-02-01 | Actiewagen verplicht 9u t/m 16u | Inspectie 2024 | 007 3590.1 | Evolo-2 CPO 60W dim | 2013-07-01 | 260060 CPO-TW 060W/728 MASTER | 2024-05-17 10:27 | 1 | CL 04 CPO TW 24.000u | 23:00-06:00 Dim 00-25% | basis -0% - nacht -25% | OV | 103968.352 | 424047.88
[8 empty] | 007 3590.2 | Evolo-2 CPO 60W dim | 2013-07-01 | 260060 CPO-TW 060W/728 MASTER | 2024-05-17 10:27 | 1 | CL 04 CPO TW 24.000u | 23:00-06:00 Dim 00-25% | basis -0% - nacht -25% | OV
Dordrecht | Mijlweg | 008 3590 | 127026 Staal Verzinkt 4,5m TOP60 | 4.5 | 2019-10-17 | Hoogwerker gebruiken | Inspectie 2023 | 008 3590.1 | LW-SRDS2 1200 LM 8A 730 DAME CC top 60 | 2019-10-17 | LED 10W 3000K 1200lm | 2019-10-17 | 1 | CL 08 LED VERLICHTING | Nacht astronomisch in / uit |  | OV | 103951.012 | 424044.199
Dordrecht | Mijlweg | 009 3590 | 127135 Staal gegalvaniseerd 08,0m DU | 8 | 2013-07-01 | Actiewagen verplicht 9u t/m 16u | Inspectie 2024 | 009 3590.1 | Evolo-2 CPO 60W dim | 2013-07-01 | 260060 CPO-TW 060W/728 MASTER | 2024-05-17 10:28 | 1 | CL 04 CPO TW 24.000u | 23:00-06:00 Dim 00-25% | basis -0% - nacht -25% | OV | 103965.235 | 424026.253
[8 empty] | 009 3590.2 | Evolo-2 CPO 60W dim | 2013-07-01 | 260060 CPO-TW 060W/728 MASTER | 2024-05-17 10:28 | 1 | CL 04 CPO TW 24.000u | 23:00-06:00 Dim 00-25% | basis -0% - nacht -25% | OV
Dordrecht | Mijlweg | 010 3590 | 127135-1500 Staal gegalvaniseerd 08,0m | 8 | 2013-07-01 | Actiewagen verplicht 9u t/m 16u | Inspectie 2024 | 010 3590.1 | Evolo-2 CPO 60W dim | 2013-07-01 | 260060 CPO-TW 060W/728 MASTER | 2024-05-17 10:28 | 1 | CL 04 CPO TW 24.000u | 23:00-06:00 Dim 00-25% | basis -0% - nacht -25% | OV | 103983.837 | 424026.274
Dordrecht | Mijlweg | 011 3590 | 127026 Staal Verzinkt 4,5m TOP60 | 4.5 | 2019-10-17 | Hoogwerker gebruiken | Inspectie 2023 | 011 3590.1 | LW-SRDS2 1200 LM 8A 730 DAME CC top 60 | 2019-10-17 | LED 10W 3000K 1200lm | 2019-10-17 | 1 | CL 08 LED VERLICHTING | Nacht astronomisch in / uit |  | OV | 103950.836 | 424015.614
Dordrecht | Mijlweg | 012 3590 | 127135 Staal gegalvaniseerd 08,0m DU | 8 | 2021-04-07 | Actiewagen verplicht 9u t/m 16u | Inspectie 2024 | 012 3590.1 | Evolo-2 CPO 60W dim | 2016-10-20 | 260060 CPO-TW 060W/728 MASTER | 2024-05-17 10:29 | 1 | CL 04 CPO TW 24.000u | 23:00-06:00 Dim 00-25% | basis -0% - nacht -25% | OV | 103971.01 | 424001.158
[8 empty] | 012 3590.2 | Evolo-2 CPO 60W dim | 2016-10-20 | 260060 CPO-TW 060W/728 MASTER | 2024-05-17 10:29 | 1 | CL 04 CPO TW 24.000u | 23:00-06:00 Dim 00-25% | basis -0% - nacht -25% | OV
Dordrecht | Mijlweg | 013 3590 | 127135-1500 Staal gegalvaniseerd 08,0m | 8 | 2013-07-01 | Actiewagen verplicht 9u t/m 16u | Inspectie 2024 | 013 3590.1 | Evolo-2 CPO 60W dim | 2013-07-01 | 260060 CPO-TW 060W/728 MASTER | 2024-05-17 10:28 | 1 | CL 04 CPO TW 24.000u | 23:00-06:00 Dim 00-25% | basis -0% - nacht -25% | OV | 103987.532 | 424007.786
Dordrecht | Mijlweg | 014 3590 | 127026 Staal Verzinkt 4,5m TOP60 | 4.5 | 2019-10-17 | Hoogwerker gebruiken | Inspectie 2023 | 014 3590.1 | LW-SRDS2 1200 LM 8A 730 DAME CC top 60 | 2019-10-17 | LED 10W 3000K 1200lm | 2019-10-17 | 1 | CL 08 LED VERLICHTING | Nacht astronomisch in / uit |  | OV | 103958.992 | 423988.085
Dordrecht | Mijlweg | 015 3590 | 127135-1500 Staal gegalvaniseerd 08,0m | 8 | 2013-07-01 | Actiewagen verplicht 9u t/m 16u | Inspectie 2024 | 015 3590.1 | Evolo-2 CPO 60W dim | 2013-07-01 | 260060 CPO-TW 060W/728 MASTER | 2024-05-17 10:29 | 1 | CL 04 CPO TW 24.000u | 23:00-06:00 Dim 00-25% | basis -0% - nacht -25% | OV | 103967.717 | 423984.363
Dordrecht | Mijlweg | 016 3590 | 127026 Staal Verzinkt 4,5m TOP60 | 4.5 | 2019-10-17 | Hoogwerker gebruiken | Inspectie 2023 | 016 3590.1 | LW-SRDS2 1200 LM 8A 730 DAME CC top 60 | 2019-10-17 | LED 10W 3000K 1200lm | 2019-10-17 | 1 | CL 08 LED VERLICHTING | Nacht astronomisch in / uit |  | OV | 103971.912 | 423964.899
Dordrecht | Mijlweg | 017 3590 | 127135-1500 Staal gegalvaniseerd 08,0m | 8 | 2013-07-01 | Actiewagen verplicht 9u t/m 16u | Inspectie 2024 | 017 3590.1 | Evolo-2 CPO 60W dim | 2013-07-01 | 260060 CPO-TW 060W/728 MASTER | 2024-05-17 10:30 | 1 | CL 04 CPO TW 24.000u | 23:00-06:00 Dim 00-25% | basis -0% - nacht -25% | OV | 103999.946 | 423990.237
Dordrecht | Mijlweg | 018 3590 | 127135-1500 Staal gegalvaniseerd 08,0m | 8 | 2013-07-01 | Actiewagen verplicht 9u t/m 16u | Inspectie 2024 | 018 3590.1 | Evolo-2 CPO 60W dim | 2013-07-01 | 260060 CPO-TW 060W/728 MASTER | 2024-05-17 10:31 | 1 | CL 04 CPO TW 24.000u | 23:00-06:00 Dim 00-25% | basis -0% - nacht -25% | OV | 103987.661 | 423963.335
Dordrecht | Mijlweg | 019 3590 | 127026 Staal Verzinkt 4,5m TOP60 | 4.5 | 2019-10-17 | Hoogwerker gebruiken | Inspectie 2023 | 019 3590.1 | LW-SRDS2 1200 LM 8A 730 DAME CC top 60 | 2019-10-17 | LED 10W 3000K 1200lm | 2019-10-17 | 1 | CL 08 LED VERLICHTING | Nacht astronomisch in / uit |  | OV | 103993.869 | 423952.935
Dordrecht | Mijlweg | 020 3590 | 127135-1500 Staal gegalvaniseerd 08,0m | 8 | 2013-07-01 | Actiewagen verplicht 9u t/m 16u | Inspectie 2024 | 020 3590.1 | Evolo-2 CPO 60W dim | 2013-07-01 | 260060 CPO-TW 060W/728 MASTER | 2024-05-17 10:31 | 1 | CL 04 CPO TW 24.000u | 23:00-06:00 Dim 00-25% | basis -0% - nacht -25% | OV | 104008.266 | 423956.8
Dordrecht | Mijlweg | 021 3590 | 127135-1500 Staal gegalvaniseerd 08,0m | 8 | 2013-07-01 | Actiewagen verplicht 9u t/m 16u | Inspectie 2024 | 021 3590.1 | Evolo-2 CPO 60W dim | 2013-07-01 | 260060 CPO-TW 060W/728 MASTER | 2024-05-17 10:30 | 1 | CL 04 CPO TW 24.000u | 23:00-06:00 Dim 00-25% | basis -0% - nacht -25% | OV | 104018.96 | 423979.005
Dordrecht | Mijlweg | 022 3590 | 127135-1500 Staal gegalvaniseerd 08,0m | 8 | 2013-07-01 | Actiewagen verplicht 9u t/m 16u | Inspectie 2024 | 022 3590.1 | Evolo-2 CPO 60W dim | 2013-07-01 | 260060 CPO-TW 060W/728 MASTER | 2024-05-17 10:32 | 1 | CL 04 CPO TW 24.000u | 23:00-06:00 Dim 00-25% | basis -0% - nacht -25% | OV | 104028.148 | 423947.407
Dordrecht | Mijlweg | 023 3590 | 127135-1500 Staal gegalvaniseerd 08,0m | 8 | 2013-07-01 | Actiewagen verplicht 9u t/m 16u | Inspectie 2024 | 023 3590.1 | Evolo-2 CPO 60W dim | 2013-07-01 | 260060 CPO-TW 060W/728 MASTER | 2024-05-17 10:31 | 1 | CL 04 CPO TW 24.000u | 23:00-06:00 Dim 00-25% | basis -0% - nacht -25% | OV | 104039.142 | 423969.364
Dordrecht | Mijlweg | 024 3590 | 127135-1500 Staal gegalvaniseerd 08,0m | 8 | 2013-07-01 | Actiewagen verplicht 9u t/m 16u | Inspectie 2024 | 024 3590.1 | Evolo-2 CPO 60W dim | 2013-07-01 | 260060 CPO-TW 060W/728 MASTER | 2024-05-17 10:32 | 1 | CL 04 CPO TW 24.000u | 23:00-06:00 Dim 00-25% | basis -0% - nacht -25% | OV | 104049.847 | 423936.873
Dordrecht | Mijlweg | 025 3590 | 127135-1500 Staal gegalvaniseerd 08,0m | 8 | 2013-07-01 | Actiewagen verplicht 9u t/m 16u | Inspectie 2024 | 025 3590.1 | Evolo-2 CPO 60W dim | 2016-10-17 | 260060 CPO-TW 060W/728 MASTER | 2024-05-17 10:32 | 1 | CL 04 CPO TW 24.000u | 23:00-06:00 Dim 00-25% | basis -0% - nacht -25% | OV | 104061.439 | 423958.875
Dordrecht | Mijlweg | 026 3590 | 127026 Staal Verzinkt 4,5m TOP60 | 4.5 | 2019-10-17 | Hoogwerker gebruiken | Inspectie 2023 | 026 3590.1 | 131130 LW-SRDS2 10W 1200 LM 8A 730 DANB CC G4 XiSR22 X XC7040C3M SPD (diameter 60 mm) | 2024-08-19 | LED 10W 3000K 1200lm | 2024-08-19 | 1 | CL 08 LED VERLICHTING | Nacht astronomisch in / uit |  | OV | 104073.61 | 423962.829
Dordrecht | Mijlweg | 027 3590 | 127135-1500 Staal gegalvaniseerd 08,0m | 8 | 2014-12-03 | Actiewagen verplicht 9u t/m 16u | Inspectie 2024 | 027 3590.1 | Evolo-2 CPO 60W dim | 2014-12-03 | 260060 CPO-TW 060W/728 MASTER | 2024-05-17 10:32 | 1 | CL 04 CPO TW 24.000u | 23:00-06-00 Dim 35-50% | basis -35% - nacht -50% | OV | 104079.463 | 423947.087
Dordrecht | Mijlweg | 028 3590 | 127135 Staal gegalvaniseerd 08,0m DU | 8 | 2013-07-01 | Actiewagen verplicht 9u t/m 16u | Inspectie 2024 | 028 3590.1 | Evolo-2 CPO 60W dim | 2013-07-01 | 260060 CPO-TW 060W/728 MASTER | 2024-05-17 10:33 | 1 | CL 04 CPO TW 24.000u | 23:00-06-00 Dim 35-50% | basis -35% - nacht -50% | OV | 104075.153 | 423928.779
[8 empty] | 028 3590.2 | Evolo-2 CPO 60W dim | 2013-07-01 | 260060 CPO-TW 060W/728 MASTER | 2024-05-17 10:33 | 1 | CL 04 CPO TW 24.000u | 23:00-06-00 Dim 35-50% | basis -35% - nacht -50% | OV
Dordrecht | Mijlweg | 029 3590 | 127135-1500 Staal gegalvaniseerd 08,0m | 8 | 2013-07-01 | Actiewagen verplicht 9u t/m 16u | Inspectie 2024 | 029 3590.1 | Evolo-2 CPO 60W dim | 2013-07-01 | 260060 CPO-TW 060W/728 MASTER | 2024-05-17 10:33 | 1 | CL 04 CPO TW 24.000u | 23:00-06-00 Dim 35-50% | basis -35% - nacht -50% | OV | 104093.079 | 423930.136
Dordrecht | Mijlweg | 030 3590 | 127135 Staal gegalvaniseerd 08,0m DU | 8 | 2013-07-01 | Actiewagen verplicht 9u t/m 16u | Inspectie 2024 | 030 3590.1 | Evolo-2 CPO 60W dim | 2013-07-01 | 260060 CPO-TW 060W/728 MASTER | 2024-05-17 10:34 | 1 | CL 04 CPO TW 24.000u | 23:00-06-00 Dim 35-50% | basis -35% - nacht -50% | OV | 104088.806 | 423906.228
[8 empty] | 030 3590.2 | Evolo-2 CPO 60W dim | 2013-07-01 | 260060 CPO-TW 060W/728 MASTER | 2024-05-17 10:34 | 1 | CL 04 CPO TW 24.000u | 23:00-06-00 Dim 35-50% | basis -35% - nacht -50% | OV
Dordrecht | Mijlweg | 031 3590 | 127135 Staal gegalvaniseerd 08,0m DU | 8 | 2013-07-01 | Actiewagen verplicht 9u t/m 16u | Inspectie 2024 | 031 3590.1 | Evolo-2 CPO 60W dim | 2013-07-01 | 260060 CPO-TW 060W/728 MASTER | 2024-05-17 10:34 | 1 | CL 04 CPO TW 24.000u | 23:00-06-00 Dim 20-45% | basis -20% - nacht -45% | OV | 104093.116 | 423876.487
[8 empty] | 031 3590.2 | Evolo-2 CPO 60W dim | 2013-07-01 | 260060 CPO-TW 060W/728 MASTER | 2024-05-17 10:35 | 1 | CL 04 CPO TW 24.000u | 23:00-06-00 Dim 20-45% | basis -20% - nacht -45% | OV
Dordrecht | Mijlweg | 032 3590 | 127135 Staal gegalvaniseerd 08,0m DU | 8 | 2021-11-26 | Actiewagen verplicht 9u t/m 16u | Inspectie 2021 | 032 3590.1 | LW-SRDS2 5000LM 24A 730 DANB CV (4500lm dim10-40) Zagha | 2021-11-26 | LED 40W 3000K 5000lm | 2021-11-26 | 1 | CL 08 LED VERLICHTING | 23:00-06-00 Dim 10-40% | basis -10% - nacht -40% | OV | 104090.491 | 423845.013
[8 empty] | 032 3590.2 | LW-SRDS2 5000LM 24A 730 DANB CV (4500lm dim10-40) Zagha | 2021-11-26 | LED 40W 3000K 5000lm | 2021-11-26 | 1 | CL 08 LED VERLICHTING | 23:00-06-00 Dim 10-40% | basis -10% - nacht -40% | OV
Dordrecht | Mijlweg | 033 3590 | VK/OV-mast 08,0 m | 8 | 2013-07-01 | Actiewagen verplicht 9u t/m 16u | Inspectie 2024 | 033 3590.1 | Evolo-2 CPO 60W dim | 2013-07-01 | 260060 CPO-TW 060W/728 MASTER | 2024-05-17 10:35 | 1 | CL 04 CPO TW 24.000u | 23:00-06:00 Dim 00-15% | basis -0% - nacht -15% | OV | 104087.229 | 423818.241
[8 empty] | 033 3590.2 | Evolo-2 CPO 60W dim | 2013-07-01 | 260060 CPO-TW 060W/728 MASTER | 2024-05-17 10:35 | 1 | CL 04 CPO TW 24.000u | 23:00-06:00 Dim 00-15% | basis -0% - nacht -15% | OV
Dordrecht | Mijlweg | 034 3590 | VK/OV-mast 08,0 m | 8 | 2013-07-01 | Actiewagen verplicht 9u t/m 16u | Inspectie 2024 | 034 3590.1 | Evolo-2 CPO 60W dim | 2013-07-01 | 260060 CPO-TW 060W/728 MASTER | 2024-05-17 10:35 | 1 | CL 04 CPO TW 24.000u | 23:00-06:00 Dim 00-15% | basis -0% - nacht -15% | OV | 104081.603 | 423785.197
[8 empty] | 034 3590.2 | Evolo-2 CPO 60W dim | 2013-07-01 | 260060 CPO-TW 060W/728 MASTER | 2024-05-17 10:35 | 1 | CL 04 CPO TW 24.000u | 23:00-06:00 Dim 00-15% | basis -0% - nacht -15% | OV
Dordrecht | Mijlweg | 035 3590 | 127135 Staal gegalvaniseerd 08,0m DU | 8 | 2013-07-01 | Actiewagen verplicht 9u t/m 16u | Inspectie 2024 | 035 3590.1 | Evolo-2 CPO 60W dim | 2013-07-01 | 260060 CPO-TW 060W/728 MASTER | 2024-05-17 10:36 | 1 | CL 04 CPO TW 24.000u | 23:00-06-00 Dim 20-45% | basis -20% - nacht -45% | OV | 104079.257 | 423769.336
[8 empty] | 035 3590.2 | Evolo-2 CPO 60W dim | 2013-07-01 | 260060 CPO-TW 060W/728 MASTER | 2024-05-17 10:36 | 1 | CL 04 CPO TW 24.000u | 23:00-06-00 Dim 20-45% | basis -20% - nacht -45% | OV
Dordrecht | Mijlweg | 036 3590 | 127135 Staal gegalvaniseerd 08,0m DU | 8 | 2013-07-01 | Actiewagen verplicht 9u t/m 16u | Inspectie 2024 | 036 3590.1 | Evolo-2 CPO 60W dim | 2013-07-01 | 260060 CPO-TW 060W/728 MASTER | 2024-05-17 10:36 | 1 | CL 04 CPO TW 24.000u | 23:00-06-00 Dim 20-45% | basis -20% - nacht -45% | OV | 104074.178 | 423739.027
[8 empty] | 036 3590.2 | Evolo-2 CPO 60W dim | 2013-07-01 | 260060 CPO-TW 060W/728 MASTER | 2024-05-17 10:37 | 1 | CL 04 CPO TW 24.000u | 23:00-06-00 Dim 20-45% | basis -20% - nacht -45% | OV
Dordrecht | Mijlweg | 037 3590 | 127135 Staal gegalvaniseerd 08,0m DU | 8 | 2013-07-01 | Actiewagen verplicht 9u t/m 16u | Inspectie 2024 | 037 3590.1 | Evolo-2 CPO 60W dim | 2013-07-01 | 260060 CPO-TW 060W/728 MASTER | 2024-05-17 10:37 | 1 | CL 04 CPO TW 24.000u | 23:00-06-00 Dim 20-45% | basis -20% - nacht -45% | OV | 104068.542 | 423709.339
[8 empty] | 037 3590.2 | Evolo-2 CPO 60W dim | 2013-07-01 | 260060 CPO-TW 060W/728 MASTER | 2024-05-17 10:37 | 1 | CL 04 CPO TW 24.000u | 23:00-06-00 Dim 20-45% | basis -20% - nacht -45% | OV
Dordrecht | Mijlweg | 038 3590 | 127135 Staal gegalvaniseerd 08,0m DU | 8 | 2013-07-01 | Actiewagen verplicht 9u t/m 16u | Inspectie 2024 | 038 3590.1 | Evolo-2 CPO 60W dim | 2013-07-01 | 260060 CPO-TW 060W/728 MASTER | 2024-05-17 10:38 | 1 | CL 04 CPO TW 24.000u | 23:00-06-00 Dim 20-45% | basis -20% - nacht -45% | OV | 104064.082 | 423683.8
[8 empty] | 038 3590.2 | Evolo-2 CPO 60W dim | 2013-07-01 | 260060 CPO-TW 060W/728 MASTER | 2024-05-17 10:38 | 1 | CL 04 CPO TW 24.000u | 23:00-06-00 Dim 20-45% | basis -20% - nacht -45% | OV
Dordrecht | Mijlweg | 039 3590 | 127135 Staal gegalvaniseerd 08,0m DU | 8 | 2013-07-01 | Actiewagen verplicht 9u t/m 16u | Inspectie 2024 | 039 3590.1 | Evolo-2 CPO 60W dim | 2013-07-01 | 260060 CPO-TW 060W/728 MASTER | 2024-05-17 10:38 | 1 | CL 04 CPO TW 24.000u | 23:00-06-00 Dim 20-45% | basis -20% - nacht -45% | OV | 104056.98 | 423651.881
[8 empty] | 039 3590.2 | Evolo-2 CPO 60W dim | 2013-07-01 | 260060 CPO-TW 060W/728 MASTER | 2024-05-17 10:38 | 1 | CL 04 CPO TW 24.000u | 23:00-06-00 Dim 20-45% | basis -20% - nacht -45% | OV
Dordrecht | Mijlweg | 040 3590 | 127135 Staal gegalvaniseerd 08,0m DU | 8 | 2013-07-01 | Actiewagen verplicht 9u t/m 16u | Inspectie 2024 | 040 3590.1 | Evolo-2 CPO 60W dim | 2013-07-01 | 260060 CPO-TW 060W/728 MASTER | 2024-05-17 10:38 | 1 | CL 04 CPO TW 24.000u | 23:00-06-00 Dim 20-45% | basis -20% - nacht -45% | OV | 104049.134 | 423624.608
[8 empty] | 040 3590.2 | Evolo-2 CPO 60W dim | 2013-07-01 | 260060 CPO-TW 060W/728 MASTER | 2024-05-17 10:39 | 1 | CL 04 CPO TW 24.000u | 23:00-06-00 Dim 20-45% | basis -20% - nacht -45% | OV
Dordrecht | Mijlweg | 041 3590 | 127135 Staal gegalvaniseerd 08,0m DU | 8 | 2013-07-01 | Actiewagen verplicht 9u t/m 16u | Inspectie 2024 | 041 3590.1 | Evolo-2 CPO 60W dim | 2013-07-01 | 260060 CPO-TW 060W/728 MASTER | 2024-05-17 10:39 | 1 | CL 04 CPO TW 24.000u | 23:00-06-00 Dim 20-45% | basis -20% - nacht -45% | OV | 104041.227 | 423597.458
[8 empty] | 041 3590.2 | Evolo-2 CPO 60W dim | 2013-07-01 | 260060 CPO-TW 060W/728 MASTER | 2024-05-17 10:39 | 1 | CL 04 CPO TW 24.000u | 23:00-06-00 Dim 20-45% | basis -20% - nacht -45% | OV
Dordrecht | Mijlweg | 042 3590 | 127135 Staal gegalvaniseerd 08,0m DU | 8 | 2013-07-01 | Actiewagen verplicht 9u t/m 16u | Inspectie 2024 | 042 3590.1 | Evolo-2 CPO 60W dim | 2013-07-01 | 260060 CPO-TW 060W/728 MASTER | 2024-05-17 10:40 | 1 | CL 04 CPO TW 24.000u | 23:00-06-00 Dim 20-45% | basis -20% - nacht -45% | OV | 104033.402 | 423570.314
[8 empty] | 042 3590.2 | Evolo-2 CPO 60W dim | 2013-07-01 | 260060 CPO-TW 060W/728 MASTER | 2024-05-17 10:40 | 1 | CL 04 CPO TW 24.000u | 23:00-06-00 Dim 20-45% | basis -20% - nacht -45% | OV
Dordrecht | Mijlweg | 043 3590 | 127135 Staal gegalvaniseerd 08,0m DU | 8 | 2013-07-01 | Actiewagen verplicht 9u t/m 16u | Inspectie 2024 | 043 3590.1 | Evolo-2 CPO 60W dim | 2013-07-01 | 260060 CPO-TW 060W/728 MASTER | 2024-05-17 10:40 | 1 | CL 04 CPO TW 24.000u | 23:00-06-00 Dim 20-45% | basis -20% - nacht -45% | OV | 104027.245 | 423543.836
[8 empty] | 043 3590.2 | Evolo-2 CPO 60W dim | 2013-07-01 | 260060 CPO-TW 060W/728 MASTER | 2024-05-17 10:40 | 1 | CL 04 CPO TW 24.000u | 23:00-06-00 Dim 20-45% | basis -20% - nacht -45% | OV
Dordrecht | Mijlweg | 044 3590 | 127175 Staal gegalvaniseerd 10,0m | 10 | 2022-03-11 | Actiewagen verplicht 9u t/m 16u | Inspectie 2024 | 044 3590.1 | Evolo-2 CPO 60W dim | 2013-07-01 | 260060 CPO-TW 060W/728 MASTER | 2024-05-17 10:41 | 1 | CL 04 CPO TW 24.000u | 23:00-06:00 Dim 00-25% | basis -0% - nacht -25% | OV | 104014.258 | 423521.435
Dordrecht | Mijlweg | 045 3590 | 127175 Staal gegalvaniseerd 10,0m | 10 | 2013-07-01 | Actiewagen verplicht 9u t/m 16u | Inspectie 2024 | 045 3590.1 | Evolo-2 CPO 60W dim | 2013-07-01 | 260060 CPO-TW 060W/728 MASTER | 2024-05-17 10:46 | 1 | CL 04 CPO TW 24.000u | 23:00-06:00 Dim 00-25% | basis -0% - nacht -25% | OV | 104032.498 | 423511.108
Dordrecht | Mijlweg | 046 3590 | 127175 Staal gegalvaniseerd 10,0m | 10 | 2013-07-01 | Actiewagen verplicht 9u t/m 16u | Inspectie 2024 | 046 3590.1 | Evolo-2 CPO 90W dim | 2013-07-01 | 260090 CPO-TW 090W/728 MASTER | 2024-05-17 10:41 | 1 | CL 04 CPO TW 24.000u | 23:00-06:00 Dim 00-25% | basis -0% - nacht -25% | OV | 104005.263 | 423511.119
Dordrecht | Mijlweg | 047 3590 | 127175 Staal gegalvaniseerd 10,0m | 10 | 2013-07-01 | Actiewagen verplicht 9u t/m 16u | Inspectie 2024 | 047 3590.1 | Evolo-2 CPO 90W dim | 2013-07-01 | 260090 CPO-TW 090W/728 MASTER | 2024-05-17 10:45 | 1 | CL 04 CPO TW 24.000u | 23:00-06:00 Dim 00-25% | basis -0% - nacht -25% | OV | 104029.794 | 423493.398
Dordrecht | Mijlweg | 047A3590 | 127175 Staal gegalvaniseerd 10,0m | 10 | 2013-07-01 | Actiewagen verplicht 9u t/m 16u | Inspectie 2024 | 047A3590.1 | Evolo-2 CPO 90W dim | 2013-07-01 | 260090 CPO-TW 090W/728 MASTER | 2024-05-17 10:42 | 1 | CL 04 CPO TW 24.000u | 23:00-06:00 Dim 00-25% | basis -0% - nacht -25% | OV | 103997.349 | 423472.091
Dordrecht | Mijlweg | 048 3590 | 127175 Staal gegalvaniseerd 10,0m | 10 | 2013-07-01 | Actiewagen verplicht 9u t/m 16u | Inspectie 2024 | 048 3590.1 | Evolo-2 CPO 60W dim | 2013-07-01 | 260060 CPO-TW 060W/728 MASTER | 2024-05-17 10:45 | 1 | CL 04 CPO TW 24.000u | 23:00-06:00 Dim 00-25% | basis -0% - nacht -25% | OV | 104029.089 | 423476.167
Dordrecht | Mijlweg | 048A3590 | 127175 Staal gegalvaniseerd 10,0m | 10 | 2013-07-01 | Actiewagen verplicht 9u t/m 16u | Inspectie 2024 | 048A3590.1 | Evolo-2 CPO 60W dim | 2013-07-01 | 260060 CPO-TW 060W/728 MASTER | 2024-05-17 10:43 | 1 | CL 04 CPO TW 24.000u | 23:00-06:00 Dim 00-25% | basis -0% - nacht -25% | OV | 104033.183 | 423455.781
Dordrecht | Mijlweg | 049 3590 | 127175 Staal gegalvaniseerd 10,0m | 10 | 2013-07-01 | Actiewagen verplicht 9u t/m 16u | Inspectie 2024 | 049 3590.1 | Evolo-2 CPO 60W dim | 2013-07-01 | 260060 CPO-TW 060W/728 MASTER | 2024-05-17 10:42 | 1 | CL 04 CPO TW 24.000u | 23:00-06:00 Dim 00-25% | basis -0% - nacht -25% | OV | 104009.272 | 423443.156
Dordrecht | Mijlweg | 049A3590 | 127135-1500 Staal gegalvaniseerd 08,0m | 8 | 2013-07-01 | Actiewagen verplicht 9u t/m 16u | Inspectie 2024 | 049A3590.1 | Evolo-2 CPO 60W dim | 2013-07-01 | 260060 CPO-TW 060W/728 MASTER | 2024-05-17 10:43 | 1 | CL 04 CPO TW 24.000u | 23:00-06:00 Dim 00-25% | basis -0% - nacht -25% | OV | 104034.138 | 423432.946
Dordrecht | Mijlweg | 050 3590 | 127135-1500 Staal gegalvaniseerd 08,0m | 8 | 1996-12-01 | Actiewagen verplicht 9u t/m 16u | Inspectie 2024 | 050 3590.1 | BGP704 LW10 LED60-4S/830 PSD-SR DM50 GR Luma 1 | 2019-10-17 | LED 46W 3000K 6000lm | 2019-10-17 | 1 | CL 08 LED VERLICHTING | 22:00-06:00 Dim 00-50% | Citytouch OLC aanwezig | OV | 104041.295 | 423411.106
Dordrecht | Mijlweg | 051 3590 | 127135-1500 Staal gegalvaniseerd 08,0m | 8 | 1996-12-01 | Actiewagen verplicht 9u t/m 16u | Inspectie 2024 | 051 3590.1 | BGP704 LW10 LED60-4S/830 PSD-SR DM50 GR Luma 1 | 2019-10-17 | LED 46W 3000K 6000lm | 2019-10-17 | 1 | CL 08 LED VERLICHTING | 22:00-06:00 Dim 00-50% | Citytouch OLC aanwezig | OV | 104047.112 | 423387.875
Dordrecht | Mijlweg | 052 3590 | 127135-1500 Staal gegalvaniseerd 08,0m | 8 | 1996-12-01 | Actiewagen verplicht 9u t/m 16u | Inspectie 2024 | 052 3590.1 | BGP704 LW10 LED60-4S/830 PSD-SR DM50 GR Luma 1 | 2019-10-17 | LED 46W 3000K 6000lm | 2019-10-17 | 1 | CL 08 LED VERLICHTING | 22:00-06:00 Dim 00-50% | Citytouch OLC aanwezig | OV | 104051.883 | 423365.28
Dordrecht | Mijlweg | 053 3590 | 127135-1500 Staal gegalvaniseerd 08,0m | 8 | 1996-12-01 | Actiewagen verplicht 9u t/m 16u | Inspectie 2024 | 053 3590.1 | BGP704 LW10 LED60-4S/830 PSD-SR DM50 GR Luma 1 | 2019-10-17 | LED 46W 3000K 6000lm | 2019-10-17 | 1 | CL 08 LED VERLICHTING | 22:00-06:00 Dim 00-50% | Citytouch OLC aanwezig | OV | 104054.313 | 423340.322
Dordrecht | Mijlweg | 054 3590 | 127135-1500 Staal gegalvaniseerd 08,0m | 8 | 1996-12-01 | Actiewagen verplicht 9u t/m 16u | Inspectie 2024 | 054 3590.1 | BGP704 LW10 LED60-4S/830 PSD-SR DM50 GR Luma 1 | 2019-10-17 | LED 46W 3000K 6000lm | 2019-10-17 | 1 | CL 08 LED VERLICHTING | 22:00-06:00 Dim 00-50% | Citytouch OLC aanwezig | OV | 104053.786 | 423317.703
Dordrecht | Mijlweg | 055 3590 | 127135-1500 Staal gegalvaniseerd 08,0m | 8 | 2004-02-06 | Actiewagen verplicht 9u t/m 16u | Inspectie 2024 | 055 3590.1 | BGP704 LW10 LED60-4S/830 PSD-SR DM50 GR Luma 1 | 2019-10-17 | LED 46W 3000K 6000lm | 2019-10-17 | 1 | CL 08 LED VERLICHTING | 22:00-06:00 Dim 00-50% | Citytouch OLC aanwezig | OV | 104040.064 | 423295.324
Dordrecht | Mijlweg | 056 3590 | 127135-1500 Staal gegalvaniseerd 08,0m | 8 | 1996-12-01 | Actiewagen verplicht 9u t/m 16u | Inspectie 2024 | 056 3590.1 | BGP704 LW10 LED60-4S/830 PSD-SR DM50 GR Luma 1 | 2019-10-17 | LED 46W 3000K 6000lm | 2019-10-17 | 1 | CL 08 LED VERLICHTING | 22:00-06:00 Dim 00-50% | Citytouch OLC aanwezig | OV | 104051.524 | 423267.747
Dordrecht | Mijlweg | 057 3590 | 127135-1500 Staal gegalvaniseerd 08,0m | 8 | 1996-12-01 | Actiewagen verplicht 9u t/m 16u | Inspectie 2024 | 057 3590.1 | BGP704 LW10 LED60-4S/830 PSD-SR DM50 GR Luma 1 | 2019-10-17 | LED 46W 3000K 6000lm | 2019-10-17 | 1 | CL 08 LED VERLICHTING | 22:00-06:00 Dim 00-50% | Citytouch OLC aanwezig | OV | 104037.323 | 423242.614
Dordrecht | Mijlweg | 058 3590 | OV/VK-mast 08,0m | 8 | 1996-12-01 | Actiewagen verplicht 9u t/m 16u | Inspectie 2024 | 058 3590.1 | BGP704 LW10 LED60-4S/830 PSD-SR DM50 GR Luma 1 | 2019-10-17 | LED 46W 3000K 6000lm | 2019-10-17 | 1 | CL 08 LED VERLICHTING | 22:00-06:00 Dim 00-50% | Citytouch OLC aanwezig | OV | 104048.872 | 423216.993
Dordrecht | Mijlweg | 059 3590 | 127135-1500 Staal gegalvaniseerd 08,0m | 8 | 1996-12-01 | Actiewagen verplicht 9u t/m 16u | Inspectie 2024 | 059 3590.1 | BGP704 LW10 LED60-4S/830 PSD-SR DM50 GR Luma 1 | 2019-10-17 | LED 46W 3000K 6000lm | 2019-10-17 | 1 | CL 08 LED VERLICHTING | 22:00-06:00 Dim 00-50% | Citytouch OLC aanwezig | OV | 104047.055 | 423182.27
Dordrecht | Mijlweg | 060 3590 | 127135-1500 Staal gegalvaniseerd 08,0m | 8 | 1996-12-01 | Actiewagen verplicht 9u t/m 16u | Inspectie 2024 | 060 3590.1 | BGP704 LW10 LED60-4S/830 PSD-SR DM50 GR Luma 1 | 2019-10-17 | LED 46W 3000K 6000lm | 2019-10-17 | 1 | CL 08 LED VERLICHTING | 22:00-06:00 Dim 00-50% | Citytouch OLC aanwezig | OV | 104033.263 | 423153.626
Dordrecht | Mijlweg | 061 3590 | 127135-1500 Staal gegalvaniseerd 08,0m | 8 | 1996-12-01 | Actiewagen verplicht 9u t/m 16u | Inspectie 2024 | 061 3590.1 | BGP704 LW10 LED60-4S/830 PSD-SR DM50 GR Luma 1 | 2019-10-17 | LED 46W 3000K 6000lm | 2019-10-17 | 1 | CL 08 LED VERLICHTING | 22:00-06:00 Dim 00-50% | Citytouch OLC aanwezig | OV | 104044.244 | 423125.99
Dordrecht | Mijlweg | 062 3590 | 127135-1500 Staal gegalvaniseerd 08,0m | 8 | 1996-12-01 | Actiewagen verplicht 9u t/m 16u | Inspectie 2024 | 062 3590.1 | BGP704 LW10 LED60-4S/830 PSD-SR DM50 GR Luma 1 | 2019-10-17 | LED 46W 3000K 6000lm | 2019-10-17 | 1 | CL 08 LED VERLICHTING | 22:00-06:00 Dim 00-50% | Citytouch OLC aanwezig | OV | 104030.45 | 423098.134
Dordrecht | Mijlweg | 063 3590 | 127135-1500 Staal gegalvaniseerd 08,0m | 8 | 1996-12-01 | Actiewagen verplicht 9u t/m 16u | Inspectie 2024 | 063 3590.1 | BGP704 LW10 LED60-4S/830 PSD-SR DM50 GR Luma 1 | 2019-10-17 | LED 46W 3000K 6000lm | 2019-10-17 | 1 | CL 08 LED VERLICHTING | 22:00-06:00 Dim 00-50% | Citytouch OLC aanwezig | OV | 104041.253 | 423070.424
Dordrecht | Mijlweg | 064 3590 | 127135-1500 Staal gegalvaniseerd 08,0m | 8 | 1996-12-01 | Actiewagen verplicht 9u t/m 16u | Inspectie 2024 | 064 3590.1 | BGP704 LW10 LED60-4S/830 PSD-SR DM50 GR Luma 1 | 2019-10-17 | LED 46W 3000K 6000lm | 2019-10-17 | 1 | CL 08 LED VERLICHTING | 22:00-06:00 Dim 00-50% | Citytouch OLC aanwezig | OV | 104027.622 | 423041.084
Dordrecht | Mijlweg | 065 3590 | 127135-1500 Staal gegalvaniseerd 08,0m | 8 | 1996-12-01 | Actiewagen verplicht 9u t/m 16u | Inspectie 2024 | 065 3590.1 | BGP704 LW10 LED60-4S/830 PSD-SR DM50 GR Luma 1 | 2019-10-17 | LED 46W 3000K 6000lm | 2019-10-17 | 1 | CL 08 LED VERLICHTING | 22:00-06:00 Dim 00-50% | Citytouch OLC aanwezig | OV | 104038.333 | 423012.283
Dordrecht | Mijlweg | 066 3590 | 127135-1500 Staal gegalvaniseerd 08,0m | 8 | 1996-12-01 | Actiewagen verplicht 9u t/m 16u | Inspectie 2024 | 066 3590.1 | BGP704 LW10 LED60-4S/830 PSD-SR DM50 GR Luma 1 | 2019-10-17 | LED 46W 3000K 6000lm | 2019-10-17 | 1 | CL 08 LED VERLICHTING | 22:00-06:00 Dim 00-50% | Citytouch OLC aanwezig | OV | 104024.775 | 422984.661
Dordrecht | Mijlweg | 073 3590 | 127135-1500 Staal gegalvaniseerd 08,0m | 8 | 1995-10-01 | Actiewagen verplicht 9u t/m 16u | Inspectie 2024 | 073 3590.1 | BGP704 LW10 LED60-4S/830 PSD-SR DM50 GR Luma 1 | 2019-10-17 | LED 46W 3000K 6000lm | 2019-10-17 | 1 | CL 08 LED VERLICHTING | 22:00-06:00 Dim 00-50% | Citytouch OLC aanwezig | OV | 104035.95 | 422956.61
Dordrecht | Mijlweg | 074 3590 | 127135-1500 Staal gegalvaniseerd 08,0m | 8 | 1995-10-01 | Actiewagen verplicht 9u t/m 16u | Inspectie 2024 | 074 3590.1 | BGP704 LW10 LED60-4S/830 PSD-SR DM50 GR Luma 1 | 2019-10-17 | LED 46W 3000K 6000lm | 2019-10-17 | 1 | CL 08 LED VERLICHTING | 22:00-06:00 Dim 00-50% | Citytouch OLC aanwezig | OV | 104034.894 | 422928.944
Dordrecht | Mijlweg | 075 3590 | 127135-1500 Staal gegalvaniseerd 08,0m | 8 | 1991-04-01 | Actiewagen verplicht 9u t/m 16u | Inspectie 2024 | 075 3590.1 | BGP704 LW10 LED60-4S/830 PSD-SR DM50 GR Luma 1 | 2019-10-17 | LED 46W 3000K 6000lm | 2019-10-17 | 1 | CL 08 LED VERLICHTING | 22:00-06:00 Dim 00-50% | Citytouch OLC aanwezig | OV | 104034.686 | 422905.961
Dordrecht | Mijlweg | 075A3590 | 127135-1500 Staal gegalvaniseerd 08,0m | 8 | 2010-01-15 | Actiewagen verplicht 9u t/m 16u | Inspectie 2024 | 075A3590.1 | BGP704 LW10 LED60-4S/830 PSD-SR DM50 GR Luma 1 | 2019-10-17 | LED 46W 3000K 6000lm | 2019-10-17 | 1 | CL 08 LED VERLICHTING | 22:00-06:00 Dim 00-50% | Citytouch OLC aanwezig | OV | 104017.679 | 422892.912
Dordrecht | Mijlweg | 076 3590 | 127135-1500 Staal gegalvaniseerd 08,0m | 8 | 1991-04-01 | Actiewagen verplicht 9u t/m 16u | Inspectie 2024 | 076 3590.1 | BGP704 LW10 LED60-4S/830 PSD-SR DM50 GR Luma 1 | 2019-10-17 | LED 46W 3000K 6000lm | 2019-10-17 | 1 | CL 08 LED VERLICHTING | 22:00-06:00 Dim 00-50% | Citytouch OLC aanwezig | OV | 104035.624 | 422882.332
Dordrecht | Mijlweg | 077 3590 | 127135-1500 Staal gegalvaniseerd 08,0m | 8 | 2003-05-16 | Actiewagen verplicht 9u t/m 16u | Inspectie 2024 | 077 3590.1 | BGP704 LW10 LED60-4S/830 PSD-SR DM50 GR Luma 1 | 2019-10-17 | LED 46W 3000K 6000lm | 2019-10-17 | 1 | CL 08 LED VERLICHTING | 22:00-06:00 Dim 00-50% | Citytouch OLC aanwezig | OV | 104017.062 | 422866.267
Dordrecht | Mijlweg | 078 3590 | 127135-1500 Staal gegalvaniseerd 08,0m | 8 | 1993-09-01 | Actiewagen verplicht 9u t/m 16u | Inspectie 2024 | 078 3590.1 | BGP623 LW10 LED65-4S/830 PSD-SR DX50 GR Luma 1 | 2019-10-17 | LED 50W 3000K 6600lm | 2019-10-17 | 1 | CL 08 LED VERLICHTING | 22:00-06:00 Dim 00-50% | Citytouch OLC aanwezig | OV | 104037.338 | 422855.372
Dordrecht | Mijlweg | 079 3590 | 127135-1500 Staal gegalvaniseerd 08,0m | 8 | 2010-06-01 | Actiewagen verplicht 9u t/m 16u | Inspectie 2024 | 079 3590.1 | BGP623 LW10 LED65-4S/830 PSD-SR DX50 GR Luma 1 | 2019-10-17 | LED 50W 3000K 6600lm | 2019-10-17 | 1 | CL 08 LED VERLICHTING | 22:00-06:00 Dim 00-50% | Citytouch OLC aanwezig | OV | 104020.116 | 422842.251
Dordrecht | Mijlweg | 081 3590 | 127135-1500 Staal gegalvaniseerd 08,0m | 8 | 1992-03-01 | Actiewagen verplicht 9u t/m 16u | Inspectie 2024 | 081 3590.1 | BGP623 LW10 LED65-4S/830 PSD-SR DX50 GR Luma 1 | 2019-10-17 | LED 50W 3000K 6600lm | 2019-10-17 | 1 | CL 08 LED VERLICHTING | 22:00-06:00 Dim 00-50% | Citytouch OLC aanwezig | OV | 104038.988 | 422830.789
Dordrecht | Mijlweg | 083 3590 | 127135-1500 Staal gegalvaniseerd 08,0m | 8 | 1991-04-01 | Actiewagen verplicht 9u t/m 16u | Inspectie 2024 | 083 3590.1 | BGP623 LW10 LED65-4S/830 PSD-SR DX50 GR Luma 1 | 2019-10-17 | LED 50W 3000K 6600lm | 2019-10-17 | 1 | CL 08 LED VERLICHTING | 22:00-06:00 Dim 00-50% | Citytouch OLC aanwezig | OV | 104040.834 | 422810.286
Dordrecht | Mijlweg | 083A3590 | 127135-1500 Staal gegalvaniseerd 08,0m | 8 | 2010-06-01 | Actiewagen verplicht 9u t/m 16u | Inspectie 2024 | 083A3590.1 | BGP623 LW10 LED65-4S/830 PSD-SR DX50 GR Luma 1 | 2019-10-17 | LED 50W 3000K 6600lm | 2019-10-17 | 1 | CL 08 LED VERLICHTING | 22:00-06:00 Dim 00-50% | Citytouch OLC aanwezig | OV | 104026.552 | 422798.241
Dordrecht | Mijlweg | 084 3590 | 127135-1500 Staal gegalvaniseerd 08,0m | 8 | 1991-04-01 | Actiewagen verplicht 9u t/m 16u | Inspectie 2024 | 084 3590.1 | BGP623 LW10 LED65-4S/830 PSD-SR DX50 GR Luma 1 | 2019-10-17 | LED 50W 3000K 6600lm | 2019-10-17 | 1 | CL 08 LED VERLICHTING | 22:00-06:00 Dim 00-50% | Citytouch OLC aanwezig | OV | 104042.803 | 422788.443
Dordrecht | Mijlweg | 085 3590 | 127135-1500 Staal gegalvaniseerd 08,0m | 8 | 1991-04-01 | Actiewagen verplicht 9u t/m 16u | Inspectie 2024 | 085 3590.1 | BGP704 LW10 LED60-4S/830 PSD-SR DM50 GR Luma 1 | 2019-10-17 | LED 46W 3000K 6000lm | 2019-10-17 | 1 | CL 08 LED VERLICHTING | 22:00-06:00 Dim 00-50% | Citytouch OLC aanwezig | OV | 104045.184 | 422767.079
Dordrecht | Mijlweg | 086 3590 | 127135-1500 Staal gegalvaniseerd 08,0m | 8 | 1991-04-01 | Actiewagen verplicht 9u t/m 16u | Inspectie 2024 | 086 3590.1 | BGP704 LW10 LED60-4S/830 PSD-SR DM50 GR Luma 1 | 2019-10-17 | LED 46W 3000K 6000lm | 2019-10-17 | 1 | CL 08 LED VERLICHTING | 22:00-06:00 Dim 00-50% | Citytouch OLC aanwezig | OV | 104049.315 | 422737.321
Dordrecht | Mijlweg | 087 3590 | 127175 Staal gegalvaniseerd 10,0m | 10 | 1990-12-01 | Actiewagen verplicht 9u t/m 16u | Inspectie 2024 | 087 3590.1 | BGP704 LW10 LED100-4S/830 PSD-SR ..... GR Luma 1 | 2019-10-17 | LED 76W 3000K 10000lm | 2019-10-17 | 1 | CL 08 LED VERLICHTING | 22:00-06:00 Dim 00-50% | Citytouch OLC aanwezig | OV | 104054.56 | 422708.647
Dordrecht | Mijlweg | 088 3590 | 127175 Staal gegalvaniseerd 10,0m | 10 | 1990-10-01 | Actiewagen verplicht 9u t/m 16u | Inspectie 2024 | 088 3590.1 | BGP704 LW10 LED100-4S/830 PSD-SR ..... GR Luma 1 | 2019-10-17 | LED 76W 3000K 10000lm | 2019-10-17 | 1 | CL 08 LED VERLICHTING | 22:00-06:00 Dim 00-50% | Citytouch OLC aanwezig | OV | 104061.298 | 422670.51
Dordrecht | Mijlweg | 089 3590 | 127175 Staal gegalvaniseerd 10,0m | 10 | 1990-10-01 | Actiewagen verplicht 9u t/m 16u | Inspectie 2024 | 089 3590.1 | BGP704 LW10 LED100-4S/830 PSD-SR ..... GR Luma 1 | 2019-10-17 | LED 76W 3000K 10000lm | 2019-10-17 | 1 | CL 08 LED VERLICHTING | 22:00-06:00 Dim 00-50% | Citytouch OLC aanwezig | OV | 104066.942 | 422630.465
Dordrecht | Mijlweg | 090 3590 | 127175 Staal gegalvaniseerd 10,0m | 10 | 1993-07-01 | Actiewagen verplicht 9u t/m 16u | Inspectie 2024 | 090 3590.1 | BGP704 LW10 LED100-4S/830 PSD-SR ..... GR Luma 1 | 2019-10-17 | LED 76W 3000K 10000lm | 2019-10-17 | 1 | CL 08 LED VERLICHTING | 22:00-06:00 Dim 00-50% | Citytouch OLC aanwezig | OV | 104064.762 | 422587.881
Dordrecht | Mijlweg | 091 3590 | 127175 Staal gegalvaniseerd 10,0m | 10 | 1983-01-01 | Actiewagen verplicht 9u t/m 16u | Inspectie 2024 | 091 3590.1 | BGP704 LW10 LED100-4S/830 PSD-SR ..... GR Luma 1 | 2019-10-17 | LED 76W 3000K 10000lm | 2019-10-17 | 1 | CL 08 LED VERLICHTING | 22:00-06:00 Dim 00-50% | Citytouch OLC aanwezig | OV | 104062.892 | 422547.275
Dordrecht | Mijlweg | 092 3590 | 127175 Staal gegalvaniseerd 10,0m | 10 | 1983-01-01 | Actiewagen verplicht 9u t/m 16u | Inspectie 2024 | 092 3590.1 | BGP704 LW10 LED100-4S/830 PSD-SR ..... GR Luma 1 | 2019-10-17 | LED 76W 3000K 10000lm | 2019-10-17 | 1 | CL 08 LED VERLICHTING | 22:00-06:00 Dim 00-50% | Citytouch OLC aanwezig | OV | 104060.904 | 422506.64
Dordrecht | Mijlweg | 093 3590 | 127175 Staal gegalvaniseerd 10,0m | 10 | 1983-01-01 | Actiewagen verplicht 9u t/m 16u | Inspectie 2024 | 093 3590.1 | BGP704 LW10 LED100-4S/830 PSD-SR ..... GR Luma 1 | 2019-10-17 | LED 76W 3000K 10000lm | 2019-10-17 | 1 | CL 08 LED VERLICHTING | 22:00-06:00 Dim 00-50% | Citytouch OLC aanwezig | OV | 104058.913 | 422466.212
Dordrecht | Mijlweg | 094 3590 | 127175 Staal gegalvaniseerd 10,0m | 10 | 1998-04-01 | Actiewagen verplicht 9u t/m 16u | Inspectie 2024 | 094 3590.1 | BGP704 LW10 LED100-4S/830 PSD-SR ..... GR Luma 1 | 2019-10-17 | LED 76W 3000K 10000lm | 2019-10-17 | 1 | CL 08 LED VERLICHTING | 22:00-06:00 Dim 00-50% | Citytouch OLC aanwezig | OV | 104056.929 | 422425.04
Dordrecht | Mijlweg | 095 3590 | 127175 Staal gegalvaniseerd 10,0m | 10 | 1991-10-01 | Actiewagen verplicht 9u t/m 16u | Inspectie 2024 | 095 3590.1 | BGP704 LW10 LED100-4S/830 PSD-SR ..... GR Luma 1 | 2019-10-17 | LED 76W 3000K 10000lm | 2019-10-17 | 1 | CL 08 LED VERLICHTING | 22:00-06:00 Dim 00-50% | Citytouch OLC aanwezig | OV | 104055.088 | 422384.8
Dordrecht | Mijlweg | 096 3590 | 127175 Staal gegalvaniseerd 10,0m | 10 | 2017-05-12 | Actiewagen verplicht 9u t/m 16u | Inspectie 2024 | 096 3590.1 | BGP704 LW10 LED100-4S/830 PSD-SR ..... GR Luma 1 | 2019-10-17 | LED 76W 3000K 10000lm | 2019-10-17 | 1 | CL 08 LED VERLICHTING | 22:00-06:00 Dim 00-50% | Citytouch OLC aanwezig | OV | 104053.178 | 422345.455
Dordrecht | Mijlweg | 097 3590 | 127175 Staal gegalvaniseerd 10,0m | 10 | 1983-01-01 | Actiewagen verplicht 9u t/m 16u | Inspectie 2024 | 097 3590.1 | BGP704 LW10 LED100-4S/830 PSD-SR ..... GR Luma 1 | 2019-10-17 | LED 76W 3000K 10000lm | 2019-10-17 | 1 | CL 08 LED VERLICHTING | 22:00-06:00 Dim 00-50% | Citytouch OLC aanwezig | OV | 104051.234 | 422305.04
Dordrecht | Mijlweg | 098 3590 | 127175 Staal gegalvaniseerd 10,0m | 10 | 2021-09-16 | Actiewagen verplicht 9u t/m 16u | Inspectie 2024 | 098 3590.1 | BGP704 LW10 LED100-4S/830 PSD-SR ..... GR Luma 1 | 2019-10-17 | LED 76W 3000K 10000lm | 2019-10-17 | 1 | CL 08 LED VERLICHTING | 22:00-06:00 Dim 00-50% | Citytouch OLC aanwezig | OV | 104049.323 | 422265.486
Dordrecht | Mijlweg | 099 3590 | 127175 Staal gegalvaniseerd 10,0m | 10 | 1998-05-01 | Actiewagen verplicht 9u t/m 16u | Inspectie 2024 | 099 3590.1 | BGP704 LW10 LED100-4S/830 PSD-SR ..... GR Luma 1 | 2019-10-17 | LED 76W 3000K 10000lm | 2019-10-17 | 1 | CL 08 LED VERLICHTING | 22:00-06:00 Dim 00-50% | Citytouch OLC aanwezig | OV | 104039.909 | 422225.761
Dordrecht | Mijlweg | 100 3590 | 127030 Staal Verzinkt 4,5m TOP76 | 4.5 | 1983-05-01 | Hoogwerker gebruiken | Inspectie 2024 | 100 3590.1 | LW-SRDS2 1200 LM 8A 730 DAME CC top 60 | 2019-10-17 | LED 10W 3000K 1200lm | 2019-10-17 | 1 | CL 08 LED VERLICHTING | Nacht astronomisch in / uit |  | OV | 104025.027 | 422187.876
Dordrecht | Mijlweg | 101 3590 | 127175 Staal gegalvaniseerd 10,0m | 10 | 2023-02-23 | Actiewagen verplicht 9u t/m 16u | Inspectie 2024 | 101 3590.1 | BGP704 LW10 LED100-4S/830 PSD-SR ..... GR Luma 1 | 2019-10-17 | LED 76W 3000K 10000lm | 2023-05-24 | 1 | CL 08 LED VERLICHTING | 22:00-06:00 Dim 00-50% | Citytouch OLC aanwezig | OV | 104019.986 | 422191.8
Dordrecht | Mijlweg | 102 3590 | 127030 Staal Verzinkt 4,5m TOP76 | 4.5 | 1983-05-01 | Hoogwerker gebruiken | Inspectie 2023 | 102 3590.1 | LW-SRDS2 1200 LM 8A 730 DAME CC top 60 | 2019-10-17 | LED 10W 3000K 1200lm | 2019-10-17 | 1 | CL 08 LED VERLICHTING | Nacht astronomisch in / uit |  | OV | 104006.054 | 422198.026
Dordrecht | Mijlweg | 103 3590 | 127030 Staal Verzinkt 4,5m TOP76 | 4.5 | 1983-05-01 | Hoogwerker gebruiken | Inspectie 2024 | 103 3590.1 | LW-SRDS2 1200 LM 8A 730 DAME CC top 60 | 2019-10-17 | LED 10W 3000K 1200lm | 2019-10-17 | 1 | CL 08 LED VERLICHTING | Nacht astronomisch in / uit |  | OV | 104009.385 | 422165.593
Dordrecht | Mijlweg | 104 3590 | 127175 Staal gegalvaniseerd 10,0m | 10 | 2021-03-12 | Actiewagen verplicht 9u t/m 16u | Inspectie 2024 | 104 3590.1 | BGP704 LW10 LED100-4S/830 PSD-SR ..... GR Luma 1 | 2019-10-17 | LED 76W 3000K 10000lm | 2019-10-17 | 1 | CL 08 LED VERLICHTING | 22:00-06:00 Dim 00-50% | basis -0% - nacht -50% | OV | 103994.956 | 422167.822
Dordrecht | Mijlweg | 105 3590 | 127030 Staal Verzinkt 4,5m TOP76 | 4.5 | 1983-05-01 | Hoogwerker gebruiken | Inspectie 2023 | 105 3590.1 | LW-SRDS2 1200 LM 8A 730 DAME CC top 60 | 2019-10-17 | LED 10W 3000K 1200lm | 2019-10-17 | 1 | CL 08 LED VERLICHTING | Nacht astronomisch in / uit |  | OV | 103982.877 | 422179.032
Dordrecht | Mijlweg | 106 3590 | 127030 Staal Verzinkt 4,5m TOP76 | 4.5 | 1983-05-01 | Hoogwerker gebruiken | Inspectie 2024 | 106 3590.1 | LW-SRDS2 1200 LM 8A 730 DAME CC top 60 | 2019-10-17 | LED 10W 3000K 1200lm | 2019-10-17 | 1 | CL 08 LED VERLICHTING | Nacht astronomisch in / uit |  | OV | 103986.876 | 422146.77
Dordrecht | Mijlweg | 107 3590 | 127030 Staal Verzinkt 4,5m TOP76 | 4.5 | 1983-05-01 | Hoogwerker gebruiken | Inspectie 2023 | 107 3590.1 | LW-SRDS2 1200 LM 8A 730 DAME CC top 60 | 2019-10-17 | LED 10W 3000K 1200lm | 2019-10-17 | 1 | CL 08 LED VERLICHTING | Nacht astronomisch in / uit |  | OV | 103957.376 | 422164.373
Dordrecht | Mijlweg | 108 3590 | 127175 Staal gegalvaniseerd 10,0m | 10 | 1983-05-01 | Actiewagen verplicht 9u t/m 16u | Inspectie 2024 | 108 3590.1 | BGP704 LW10 LED100-4S/830 PSD-SR ..... GR Luma 1 | 2019-10-17 | LED 76W 3000K 10000lm | 2019-10-17 | 1 | CL 08 LED VERLICHTING | 22:00-06:00 Dim 00-50% | basis -0% - nacht -50% | OV | 103956.024 | 422152.406
Dordrecht | Mijlweg | 109 3590 | 127030 Staal Verzinkt 4,5m TOP76 | 4.5 | 1983-05-01 | Hoogwerker gebruiken | Inspectie 2024 | 109 3590.1 | LW-SRDS2 1200 LM 8A 730 DAME CC top 60 | 2019-10-17 | LED 10W 3000K 1200lm | 2019-10-17 | 1 | CL 08 LED VERLICHTING | Nacht astronomisch in / uit |  | OV | 103964.552 | 422130.091
Dordrecht | Mijlweg | 110 3590 | OV/VK-mast 10,0m DU | 10 | 1983-05-01 | Actiewagen verplicht 9u t/m 16u | Inspectie 2024 | 110 3590.1 | BGP704 LW10 LED100-4S/830 PSD-SR ..... GR Luma 1 | 2019-10-17 | LED 76W 3000K 10000lm | 2019-10-17 | 1 | CL 08 LED VERLICHTING | 22:00-06:00 Dim 00-50% | basis -0% - nacht -50% | OV | 103944.286 | 422131.362
[8 empty] | 110 3590.2 | BGP704 LW10 LED100-4S/830 PSD-SR ..... GR Luma 1 | 2019-10-17 | LED 76W 3000K 10000lm | 2019-10-17 | 1 | CL 08 LED VERLICHTING | 22:00-06:00 Dim 00-50% | basis -0% - nacht -50% | OV
Dordrecht | Mijlweg | 111 3590 | 127030 Staal Verzinkt 4,5m TOP76 | 4.5 | 1983-05-01 | Hoogwerker gebruiken | Inspectie 2023 | 111 3590.1 | LW-SRDS2 1200 LM 8A 730 DAME CC top 60 | 2019-10-17 | LED 10W 3000K 1200lm | 2019-10-17 | 1 | CL 08 LED VERLICHTING | Nacht astronomisch in / uit |  | OV | 103931.98 | 422143.927
Dordrecht | Mijlweg | 112 3590 | 127030 Staal Verzinkt 4,5m TOP76 | 4.5 | 1983-05-01 | Hoogwerker gebruiken | Inspectie 2023 | 112 3590.1 | LW-SRDS2 1200 LM 8A 730 DAME CC top 60 | 2019-10-17 | LED 10W 3000K 1200lm | 2019-10-17 | 1 | CL 08 LED VERLICHTING | Nacht astronomisch in / uit |  | OV | 103912.098 | 422121.969
Dordrecht | Mijlweg | 113 3590 | VK/OV-mast 10.0m. | 10 | 2021-03-18 | Actiewagen verplicht 9u t/m 16u | Inspectie 2021 | 113 3590.1 | BGP704 LW10 LED100-4S/830 PSD-SR ..... GR Luma 1 | 2021-03-18 | LED 76W 3000K 10000lm | 2021-03-18 | 1 | CL 08 LED VERLICHTING | 22:00-06:00 Dim 00-50% | basis -0% - nacht -50% | OV | 103915.172 | 422101.493
[8 empty] | 113 3590.2 | BGP704 LW10 LED100-4S/830 PSD-SR ..... GR Luma 1 | 2021-03-18 | LED 76W 3000K 10000lm | 2021-03-18 | 1 | CL 08 LED VERLICHTING | 22:00-06:00 Dim 00-50% | basis -0% - nacht -50% | OV
Dordrecht | Mijlweg | 114 3590 | 127030 Staal Verzinkt 4,5m TOP76 | 4.5 | 1983-05-01 | Hoogwerker gebruiken | Inspectie 2023 | 114 3590.1 | LW-SRDS2 1200 LM 8A 730 DAME CC top 76 | 2018-11-08 | LED 10W 3000K 1200lm | 2018-11-08 | 1 | CL 08 LED VERLICHTING | Nacht astronomisch in / uit |  | OV | 103892.36 | 422095.145
Dordrecht | Mijlweg | 115 3590 | 127175 Staal gegalvaniseerd 10,0m | 10 | 1983-05-01 | Actiewagen verplicht 9u t/m 16u | Inspectie 2024 | 115 3590.1 | BGP704 LW10 LED100-4S/830 PSD-SR ..... GR Luma 1 | 2019-01-08 | LED 76W 3000K 10000lm | 2019-01-08 | 1 | CL 08 LED VERLICHTING | 22:00-06:00 Dim 00-50% | basis -0% - nacht -50% | OV | 103901.67 | 422075.113
Dordrecht | Mijlweg | 116 3590 | 127030 Staal Verzinkt 4,5m TOP76 | 4.5 | 1983-05-01 | Hoogwerker gebruiken | Inspectie 2023 | 116 3590.1 | LW-SRDS2 1200 LM 8A 730 DAME CC top 76 | 2018-11-08 | LED 10W 3000K 1200lm | 2018-11-08 | 1 | CL 08 LED VERLICHTING | Nacht astronomisch in / uit |  | OV | 103870.663 | 422070.203
Dordrecht | Mijlweg | 117 3590 | 127175 Staal gegalvaniseerd 10,0m | 10 | 1996-07-01 | Actiewagen verplicht 9u t/m 16u | Inspectie 2024 | 117 3590.1 | BGP704 LW10 LED100-4S/830 PSD-SR ..... GR Luma 1 | 2019-01-08 | LED 76W 3000K 10000lm | 2019-01-08 | 1 | CL 08 LED VERLICHTING | 22:00-06:00 Dim 00-50% | basis -0% - nacht -50% | OV | 103865.305 | 422055.116
Dordrecht | Mijlweg | 118 3590 | 127030 Staal Verzinkt 4,5m TOP76 | 4.5 | 1983-05-01 | Hoogwerker gebruiken | Inspectie 2023 | 118 3590.1 | LW-SRDS2 1200 LM 8A 730 DAME CC top 76 | 2018-11-08 | LED 10W 3000K 1200lm | 2018-11-08 | 1 | CL 08 LED VERLICHTING | Nacht astronomisch in / uit |  | OV | 103844.532 | 422050.473
Dordrecht | Mijlweg | 119 3590 | 127175 Staal gegalvaniseerd 10,0m | 10 | 1983-05-01 | Actiewagen verplicht 9u t/m 16u | Inspectie 2024 | 119 3590.1 | BGP704 LW10 LED100-4S/830 PSD-SR ..... GR Luma 1 | 2019-01-08 | LED 76W 3000K 10000lm | 2019-01-08 | 1 | CL 08 LED VERLICHTING | 22:00-06:00 Dim 00-50% | basis -0% - nacht -50% | OV | 103847.747 | 422019.1
Dordrecht | Mijlweg | 120 3590 | 127030 Staal Verzinkt 4,5m TOP76 | 4.5 | 1983-05-01 | Hoogwerker gebruiken | Inspectie 2023 | 120 3590.1 | LW-SRDS2 1200 LM 8A 730 DAME CC top 76 | 2018-11-08 | LED 10W 3000K 1200lm | 2018-11-08 | 1 | CL 08 LED VERLICHTING | Nacht astronomisch in / uit |  | OV | 103817.75 | 422029.907
Dordrecht | Mijlweg | 121 3590 | 127175 Staal gegalvaniseerd 10,0m | 10 | 1992-07-01 | Actiewagen verplicht 9u t/m 16u | Inspectie 2024 | 121 3590.1 | BGP704 LW10 LED100-4S/830 PSD-SR ..... GR Luma 1 | 2019-01-08 | LED 76W 3000K 10000lm | 2019-01-08 | 1 | CL 08 LED VERLICHTING | 22:00-06:00 Dim 00-50% | basis -0% - nacht -50% | OV | 103814.054 | 421996.466
Dordrecht | Mijlweg | 122 3590 | 127030 Staal Verzinkt 4,5m TOP76 | 4.5 | 1983-05-01 | Hoogwerker gebruiken | Inspectie 2023 | 122 3590.1 | LW-SRDS2 1200 LM 8A 730 DAME CC top 76 | 2018-11-08 | LED 10W 3000K 1200lm | 2018-11-08 | 1 | CL 08 LED VERLICHTING | Nacht astronomisch in / uit |  | OV | 103796.785 | 422007.202
Dordrecht | Mijlweg | DOR.K.16 | Stadsplattegrond 2.5m | 2.5 | 1993-01-01 | Hoogwerker gebruiken |  | DOR.K.16.01 | Plattegrond | 1993-01-01 | 390036 TLD 36W/840 | 1960-01-01 | 1 | Geen onderhoud | Nacht astronomisch in / uit |  | OV | 104000.245 | 423959.104
[11 empty] | 390036 TLD 36W/840 | 1960-01-01 | 2 | Geen onderhoud | Nacht astronomisch in / uit |  | OV
[11 empty] | 390036 TLD 36W/840 | 1960-01-01 | 3 | Geen onderhoud | Nacht astronomisch in / uit |  | OV
Dordrecht | Mildenburg | 001 3490 | 127015 Staal gegalvaniseerd 03,5m | 3.5 | 1976-01-01 | Hoogwerker gebruiken | Mast armatuur vervangen 2024 | 001 3490.1 | 2000 1x PLL24 E | 2008-08-15 | 310024 PL-L 24W/830 4P MASTER | 2019-11-25 | 1 | Armatuur vervangen 2024 | Nacht astronomisch in / uit |  | OV | 105380.109 | 421203.005
Dordrecht | Mildenburg | 002 3490 | Wandsteun ggv 03,0m | 3 | 1976-01-01 | Ladder gebruiken | Inspectie 2024 | 002 3490.1 | 132150 Ekra 20 helder lens 63 6W 600 lumen 3000K RAL 9007 XiSR22 | 2024-10-18 | LED 06W 3000K 600lm | 2024-10-18 | 1 | CL 08 LED VERLICHTING | Nacht astronomisch in / uit | Zhaga Ready | OV | 105374.75 | 421214.692
Dordrecht | Mildenburg | 003 3490 | Wandsteun ggv 03,0m | 3 | 1976-01-01 | Ladder gebruiken | Inspectie 2024 | 003 3490.1 | 132150 Ekra 20 helder lens 63 6W 600 lumen 3000K RAL 9007 XiSR22 | 2024-10-18 | LED 06W 3000K 600lm | 2024-10-18 | 1 | CL 08 LED VERLICHTING | Nacht astronomisch in / uit | Zhaga Ready | OV | 105367.398 | 421188.505
Dordrecht | Mildenburg | 004 3490 | 127015 Staal gegalvaniseerd 03,5m | 3.5 | 1976-01-01 | Hoogwerker gebruiken | Mast armatuur vervangen 2024 | 004 3490.1 | 2000 1x PLL24 E | 2008-08-15 | 310024 PL-L 24W/830 4P MASTER | 2019-11-25 | 1 | Armatuur vervangen 2024 | Nacht astronomisch in / uit |  | OV | 105360.306 | 421201.605
Dordrecht | Mildenburg | 005 3490 | Wandsteun ggv 03,0m | 3 | 1976-01-01 | Ladder gebruiken | Inspectie 2024 | 005 3490.1 | 132150 Ekra 20 helder lens 63 6W 600 lumen 3000K RAL 9007 XiSR22 | 2024-10-18 | LED 06W 3000K 600lm | 2024-10-18 | 1 | CL 08 LED VERLICHTING | Nacht astronomisch in / uit | Zhaga Ready | OV | 105350.95 | 421219.527
Dordrecht | Mildenburg | 006 3490 | Wandsteun ggv 03,0m | 3 | 1976-01-01 | Ladder gebruiken | Inspectie 2024 | 006 3490.1 | 132150 Ekra 20 helder lens 63 6W 600 lumen 3000K RAL 9007 XiSR22 | 2024-10-18 | LED 06W 3000K 600lm | 2024-10-18 | 1 | CL 08 LED VERLICHTING | Nacht astronomisch in / uit | Zhaga Ready | OV | 105344.436 | 421196.532
Dordrecht | Mildenburg | 007 3490 | 127015 Staal gegalvaniseerd 03,5m | 3.5 | 2022-01-25 | Hoogwerker gebruiken | Inspectie 2022 | 007 3490.1 | KFK LED2WELL 1600lm overeenkomst | 2022-01-25 | LED 13W 3000K 1600lm | 2022-01-25 | 01 | CL 08 LED VERLICHTING | Nacht astronomisch in / uit |  | OV | 105340.463 | 421212.375
Dordrecht | Mildenburg | 008 3490 | 127015 Staal gegalvaniseerd 03,5m | 3.5 | 1976-01-01 | Hoogwerker gebruiken | Mast armatuur vervangen 2024 | 008 3490.1 | 2000 1x PLL24 E | 2008-08-15 | 310024 PL-L 24W/830 4P MASTER | 2019-11-25 | 1 | Armatuur vervangen 2024 | Nacht astronomisch in / uit |  | OV | 105319.196 | 421211.6
Dordrecht | Mildenburg | 009 3490 | 127015 Staal gegalvaniseerd 03,5m | 3.5 | 1976-01-01 | Hoogwerker gebruiken | Mast armatuur vervangen 2024 | 009 3490.1 | 2000 1x PLL24 E | 2008-08-15 | 310024 PL-L 24W/830 4P MASTER | 2019-11-25 | 1 | Armatuur vervangen 2024 | Nacht astronomisch in / uit |  | OV | 105310.836 | 421191.816
Dordrecht | Mildenburg | 009A3490 | 127015 Staal gegalvaniseerd 03,5m | 3.5 | 2008-11-24 | Hoogwerker gebruiken | Inspectie 2024 | 009A3490.1 | 132160 Ekra 20 helder lens 63 9W 1000 lumen 3000K RAL 9007 XiSR22 | 2024-10-18 | LED 09W 3000K 1000lm | 2024-10-18 | 1 | CL 08 LED VERLICHTING | Nacht astronomisch in / uit | Zhaga Ready | OV | 105321.386 | 421183.914
Dordrecht | Mildenburg | 010 3490 | Wandsteun ggv 03,5m | 3.5 | 1986-01-01 | Ladder gebruiken | Inspectie 2024 | 010 3490.1 | 132160 Ekra 20 helder lens 63 9W 1000 lumen 3000K RAL 9007 XiSR22 | 2024-10-18 | LED 09W 3000K 1000lm | 2024-10-18 | 1 | CL 08 LED VERLICHTING | Nacht astronomisch in / uit | Zhaga Ready | OV | 105334.932 | 421172.365
Dordrecht | Mildenburg | 011 3490 | 127015 Staal gegalvaniseerd 03,5m | 3.5 | 1976-01-01 | Ladder gebruiken | Mast armatuur vervangen 2024 | 011 3490.1 | 2000 1x PLL24 E | 2008-08-15 | 310024 PL-L 24W/830 4P MASTER | 2021-10-14 | 1 | Armatuur vervangen 2024 | Nacht astronomisch in / uit |  | OV | 105341.002 | 421160.447
Dordrecht | Mildenburg | 012 3490 | 127015 Staal gegalvaniseerd 03,5m | 3.5 | 1976-01-01 | Ladder gebruiken | Mast armatuur vervangen 2024 | 012 3490.1 | 2000 1x PLL24 E | 2008-08-15 | 310024 PL-L 24W/830 4P MASTER | 2020-06-11 | 1 | Armatuur vervangen 2024 | Nacht astronomisch in / uit |  | OV | 105346.587 | 421138.472
Dordrecht | Mildenburg | 013 3490 | Wandsteun ggv 03,0m | 3 | 1976-01-01 | Ladder gebruiken | Inspectie 2024 | 013 3490.1 | 132160 Ekra 20 helder lens 63 9W 1000 lumen 3000K RAL 9007 XiSR22 | 2024-10-18 | LED 09W 3000K 1000lm | 2024-10-18 | 1 | CL 08 LED VERLICHTING | Nacht astronomisch in / uit | Zhaga Ready | OV | 105315.176 | 421171.892
Dordrecht | Mildenburg | 014 3490 | 127015 Staal gegalvaniseerd 03,5m | 3.5 | 1976-01-01 | Ladder gebruiken | Mast armatuur vervangen 2024 | 014 3490.1 | 2000 1x PLL24 E | 2008-08-15 | 310024 PL-L 24W/830 4P MASTER | 2019-12-05 | 1 | Armatuur vervangen 2024 | Nacht astronomisch in / uit |  | OV | 105296.628 | 421182.15
Dordrecht | Mildenburg | 015 3490 | 127015 Staal gegalvaniseerd 03,5m | 3.5 | 1976-01-01 | Ladder gebruiken | Mast armatuur vervangen 2024 | 015 3490.1 | 2000 1x PLL24 E | 2008-08-15 | 310024 PL-L 24W/830 4P MASTER | 2021-10-14 | 1 | Armatuur vervangen 2024 | Nacht astronomisch in / uit |  | OV | 105297.165 | 421202.843
Dordrecht | Mildenburg | 016 3490 | Muurarmatuur 02.5m | 2.5 | 2008-08-15 | Ladder gebruiken | Inspectie 2024 | 016 3490.1 | 2875 FLOWLED UNIT 14W 1650lm 3000K | 2008-08-15 | LED 14W 3000K 1650lm | 2024-08-01 | 1 | CL 08 LED VERLICHTING | Nacht astronomisch in / uit |  | OV | 105286.319 | 421203.507
Dordrecht | Mildenburg | 017 3490 | 127015 Staal gegalvaniseerd 03,5m | 3.5 | 1976-01-01 | Ladder gebruiken | Mast armatuur vervangen 2024 | 017 3490.1 | 2000 1x PLL24 E | 2008-08-15 | 310024 PL-L 24W/830 4P MASTER | 2019-12-05 | 1 | Armatuur vervangen 2024 | Nacht astronomisch in / uit |  | OV | 105269.086 | 421211.035
Dordrecht | Mildenburg | 018 3490 | 127015 Staal gegalvaniseerd 03,5m | 3.5 | 1976-01-01 | Hoogwerker gebruiken | Mast armatuur vervangen 2024 | 018 3490.1 | 2000 1x PLL24 E | 2008-08-15 | 310024 PL-L 24W/830 4P MASTER | 2019-11-25 | 1 | Armatuur vervangen 2024 | Nacht astronomisch in / uit |  | OV | 105305.214 | 421220.607
Dordrecht | Mildenburg | 019 3490 | 127015 Staal gegalvaniseerd 03,5m | 3.5 | 1976-01-01 | Hoogwerker gebruiken | Masten vervangen 2024 | 019 3490.1 | KFK LED2WELL 1600lm overeenkomst | 2021-01-13 | LED 13W 3000K 1600lm | 2021-01-13 | 1 | CL 08 LED VERLICHTING | Nacht astronomisch in / uit |  | OV | 105317.017 | 421230.961
Dordrecht | Mildenburg | 020 3490 | 127015 Staal gegalvaniseerd 03,5m | 3.5 | 2022-07-27 | Hoogwerker gebruiken | Inspectie 2022 | 020 3490.1 | 132160 Ekra 20 helder lens 63 9W 1000 lumen 3000K RAL 9007 XiSR22 | 2022-07-27 | LED 09W 3000K 1000lm | 2022-07-27 | 1 | CL 08 LED VERLICHTING | Nacht astronomisch in / uit | Zhaga Ready | OV | 105294.757 | 421238.723
Dordrecht | Mildenburg | 021 3490 | 127015 Staal gegalvaniseerd 03,5m | 3.5 | 2014-01-21 | Ladder gebruiken | Inspectie 2024 | 021 3490.1 | 132160 Ekra 20 helder lens 63 9W 1000 lumen 3000K RAL 9007 XiSR22 | 2024-10-18 | LED 09W 3000K 1000lm | 2024-10-18 | 1 | CL 08 LED VERLICHTING | Nacht astronomisch in / uit | Zhaga Ready | OV | 105261.347 | 421239.455
Dordrecht | Mildenburg | 022 3490 | 127015 Staal gegalvaniseerd 03,5m | 3.5 | 1976-01-01 | Hoogwerker gebruiken | Mast armatuur vervangen 2024 | 022 3490.1 | 2000 1x PLL24 E | 2008-08-15 | 310024 PL-L 24W/830 4P MASTER | 2019-11-25 | 1 | Armatuur vervangen 2024 | Nacht astronomisch in / uit |  | OV | 105255.171 | 421251.291
Dordrecht | Mildenburg | 023 3490 | 127015 Staal gegalvaniseerd 03,5m | 3.5 | 1976-01-01 | Ladder gebruiken | Mast armatuur vervangen 2024 | 023 3490.1 | 2000 1x PLL24 E | 2008-08-15 | 310024 PL-L 24W/830 4P MASTER | 2020-12-18 | 1 | Armatuur vervangen 2024 | Nacht astronomisch in / uit |  | OV | 105237.7 | 421239.244
Dordrecht | Mildenburg | 024 3490 | 127015 Staal gegalvaniseerd 03,5m | 3.5 | 1976-01-01 | Ladder gebruiken | Mast armatuur vervangen 2024 | 024 3490.1 | 2000 1x PLL24 E | 2008-08-15 | 310024 PL-L 24W/830 4P MASTER | 2021-10-06 | 1 | Armatuur vervangen 2024 | Nacht astronomisch in / uit |  | OV | 105228.158 | 421216.575
Dordrecht | Mildenburg | 025 3490 | 127015 Staal gegalvaniseerd 03,5m | 3.5 | 1976-01-01 | Ladder gebruiken | Mast armatuur vervangen 2024 | 025 3490.1 | 2000 1x PLL24 E | 2008-08-15 | 310024 PL-L 24W/830 4P MASTER | 2020-10-21 | 1 | Armatuur vervangen 2024 | Nacht astronomisch in / uit |  | OV | 105236.31 | 421199.129
Dordrecht | Mildenburg | 025A3490 | 127015 Staal gegalvaniseerd 03,5m | 3.5 | 2008-08-15 | Ladder gebruiken | Inspectie 2024 | 025A3490.1 | 132160 Ekra 20 helder lens 63 9W 1000 lumen 3000K RAL 9007 XiSR22 | 2024-10-18 | LED 09W 3000K 1000lm | 2024-10-18 | 1 | CL 08 LED VERLICHTING | Nacht astronomisch in / uit | Zhaga Ready | OV | 105254.175 | 421195.887
Dordrecht | Mildenburg | 026 3490 | 127015 Staal gegalvaniseerd 03,5m | 3.5 | 1999-11-15 | Ladder gebruiken | Inspectie 2024 | 026 3490.1 | 132160 Ekra 20 helder lens 63 9W 1000 lumen 3000K RAL 9007 XiSR22 | 2024-10-18 | LED 09W 3000K 1000lm | 2024-10-18 | 1 | CL 08 LED VERLICHTING | Nacht astronomisch in / uit | Zhaga Ready | OV | 105215.29 | 421215.273
Dordrecht | Mildenburg | 026A3490 | 127015 Staal gegalvaniseerd 03,5m | 3.5 | 2008-08-15 | Hoogwerker gebruiken | Inspectie 2024 | 026A3490.1 | 132160 Ekra 20 helder lens 63 9W 1000 lumen 3000K RAL 9007 XiSR22 | 2024-10-18 | LED 09W 3000K 1000lm | 2024-10-18 | 1 | CL 08 LED VERLICHTING | Nacht astronomisch in / uit | Zhaga Ready | OV | 105234.604 | 421256.664
Dordrecht | Mildenburg | 027 3490 | 127015 Staal gegalvaniseerd 03,5m | 3.5 | 1976-01-01 | Ladder gebruiken | Mast armatuur vervangen 2024 | 027 3490.1 | 2000 1x PLL24 E | 2008-08-15 | 310024 PL-L 24W/830 4P MASTER | 2019-11-25 | 1 | Armatuur vervangen 2024 | Nacht astronomisch in / uit |  | OV | 105213.556 | 421265.989
Dordrecht | Mildenburg | 028 3490 | Muurarmatuur 02.5m | 2.5 | 2008-08-15 | Ladder gebruiken | Inspectie 2024 | 028 3490.1 | 2875 FLOWLED UNIT 14W 1650lm 3000K | 2008-08-15 | LED 14W 3000K 1650lm | 2024-08-01 | 1 | CL 08 LED VERLICHTING | Nacht astronomisch in / uit |  | OV | 105212.37 | 421256.181
Dordrecht | Mildenburg | 029 3490 | 127015 Staal gegalvaniseerd 03,5m | 3.5 | 1976-01-01 | Ladder gebruiken | Mast armatuur vervangen 2024 | 029 3490.1 | 2000 1x PLL24 E | 2008-08-15 | 310024 PL-L 24W/830 4P MASTER | 2019-12-05 | 1 | Armatuur vervangen 2024 | Nacht astronomisch in / uit |  | OV | 105193.42 | 421227.976
Dordrecht | Mildenburg | 029A3490 | 127015 Staal gegalvaniseerd 03,5m | 3.5 | 2008-08-15 | Ladder gebruiken | Inspectie 2024 | 029A3490.1 | 132160 Ekra 20 helder lens 63 9W 1000 lumen 3000K RAL 9007 XiSR22 | 2024-10-18 | LED 09W 3000K 1000lm | 2024-10-18 | 1 | CL 08 LED VERLICHTING | Nacht astronomisch in / uit | Zhaga Ready | OV | 105204.067 | 421244.592
Dordrecht | Mildenburg | 030 3490 | 127015 Staal gegalvaniseerd 03,5m | 3.5 | 1976-01-01 | Hoogwerker gebruiken | Mast armatuur vervangen 2024 | 030 3490.1 | 2000 1x PLL24 E | 2008-08-15 | 310024 PL-L 24W/830 4P MASTER | 2019-11-21 | 1 | Armatuur vervangen 2024 | Nacht astronomisch in / uit |  | OV | 105182.923 | 421275.879
Dordrecht | Mildenburg | 031 3490 | 127015 Staal gegalvaniseerd 03,5m | 3.5 | 1976-01-01 | Hoogwerker gebruiken | Mast armatuur vervangen 2024 | 031 3490.1 | 2000 1x PLL24 E | 2008-08-15 | 310024 PL-L 24W/830 4P MASTER | 2019-11-21 | 1 | Armatuur vervangen 2024 | Nacht astronomisch in / uit |  | OV | 105168.385 | 421267.423
Dordrecht | Mildenburg | 031A3490 | 127015 Staal gegalvaniseerd 03,5m | 3.5 | 2008-08-15 | Hoogwerker gebruiken | Inspectie 2024 | 031A3490.1 | 132160 Ekra 20 helder lens 63 9W 1000 lumen 3000K RAL 9007 XiSR22 | 2024-10-18 | LED 09W 3000K 1000lm | 2024-10-18 | 1 | CL 08 LED VERLICHTING | Nacht astronomisch in / uit | Zhaga Ready | OV | 105168.437 | 421250.957
Dordrecht | Mildenburg | 032 3490 | Muurarmatuur 02.5m | 2.5 | 2008-08-15 | Ladder gebruiken | Inspectie 2024 | 032 3490.1 | 2875 FLOWLED UNIT 14W 1650lm 3000K | 2008-08-15 | LED 14W 3000K 1650lm | 2024-08-01 | 1 | CL 08 LED VERLICHTING | Nacht astronomisch in / uit |  | OV | 105151.315 | 421251.873
Dordrecht | Mildenburg | 033 3490 | 127015 Staal gegalvaniseerd 03,5m | 3.5 | 1976-01-01 | Ladder gebruiken | Mast armatuur vervangen 2024 | 033 3490.1 | 2000 1x PLL24 E | 2008-08-15 | 310024 PL-L 24W/830 4P MASTER | 2019-11-21 | 1 | Armatuur vervangen 2024 | Nacht astronomisch in / uit |  | OV | 105139.092 | 421254.052
Dordrecht | Mildenburg | 033A3490 | 127015 Staal gegalvaniseerd 03,5m | 3.5 | 2008-08-15 | Ladder gebruiken | Inspectie 2024 | 033A3490.1 | 132160 Ekra 20 helder lens 63 9W 1000 lumen 3000K RAL 9007 XiSR22 | 2024-10-18 | LED 09W 3000K 1000lm | 2024-10-18 | 1 | CL 08 LED VERLICHTING | Nacht astronomisch in / uit | Zhaga Ready | OV | 105127.906 | 421242.1
Dordrecht | Mildenburg | 034 3490 | 127015 Staal gegalvaniseerd 03,5m | 3.5 | 1976-01-01 | Ladder gebruiken | Mast armatuur vervangen 2024 | 034 3490.1 | 2000 1x PLL24 E | 2008-08-15 | 310024 PL-L 24W/830 4P MASTER | 2019-11-21 | 1 | Armatuur vervangen 2024 | Nacht astronomisch in / uit |  | OV | 105112.507 | 421240.535
Dordrecht | Mildenburg | 035 3490 | 127015 Staal gegalvaniseerd 03,5m | 3.5 | 2017-03-10 | Ladder gebruiken | Inspectie 2023 | 035 3490.1 | KFK LED2WELL 1600lm | 2017-03-10 | LED 13W 3000K 1600lm | 2017-03-10 | 1 | CL 08 LED VERLICHTING | Nacht astronomisch in / uit |  | OV | 105112.972 | 421256.621
Dordrecht | Mildenburg | 035A3490 | 127015 Staal gegalvaniseerd 03,5m | 3.5 | 2008-08-15 | Ladder gebruiken | Inspectie 2024 | 035A3490.1 | 132160 Ekra 20 helder lens 63 9W 1000 lumen 3000K RAL 9007 XiSR22 | 2024-10-14 | LED 09W 3000K 1000lm | 2024-10-14 | 1 | CL 08 LED VERLICHTING | Nacht astronomisch in / uit |  | OV | 105110.728 | 421273.453
Dordrecht | Mildenburg | 036 3490 | 127015 Staal gegalvaniseerd 03,5m | 3.5 | 2005-03-15 | Hoogwerker gebruiken | Inspectie 2024 | 036 3490.1 | 132160 Ekra 20 helder lens 63 9W 1000 lumen 3000K RAL 9007 XiSR22 | 2024-10-18 | LED 09W 3000K 1000lm | 2024-10-18 | 1 | CL 08 LED VERLICHTING | Nacht astronomisch in / uit | Zhaga Ready | OV | 105155.784 | 421237.065
Dordrecht | Mildenburg | 037 3490 | 127015 Staal gegalvaniseerd 03,5m | 3.5 | 1976-01-01 | Ladder gebruiken | Mast armatuur vervangen 2024 | 037 3490.1 | 2000 1x PLL24 E | 2008-08-15 | 310024 PL-L 24W/830 4P MASTER | 2019-12-05 | 1 | Armatuur vervangen 2024 | Nacht astronomisch in / uit |  | OV | 105172.251 | 421214.674
Dordrecht | Mildenburg | 038 3490 | Wandsteun ggv 03,0m | 3 | 1976-01-01 | Hoogwerker gebruiken | Inspectie 2024 | 038 3490.1 | 132160 Ekra 20 helder lens 63 9W 1000 lumen 3000K RAL 9007 XiSR22 | 2024-10-18 | LED 09W 3000K 1000lm | 2024-10-18 | 1 | CL 08 LED VERLICHTING | Nacht astronomisch in / uit | Zhaga Ready | OV | 105149.657 | 421219.183
Dordrecht | Mildenburg | 039 3490 | Wandsteun ggv 03,0m | 3 | 1976-01-01 | Ladder gebruiken | Inspectie 2024 | 039 3490.1 | 132160 Ekra 20 helder lens 63 9W 1000 lumen 3000K RAL 9007 XiSR22 | 2024-10-18 | LED 09W 3000K 1000lm | 2024-10-18 | 1 | CL 08 LED VERLICHTING | Nacht astronomisch in / uit | Zhaga Ready | OV | 105147.436 | 421200.103
Dordrecht | Mildenburg | 040 3490 | Wandsteun ggv 03,0m | 3 | 1976-01-01 | Ladder gebruiken | Inspectie 2024 | 040 3490.1 | 132150 Ekra 20 helder lens 63 6W 600 lumen 3000K RAL 9007 XiSR22 | 2024-10-18 | LED 06W 3000K 600lm | 2024-10-18 | 1 | CL 08 LED VERLICHTING | Nacht astronomisch in / uit | Zhaga Ready | OV | 105130.44 | 421204.706
Dordrecht | Mildenburg | 041 3490 | 127015 Staal gegalvaniseerd 03,5m | 3 | 1991-05-01 | Ladder gebruiken | Inspectie 2024 | 041 3490.1 | 132150 Ekra 20 helder lens 63 6W 600 lumen 3000K RAL 9007 XiSR22 | 2024-10-18 | LED 06W 3000K 600lm | 2024-10-18 | 1 | CL 08 LED VERLICHTING | Nacht astronomisch in / uit | Zhaga Ready | OV | 105119.586 | 421197.056
Dordrecht | Mildenburg | 041A3490 | 127015 Staal gegalvaniseerd 03,5m | 3.5 | 2008-08-15 | Hoogwerker gebruiken | Inspectie 2024 | 041A3490.1 | 132160 Ekra 20 helder lens 63 9W 1000 lumen 3000K RAL 9007 XiSR22 | 2024-10-18 | LED 09W 3000K 1000lm | 2024-10-18 | 1 | CL 08 LED VERLICHTING | Nacht astronomisch in / uit | Zhaga Ready | OV | 105143.675 | 421187.08
Dordrecht | Mildenburg | 042 3490 | 127015 Staal gegalvaniseerd 03,5m | 3.5 | 1976-01-01 | Hoogwerker gebruiken | Mast armatuur vervangen 2024 | 042 3490.1 | 2000 1x PLL24 E | 2008-08-15 | 310024 PL-L 24W/830 4P MASTER | 2019-11-21 | 1 | Armatuur vervangen 2024 | Nacht astronomisch in / uit |  | OV | 105134.354 | 421176.2
Dordrecht | Mildenburg | 043 3490 | 127015 Staal gegalvaniseerd 03,5m | 3.5 | 1988-11-01 | Hoogwerker gebruiken | Inspectie 2024 | 043 3490.1 | 132160 Ekra 20 helder lens 63 9W 1000 lumen 3000K RAL 9007 XiSR22 | 2024-10-18 | LED 09W 3000K 1000lm | 2024-10-18 | 1 | CL 08 LED VERLICHTING | Nacht astronomisch in / uit | Zhaga Ready | OV | 105137.524 | 421159.129
Dordrecht | Mina Krüseman-erf | 001 2815 | 127015 Staal gegalvaniseerd 03,5m | 3.5 | 1989-02-01 | Hoogwerker gebruiken | Inspectie 2019 | 001 2815.1 | 2000 1x PLL24 E | 2006-06-28 | 310024 PL-L 24W/830 4P MASTER | 2019-11-22 | 1 | CL 01 PL-L EVSA 20.000u | Nacht astronomisch in / uit |  | OV | 109804.704 | 423713.552
Dordrecht | Mina Krüseman-erf | 002 2815 | 127015 Staal gegalvaniseerd 03,5m | 3.5 | 1989-02-01 | Hoogwerker gebruiken | Inspectie 2019 | 002 2815.1 | 2000 1x PLL24 E | 2006-06-28 | 310024 PL-L 24W/830 4P MASTER | 2019-11-22 | 1 | CL 01 PL-L EVSA 20.000u | Nacht astronomisch in / uit |  | OV | 109796.67 | 423695.08
Dordrecht | Mina Krüseman-erf | 003 2815 | 127015 Staal gegalvaniseerd 03,5m | 3.5 | 1989-02-01 | Hoogwerker gebruiken | Inspectie 2019 | 003 2815.1 | 2000 1x PLL24 E | 2006-06-28 | 310024 PL-L 24W/830 4P MASTER | 2019-11-22 | 1 | CL 01 PL-L EVSA 20.000u | Nacht astronomisch in / uit |  | OV | 109788.189 | 423675.642
Dordrecht | Mina Krüseman-erf | 004 2815 | 127015 Staal gegalvaniseerd 03,5m | 3.5 | 1989-02-01 | Hoogwerker gebruiken | Inspectie 2019 | 004 2815.1 | 2000 1x PLL24 E | 2006-06-28 | 310024 PL-L 24W/830 4P MASTER | 2019-11-22 | 1 | CL 01 PL-L EVSA 20.000u | Nacht astronomisch in / uit |  | OV | 109780.432 | 423656.172
Dordrecht | Mina Krüseman-erf | 005 2815 | 127015 Staal gegalvaniseerd 03,5m | 3.5 | 1989-05-01 | Hoogwerker gebruiken | Inspectie 2019 | 005 2815.1 | 2000 1xPLL36 E | 2006-06-28 | 310036 PL-L 36W/830 4P MASTER | 2019-11-22 | 1 | CL 01 PL-L EVSA 20.000u | Nacht astronomisch in / uit |  | OV | 109787.213 | 423633.867
Dordrecht | Mina Krüseman-erf | 006 2815 | 127015 Staal gegalvaniseerd 03,5m | 3.5 | 1989-03-01 | Hoogwerker gebruiken | Inspectie 2019 | 006 2815.1 | 2000 1xPLL36 E | 2006-06-28 | 310036 PL-L 36W/830 4P MASTER | 2019-11-22 | 1 | CL 01 PL-L EVSA 20.000u | Nacht astronomisch in / uit |  | OV | 109813.587 | 423630.09
Dordrecht | Mina Krüseman-erf | 007 2815 | 127015 Staal gegalvaniseerd 03,5m | 3.5 | 1989-03-01 | Hoogwerker gebruiken | Inspectie 2019 | 007 2815.1 | 2000 1xPLL36 E | 2006-06-28 | 310036 PL-L 36W/830 4P MASTER | 2019-11-22 | 1 | CL 01 PL-L EVSA 20.000u | Nacht astronomisch in / uit |  | OV | 109833.016 | 423616.783
Dordrecht | Mina Krüseman-erf | 008 2815 | 127030 Staal Verzinkt 4,5m TOP76 | 4.5 | 1989-03-01 | Hoogwerker gebruiken | Inspectie 2019 | 008 2815.1 | 2550 1xPLL18/24 Iris | 2006-06-28 | 310024 PL-L 24W/830 4P MASTER | 2019-11-22 | 1 | CL 01 PL-L EVSA 20.000u | Nacht astronomisch in / uit |  | OV | 109848.853 | 423609.479
Dordrecht | Mina Krüseman-erf | 009 2815 | 127015 Staal gegalvaniseerd 03,5m | 3.5 | 2010-04-08 | Hoogwerker gebruiken | Inspectie 2019 | 009 2815.1 | 2000 1xPLL36 E | 2006-06-28 | 310036 PL-L 36W/830 4P MASTER | 2019-11-22 | 1 | CL 01 PL-L EVSA 20.000u | Nacht astronomisch in / uit |  | OV | 109845.059 | 423632.715
Dordrecht | Mina Krüseman-erf | 010 2815 | 127015 Staal gegalvaniseerd 03,5m | 3.5 | 1988-12-01 | Hoogwerker gebruiken | Inspectie 2019 | 010 2815.1 | 2000 1xPLL36 E | 2006-06-28 | 310036 PL-L 36W/830 4P MASTER | 2019-11-22 | 1 | CL 01 PL-L EVSA 20.000u | Nacht astronomisch in / uit |  | OV | 109842.693 | 423655.209
Dordrecht | Mina Krüseman-erf | 011 2815 | 127015 Staal gegalvaniseerd 03,5m | 3.5 | 1988-12-01 | Hoogwerker gebruiken | Inspectie 2019 | 011 2815.1 | 2000 1xPLL36 E | 2006-06-28 | 310036 PL-L 36W/830 4P MASTER | 2019-11-22 | 1 | CL 01 PL-L EVSA 20.000u | Nacht astronomisch in / uit |  | OV | 109840.637 | 423675.095
Dordrecht | Mina Krüseman-erf | 012 2815 | 127015 Staal gegalvaniseerd 03,5m | 3.5 | 1988-12-01 | Hoogwerker gebruiken | Inspectie 2019 | 012 2815.1 | 2000 1xPLL36 E | 2006-06-28 | 310036 PL-L 36W/830 4P MASTER | 2019-11-22 | 1 | CL 01 PL-L EVSA 20.000u | Nacht astronomisch in / uit |  | OV | 109848.035 | 423691.809
Dordrecht | Mina Krüseman-erf | 013 2815 | 127015 Staal gegalvaniseerd 03,5m | 3.5 | 2004-04-28 | Hoogwerker gebruiken | Inspectie 2019 | 013 2815.1 | 2000 1xPLL36 E | 2004-04-28 | 310036 PL-L 36W/830 4P MASTER | 2019-11-22 | 1 | CL 01 PL-L EVSA 20.000u | Nacht astronomisch in / uit |  | OV | 109839.568 | 423707.736
Dordrecht | Mina Krüseman-erf | 014 2815 | 127030 Staal Verzinkt 4,5m TOP76 | 4.5 | 2004-04-21 | Hoogwerker gebruiken | Inspectie 2019 | 014 2815.1 | 2550 1xPLL18/24 Iris | 2004-04-21 | 310024 PL-L 24W/830 4P MASTER | 2019-11-25 | 1 | CL 01 PL-L EVSA 20.000u | Nacht astronomisch in / uit |  | OV | 109867.377 | 423616.2
Dordrecht | Mina Krüseman-erf | 015 2815 | 127030 Staal Verzinkt 4,5m TOP76 | 4.5 | 1989-03-01 | Hoogwerker gebruiken | Inspectie 2019 | 015 2815.1 | 2550 1xPLL18/24 Iris | 2006-06-28 | 310024 PL-L 24W/830 4P MASTER | 2019-11-25 | 1 | CL 01 PL-L EVSA 20.000u | Nacht astronomisch in / uit |  | OV | 109884.671 | 423610.541
Dordrecht | Mina Krüseman-erf | 016 2815 | 127015 Staal gegalvaniseerd 03,5m | 3.5 | 2004-04-28 | Hoogwerker gebruiken | Inspectie 2019 | 016 2815.1 | 2000 1xPLL36 E | 2004-04-28 | 310036 PL-L 36W/830 4P MASTER | 2019-11-25 | 1 | CL 01 PL-L EVSA 20.000u | Nacht astronomisch in / uit |  | OV | 109906.02 | 423599.107
Dordrecht | Mina Krüseman-erf | 017 2815 | 127015 Staal gegalvaniseerd 03,5m | 3.5 | 1988-06-01 | Hoogwerker gebruiken | Inspectie 2019 | 017 2815.1 | 2000 1xPLL36 E | 2006-06-28 | 310036 PL-L 36W/830 4P MASTER | 2019-11-25 | 1 | CL 01 PL-L EVSA 20.000u | Nacht astronomisch in / uit |  | OV | 109897.446 | 423584.64
Dordrecht | Mina Krüseman-erf | 018 2815 | 127015 Staal gegalvaniseerd 03,5m | 3.5 | 1988-06-01 | Hoogwerker gebruiken | Inspectie 2019 | 018 2815.1 | 2000 1xPLL36 E | 2006-06-28 | 310036 PL-L 36W/830 4P MASTER | 2019-11-25 | 1 | CL 01 PL-L EVSA 20.000u | Nacht astronomisch in / uit |  | OV | 109905.335 | 423560.707
Dordrecht | Mina Krüseman-erf | 019 2815 | 127015 Staal gegalvaniseerd 03,5m | 3.5 | 1988-06-01 | Hoogwerker gebruiken | Inspectie 2019 | 019 2815.1 | 2000 1xPLL36 E | 2006-06-28 | 310036 PL-L 36W/830 4P MASTER | 2019-11-25 | 1 | CL 01 PL-L EVSA 20.000u | Nacht astronomisch in / uit |  | OV | 109902.412 | 423539.527
Dordrecht | Mina Krüseman-erf | 020 2815 | 127015 Staal gegalvaniseerd 03,5m | 3.5 | 2017-08-29 | Hoogwerker gebruiken | Inspectie 2019 | 020 2815.1 | 2000 1xPLL36 E | 2006-06-28 | 310036 PL-L 36W/830 4P MASTER | 2019-11-25 | 1 | CL 01 PL-L EVSA 20.000u | Nacht astronomisch in / uit |  | OV | 109908.725 | 423527.345
Dordrecht | Mina Krüseman-erf | 021 2815 | 127030 Staal Verzinkt 4,5m TOP76 | 4.5 | 1988-10-01 | Ladder gebruiken | Inspectie 2019 | 021 2815.1 | 2550 1xPLL18/24 Iris | 2006-06-28 | 310024 PL-L 24W/830 4P MASTER | 2019-11-25 | 1 | CL 01 PL-L EVSA 20.000u | Nacht astronomisch in / uit |  | OV | 109929.245 | 423516.854
Dordrecht | Mina Krüseman-erf | 022 2815 | 127030 Staal Verzinkt 4,5m TOP76 | 4.5 | 2010-04-08 | Hoogwerker gebruiken | Inspectie 2019 | 022 2815.1 | 2550 1xPLL18/24 Iris | 2006-06-28 | 310024 PL-L 24W/830 4P MASTER | 2019-11-25 | 1 | CL 01 PL-L EVSA 20.000u | Nacht astronomisch in / uit |  | OV | 109902.88 | 423614.19
Dordrecht | Mina Krüseman-erf | 023 2815 | 127015 Staal gegalvaniseerd 03,5m | 3.5 | 2023-02-13 | Hoogwerker gebruiken | Inspectie 2023 | 023 2815.1 | 2000 1xPLL36 E | 2006-06-28 | 310036 PL-L 36W/830 4P MASTER | 2019-11-25 | 1 | CL 01 PL-L EVSA 20.000u | Nacht astronomisch in / uit |  | OV | 109906.243 | 423635.229
Dordrecht | Mina Krüseman-erf | 024 2815 | 127015 Staal gegalvaniseerd 03,5m | 3.5 | 1988-10-01 | Hoogwerker gebruiken | Inspectie 2019 | 024 2815.1 | 2000 1xPLL36 E | 2006-06-28 | 310036 PL-L 36W/830 4P MASTER | 2019-11-25 | 1 | CL 01 PL-L EVSA 20.000u | Nacht astronomisch in / uit |  | OV | 109898.626 | 423664.589
Dordrecht | Mina Krüseman-erf | 025 2815 | 127015 Staal gegalvaniseerd 03,5m | 3.5 | 2004-04-14 | Hoogwerker gebruiken | Inspectie 2019 | 025 2815.1 | 2000 1xPLL36 E | 2004-04-14 | 310036 PL-L 36W/830 4P MASTER | 2019-11-22 | 1 | CL 01 PL-L EVSA 20.000u | Nacht astronomisch in / uit |  | OV | 109905.377 | 423686.323
Dordrecht | Mina Krüseman-erf | 026 2815 | 127015 Staal gegalvaniseerd 03,5m | 3.5 | 1988-10-01 | Hoogwerker gebruiken | Inspectie 2019 | 026 2815.1 | 2000 1xPLL36 E | 2006-06-28 | 310036 PL-L 36W/830 4P MASTER | 2019-11-22 | 1 | CL 01 PL-L EVSA 20.000u | Nacht astronomisch in / uit |  | OV | 109893.119 | 423697.807
Dordrecht | Mina Krüseman-erf | 027 2815 | 127015 Staal gegalvaniseerd 03,5m | 3.5 | 2004-04-14 | Hoogwerker gebruiken | Inspectie 2019 | 027 2815.1 | 2000 1xPLL36 E | 2004-04-14 | 310036 PL-L 36W/830 4P MASTER | 2019-11-22 | 1 | CL 01 PL-L EVSA 20.000u | Nacht astronomisch in / uit |  | OV | 109901.121 | 423718.421
Dordrecht | Mina Krüseman-erf | 028 2815 | 127030 Staal Verzinkt 4,5m TOP76 | 4.5 | 1988-09-01 | Hoogwerker gebruiken | Inspectie 2019 | 028 2815.1 | 2550 1xPLL18/24 Iris | 2006-06-28 | 310024 PL-L 24W/830 4P MASTER | 2019-11-25 | 1 | CL 01 PL-L EVSA 20.000u | Nacht astronomisch in / uit |  | OV | 109925.77 | 423617.124
Dordrecht | Mina Krüseman-erf | 029 2815 | 127015 Staal gegalvaniseerd 03,5m | 3.5 | 2004-04-22 | Hoogwerker gebruiken | Inspectie 2019 | 029 2815.1 | 2000 1xPLL36 E | 2004-04-22 | 310036 PL-L 36W/830 4P MASTER | 2019-11-25 | 1 | CL 01 PL-L EVSA 20.000u | Nacht astronomisch in / uit |  | OV | 109934.326 | 423630.747
Dordrecht | Mina Krüseman-erf | 030 2815 | 127030 Staal Verzinkt 4,5m TOP76 | 4.5 | 1988-09-01 | Hoogwerker gebruiken | Inspectie 2019 | 030 2815.1 | 2550 1xPLL18/24 Iris | 2006-06-28 | 310024 PL-L 24W/830 4P MASTER | 2019-11-25 | 1 | CL 01 PL-L EVSA 20.000u | Nacht astronomisch in / uit |  | OV | 109945.587 | 423619.346
Dordrecht | Mina Krüseman-erf | 031 2815 | 127026 Staal Verzinkt 4,5m TOP60 | 4.5 | 2018-11-26 | Hoogwerker gebruiken | Inspectie 2019 | 031 2815.1 | 2550 1xPLL18/24 Iris | 2006-06-28 | 310024 PL-L 24W/830 4P MASTER | 2019-11-25 | 1 | CL 01 PL-L EVSA 20.000u | Nacht astronomisch in / uit |  | OV | 109958.31 | 423628.89
Dordrecht | Mina Krüseman-erf | 032 2815 | 127030 Staal Verzinkt 4,5m TOP76 | 4.5 | 1988-09-01 | Hoogwerker gebruiken | Inspectie 2019 | 032 2815.1 | 2550 1xPLL18/24 Iris | 2006-06-28 | 310024 PL-L 24W/830 4P MASTER | 2019-11-25 | 1 | CL 01 PL-L EVSA 20.000u | Nacht astronomisch in / uit |  | OV | 109963.157 | 423644.863
Dordrecht | Mina Krüseman-erf | 033 2815 | 127030 Staal Verzinkt 4,5m TOP76 | 4.5 | 2004-04-14 | Hoogwerker gebruiken | Inspectie 2019 | 033 2815.1 | 2550 1xPLL18/24 Iris | 2004-04-14 | 310024 PL-L 24W/830 4P MASTER | 2022-11-18 | 1 | CL 01 PL-L EVSA 20.000u | Nacht astronomisch in / uit |  | OV | 109953.919 | 423662.136
Dordrecht | Mina Krüseman-erf | 034 2815 | 127015 Staal gegalvaniseerd 03,5m | 3.5 | 1988-06-01 | Hoogwerker gebruiken | Inspectie 2019 | 034 2815.1 | 2000 1xPLL36 E | 2006-06-28 | 310036 PL-L 36W/830 4P MASTER | 2019-11-25 | 1 | CL 01 PL-L EVSA 20.000u | Nacht astronomisch in / uit |  | OV | 109964.3 | 423586.04
Dordrecht | Mina Krüseman-erf | 035 2815 | 127015 Staal gegalvaniseerd 03,5m | 3.5 | 2004-04-13 | Hoogwerker gebruiken | Inspectie 2019 | 035 2815.1 | 2000 1xPLL36 E | 2004-04-13 | 310036 PL-L 36W/830 4P MASTER | 2019-11-25 | 1 | CL 01 PL-L EVSA 20.000u | Nacht astronomisch in / uit |  | OV | 109977.566 | 423599.611
Dordrecht | Mina Krüseman-erf | 036 2815 | 127015 Staal gegalvaniseerd 03,5m | 3.5 | 1988-06-01 | Hoogwerker gebruiken | Inspectie 2019 | 036 2815.1 | 2000 1xPLL36 E | 2006-06-28 | 310036 PL-L 36W/830 4P MASTER | 2019-11-25 | 1 | CL 01 PL-L EVSA 20.000u | Nacht astronomisch in / uit |  | OV | 109990.043 | 423597.773
Dordrecht | Mina Krüseman-erf | 037 2815 | 127015 Staal gegalvaniseerd 03,5m | 3.5 | 1988-06-01 | Ladder gebruiken | Inspectie 2019 | 037 2815.1 | 2000 1xPLL36 E | 2006-06-28 | 310036 PL-L 36W/830 4P MASTER | 2019-11-25 | 1 | CL 01 PL-L EVSA 20.000u | Nacht astronomisch in / uit |  | OV | 109997.893 | 423619.453
Dordrecht | Mina Krüseman-erf | 038 2815 | 127015 Staal gegalvaniseerd 03,5m | 3.5 | 1988-06-01 | Hoogwerker gebruiken | Inspectie 2019 | 038 2815.1 | 2000 1xPLL36 E | 2006-06-28 | 310036 PL-L 36W/830 4P MASTER | 2019-11-25 | 1 | CL 01 PL-L EVSA 20.000u | Nacht astronomisch in / uit |  | OV | 109980.382 | 423576.505
Dordrecht | Mina Krüseman-erf | 039 2815 | 127015 Staal gegalvaniseerd 03,5m | 3.5 | 2004-04-14 | Ladder gebruiken | Inspectie 2019 | 039 2815.1 | 2000 1xPLL36 E | 2004-04-14 | 310036 PL-L 36W/830 4P MASTER | 2019-11-25 | 1 | CL 01 PL-L EVSA 20.000u | Nacht astronomisch in / uit |  | OV | 109950.815 | 423570.905
Dordrecht | Mina Krüseman-erf | 040 2815 | 127015 Staal gegalvaniseerd 03,5m | 3.5 | 2015-05-22 | Hoogwerker gebruiken | Inspectie 2019 | 040 2815.1 | 2000 1xPLL36 E | 2006-06-28 | 310036 PL-L 36W/830 4P MASTER | 2019-11-25 | 1 | CL 01 PL-L EVSA 20.000u | Nacht astronomisch in / uit |  | OV | 109957.537 | 423561.334
Dordrecht | Mina Krüseman-erf | 041 2815 | 127015 Staal gegalvaniseerd 03,5m | 3.5 | 1988-12-01 | Hoogwerker gebruiken | Inspectie 2019 | 041 2815.1 | 2000 1xPLL36 E | 2006-06-28 | 310036 PL-L 36W/830 4P MASTER | 2019-11-25 | 1 | CL 01 PL-L EVSA 20.000u | Nacht astronomisch in / uit |  | OV | 109958.423 | 423527.813
Dordrecht | Mina Krüseman-erf | 042 2815 | 127030 Staal Verzinkt 4,5m TOP76 | 4.5 | 1988-11-01 | Ladder gebruiken | Inspectie 2019 | 042 2815.1 | 2550 1xPLL18/24 Iris | 2006-06-28 | 310024 PL-L 24W/830 4P MASTER | 2019-11-25 | 1 | CL 01 PL-L EVSA 20.000u | Nacht astronomisch in / uit |  | OV | 109949.639 | 423507.572
Dordrecht | Mina Krüseman-erf | 043 2815 | 127030 Staal Verzinkt 4,5m TOP76 | 4.5 | 1988-11-01 | Ladder gebruiken | Inspectie 2019 | 043 2815.1 | 2550 1xPLL18/24 Iris | 2006-06-28 | 310024 PL-L 24W/830 4P MASTER | 2019-11-25 | 1 | CL 01 PL-L EVSA 20.000u | Nacht astronomisch in / uit |  | OV | 109966.423 | 423500.066
Dordrecht | Mina Krüseman-erf | 044 2815 | 127015 Staal gegalvaniseerd 03,5m | 3.5 | 2004-04-13 | Hoogwerker gebruiken | Inspectie 2019 | 044 2815.1 | 2000 1xPLL36 E | 2004-04-13 | 310036 PL-L 36W/830 4P MASTER | 2019-11-25 | 1 | CL 01 PL-L EVSA 20.000u | Nacht astronomisch in / uit |  | OV | 109981.37 | 423546.71
Dordrecht | Mina Krüseman-erf | 045 2815 | 127015 Staal gegalvaniseerd 03,5m | 3.5 | 1988-11-01 | Hoogwerker gebruiken | Inspectie 2019 | 045 2815.1 | 2000 1xPLL36 E | 2006-06-28 | 310036 PL-L 36W/830 4P MASTER | 2019-11-25 | 1 | CL 01 PL-L EVSA 20.000u | Nacht astronomisch in / uit |  | OV | 109999.504 | 423538.705
Dordrecht | Mina Krüseman-erf | 046 2815 | 127015 Staal gegalvaniseerd 03,5m | 3.5 | 1988-11-01 | Hoogwerker gebruiken | Inspectie 2019 | 046 2815.1 | 2000 1xPLL36 E | 2006-06-28 | 310036 PL-L 36W/830 4P MASTER | 2019-11-25 | 1 | CL 01 PL-L EVSA 20.000u | Nacht astronomisch in / uit |  | OV | 109997.766 | 423508.898
Dordrecht | Mina Krüseman-erf | 047 2815 | 127030 Staal Verzinkt 4,5m TOP76 | 4.5 | 1988-11-01 | Ladder gebruiken | Inspectie 2019 | 047 2815.1 | 2550 1xPLL18/24 Iris | 2006-06-28 | 310024 PL-L 24W/830 4P MASTER | 2019-11-25 | 1 | CL 01 PL-L EVSA 20.000u | Nacht astronomisch in / uit |  | OV | 109997.072 | 423486.266
Dordrecht | Mina Krüseman-erf | 048 2815 | 127030 Staal Verzinkt 4,5m TOP76 | 4.5 | 1988-12-01 | Ladder gebruiken | Inspectie 2019 | 048 2815.1 | 2550 1xPLL18/24 Iris | 2006-06-28 | 310024 PL-L 24W/830 4P MASTER | 2019-11-25 | 1 | CL 01 PL-L EVSA 20.000u | Nacht astronomisch in / uit |  | OV | 110022.606 | 423495.92
Dordrecht | Mina Krüseman-erf | 049 2815 | 127015 Staal gegalvaniseerd 03,5m | 3.5 | 1988-11-01 | Hoogwerker gebruiken | Inspectie 2019 | 049 2815.1 | 2000 1xPLL36 E | 2006-06-28 | 310036 PL-L 36W/830 4P MASTER | 2019-11-25 | 1 | CL 01 PL-L EVSA 20.000u | Nacht astronomisch in / uit |  | OV | 110018.96 | 423547.51
Dordrecht | Mina Krüseman-erf | 050 2815 | 127015 Staal gegalvaniseerd 03,5m | 3.5 | 1988-11-01 | Hoogwerker gebruiken | Inspectie 2019 | 050 2815.1 | 2000 1xPLL36 E | 2006-06-28 | 310036 PL-L 36W/830 4P MASTER | 2019-11-25 | 1 | CL 01 PL-L EVSA 20.000u | Nacht astronomisch in / uit |  | OV | 110038.274 | 423525.326
Dordrecht | Mina Krüseman-erf | 051 2815 | 127030 Staal Verzinkt 4,5m TOP76 | 4.5 | 1988-12-01 | Ladder gebruiken | Inspectie 2019 | 051 2815.1 | 2550 1xPLL18/24 Iris | 2006-06-28 | 310024 PL-L 24W/830 4P MASTER | 2019-11-25 | 1 | CL 01 PL-L EVSA 20.000u | Nacht astronomisch in / uit |  | OV | 110045.46 | 423507.199
Dordrecht | Mina Krüseman-erf | 052 2815 | 127015 Staal gegalvaniseerd 03,5m | 3.5 | 2015-04-23 | Ladder gebruiken | Inspectie 2019 | 052 2815.1 | 2000 1xPLL36 E | 2006-06-28 | 310036 PL-L 36W/830 4P MASTER | 2019-11-29 | 1 | CL 01 PL-L EVSA 20.000u | Nacht astronomisch in / uit |  | OV | 110065.402 | 423529.241
Dordrecht | Mina Krüseman-erf | 053 2815 | 127030 Staal Verzinkt 4,5m TOP76 | 4.5 | 1988-12-01 | Ladder gebruiken | Inspectie 2019 | 053 2815.1 | 2550 1xPLL18/24 Iris | 2006-06-28 | 310024 PL-L 24W/830 4P MASTER | 2019-11-25 | 1 | CL 01 PL-L EVSA 20.000u | Nacht astronomisch in / uit |  | OV | 110067.675 | 423500.162
Dordrecht | Mina Krüseman-erf | 054 2815 | 127015 Staal gegalvaniseerd 03,5m | 3.5 | 2004-04-28 | Hoogwerker gebruiken | Inspectie 2019 | 054 2815.1 | 2000 1xPLL36 E | 2004-04-28 | 310036 PL-L 36W/830 4P MASTER | 2019-11-25 | 1 | CL 01 PL-L EVSA 20.000u | Nacht astronomisch in / uit |  | OV | 110020.573 | 423564.022
Dordrecht | Mina Krüseman-erf | 055 2815 | 127015 Staal gegalvaniseerd 03,5m | 3.5 | 1988-11-01 | Hoogwerker gebruiken | Inspectie 2019 | 055 2815.1 | 2000 1xPLL36 E | 2006-06-28 | 310036 PL-L 36W/830 4P MASTER | 2019-11-25 | 1 | CL 01 PL-L EVSA 20.000u | Nacht astronomisch in / uit |  | OV | 110031.378 | 423579.521
Dordrecht | Mina Krüseman-erf | 056 2815 | 127015 Staal gegalvaniseerd 03,5m | 3.5 | 2019-02-15 | Hoogwerker gebruiken | Inspectie 2023 | 056 2815.1 | KFK LED2WELL 1600lm overeenkomst | 2019-02-15 | LED 13W 3000K 1600lm | 2019-02-15 | 1 | CL 08 LED VERLICHTING | Nacht astronomisch in / uit |  | OV | 110053.57 | 423567.889
Dordrecht | Mina Krüseman-erf | 057 2815 | 127015 Staal gegalvaniseerd 03,5m | 3.5 | 1989-01-01 | Ladder gebruiken | Inspectie 2019 | 057 2815.1 | 2000 1xPLL36 E | 2006-06-28 | 310036 PL-L 36W/830 4P MASTER | 2019-11-29 | 1 | CL 01 PL-L EVSA 20.000u | Nacht astronomisch in / uit |  | OV | 110075.467 | 423558.181
Dordrecht | Mina Krüseman-erf | 058 2815 | 127015 Staal gegalvaniseerd 03,5m | 3.5 | 1989-02-01 | Ladder gebruiken | Inspectie 2019 | 058 2815.1 | 2000 1xPLL36 E | 2006-06-28 | 310036 PL-L 36W/830 4P MASTER | 2019-11-29 | 1 | CL 01 PL-L EVSA 20.000u | Nacht astronomisch in / uit |  | OV | 110086.541 | 423577.78
Dordrecht | Mina Krüseman-erf | 059 2815 | 127015 Staal gegalvaniseerd 03,5m | 3.5 | 2004-04-28 | Hoogwerker gebruiken | Inspectie 2019 | 059 2815.1 | 2000 1xPLL36 E | 2004-04-28 | 310036 PL-L 36W/830 4P MASTER | 2019-11-25 | 1 | CL 01 PL-L EVSA 20.000u | Nacht astronomisch in / uit |  | OV | 110043.724 | 423592.442
Dordrecht | Mina Krüseman-erf | 060 2815 | 127015 Staal gegalvaniseerd 03,5m | 3.5 | 2020-07-16 | Hoogwerker gebruiken | Inspectie 2020 | 060 2815.1 | 2000 1xPLL36 E | 2006-06-28 | 310036 PL-L 36W/830 4P MASTER | 2019-11-25 | 1 | CL 01 PL-L EVSA 20.000u | Nacht astronomisch in / uit |  | OV | 110046.37 | 423617.38
Dordrecht | Mina Krüseman-erf | 061 2815 | 127015 Staal gegalvaniseerd 03,5m | 3.5 | 2020-10-20 | Hoogwerker gebruiken | Inspectie 2024 | 061 2815.1 | KFK LED2WELL 1600lm overeenkomst | 2020-07-16 | LED 13W 3000K 1600lm | 2020-07-16 | 1 | CL 08 LED VERLICHTING | Nacht astronomisch in / uit |  | OV | 110074.862 | 423608.792
Dordrecht | Mina Krüseman-erf | 062 2815 | 127015 Staal gegalvaniseerd 03,5m | 3.5 | 1989-02-01 | Ladder gebruiken | Inspectie 2019 | 062 2815.1 | 2000 1xPLL36 E | 2006-06-28 | 310036 PL-L 36W/830 4P MASTER | 2019-11-29 | 1 | CL 01 PL-L EVSA 20.000u | Nacht astronomisch in / uit |  | OV | 110091.14 | 423599.444
Dordrecht | Mina Krüseman-erf | 063 2815 | 127015 Staal gegalvaniseerd 03,5m | 3.5 | 1989-02-01 | Ladder gebruiken | Inspectie 2019 | 063 2815.1 | 2000 1xPLL36 E | 2006-06-28 | 310036 PL-L 36W/830 4P MASTER | 2019-11-29 | 1 | CL 01 PL-L EVSA 20.000u | Nacht astronomisch in / uit |  | OV | 110098.927 | 423622.402
Dordrecht | Mina Krüseman-erf | 064 2815 | 127015 Staal gegalvaniseerd 03,5m | 3.5 | 1988-11-01 | Hoogwerker gebruiken | Inspectie 2019 | 064 2815.1 | 2000 1xPLL36 E | 2006-06-28 | 310036 PL-L 36W/830 4P MASTER | 2019-11-25 | 1 | CL 01 PL-L EVSA 20.000u | Nacht astronomisch in / uit |  | OV | 110053.113 | 423634.926
Dordrecht | Mina Krüseman-erf | 065 2815 | 127015 Staal gegalvaniseerd 03,5m | 3.5 | 1988-09-01 | Hoogwerker gebruiken | Inspectie 2019 | 065 2815.1 | 2000 1xPLL36 E | 2006-06-28 | 310036 PL-L 36W/830 4P MASTER | 2019-11-25 | 1 | CL 01 PL-L EVSA 20.000u | Nacht astronomisch in / uit |  | OV | 110039.423 | 423649.402
Dordrecht | Mina Krüseman-erf | 066 2815 | 127015 Staal gegalvaniseerd 03,5m | 3.5 | 1988-06-01 | Ladder gebruiken | Inspectie 2019 | 066 2815.1 | 2000 1xPLL36 E | 2006-06-28 | 310036 PL-L 36W/830 4P MASTER | 2019-11-25 | 1 | CL 01 PL-L EVSA 20.000u | Nacht astronomisch in / uit |  | OV | 110009.296 | 423638.61
Dordrecht | Mina Krüseman-erf | 067 2815 | 127015 Staal gegalvaniseerd 03,5m | 3.5 | 2004-04-28 | Ladder gebruiken | Inspectie 2019 | 067 2815.1 | 2000 1xPLL36 E | 2004-04-28 | 310024 PL-L 24W/830 4P MASTER | 2019-11-25 | 1 | CL 01 PL-L EVSA 20.000u | Nacht astronomisch in / uit |  | OV | 109992.374 | 423639.826
Dordrecht | Mina Krüseman-erf | 068 2815 | 127015 Staal gegalvaniseerd 03,5m | 3.5 | 1989-04-01 | Hoogwerker gebruiken | Inspectie 2019 | 068 2815.1 | 2000 1xPLL36 E | 2006-06-28 | 310036 PL-L 36W/830 4P MASTER | 2019-11-25 | 1 | CL 01 PL-L EVSA 20.000u | Nacht astronomisch in / uit |  | OV | 110067.284 | 423667.359
Dordrecht | Mina Krüseman-erf | 069 2815 | 127015 Staal gegalvaniseerd 03,5m | 3.5 | 1989-04-01 | Hoogwerker gebruiken | Inspectie 2019 | 069 2815.1 | 2000 1xPLL36 E | 2006-06-28 | 310036 PL-L 36W/830 4P MASTER | 2019-11-25 | 1 | CL 01 PL-L EVSA 20.000u | Nacht astronomisch in / uit |  | OV | 110071.013 | 423649.289
Dordrecht | Mina Krüseman-erf | 070 2815 | 127015 Staal gegalvaniseerd 03,5m | 3.5 | 1989-03-01 | Ladder gebruiken | Inspectie 2019 | 070 2815.1 | 2000 1xPLL36 E | 2006-06-28 | 310036 PL-L 36W/830 4P MASTER | 2019-11-29 | 1 | CL 01 PL-L EVSA 20.000u | Nacht astronomisch in / uit |  | OV | 110096.63 | 423646.607
Dordrecht | Mina Krüseman-erf | 071 2815 | 127030 Staal Verzinkt 4,5m TOP76 | 4.5 | 1989-03-01 | Ladder gebruiken | Inspectie 2019 | 071 2815.1 | 2550 1xPLL18/24 Iris | 2006-06-28 | 310024 PL-L 24W/830 4P MASTER | 2019-11-22 | 1 | CL 01 PL-L EVSA 20.000u | Nacht astronomisch in / uit |  | OV | 110100.125 | 423674.03
Dordrecht | Mina Krüseman-erf | 072 2815 | 127030 Staal Verzinkt 4,5m TOP76 | 4.5 | 1989-03-01 | Ladder gebruiken | Inspectie 2019 | 072 2815.1 | 2550 1xPLL18/24 Iris | 2006-06-28 | 310024 PL-L 24W/830 4P MASTER | 2019-11-22 | 1 | CL 01 PL-L EVSA 20.000u | Nacht astronomisch in / uit |  | OV | 110078.532 | 423690.883
Dordrecht | Mina Krüseman-erf | 073 2815 | 127030 Staal Verzinkt 4,5m TOP76 | 4.5 | 1989-03-01 | Ladder gebruiken | Inspectie 2019 | 073 2815.1 | 2550 1xPLL18/24 Iris | 2006-06-28 | 310024 PL-L 24W/830 4P MASTER | 2019-11-22 | 1 | CL 01 PL-L EVSA 20.000u | Nacht astronomisch in / uit |  | OV | 110052.637 | 423705.435
Dordrecht | Mina Krüseman-erf | 074 2815 | 127030 Staal Verzinkt 4,5m TOP76 | 4.5 | 1989-03-01 | Ladder gebruiken | Inspectie 2019 | 074 2815.1 | 2550 1xPLL18/24 Iris | 2006-06-28 | 310024 PL-L 24W/830 4P MASTER | 2019-11-22 | 1 | CL 01 PL-L EVSA 20.000u | Nacht astronomisch in / uit |  | OV | 110030.065 | 423716.061
Dordrecht | Mina Krüseman-erf | 075 2815 | 127015 Staal gegalvaniseerd 03,5m | 3.5 | 2015-02-10 | Hoogwerker gebruiken | Inspectie 2019 | 075 2815.1 | 2000 1xPLL36 E | 2015-02-10 | 310036 PL-L 36W/830 4P MASTER | 2019-11-25 | 1 | CL 01 PL-L EVSA 20.000u | Nacht astronomisch in / uit |  | OV | 110037.979 | 423678.273
Dordrecht | Mina Krüseman-erf | 076 2815 | 127015 Staal gegalvaniseerd 03,5m | 3.5 | 1988-09-01 | Hoogwerker gebruiken | Inspectie 2019 | 076 2815.1 | 2000 1xPLL36 E | 2006-06-28 | 310036 PL-L 36W/830 4P MASTER | 2019-11-25 | 1 | CL 01 PL-L EVSA 20.000u | Nacht astronomisch in / uit |  | OV | 110022.289 | 423662.226
Dordrecht | Mina Krüseman-erf | 077 2815 | 127015 Staal gegalvaniseerd 03,5m | 3.5 | 2004-04-28 | Hoogwerker gebruiken | Inspectie 2019 | 077 2815.1 | 2000 1xPLL36 E | 2004-04-28 | 310036 PL-L 36W/830 4P MASTER | 2019-11-25 | 1 | CL 01 PL-L EVSA 20.000u | Nacht astronomisch in / uit |  | OV | 110003.556 | 423682.396
Dordrecht | Mina Krüseman-erf | 078 2815 | 127015 Staal gegalvaniseerd 03,5m | 3.5 | 1989-03-01 | Hoogwerker gebruiken | Inspectie 2019 | 078 2815.1 | 2000 1xPLL36 E | 2006-06-28 | 310036 PL-L 36W/830 4P MASTER | 2019-11-25 | 1 | CL 01 PL-L EVSA 20.000u | Nacht astronomisch in / uit |  | OV | 110001.995 | 423702.679
Dordrecht | Mina Krüseman-erf | 079 2815 | 127030 Staal Verzinkt 4,5m TOP76 | 4.5 | 1989-03-01 | Ladder gebruiken | Inspectie 2019 | 079 2815.1 | 2550 1xPLL18/24 Iris | 2006-06-28 | 310024 PL-L 24W/830 4P MASTER | 2019-11-22 | 1 | CL 01 PL-L EVSA 20.000u | Nacht astronomisch in / uit |  | OV | 110009.592 | 423725.942
Dordrecht | Mina Krüseman-erf | 080 2815 | 127015 Staal gegalvaniseerd 03,5m | 3.5 | 1988-09-01 | Hoogwerker gebruiken | Inspectie 2019 | 080 2815.1 | 2000 1xPLL36 E | 2006-06-28 | 310036 PL-L 36W/830 4P MASTER | 2019-11-25 | 1 | CL 01 PL-L EVSA 20.000u | Nacht astronomisch in / uit |  | OV | 109986.608 | 423678.294
Dordrecht | Mina Krüseman-erf | 081 2815 | 127030 Staal Verzinkt 4,5m TOP76 | 4.5 | 1989-08-01 | Hoogwerker gebruiken | Inspectie 2019 | 081 2815.1 | 2550 1xPLL18/24 Iris | 2006-06-28 | 310024 PL-L 24W/830 4P MASTER | 2019-11-25 | 1 | CL 01 PL-L EVSA 20.000u | Nacht astronomisch in / uit |  | OV | 109965.937 | 423677.32
Dordrecht | Mina Krüseman-erf | 081A2815 | 127026 Staal Verzinkt 4,5m TOP60 | 4.5 | 2019-08-20 | Hoogwerker gebruiken | Inspectie 2019 | 081A2815.1 | 2550 1xPLL18/24 Iris | 2004-04-21 | 310024 PL-L 24W/830 4P MASTER | 2019-11-22 | 1 | CL 01 PL-L EVSA 20.000u | Nacht astronomisch in / uit |  | OV | 109963.702 | 423694.658
Dordrecht | Mina Krüseman-erf | 082 2815 | 127030 Staal Verzinkt 4,5m TOP76 | 4.5 | 1988-08-01 | Hoogwerker gebruiken | Inspectie 2019 | 082 2815.1 | 2550 1xPLL18/24 Iris | 2006-06-28 | 310024 PL-L 24W/830 4P MASTER | 2022-11-18 | 1 | CL 01 PL-L EVSA 20.000u | Nacht astronomisch in / uit |  | OV | 109949.7 | 423705.77
Dordrecht | Mina Krüseman-erf | 083 2815 | 127030 Staal Verzinkt 4,5m TOP76 | 4.5 | 1989-03-01 | Ladder gebruiken | Inspectie 2019 | 083 2815.1 | 2550 1xPLL18/24 Iris | 2006-06-28 | 310024 PL-L 24W/830 4P MASTER | 2019-11-22 | 1 | CL 01 PL-L EVSA 20.000u | Nacht astronomisch in / uit |  | OV | 109978.025 | 423724.12
Dordrecht | Mina Krüseman-erf | 084 2815 | 127030 Staal Verzinkt 4,5m TOP76 | 4.5 | 2011-01-25 | Hoogwerker gebruiken | Inspectie 2019 | 084 2815.1 | 2550 1xPLL18/24 Iris | 2006-06-28 | 310024 PL-L 24W/830 4P MASTER | 2019-11-22 | 1 | CL 01 PL-L EVSA 20.000u | Nacht astronomisch in / uit |  | OV | 109954.61 | 423722.64
Dordrecht | Mina Krüseman-erf | 085 2815 | 127026 Staal Verzinkt 4,5m TOP60 | 4.5 | 2020-01-20 | Hoogwerker gebruiken | Inspectie 2020 | 085 2815.1 | 2550 1xPLL18/24 Iris | 2004-04-21 | 310024 PL-L 24W/830 4P MASTER | 2019-11-22 | 1 | CL 01 PL-L EVSA 20.000u | Nacht astronomisch in / uit |  | OV | 109939.01 | 423730.65
Dordrecht | Mina Krüseman-erf | 086 2815 | 127030 Staal Verzinkt 4,5m TOP76 | 4.5 | 1988-10-01 | Hoogwerker gebruiken | Inspectie 2019 | 086 2815.1 | 2550 1xPLL18/24 Iris | 2006-06-28 | 310024 PL-L 24W/830 4P MASTER | 2019-11-22 | 1 | CL 01 PL-L EVSA 20.000u | Nacht astronomisch in / uit |  | OV | 109916.117 | 423722.684
Dordrecht | Mina Krüseman-erf | 087 2815 | 127026 Staal Verzinkt 4,5m TOP60 | 4.5 | 2022-09-22 | Hoogwerker gebruiken | Inspectie 2022 | 087 2815.1 | 2550 1xPLL18/24 Iris | 2006-06-28 | 310024 PL-L 24W/830 4P MASTER | 2019-11-22 | 1 | CL 01 PL-L EVSA 20.000u | Nacht astronomisch in / uit |  | OV | 109894.098 | 423727.18
Dordrecht | Mina Krüseman-erf | 088 2815 | 127030 Staal Verzinkt 4,5m TOP76 | 4.5 | 2015-08-06 | Hoogwerker gebruiken | Inspectie 2019 | 088 2815.1 | 2550 1xPLL18/24 Iris | 2006-06-28 | 310024 PL-L 24W/830 4P MASTER | 2019-11-22 | 1 | CL 01 PL-L EVSA 20.000u | Nacht astronomisch in / uit |  | OV | 109871.887 | 423724.739
Dordrecht | Mina Krüseman-erf | 089 2815 | 127026 Staal Verzinkt 4,5m TOP60 | 4.5 | 2019-06-14 | Hoogwerker gebruiken | Inspectie 2019 | 089 2815.1 | 2550 1xPLL18/24 Iris | 2006-06-28 | 310024 PL-L 24W/830 4P MASTER | 2019-11-22 | 1 | CL 01 PL-L EVSA 20.000u | Nacht astronomisch in / uit |  | OV | 109848.969 | 423722.297
Dordrecht | Mina Krüseman-erf | 090 2815 | 127030 Staal Verzinkt 4,5m TOP76 | 4.5 | 1991-10-01 | Hoogwerker gebruiken | Inspectie 2019 | 090 2815.1 | 2550 1xPLL18/24 Iris | 2006-06-28 | 310024 PL-L 24W/830 4P MASTER | 2019-11-22 | 1 | CL 01 PL-L EVSA 20.000u | Nacht astronomisch in / uit |  | OV | 109828.895 | 423720.243
Dordrecht | Mina Krüseman-erf | 091 2815 | 127030 Staal Verzinkt 4,5m TOP76 | 4.5 | 1991-10-01 | Hoogwerker gebruiken | Inspectie 2019 | 091 2815.1 | 2550 1xPLL18/24 Iris | 2006-06-28 | 310024 PL-L 24W/830 4P MASTER | 2019-11-22 | 1 | CL 01 PL-L EVSA 20.000u | Nacht astronomisch in / uit |  | OV | 109810.098 | 423726.708
Dordrecht | Mina Krüseman-erf | 094 2815 | 127040 Staal ggv 0,60m Paaltop con. | 6 | 1991-10-01 | Hoogwerker gebruiken | Inspectie 2022 | 094 2815.1 | 131150 LW-SRDS2 13W 2000LM 24A 730 DAME CC G4 XiSR22 X XC 7040C3M SPD | 2022-07-06 | LED 13W 3000K 2000lm | 2022-07-06 | 1 | CL 08 LED VERLICHTING | Nacht astronomisch in / uit | Zhaga Ready | OV | 109824.623 | 423753.793
Dordrecht | Mina Krüseman-erf | 096 2815 | 127040 Staal ggv 0,60m Paaltop con. | 6 | 1991-10-01 | Hoogwerker gebruiken | Inspectie 2022 | 096 2815.1 | 131150 LW-SRDS2 13W 2000LM 24A 730 DAME CC G4 XiSR22 X XC 7040C3M SPD | 2022-07-06 | LED 13W 3000K 2000lm | 2022-07-06 | 1 | CL 08 LED VERLICHTING | Nacht astronomisch in / uit | Zhaga Ready | OV | 109834.303 | 423776.382
Dordrecht | Mina Krüseman-erf | 097 2815 | 127040 Staal ggv 0,60m Paaltop con. | 6 | 1991-10-01 | Hoogwerker gebruiken | Inspectie 2022 | 097 2815.1 | 131150 LW-SRDS2 13W 2000LM 24A 730 DAME CC G4 XiSR22 X XC 7040C3M SPD | 2022-07-06 | LED 13W 3000K 2000lm | 2022-07-06 | 1 | CL 08 LED VERLICHTING | Nacht astronomisch in / uit | Zhaga Ready | OV | 109844.396 | 423799.723
Dordrecht | Minnaertweg | 001 3495 | 127135-1500 Staal gegalvaniseerd 08,0m | 8 | 2012-11-28 | Hoogwerker gebruiken | Inspectie 2019 | 001 3495.1 | 2500 1xPLL36 E | 2012-11-28 | 310036 PL-L 36W/830 4P MASTER | 2024-11-05 19:24 | 1 | CL 01 PL-L EVSA 20.000u | Nacht astronomisch in / uit |  | OV | 106537.427 | 421803.603
Dordrecht | Minnaertweg | 002 3495 | 127135-1500 Staal gegalvaniseerd 08,0m | 8 | 2012-11-28 | Hoogwerker gebruiken | Inspectie 2019 | 002 3495.1 | 2500 1xPLL36 E | 2012-11-28 | 310036 PL-L 36W/830 4P MASTER | 2024-11-05 20:38 | 1 | CL 01 PL-L EVSA 20.000u | Nacht astronomisch in / uit |  | OV | 106555.202 | 421797.807
Dordrecht | Minnaertweg | 003 3495 | 127135-1500 Staal gegalvaniseerd 08,0m | 8 | 2005-08-31 | Hoogwerker gebruiken | Inspectie 2019 | 003 3495.1 | 2500 1xPLL36 E | 2005-08-31 | 310036 PL-L 36W/830 4P MASTER | 2024-11-05 20:38 | 1 | CL 01 PL-L EVSA 20.000u | Nacht astronomisch in / uit |  | OV | 106578.938 | 421798.822
Dordrecht | Minnaertweg | 004 3495 | 127135-1500 Staal gegalvaniseerd 08,0m | 8 | 1995-06-01 | Hoogwerker gebruiken | Inspectie 2019 | 004 3495.1 | 2500 1xPLL36 E | 2006-09-25 | 310036 PL-L 36W/830 4P MASTER | 2024-11-05 20:38 | 1 | CL 01 PL-L EVSA 20.000u | Nacht astronomisch in / uit |  | OV | 106597.782 | 421786.477
Dordrecht | Minnaertweg | 005 3495 | 127135-1500 Staal gegalvaniseerd 08,0m | 8 | 2017-06-06 | Hoogwerker gebruiken | Inspectie 2019 | 005 3495.1 | 2500 1xPLL36 E | 2006-09-25 | 310036 PL-L 36W/830 4P MASTER | 2024-11-05 20:38 | 1 | CL 01 PL-L EVSA 20.000u | Nacht astronomisch in / uit |  | OV | 106607.638 | 421768.13
Dordrecht | Minnaertweg | 006 3495 | 127135-1500 Staal gegalvaniseerd 08,0m | 8 | 2017-06-06 | Hoogwerker gebruiken | Inspectie 2019 | 006 3495.1 | 2500 1xPLL36 E | 2006-09-25 | 310036 PL-L 36W/830 4P MASTER | 2024-11-05 20:38 | 1 | CL 01 PL-L EVSA 20.000u | Nacht astronomisch in / uit |  | OV | 106609.946 | 421744.183
Dordrecht | Minnaertweg | 007 3495 | 127135-1500 Staal gegalvaniseerd 08,0m | 8 | 2017-06-06 | Hoogwerker gebruiken | Inspectie 2019 | 007 3495.1 | 2500 1xPLL36 E | 2006-09-25 | 310036 PL-L 36W/830 4P MASTER | 2024-11-05 20:39 | 1 | CL 01 PL-L EVSA 20.000u | Nacht astronomisch in / uit |  | OV | 106600.907 | 421724.193
Dordrecht | Minnaertweg | 008 3495 | 127135-1500 Staal gegalvaniseerd 08,0m | 8 | 2017-06-06 | Hoogwerker gebruiken | Inspectie 2019 | 008 3495.1 | 2500 1xPLL36 E | 2006-09-25 | 310036 PL-L 36W/830 4P MASTER | 2024-11-05 20:39 | 1 | CL 01 PL-L EVSA 20.000u | Nacht astronomisch in / uit |  | OV | 106607.983 | 421702.237
Dordrecht | Minnaertweg | 009 3495 | 127135-1500 Staal gegalvaniseerd 08,0m | 8 | 2017-06-06 | Hoogwerker gebruiken | Inspectie 2019 | 009 3495.1 | 2500 1xPLL36 E | 2006-09-25 | 310036 PL-L 36W/830 4P MASTER | 2024-11-05 20:39 | 1 | CL 01 PL-L EVSA 20.000u | Nacht astronomisch in / uit |  | OV | 106598.922 | 421677.127
Dordrecht | Minnaertweg | 010 3495 | 127135-1500 Staal gegalvaniseerd 08,0m | 8 | 2010-03-09 | Hoogwerker gebruiken | Inspectie 2019 | 010 3495.1 | 2500 1xPLL36 E | 2006-09-25 | 310036 PL-L 36W/830 4P MASTER | 2024-11-05 20:39 | 1 | CL 01 PL-L EVSA 20.000u | Nacht astronomisch in / uit |  | OV | 106605.897 | 421653.436
Dordrecht | Minnaertweg | 011 3495 | 127135-1500 Staal gegalvaniseerd 08,0m | 8 | 1995-06-01 | Hoogwerker gebruiken | Inspectie 2019 | 011 3495.1 | 2500 1xPLL36 E | 2006-09-25 | 310036 PL-L 36W/830 4P MASTER | 2024-11-05 20:40 | 1 | CL 01 PL-L EVSA 20.000u | Nacht astronomisch in / uit |  | OV | 106596.776 | 421629.052
Dordrecht | Minnaertweg | 012 3495 | 127135-1500 Staal gegalvaniseerd 08,0m | 8 | 2017-06-06 | Hoogwerker gebruiken | Inspectie 2019 | 012 3495.1 | 2500 1xPLL36 E | 2006-09-25 | 310036 PL-L 36W/830 4P MASTER | 2024-11-05 20:40 | 1 | CL 01 PL-L EVSA 20.000u | Nacht astronomisch in / uit |  | OV | 106604.066 | 421605.846
Dordrecht | Minnaertweg | 013 3495 | 127135-1500 Staal gegalvaniseerd 08,0m | 8 | 2017-06-06 | Hoogwerker gebruiken | Inspectie 2019 | 013 3495.1 | LW-SRDS2 2000 LM 16A 730 DAME CC | 2022-03-21 | LED 16W 3000K 2000lm | 2022-03-21 | 1 | CL 08 LED VERLICHTING | Nacht astronomisch in / uit |  | OV | 106594.735 | 421583.233
Dordrecht | Minnaertweg | 014 3495 | 127135-1500 Staal gegalvaniseerd 08,0m | 8 | 1996-08-01 | Hoogwerker gebruiken | Inspectie 2019 | 014 3495.1 | 2500 1xPLL36 E | 2006-09-25 | 310036 PL-L 36W/830 4P MASTER | 2024-11-05 20:40 | 1 | CL 01 PL-L EVSA 20.000u | Nacht astronomisch in / uit |  | OV | 106602.145 | 421564.005
Dordrecht | Minnaertweg | 015 3495 | 127135-1500 Staal gegalvaniseerd 08,0m | 8 | 1996-08-01 | Hoogwerker gebruiken | Inspectie 2019 | 015 3495.1 | 2500 1xPLL36 E | 2006-09-25 | 310036 PL-L 36W/830 4P MASTER | 2024-11-05 20:40 | 1 | CL 01 PL-L EVSA 20.000u | Nacht astronomisch in / uit |  | OV | 106601.139 | 421540.526
Dordrecht | Minnaertweg | 015A3495 | 127085 Staal gegalvaniseerd 06,0m | 6 | 2009-06-01 | Hoogwerker gebruiken | Inspectie 2019 | 015A3495.1 | 2500 1xPLL24 E | 2009-06-01 | 310024 PL-L 24W/830 4P MASTER | 2024-11-05 20:41 | 1 | CL 01 PL-L EVSA 20.000u | Nacht astronomisch in / uit |  | OV | 106587.976 | 421543.498
Dordrecht | Minnaertweg | 016 3495 | 127135-1500 Staal gegalvaniseerd 08,0m | 8 | 2010-03-17 | Hoogwerker gebruiken | Inspectie 2019 | 016 3495.1 | 2500 1xPLL36 E | 2006-09-25 | 310036 PL-L 36W/830 4P MASTER | 2024-11-05 20:41 | 1 | CL 01 PL-L EVSA 20.000u | Nacht astronomisch in / uit |  | OV | 106600.036 | 421516.024
Dordrecht | Minnaertweg | 016A3495 | 127085 Staal gegalvaniseerd 06,0m | 6 | 2009-06-01 | Hoogwerker gebruiken | Inspectie 2019 | 016A3495.1 | 2500 1xPLL24 E | 2009-06-01 | 310024 PL-L 24W/830 4P MASTER | 2024-11-05 20:41 | 1 | CL 01 PL-L EVSA 20.000u | Nacht astronomisch in / uit |  | OV | 106586.796 | 421519.196
Dordrecht | Minnaertweg | 017 3495 | 127135-1500 Staal gegalvaniseerd 08,0m | 8 | 1998-09-01 | Hoogwerker gebruiken | Inspectie 2019 | 017 3495.1 | 2500 1xPLL36 E | 2006-09-25 | 310036 PL-L 36W/830 4P MASTER | 2024-11-05 20:41 | 1 | CL 01 PL-L EVSA 20.000u | Nacht astronomisch in / uit |  | OV | 106598.005 | 421491.219
Dordrecht | Minnaertweg | 017A3495 | 127085 Staal gegalvaniseerd 06,0m | 6 | 2009-06-01 | Hoogwerker gebruiken | Inspectie 2019 | 017A3495.1 | 2500 1xPLL24 E | 2009-06-01 | 310024 PL-L 24W/830 4P MASTER | 2024-11-05 20:42 | 1 | CL 01 PL-L EVSA 20.000u | Nacht astronomisch in / uit |  | OV | 106585.539 | 421493.803
Dordrecht | Minnaertweg | 018 3495 | 127135-1500 Staal gegalvaniseerd 08,0m | 8 | 1995-06-01 | Hoogwerker gebruiken | Inspectie 2019 | 018 3495.1 | 2500 1xPLL36 E | 2006-09-25 | 310036 PL-L 36W/830 4P MASTER | 2024-11-05 20:42 | 1 | CL 01 PL-L EVSA 20.000u | Nacht astronomisch in / uit |  | OV | 106587.438 | 421471.001
Dordrecht | Minnaertweg | 019 3495 | 127135-1500 Staal gegalvaniseerd 08,0m | 8 | 2017-06-06 | Hoogwerker gebruiken | Inspectie 2019 | 019 3495.1 | 2500 1xPLL36 E | 2006-09-25 | 310036 PL-L 36W/830 4P MASTER | 2024-11-05 20:42 | 1 | CL 01 PL-L EVSA 20.000u | Nacht astronomisch in / uit |  | OV | 106566.528 | 421456.459
Dordrecht | Minnaertweg | 020 3495 | 127135-1500 Staal gegalvaniseerd 08,0m | 8 | 2017-06-06 | Hoogwerker gebruiken | Inspectie 2019 | 020 3495.1 | 2500 1xPLL36 E | 2006-09-25 | 310036 PL-L 36W/830 4P MASTER | 2024-11-05 20:42 | 1 | CL 01 PL-L EVSA 20.000u | Nacht astronomisch in / uit |  | OV | 106545.978 | 421448.695
Dordrecht | Minnaertweg | 021 3495 | 127135-1500 Staal gegalvaniseerd 08,0m | 8 | 2017-06-06 | Hoogwerker gebruiken | Inspectie 2019 | 021 3495.1 | 2500 1xPLL36 E | 2006-09-25 | 310036 PL-L 36W/830 4P MASTER | 2024-11-05 20:43 | 1 | CL 01 PL-L EVSA 20.000u | Nacht astronomisch in / uit |  | OV | 106522.805 | 421451.265
Dordrecht | Minnaertweg | 022 3495 | 127135-1500 Staal gegalvaniseerd 08,0m | 8 | 2017-06-06 | Hoogwerker gebruiken | Inspectie 2019 | 022 3495.1 | 2500 1xPLL36 E | 2006-09-25 | 310036 PL-L 36W/830 4P MASTER | 2024-11-05 20:43 | 1 | CL 01 PL-L EVSA 20.000u | Nacht astronomisch in / uit |  | OV | 106503.759 | 421439.656
Dordrecht | Minnaertweg | 023 3495 | 127135-1500 Staal gegalvaniseerd 08,0m | 8 | 2017-06-06 | Hoogwerker gebruiken | Inspectie 2019 | 023 3495.1 | 2500 1xPLL36 E | 2006-09-25 | 310036 PL-L 36W/830 4P MASTER | 2024-11-05 20:43 | 1 | CL 01 PL-L EVSA 20.000u | Nacht astronomisch in / uit |  | OV | 106477.706 | 421444.624
Dordrecht | Minnaertweg | 024 3495 | 127135-1500 Staal gegalvaniseerd 08,0m | 8 | 2017-06-06 | Hoogwerker gebruiken | Inspectie 2019 | 024 3495.1 | 2500 1xPLL36 E | 2006-09-25 | 310036 PL-L 36W/830 4P MASTER | 2024-11-05 20:43 | 1 | CL 01 PL-L EVSA 20.000u | Nacht astronomisch in / uit |  | OV | 106458.146 | 421435.261
Dordrecht | Minnaertweg | 025 3495 | 127135-1500 Staal gegalvaniseerd 08,0m | 8 | 1991-01-01 | Hoogwerker gebruiken | Inspectie 2019 | 025 3495.1 | 2500 1xPLL36 E | 2006-09-25 | 310036 PL-L 36W/830 4P MASTER | 2024-11-05 20:44 | 1 | CL 01 PL-L EVSA 20.000u | Nacht astronomisch in / uit |  | OV | 106438.194 | 421434.641
Dordrecht | Moestuin | 001 86569 | 127015 Staal gegalvaniseerd 03,5m | 3.5 | 2018-02-26 | Hoogwerker gebruiken | Inspectie 2023 | 001 86569.1 | BDS711 Kegel 12LED 1400lm WW | 2018-02-26 | LED 11W 3000K 1400lm | 2018-02-26 | 1 | CL 08 LED VERLICHTING | Nacht astronomisch in / uit |  | OV | 104882.551 | 420433.38
Dordrecht | Moestuin | 002 86569 | 127015 Staal gegalvaniseerd 03,5m | 3.5 | 2018-02-26 | Hoogwerker gebruiken | Inspectie 2023 | 002 86569.1 | BDS711 Kegel 12LED 1400lm WW | 2018-02-26 | LED 11W 3000K 1400lm | 2018-02-26 | 1 | CL 08 LED VERLICHTING | Nacht astronomisch in / uit |  | OV | 104864.434 | 420423.657
Dordrecht | Moestuin | 003 86569 | 127015 Staal gegalvaniseerd 03,5m | 3.5 | 2018-02-26 | Hoogwerker gebruiken | Inspectie 2023 | 003 86569.1 | BDS711 Kegel 12LED 1400lm WW | 2018-02-26 | LED 11W 3000K 1400lm | 2018-02-26 | 1 | CL 08 LED VERLICHTING | Nacht astronomisch in / uit |  | OV | 104850.812 | 420432.971
Dordrecht | Moestuin | 004 86569 | 127015 Staal gegalvaniseerd 03,5m | 3.5 | 2018-02-26 | Hoogwerker gebruiken | Inspectie 2023 | 004 86569.1 | BDS711 Kegel 12LED 1400lm WW | 2018-02-26 | LED 11W 3000K 1400lm | 2018-02-26 | 1 | CL 08 LED VERLICHTING | Nacht astronomisch in / uit |  | OV | 104836.599 | 420424.975
Dordrecht | Moestuin | 005 86569 | 127015 Staal gegalvaniseerd 03,5m | 3.5 | 2018-02-26 | Hoogwerker gebruiken | Inspectie 2023 | 005 86569.1 | BDS711 Kegel 12LED 1400lm WW | 2018-02-26 | LED 11W 3000K 1400lm | 2018-02-26 | 1 | CL 08 LED VERLICHTING | Nacht astronomisch in / uit |  | OV | 104822.75 | 420434.243
Dordrecht | Moestuin | 006 86569 | 127015 Staal gegalvaniseerd 03,5m | 3.5 | 2018-02-26 | Hoogwerker gebruiken | Inspectie 2023 | 006 86569.1 | BDS711 Kegel 12LED 1400lm WW | 2018-02-26 | LED 11W 3000K 1400lm | 2018-02-26 | 1 | CL 08 LED VERLICHTING | Nacht astronomisch in / uit |  | OV | 104805.496 | 420426.519
Dordrecht | Moestuin | 007 86569 | 127015 Staal gegalvaniseerd 03,5m | 3.5 | 2018-02-26 | Hoogwerker gebruiken | Inspectie 2023 | 007 86569.1 | BDS711 Kegel 12LED 1400lm WW | 2018-02-26 | LED 11W 3000K 1400lm | 2018-02-26 | 1 | CL 08 LED VERLICHTING | Nacht astronomisch in / uit |  | OV | 104794.961 | 420437.514
Dordrecht | Moestuin | 008 86569 | 127015 Staal gegalvaniseerd 03,5m | 3.5 | 2018-02-26 | Hoogwerker gebruiken | Inspectie 2023 | 008 86569.1 | BDS711 Kegel 12LED 1400lm WW | 2018-02-26 | LED 11W 3000K 1400lm | 2018-02-26 | 1 | CL 08 LED VERLICHTING | Nacht astronomisch in / uit |  | OV | 104777.525 | 420429.836
Dordrecht | Moestuin | 009 86569 | 127015 Staal gegalvaniseerd 03,5m | 3.5 | 2018-02-26 | Hoogwerker gebruiken | Inspectie 2023 | 009 86569.1 | BDS711 Kegel 12LED 1400lm WW | 2018-02-26 | LED 11W 3000K 1400lm | 2018-02-26 | 1 | CL 08 LED VERLICHTING | Nacht astronomisch in / uit |  | OV | 104761.723 | 420438.923
Dordrecht | Moestuin | 010 86569 | 127015 Staal gegalvaniseerd 03,5m | 3.5 | 2018-02-26 | Hoogwerker gebruiken | Inspectie 2023 | 010 86569.1 | BDS711 Kegel 12LED 1400lm WW | 2018-02-26 | LED 11W 3000K 1400lm | 2018-02-26 | 1 | CL 08 LED VERLICHTING | Nacht astronomisch in / uit |  | OV | 104750.326 | 420428.786
Dordrecht | Moestuin | 011 86569 | 127015 Staal gegalvaniseerd 03,5m | 3.5 | 2017-06-15 | Hoogwerker gebruiken | Inspectie <= 2018 | 011 86569.1 | 2000 1x PLL24 E | 2017-06-15 | 310024 PL-L 24W/830 4P MASTER | 2017-06-15 | 1 | Project geen remplace | Nacht astronomisch in / uit |  | OV | 104828.127 | 420451.206
Dordrecht | Moestuin | 012 86569 | 127015 Staal gegalvaniseerd 03,5m | 3.5 | 2017-06-15 | Hoogwerker gebruiken | Inspectie <= 2018 | 012 86569.1 | 2000 1x PLL24 E | 2017-06-15 | 310024 PL-L 24W/830 4P MASTER | 2017-06-15 | 1 | Project geen remplace | Nacht astronomisch in / uit |  | OV | 104807.648 | 420452.024
Dordrecht | Moestuin | 013 86569 | 127015 Staal gegalvaniseerd 03,5m | 3.5 | 2017-06-15 | Hoogwerker gebruiken | Inspectie <= 2018 | 013 86569.1 | 2000 1x PLL24 E | 2017-06-15 | 310024 PL-L 24W/830 4P MASTER | 2017-06-15 | 1 | Project geen remplace | Nacht astronomisch in / uit |  | OV | 104765.828 | 420474.287
Dordrecht | Moestuin | 014 86569 | 127015 Staal gegalvaniseerd 03,5m | 3.5 | 2017-06-15 | Hoogwerker gebruiken | Inspectie <= 2018 | 014 86569.1 | 2000 1x PLL24 E | 2017-06-15 | 310024 PL-L 24W/830 4P MASTER | 2017-06-15 | 1 | Project geen remplace | Nacht astronomisch in / uit |  | OV | 104787.669 | 420473.378
Dordrecht | Moestuin | 015 86569 | 127015 Staal gegalvaniseerd 03,5m | 3.5 | 2017-06-15 | Hoogwerker gebruiken | Inspectie <= 2018 | 015 86569.1 | 2000 1x PLL24 E | 2017-06-15 | 310024 PL-L 24W/830 4P MASTER | 2017-06-15 | 1 | Project geen remplace | Nacht astronomisch in / uit |  | OV | 104816.366 | 420472.288
Dordrecht | Moestuin | 016 86569 | 127015 Staal gegalvaniseerd 03,5m | 3.5 | 2017-06-15 | Hoogwerker gebruiken | Inspectie <= 2018 | 016 86569.1 | 2000 1x PLL24 E | 2017-06-15 | 310024 PL-L 24W/830 4P MASTER | 2017-06-15 | 1 | Project geen remplace | Nacht astronomisch in / uit |  | OV | 104829.716 | 420484.475
Dordrecht | Moestuin | 017 86569 | 127015 Staal gegalvaniseerd 03,5m | 3.5 | 2017-06-15 | Hoogwerker gebruiken | Inspectie <= 2018 | 017 86569.1 | 2000 1x PLL24 E | 2017-06-15 | 310024 PL-L 24W/830 4P MASTER | 2017-06-15 | 1 | Project geen remplace | Nacht astronomisch in / uit |  | OV | 104830.533 | 420507.283
Dordrecht | Moestuin | 018 86569 | 127015 Staal gegalvaniseerd 03,5m | 3.5 | 2017-06-15 | Hoogwerker gebruiken | Inspectie <= 2018 | 018 86569.1 | 2000 1x PLL24 E | 2017-06-15 | 310024 PL-L 24W/830 4P MASTER | 2017-06-15 | 1 | Project geen remplace | Nacht astronomisch in / uit |  | OV | 104831.714 | 420529.75
Dordrecht | Moestuin | 019 86569 | 127015 Staal gegalvaniseerd 03,5m | 3.5 | 2017-06-15 | Hoogwerker gebruiken | Inspectie <= 2018 | 019 86569.1 | 2000 1x PLL24 E | 2017-06-15 | 310024 PL-L 24W/830 4P MASTER | 2017-06-15 | 1 | Project geen remplace | Nacht astronomisch in / uit |  | OV | 104832.508 | 420552.728
Dordrecht | Moldiepweg | 001 3505 | 127135-1500 Staal gegalvaniseerd 08,0m | 8 | 2020-07-21 | Hoogwerker gebruiken | Inspectie 2024 | 001 3505.1 | LW-SRDS2 1600 LM 16A 730 DAME CC | 2020-07-21 | LED 13W 3000K 1600lm | 2020-07-21 | 1 | CL 08 LED VERLICHTING | Nacht astronomisch in / uit |  | OV | 111214.419 | 424875.12
Dordrecht | Molen de Eendracht | 001 3510 | 127020 St.Gecoat Zwart 03,5m | 3.5 | 1999-10-01 | Ladder gebruiken | Inspectie 2022 | 001 3510.1 | 132160 Ekra 20 helder lens 63 9W 1000 lumen 3000K RAL 9007 XiSR22 | 2022-07-01 | LED 09W 3000K 1000lm | 2022-07-01 | 1 | CL 08 LED VERLICHTING | Nacht astronomisch in / uit | Zhaga Ready | OV | 106165.66 | 425491.5
Dordrecht | Molen de Eendracht | 002 3510 | 127020 St.Gecoat Zwart 03,5m | 3.5 | 1999-10-01 | Ladder gebruiken | Inspectie 2022 | 002 3510.1 | 132160 Ekra 20 helder lens 63 9W 1000 lumen 3000K RAL 9007 XiSR22 | 2022-07-01 | LED 09W 3000K 1000lm | 2022-07-01 | 1 | CL 08 LED VERLICHTING | Nacht astronomisch in / uit | Zhaga Ready | OV | 106154.43 | 425490.979
Dordrecht | Molen de Eendracht | 003 3510 | 127020 St.Gecoat Zwart 03,5m | 3.5 | 1999-10-01 | Ladder gebruiken | Inspectie 2022 | 003 3510.1 | 132150 Ekra 20 helder lens 63 6W 600 lumen 3000K RAL 9007 XiSR22 | 2022-07-01 | LED 06W 3000K 600lm | 2022-07-01 | 1 | CL 08 LED VERLICHTING | Nacht astronomisch in / uit | Zhaga Ready | OV | 106149.822 | 425507.175
Dordrecht | Molen de Eendracht | 004 3510 | 127020 St.Gecoat Zwart 03,5m | 3.5 | 1999-10-01 | Hoogwerker gebruiken | Inspectie 2022 | 004 3510.1 | 132160 Ekra 20 helder lens 63 9W 1000 lumen 3000K RAL 9007 XiSR22 | 2022-07-01 | LED 09W 3000K 1000lm | 2022-07-01 | 1 | CL 08 LED VERLICHTING | Nacht astronomisch in / uit | Zhaga Ready | OV | 106135.947 | 425497.723
Dordrecht | Molen de Eendracht | 005 3510 | 127020 St.Gecoat Zwart 03,5m | 3.5 | 1999-10-01 | Ladder gebruiken | Inspectie 2022 | 005 3510.1 | 132150 Ekra 20 helder lens 63 6W 600 lumen 3000K RAL 9007 XiSR22 | 2022-07-01 | LED 06W 3000K 600lm | 2022-07-01 | 1 | CL 08 LED VERLICHTING | Nacht astronomisch in / uit | Zhaga Ready | OV | 106131.905 | 425516.071
Dordrecht | Molen de Eendracht | 005A3510 | 127135-1500 Staal gegalvaniseerd 08,0m | 8 | 2002-08-01 | Hoogwerker gebruiken | Inspectie <= 2018 | 005A3510.1 | Sill 491 CDM-T150W83 | 2002-09-17 | 200150 CDM-T 150W/830 MASTER | 2023-02-27 | 1 | CL 99 OBJECTEN VERL. | Schakelklok Objectenverl |  | OV | 106122.764 | 425519.417
Dordrecht | Molen de Eendracht | 006 3510 | Muurarmatuur 04,0m | 4 | 2016-10-04 | Hoogwerker gebruiken | Inspectie 2022 | 006 3510.1 | Bega 7825S LED 8W 500lm | 2016-10-04 | LED 08W 3000K 500lm | 2016-10-04 | 1 | CL 08 LED VERLICHTING | Nacht astronomisch in / uit |  | OV | 106128.907 | 425534.883
Dordrecht | Molen de Eendracht | 007 3510 | 127020 St.Gecoat Zwart 03,5m | 3.5 | 1999-10-01 | Hoogwerker gebruiken | Inspectie 2022 | 007 3510.1 | 132160 Ekra 20 helder lens 63 9W 1000 lumen 3000K RAL 9007 XiSR22 | 2022-07-01 | LED 09W 3000K 1000lm | 2022-07-01 | 1 | CL 08 LED VERLICHTING | Nacht astronomisch in / uit | Zhaga Ready | OV | 106109.949 | 425508.163
Dordrecht | Molen de Eendracht | 008 3510 | 127020 St.Gecoat Zwart 03,5m | 3.5 | 1999-10-01 | Ladder gebruiken | Inspectie 2022 | 008 3510.1 | 132150 Ekra 20 helder lens 63 6W 600 lumen 3000K RAL 9007 XiSR22 | 2022-07-01 | LED 06W 3000K 600lm | 2022-07-01 | 1 | CL 08 LED VERLICHTING | Nacht astronomisch in / uit | Zhaga Ready | OV | 106107.925 | 425527.956
Dordrecht | Molen de Eendracht | 009 3510 | 127020 St.Gecoat Zwart 03,5m | 3.5 | 1999-10-01 | Hoogwerker gebruiken | Inspectie 2022 | 009 3510.1 | 132160 Ekra 20 helder lens 63 9W 1000 lumen 3000K RAL 9007 XiSR22 | 2022-07-01 | LED 09W 3000K 1000lm | 2022-07-01 | 1 | CL 08 LED VERLICHTING | Nacht astronomisch in / uit | Zhaga Ready | OV | 106092.126 | 425515.325
Dordrecht | Molen de Eendracht | 010 3510 | 127020 St.Gecoat Zwart 03,5m | 3.5 | 1999-10-01 | Ladder gebruiken | Inspectie 2022 | 010 3510.1 | 132150 Ekra 20 helder lens 63 6W 600 lumen 3000K RAL 9007 XiSR22 | 2022-07-01 | LED 06W 3000K 600lm | 2022-07-01 | 1 | CL 08 LED VERLICHTING | Nacht astronomisch in / uit | Zhaga Ready | OV | 106082.786 | 425540.517
Dordrecht | Molen de Eendracht | 011 3510 | 127015 Staal gegalvaniseerd 03,5m | 3.5 | 1994-04-01 | Hoogwerker gebruiken | Inspectie 2022 | 011 3510.1 | 132160 Ekra 20 helder lens 63 9W 1000 lumen 3000K RAL 9007 XiSR22 | 2022-07-01 | LED 09W 3000K 1000lm | 2022-07-01 | 1 | CL 08 LED VERLICHTING | Nacht astronomisch in / uit | Zhaga Ready | OV | 106072.613 | 425522.303
Dordrecht | Molen de Goliath | 001 3515 | 127015 Staal gegalvaniseerd 03,5m | 3.5 | 1988-08-01 | Hoogwerker gebruiken | Inspectie 2020 | 001 3515.1 | 2000 1xPLL18 E | 2009-07-01 | 310018 PL-L 18W/830 4P MASTER | 2020-02-13 | 1 | CL 01 PL-L EVSA 20.000u | Nacht astronomisch in / uit |  | OV | 106113.212 | 425617.566
Dordrecht | Molen de Goliath | 002 3515 | 127015 Staal gegalvaniseerd 03,5m | 3.5 | 1988-05-01 | Ladder gebruiken | Inspectie 2020 | 002 3515.1 | 2000 1xPLL18 E | 2009-07-01 | 310018 PL-L 18W/830 4P MASTER | 2020-02-13 | 1 | CL 01 PL-L EVSA 20.000u | Nacht astronomisch in / uit |  | OV | 106115.566 | 425592.671
Dordrecht | Molen de Goliath | 003 3515 | 127015 Staal gegalvaniseerd 03,5m | 3.5 | 1988-08-01 | Hoogwerker gebruiken | Inspectie 2020 | 003 3515.1 | 2000 1x PLL24 E | 2009-07-01 | 310024 PL-L 24W/830 4P MASTER | 2020-02-13 | 1 | CL 01 PL-L EVSA 20.000u | Nacht astronomisch in / uit |  | OV | 106132.626 | 425601.833
Dordrecht | Molen de Goliath | 004 3515 | 127015 Staal gegalvaniseerd 03,5m | 3.5 | 1988-05-01 | Ladder gebruiken | Inspectie 2020 | 004 3515.1 | 2000 1xPLL18 E | 2009-07-01 | 310018 PL-L 18W/830 4P MASTER | 2020-02-13 | 1 | CL 01 PL-L EVSA 20.000u | Nacht astronomisch in / uit |  | OV | 106132.958 | 425583.573
Dordrecht | Molen de Goliath | 005 3515 | 127015 Staal gegalvaniseerd 03,5m | 3.5 | 1988-05-01 | Hoogwerker gebruiken | Inspectie 2020 | 005 3515.1 | 2000 1xPLL18 E | 2009-07-01 | 310018 PL-L 18W/830 4P MASTER | 2020-02-13 | 1 | CL 01 PL-L EVSA 20.000u | Nacht astronomisch in / uit |  | OV | 106171.632 | 425570.844
Dordrecht | Molen de Goliath | 006 3515 | 127015 Staal gegalvaniseerd 03,5m | 3.5 | 1988-05-01 | Hoogwerker gebruiken | Inspectie 2020 | 006 3515.1 | 2000 1xPLL18 E | 2009-07-01 | 310018 PL-L 18W/830 4P MASTER | 2020-02-13 | 1 | CL 01 PL-L EVSA 20.000u | Nacht astronomisch in / uit |  | OV | 106179.255 | 425561.415
Dordrecht | Molen de Goliath | 007 3515 | 127015 Staal gegalvaniseerd 03,5m | 3.5 | 1988-05-01 | Hoogwerker gebruiken | Inspectie 2020 | 007 3515.1 | 2000 1xPLL18 E | 2009-07-01 | 310018 PL-L 18W/830 4P MASTER | 2020-02-13 | 1 | CL 01 PL-L EVSA 20.000u | Nacht astronomisch in / uit |  | OV | 106192.772 | 425553.985
Dordrecht | Molen de Goudvink | 001 3520 | 127015 Staal gegalvaniseerd 03,5m | 3.5 | 2009-07-13 | Hoogwerker gebruiken | Inspectie 2020 | 001 3520.1 | 2000 1x PLL24 E | 2009-07-03 | 310024 PL-L 24W/830 4P MASTER | 2020-02-13 | 1 | CL 01 PL-L EVSA 20.000u | Nacht astronomisch in / uit |  | OV | 106056.32 | 425678.748
Dordrecht | Molen de Goudvink | 002 3520 | 127015 Staal gegalvaniseerd 03,5m | 3.5 | 1988-02-01 | Hoogwerker gebruiken | Inspectie 2020 | 002 3520.1 | 2000 1xPLL18 E | 2009-07-03 | 310018 PL-L 18W/830 4P MASTER | 2020-02-13 | 1 | CL 01 PL-L EVSA 20.000u | Nacht astronomisch in / uit |  | OV | 106058.823 | 425693.136
Dordrecht | Molen de Goudvink | 003 3520 | 127015 Staal gegalvaniseerd 03,5m | 3.5 | 2009-07-13 | Hoogwerker gebruiken | Inspectie 2020 | 003 3520.1 | 2000 1xPLL18 E | 2009-07-03 | 310018 PL-L 18W/830 4P MASTER | 2020-02-13 | 1 | CL 01 PL-L EVSA 20.000u | Nacht astronomisch in / uit |  | OV | 106071.535 | 425697.784
Dordrecht | Molen de Haas | 001 3525 | Muurarmatuur 04,5m | 4.5 | 2024-09-15 | Ladder gebruiken | Inspectie 2024 | 001 3525.1 | Bega 7825S LED 7W 800lm | 2024-09-15 | LED 07W 3000k 800lm | 2024-09-15 | 1 | CL 08 LED VERLICHTING | Nacht astronomisch in / uit |  | OV | 106031.056 | 425741.821
Dordrecht | Molen de Haas | 002 3525 | 127015 Staal gegalvaniseerd 03,5m | 3.5 | 1988-02-01 | Ladder gebruiken | Inspectie 2020 | 002 3525.1 | 2000 1xPLL18 E | 2009-07-03 | 310018 PL-L 18W/830 4P MASTER | 2020-02-13 | 1 | CL 01 PL-L EVSA 20.000u | Nacht astronomisch in / uit |  | OV | 106047.656 | 425727.636
Dordrecht | Molen de Haas | 003 3525 | 127015 Staal gegalvaniseerd 03,5m | 3.5 | 1994-04-01 | Ladder gebruiken | Inspectie 2020 | 003 3525.1 | 2000 1xPLL18 E | 2009-07-03 | 310018 PL-L 18W/830 4P MASTER | 2020-02-13 | 1 | CL 01 PL-L EVSA 20.000u | Nacht astronomisch in / uit |  | OV | 106035.187 | 425711.899
Dordrecht | Molen de Haas | 004 3525 | 127015 Staal gegalvaniseerd 03,5m | 3.5 | 1988-02-01 | Ladder gebruiken | Inspectie 2020 | 004 3525.1 | 2000 1xPLL18 E | 2009-07-03 | 310018 PL-L 18W/830 4P MASTER | 2020-02-13 | 1 | CL 01 PL-L EVSA 20.000u | Nacht astronomisch in / uit |  | OV | 106064.693 | 425713.702
Dordrecht | Molen de Haas | 004A3525 | 127015 Staal gegalvaniseerd 03,5m | 3.5 | 2009-07-03 | Ladder gebruiken | Inspectie 2020 | 004A3525.1 | 2000 1xPLL18 E | 2009-07-03 | 310018 PL-L 18W/830 4P MASTER | 2020-02-13 | 1 | CL 01 PL-L EVSA 20.000u | Nacht astronomisch in / uit |  | OV | 106083.15 | 425699.598
Dordrecht | Molen de Haas | 005 3525 | 127015 Staal gegalvaniseerd 03,5m | 3.5 | 1994-04-01 | Ladder gebruiken | Inspectie 2020 | 005 3525.1 | 2000 1xPLL18 E | 2009-07-03 | 310018 PL-L 18W/830 4P MASTER | 2020-02-13 | 1 | CL 01 PL-L EVSA 20.000u | Nacht astronomisch in / uit |  | OV | 106088.039 | 425670.009
Dordrecht | Molen de Haas | 006 3525 | 127015 Staal gegalvaniseerd 03,5m | 3.5 | 1988-02-01 | Ladder gebruiken | Inspectie 2020 | 006 3525.1 | 2000 1xPLL18 E | 2009-07-03 | 310018 PL-L 18W/830 4P MASTER | 2020-02-13 | 1 | CL 01 PL-L EVSA 20.000u | Nacht astronomisch in / uit |  | OV | 106100.296 | 425685.63
Dordrecht | Molen de Haas | 007 3525 | Muurarmatuur 04,0m | 4 | 2024-09-15 | Ladder gebruiken | Inspectie 2024 | 007 3525.1 | Bega 7825S LED 7W 800lm | 2024-09-15 | LED 07W 3000k 800lm | 2024-09-15 | 1 | CL 08 LED VERLICHTING | Nacht astronomisch in / uit |  | OV | 106117.725 | 425672.92
Dordrecht | Molen de Kraker | 001 3530 | 127015 Staal gegalvaniseerd 03,5m | 3.5 | 1987-11-01 | Ladder gebruiken | Inspectie 2020 | 001 3530.1 | 2000 1xPLL18 E | 2009-07-03 | 310018 PL-L 18W/830 4P MASTER | 2020-01-31 | 1 | CL 01 PL-L EVSA 20.000u | Nacht astronomisch in / uit |  | OV | 105952.957 | 425564.842
Dordrecht | Molen de Kraker | 002 3530 | 127015 Staal gegalvaniseerd 03,5m | 3.5 | 1995-11-01 | Ladder gebruiken | Inspectie 2020 | 002 3530.1 | 2000 1xPLL18 E | 2009-07-03 | 310018 PL-L 18W/830 4P MASTER | 2020-01-31 | 1 | CL 01 PL-L EVSA 20.000u | Nacht astronomisch in / uit |  | OV | 105966.556 | 425568.965
Dordrecht | Molen de Kraker | 003 3530 | Muurarmatuur 03,5m | 3.5 | 2009-07-02 | Ladder gebruiken | Inspectie 2024 | 003 3530.1 | 2875 FLOW LED UNIT 11W 1200lm 3000K | 2009-07-02 | LED 11W 3000K 1200lm | 2024-08-01 | 1 | CL 08 LED VERLICHTING | Nacht astronomisch in / uit |  | OV | 105967.823 | 425591.989
Dordrecht | Molen de Kraker | 004 3530 | 127015 Staal gegalvaniseerd 03,5m | 3.5 | 1988-02-01 | Ladder gebruiken | Inspectie 2020 | 004 3530.1 | 2000 1xPLL18 E | 2009-07-03 | 310018 PL-L 18W/830 4P MASTER | 2020-01-31 | 1 | CL 01 PL-L EVSA 20.000u | Nacht astronomisch in / uit |  | OV | 105980.542 | 425591.843
Dordrecht | Molen de Kraker | 004A3530 | 127020 St.Gecoat Zwart 03,5m | 3.5 | 2017-05-26 | Ladder gebruiken | Inspectie 2020 | 004A3530.1 | 2000 1xPLL18 E | 2009-08-07 | 310018 PL-L 18W/830 4P MASTER | 2024-06-17 | 1 | CL 01 PL-L EVSA 20.000u | Nacht astronomisch in / uit |  | OV | 106000.208 | 425578.978
Dordrecht | Molen de Kraker | 005 3530 | 127020 St.Gecoat Zwart 03,5m | 3.5 | 2017-04-12 | Ladder gebruiken | Inspectie 2020 | 005 3530.1 | 2000 1xPLL18 E | 2009-08-07 | 310018 PL-L 18W/830 4P MASTER | 2020-01-31 | 1 | CL 01 PL-L EVSA 20.000u | Nacht astronomisch in / uit |  | OV | 106024.125 | 425588.197
Dordrecht | Molen de Kraker | 005A3530 | 127020 St.Gecoat Zwart 03,5m | 3.5 | 2017-04-12 | Ladder gebruiken | Inspectie 2020 | 005A3530.1 | 2000 1xPLL18 E | 2009-07-03 | 310024 PL-L 24W/830 4P MASTER | 2024-09-30 | 1 | CL 01 PL-L EVSA 20.000u | Nacht astronomisch in / uit |  | OV | 106018.676 | 425570.387
Dordrecht | Molen de Kraker | 006 3530 | 127015 Staal gegalvaniseerd 03,5m | 3.5 | 1988-02-01 | Ladder gebruiken | Inspectie 2020 | 006 3530.1 | 2000 1xPLL18 E | 2009-07-03 | 310018 PL-L 18W/830 4P MASTER | 2024-09-30 | 1 | CL 01 PL-L EVSA 20.000u | Nacht astronomisch in / uit |  | OV | 106042.385 | 425562.729
Dordrecht | Molen de Kraker | 007 3530 | 127015 Staal gegalvaniseerd 03,5m | 3.5 | 1994-04-01 | Ladder gebruiken | Inspectie 2020 | 007 3530.1 | 2000 1x PLL24 E | 2009-07-03 | 310024 PL-L 24W/830 4P MASTER | 2020-01-31 | 1 | CL 01 PL-L EVSA 20.000u | Nacht astronomisch in / uit |  | OV | 106024.894 | 425551.381
Dordrecht | Molen de Kraker | 008 3530 | 127015 Staal gegalvaniseerd 03,5m | 3.5 | 1994-04-01 | Ladder gebruiken | Inspectie 2020 | 008 3530.1 | 2000 1x PLL24 E | 2009-07-03 | 310024 PL-L 24W/830 4P MASTER | 2020-01-31 | 1 | CL 01 PL-L EVSA 20.000u | Nacht astronomisch in / uit |  | OV | 106034.847 | 425541.354
Dordrecht | Molen de Kraker | 009 3530 | 127015 Staal gegalvaniseerd 03,5m | 3.5 | 1994-04-01 | Ladder gebruiken | Inspectie 2020 | 009 3530.1 | 2000 1xPLL18 E | 2009-07-03 | 310018 PL-L 18W/830 4P MASTER | 2020-01-31 | 1 | CL 01 PL-L EVSA 20.000u | Nacht astronomisch in / uit |  | OV | 106014.377 | 425533.693
Dordrecht | Molen de Vilder | 001 3535 | 127015 Staal gegalvaniseerd 03,5m | 3.5 | 1998-05-01 | Hoogwerker gebruiken | Inspectie 2022 | 001 3535.1 | 132150 Ekra 20 helder lens 63 6W 600 lumen 3000K RAL 9007 XiSR22 | 2022-07-01 | LED 06W 3000K 600lm | 2022-07-01 | 1 | CL 08 LED VERLICHTING | Nacht astronomisch in / uit | Zhaga Ready | OV | 106018.523 | 425626.392
Dordrecht | Molen de Vilder | 002 3535 | 127015 Staal gegalvaniseerd 03,5m | 3.5 | 1988-11-01 | Hoogwerker gebruiken | Inspectie 2022 | 002 3535.1 | 132150 Ekra 20 helder lens 63 6W 600 lumen 3000K RAL 9007 XiSR22 | 2022-07-01 | LED 06W 3000K 600lm | 2022-07-01 | 1 | CL 08 LED VERLICHTING | Nacht astronomisch in / uit | Zhaga Ready | OV | 106023.516 | 425636.33
Dordrecht | Molen de Vilder | 003 3535 | St.Gecoat Zwart 01,5m | 1.5 | 1996-06-01 | Ladder gebruiken | Inspectie 2020 | 003 3535.1 | PARKARM. 1xPLL24 E | 1996-06-01 | 310024 PL-L 24W/830 4P MASTER | 2020-02-14 | 1 | Armatuur vervangen 2024 | Nacht astronomisch in / uit |  | B005 | 106064.245 | 425617.277
Dordrecht | Molen de Vilder | 003A3535 | 127015 Staal gegalvaniseerd 03,5m | 3.5 | 2009-07-03 | Hoogwerker gebruiken | Inspectie 2022 | 003A3535.1 | 132150 Ekra 20 helder lens 63 6W 600 lumen 3000K RAL 9007 XiSR22 | 2022-07-01 | LED 06W 3000K 600lm | 2022-07-01 | 1 | CL 08 LED VERLICHTING | Nacht astronomisch in / uit | Zhaga Ready | OV | 106032.33 | 425642.346
Dordrecht | Molen de Vilder | 004 3535 | St.Gecoat Zwart 01,5m | 1.5 | 1996-06-01 | Ladder gebruiken | Inspectie 2020 | 004 3535.1 | PARKARM. 1xPLL24 E | 1996-06-01 | 310024 PL-L 24W/830 4P MASTER | 2020-02-14 | 1 | Armatuur vervangen 2024 | Nacht astronomisch in / uit |  | B005 | 105986.634 | 425654.331
Dordrecht | Molen het Fortuin | 001 3537 | St.Gecoat 04.5m Zwart top 76 | 4.5 | 2010-11-10 | Hoogwerker gebruiken | Inspectie 2020 | 001 3537.1 | 2310 2xPLL24 EVSA RAL9005 | 2006-10-26 | 310024 PL-L 24W/830 4P MASTER | 2020-01-31 | 1 | CL 01 PL-L EVSA 20.000u | Nacht astronomisch in / uit |  | OV | 105966.669 | 425708.773
[11 empty] | 310024 PL-L 24W/830 4P MASTER | 2020-01-31 | 2 | CL 01 PL-L EVSA 20.000u | Nacht astronomisch in / uit |  | OV
Dordrecht | Molen het Fortuin | 002 3537 | St.Gecoat 04.5m Zwart top 76 | 4.5 | 2005-12-15 | Hoogwerker gebruiken | Inspectie 2020 | 002 3537.1 | 2310 2xPLL24 EVSA RAL9005 | 2006-10-26 | 310024 PL-L 24W/830 4P MASTER | 2020-01-31 | 1 | CL 01 PL-L EVSA 20.000u | Nacht astronomisch in / uit |  | OV | 105945.483 | 425722.876
[11 empty] | 310024 PL-L 24W/830 4P MASTER | 2020-01-31 | 2 | CL 01 PL-L EVSA 20.000u | Nacht astronomisch in / uit |  | OV
Dordrecht | Molendijkhof | 001 67890 | 127091-1500 Staal gegalv. 06.0. UE 1500mm | 6 | 2020-04-21 | Hoogwerker gebruiken | Inspectie 2020 | 001 67890.1 | Axia 2.1 WW 5233 8 led 300mA 1020lm | 2021-04-21 | LED 10W 3000K 1000lm | 2021-04-21 | 1 | CL 08 LED VERLICHTING | Nacht astronomisch in / uit |  | OV | 108402.112 | 423733.117
Dordrecht | Molendijkhof | 002 67890 | 127091-1500 Staal gegalv. 06.0. UE 1500mm | 6 | 2020-04-21 | Hoogwerker gebruiken | Inspectie 2020 | 002 67890.1 | Axia 2.1 WW 5233 8 led 300mA 1020lm | 2021-04-21 | LED 10W 3000K 1000lm | 2021-04-21 | 1 | CL 08 LED VERLICHTING | Nacht astronomisch in / uit |  | OV | 108389.273 | 423754.744
Dordrecht | Molendijkhof | 003 67890 | 127091-1500 Staal gegalv. 06.0. UE 1500mm | 6 | 2020-04-21 | Hoogwerker gebruiken | Inspectie 2020 | 003 67890.1 | Axia 2.1 WW 5233 8 led 300mA 1020lm | 2021-04-21 | LED 10W 3000K 1000lm | 2021-04-21 | 1 | CL 08 LED VERLICHTING | Nacht astronomisch in / uit |  | OV | 108380.64 | 423768.676
Dordrecht | Molendijkhof | 004 67890 | 127091-1500 Staal gegalv. 06.0. UE 1500mm | 6 | 2020-04-21 | Hoogwerker gebruiken | Inspectie 2020 | 004 67890.1 | Axia 2.1 WW 5233 8 led 300mA 1020lm | 2021-04-21 | LED 10W 3000K 1000lm | 2021-04-21 | 1 | CL 08 LED VERLICHTING | Nacht astronomisch in / uit |  | OV | 108368.69 | 423788.392
Dordrecht | Molendijkhof | 005 67890 | 127091-1500 Staal gegalv. 06.0. UE 1500mm | 6 | 2020-04-21 | Hoogwerker gebruiken | Inspectie 2020 | 005 67890.1 | Axia 2.1 WW 5233 8 led 300mA 1020lm | 2021-04-21 | LED 10W 3000K 1000lm | 2021-04-21 | 1 | CL 08 LED VERLICHTING | Nacht astronomisch in / uit |  | OV | 108359.548 | 423804.158
Dordrecht | Molendijkhof | 006 67890 | 127091-1500 Staal gegalv. 06.0. UE 1500mm | 6 | 2020-04-21 | Hoogwerker gebruiken | Inspectie 2020 | 006 67890.1 | Axia 2.1 WW 5233 8 led 300mA 1020lm | 2021-04-21 | LED 10W 3000K 1000lm | 2021-04-21 | 1 | CL 08 LED VERLICHTING | Nacht astronomisch in / uit |  | OV | 108352.514 | 423802.174
Dordrecht | Molenstraat (Dordrecht) | 001 3540 | Muurarmatuur 04,0m | 4 | 2015-04-01 | Ladder gebruiken |  | 001 3540.1 | Bega 7825S LED 8W 500lm | 2015-04-01 | LED 08W 3000K 500lm | 2015-04-01 | 1 | CL 08 LED VERLICHTING | Nacht astronomisch in / uit |  | OV | 104832.979 | 425249.298
Dordrecht | Molenstraat (Dordrecht) | 002 3540 | Muurarmatuur 04,0m | 4 | 2015-04-01 | Ladder gebruiken |  | 002 3540.1 | Bega 7825S LED 8W 500lm | 2015-04-01 | LED 08W 3000K 500lm | 2015-04-01 | 1 | CL 08 LED VERLICHTING | Nacht astronomisch in / uit |  | OV | 104828.876 | 425224.637
Dordrecht | Molenstraat (Dordrecht) | 003 3540 | 127020 St.Gecoat Zwart 03,5m | 3.5 | 1999-07-13 | Hoogwerker gebruiken | Inspectie 2022 | 003 3540.1 | 132160 Ekra 20 helder lens 63 9W 1000 lumen 3000K RAL 9007 XiSR22 | 2022-07-01 | LED 09W 3000K 1000lm | 2022-07-01 | 1 | CL 08 LED VERLICHTING | Nacht astronomisch in / uit | Zhaga Ready | OV | 104820.6 | 425208.866
Dordrecht | Molenstraat (Dordrecht) | 004 3540 | 127020 St.Gecoat Zwart 03,5m | 3.5 | 1999-07-13 | Hoogwerker gebruiken | Inspectie 2022 | 004 3540.1 | 132160 Ekra 20 helder lens 63 9W 1000 lumen 3000K RAL 9007 XiSR22 | 2022-07-01 | LED 09W 3000K 1000lm | 2022-07-01 | 1 | CL 08 LED VERLICHTING | Nacht astronomisch in / uit | Zhaga Ready | OV | 104831.243 | 425196.869
Dordrecht | Molenzigt | 001 86564 | 127015 Staal gegalvaniseerd 03,5m | 3.5 | 2024-01-24 | Hoogwerker gebruiken | Inspectie 2024 | 001 86564.01 | KFK LED2WELL 1600lm | 2024-01-24 | LED 13W 3000K 1600lm | 2024-01-24 | 1 | CL 08 LED VERLICHTING | Nacht astronomisch in / uit |  | OV | 104726.113 | 420503.806
Dordrecht | Molenzigt | 002 86564 | 127015 Staal gegalvaniseerd 03,5m | 3.5 | 2024-01-24 | Hoogwerker gebruiken | Inspectie 2024 | 002 86564.01 | KFK LED2WELL 1600lm | 2024-01-24 | LED 13W 3000K 1600lm | 2024-01-24 | 1 | CL 08 LED VERLICHTING | Nacht astronomisch in / uit |  | OV | 104726.038 | 420488.67
Dordrecht | Molenzigt | 003 86564 | 127015 Staal gegalvaniseerd 03,5m | 3.5 | 2024-01-24 | Hoogwerker gebruiken | Inspectie 2024 | 003 86564.01 | KFK LED2WELL 1600lm | 2024-01-24 | LED 13W 3000K 1600lm | 2024-01-24 | 1 | CL 08 LED VERLICHTING | Nacht astronomisch in / uit |  | OV | 104697.574 | 420505.01
Dordrecht | Molenzigt | 004 86564 | 127015 Staal gegalvaniseerd 03,5m | 3.5 | 2024-01-24 | Hoogwerker gebruiken | Inspectie 2024 | 004 86564.01 | KFK LED2WELL 1600lm | 2024-01-24 | LED 13W 3000K 1600lm | 2024-01-24 | 1 | CL 08 LED VERLICHTING | Nacht astronomisch in / uit |  | OV | 104697.649 | 420490.025
Dordrecht | Molenzigt | 005 86564 | 127015 Staal gegalvaniseerd 03,5m | 3.5 | 2024-01-24 | Hoogwerker gebruiken | Inspectie 2024 | 005 86564.01 | KFK LED2WELL 1600lm | 2024-01-24 | LED 13W 3000K 1600lm | 2024-01-24 | 1 | CL 08 LED VERLICHTING | Nacht astronomisch in / uit |  | OV | 104662.333 | 420507.947
Dordrecht | Molenzigt | 006 86564 | 127015 Staal gegalvaniseerd 03,5m | 3.5 | 2024-01-24 | Hoogwerker gebruiken | Inspectie 2024 | 006 86564.01 | KFK LED2WELL 1600lm | 2024-01-24 | LED 13W 3000K 1600lm | 2024-01-24 | 1 | CL 08 LED VERLICHTING | Nacht astronomisch in / uit |  | OV | 104661.881 | 420489.649
Dordrecht | Molenzigt | 007 86564 | 127015 Staal gegalvaniseerd 03,5m | 3.5 | 2024-01-24 | Hoogwerker gebruiken | Inspectie 2024 | 007 86564.01 | KFK LED2WELL 1600lm | 2024-01-24 | LED 13W 3000K 1600lm | 2024-01-24 | 1 | CL 08 LED VERLICHTING | Nacht astronomisch in / uit |  | OV | 104631.233 | 420509.227
Dordrecht | Molenzigt | 008 86564 | 127015 Staal gegalvaniseerd 03,5m | 3.5 | 2024-01-24 | Hoogwerker gebruiken | Inspectie 2024 | 008 86564.01 | KFK LED2WELL 1600lm | 2024-01-24 | LED 13W 3000K 1600lm | 2024-01-24 | 1 | CL 08 LED VERLICHTING | Nacht astronomisch in / uit |  | OV | 104632.287 | 420490.778
Dordrecht | Molenzigt | 009 86564 | 127015 Staal gegalvaniseerd 03,5m | 3.5 | 2024-01-24 | Hoogwerker gebruiken | Inspectie 2024 | 009 86564.01 | KFK LED2WELL 1200lm | 2024-01-24 | LED 10W 3000K 1200lm | 2024-01-24 | 1 | CL 08 LED VERLICHTING | Nacht astronomisch in / uit |  | OV | 104614.742 | 420523.309
Dordrecht | Molenzigt | 010 86564 | 127015 Staal gegalvaniseerd 03,5m | 3.5 | 2024-01-24 | Hoogwerker gebruiken | Inspectie 2024 | 010 86564.01 | KFK LED2WELL 1600lm | 2024-01-24 | LED 13W 3000K 1600lm | 2024-01-24 | 1 | CL 08 LED VERLICHTING | Nacht astronomisch in / uit |  | OV | 104602.016 | 420510.583
Dordrecht | Molenzigt | 011 86564 | 127015 Staal gegalvaniseerd 03,5m | 3.5 | 2024-01-24 | Hoogwerker gebruiken | Inspectie 2024 | 011 86564.01 | KFK LED2WELL 1600lm | 2024-01-24 | LED 13W 3000K 1600lm | 2024-01-24 | 1 | CL 08 LED VERLICHTING | Nacht astronomisch in / uit |  | OV | 104605.429 | 420492.226
Dordrecht | Molenzigt | 024 86564 | 127015 Staal gegalvaniseerd 03,5m | 3.5 | 2024-01-24 | Hoogwerker gebruiken | Inspectie 2024 | 024 86564.01 | KFK LED2WELL 1600lm | 2024-01-24 | LED 13W 3000K 1600lm | 2024-01-24 | 1 | CL 08 LED VERLICHTING | Nacht astronomisch in / uit |  | OV | 104574.744 | 420492.979
Dordrecht | Molenzigt | 025 86564 | 127015 Staal gegalvaniseerd 03,5m | 3.5 | 2024-01-24 | Hoogwerker gebruiken | Inspectie 2024 | 025 86564.01 | KFK LED2WELL 1600lm | 2024-01-24 | LED 13W 3000K 1600lm | 2024-01-24 | 1 | CL 08 LED VERLICHTING | Nacht astronomisch in / uit |  | OV | 104578.71 | 420511.594
Dordrecht | Molenzigt | 026 86564 | 127015 Staal gegalvaniseerd 03,5m | 3.5 | 2024-01-24 | Hoogwerker gebruiken | Inspectie 2024 | 026 86564.01 | KFK LED2WELL 1600lm | 2024-01-24 | LED 13W 3000K 1600lm | 2024-01-24 | 1 | CL 08 LED VERLICHTING | Nacht astronomisch in / uit |  | OV | 104552.178 | 420494.296
Dordrecht | Molenzigt | 027 86564 | 127015 Staal gegalvaniseerd 03,5m | 3.5 | 2024-01-24 | Hoogwerker gebruiken | Inspectie 2024 | 027 86564.01 | KFK LED2WELL 1600lm | 2024-01-24 | LED 13W 3000K 1600lm | 2024-01-24 | 1 | CL 08 LED VERLICHTING | Nacht astronomisch in / uit |  | OV | 104553.458 | 420511.315
Dordrecht | Monarda | 001 3550 | 127085 Staal gegalvaniseerd 06,0m DU | 6 | 2000-01-01 | Hoogwerker gebruiken | Inspectie 2020 | 001 3550.1 | ALTRA-2 1x PLL24 E | 2015-12-30 | 310024 PL-L 24W/830 4P MASTER | 2020-03-21 | 1 | CL 01 PL-L EVSA 20.000u | Nacht astronomisch in / uit |  | OV | 105803.166 | 423323.711
[8 empty] | 001 3550.2 | ALTRA-2 1x PLL24 E | 2015-12-30 | 310024 PL-L 24W/830 4P MASTER | 2020-03-21 | 1 | CL 01 PL-L EVSA 20.000u | Nacht astronomisch in / uit |  | OV
Dordrecht | Monarda | 001A3550 | 127085 Staal gegalvaniseerd 06,0m | 6 | 2015-12-30 | Hoogwerker gebruiken | Inspectie 2020 | 001A3550.1 | ALTRA-2 1x PLL24 E | 2015-12-30 | 310024 PL-L 24W/830 4P MASTER | 2020-03-21 | 1 | CL 01 PL-L EVSA 20.000u | Nacht astronomisch in / uit |  | OV | 105813.426 | 423340.738
Dordrecht | Monarda | 002 3550 | 127085 Staal gegalvaniseerd 06,0m | 6 | 1996-01-01 | Hoogwerker gebruiken | Inspectie 2020 | 002 3550.1 | ALTRA-2 1x PLL24 E | 2015-12-30 | 310024 PL-L 24W/830 4P MASTER | 2020-03-21 | 1 | CL 01 PL-L EVSA 20.000u | Nacht astronomisch in / uit |  | OV | 105820.933 | 423314.532
Dordrecht | Monarda | 003 3550 | 127015 Staal gegalvaniseerd 03,5m | 3.5 | 2021-04-07 | Hoogwerker gebruiken | Inspectie 2021 | 003 3550.1 | 2000 1x PLL24 E | 2015-12-30 | 310024 PL-L 24W/830 4P MASTER | 2020-03-21 | 1 | CL 01 PL-L EVSA 20.000u | Nacht astronomisch in / uit |  | OV | 105799.094 | 423304.183
Dordrecht | Monarda | 004 3550 | 127015 Staal gegalvaniseerd 03,5m | 3.5 | 2021-04-07 | Hoogwerker gebruiken | Inspectie 2021 | 004 3550.1 | 2000 1x PLL24 E | 2015-12-30 | 310024 PL-L 24W/830 4P MASTER | 2020-03-21 | 1 | CL 01 PL-L EVSA 20.000u | Nacht astronomisch in / uit |  | OV | 105785.606 | 423312.345
Dordrecht | Monarda | 005 3550 | 127015 Staal gegalvaniseerd 03,5m | 3.5 | 1987-10-01 | Hoogwerker gebruiken | Inspectie 2020 | 005 3550.1 | 2000 1x PLL24 E | 2015-12-30 | 310024 PL-L 24W/830 4P MASTER | 2020-03-20 | 1 | CL 01 PL-L EVSA 20.000u | Nacht astronomisch in / uit |  | OV | 105738.693 | 423251.651
Dordrecht | Monarda | 005A3550 | 127015 Staal gegalvaniseerd 03,5m | 3.5 | 2015-12-30 | Ladder gebruiken | Inspectie 2020 | 005A3550.1 | 2000 1xPLL18 E | 2015-12-30 | 310018 PL-L 18W/830 4P MASTER | 2020-05-08 | 1 | CL 01 PL-L EVSA 20.000u | Nacht astronomisch in / uit |  | OV | 105756.163 | 423250.667
Dordrecht | Monarda | 006 3550 | 127015 Staal gegalvaniseerd 03,5m | 3.5 | 1996-01-01 | Hoogwerker gebruiken | Inspectie 2020 | 006 3550.1 | 2000 1x PLL24 E | 2015-12-30 | 310024 PL-L 24W/830 4P MASTER | 2020-07-23 | 1 | CL 01 PL-L EVSA 20.000u | Nacht astronomisch in / uit |  | OV | 105755.212 | 423266.139
Dordrecht | Monarda | 006A3550 | 127015 Staal gegalvaniseerd 03,5m | 3.5 | 2015-12-30 | Ladder gebruiken | Inspectie 2020 | 006A3550.1 | 2000 1xPLL18 E | 2015-12-30 | 310018 PL-L 18W/830 4P MASTER | 2020-05-08 | 1 | CL 01 PL-L EVSA 20.000u | Nacht astronomisch in / uit |  | OV | 105778.879 | 423270.962
Dordrecht | Monarda | 007 3550 | 127015 Staal gegalvaniseerd 03,5m | 3.5 | 1987-10-01 | Hoogwerker gebruiken | Inspectie 2020 | 007 3550.1 | 2000 1x PLL24 E | 2015-12-30 | 310024 PL-L 24W/830 4P MASTER | 2020-03-20 | 1 | CL 01 PL-L EVSA 20.000u | Nacht astronomisch in / uit |  | OV | 105773.75 | 423282.698
Dordrecht | Monarda | 008 3550 | 127015 Staal gegalvaniseerd 03,5m | 3.5 | 1996-01-01 | Ladder gebruiken | Inspectie 2020 | 008 3550.1 | 2000 1x PLL24 E | 2015-12-30 | 310024 PL-L 24W/830 4P MASTER | 2020-03-21 | 1 | CL 01 PL-L EVSA 20.000u | Nacht astronomisch in / uit |  | OV | 105791.086 | 423289.232
Dordrecht | Monarda | 009 3550 | 127015 Staal gegalvaniseerd 03,5m | 3.5 | 1996-01-01 | Hoogwerker gebruiken | Inspectie 2020 | 009 3550.1 | 2000 1x PLL24 E | 2015-12-30 | 310024 PL-L 24W/830 4P MASTER | 2020-03-20 | 1 | CL 01 PL-L EVSA 20.000u | Nacht astronomisch in / uit |  | OV | 105740.579 | 423237.109
Dordrecht | Monarda | 009A3550 | 127015 Staal gegalvaniseerd 03,5m | 3.5 | 2015-12-30 | Hoogwerker gebruiken | Inspectie 2020 | 009A3550.1 | 2000 1x PLL24 E | 2015-12-30 | 310024 PL-L 24W/830 4P MASTER | 2020-03-20 | 1 | CL 01 PL-L EVSA 20.000u | Nacht astronomisch in / uit |  | OV | 105733.133 | 423224.111
Dordrecht | Monarda | 010 3550 | 127015 Staal gegalvaniseerd 03,5m | 3.5 | 2021-04-07 | Hoogwerker gebruiken | Inspectie 2021 | 010 3550.1 | 2000 1x PLL24 E | 2015-12-30 | 310024 PL-L 24W/830 4P MASTER | 2020-03-20 | 1 | CL 01 PL-L EVSA 20.000u | Nacht astronomisch in / uit |  | OV | 105753.765 | 423222.088
Dordrecht | Monarda | 010A3550 | 127015 Staal gegalvaniseerd 03,5m | 3.5 | 2015-12-30 | Ladder gebruiken | Inspectie 2020 | 010A3550.1 | 2000 1xPLL18 E | 2015-12-30 | 310018 PL-L 18W/830 4P MASTER | 2020-05-08 | 1 | CL 01 PL-L EVSA 20.000u | Nacht astronomisch in / uit |  | OV | 105796.865 | 423279.157
Dordrecht | Monarda | 011 3550 | 127015 Staal gegalvaniseerd 03,5m | 3.5 | 1987-10-01 | Ladder gebruiken | Inspectie 2020 | 011 3550.1 | 2000 1xPLL18 E | 2015-12-30 | 310018 PL-L 18W/830 4P MASTER | 2020-05-08 | 1 | CL 01 PL-L EVSA 20.000u | Nacht astronomisch in / uit |  | OV | 105796.676 | 423255.173
Dordrecht | Monarda | 011A3550 | 127015 Staal gegalvaniseerd 03,5m | 3.5 | 2015-12-30 | Ladder gebruiken | Inspectie 2020 | 011A3550.1 | 2000 1xPLL18 E | 2015-12-30 | 310018 PL-L 18W/830 4P MASTER | 2020-05-08 | 1 | CL 01 PL-L EVSA 20.000u | Nacht astronomisch in / uit |  | OV | 105795.889 | 423234.538
Dordrecht | Monarda | 012 3550 | 127015 Staal gegalvaniseerd 03,5m | 3.5 | 1987-10-01 | Ladder gebruiken | Inspectie 2020 | 012 3550.1 | 2000 1xPLL18 E | 2015-12-30 | 310018 PL-L 18W/830 4P MASTER | 2020-05-08 | 1 | CL 01 PL-L EVSA 20.000u | Nacht astronomisch in / uit |  | OV | 105795.022 | 423213.912
Dordrecht | Monarda | 012A3550 | 127015 Staal gegalvaniseerd 03,5m | 3.5 | 2015-12-30 | Ladder gebruiken | Inspectie 2020 | 012A3550.1 | 2000 1xPLL18 E | 2015-12-30 | 310018 PL-L 18W/830 4P MASTER | 2020-05-08 | 1 | CL 01 PL-L EVSA 20.000u | Nacht astronomisch in / uit |  | OV | 105794.079 | 423191.476
Dordrecht | Monarda | 013 3550 | 127015 Staal gegalvaniseerd 03,5m | 3.5 | 2021-04-07 | Hoogwerker gebruiken | Inspectie 2021 | 013 3550.1 | 2000 1x PLL24 E | 2015-12-30 | 310024 PL-L 24W/830 4P MASTER | 2020-03-20 | 1 | CL 01 PL-L EVSA 20.000u | Nacht astronomisch in / uit |  | OV | 105752.45 | 423207.106
Dordrecht | Monarda | 014 3550 | 127015 Staal gegalvaniseerd 03,5m | 3.5 | 2021-04-07 | Ladder gebruiken | Inspectie 2021 | 014 3550.1 | 2000 1xPLL18 E | 2015-12-30 | 310018 PL-L 18W/830 4P MASTER | 2020-05-08 | 1 | CL 01 PL-L EVSA 20.000u | Nacht astronomisch in / uit |  | OV | 105792.745 | 423168.365
Dordrecht | Monarda | 014A3550 | 127015 Staal gegalvaniseerd 03,5m | 3.5 | 2015-12-30 | Ladder gebruiken | Inspectie 2020 | 014A3550.1 | 2000 1xPLL18 E | 2015-12-30 | 310018 PL-L 18W/830 4P MASTER | 2020-05-08 | 1 | CL 01 PL-L EVSA 20.000u | Nacht astronomisch in / uit |  | OV | 105792.184 | 423151.222
Dordrecht | Monarda | 015 3550 | 127015 Staal gegalvaniseerd 03,5m | 3.5 | 2014-10-13 | Ladder gebruiken | Inspectie 2020 | 015 3550.1 | 2000 1x PLL24 E | 2014-10-13 | 310024 PL-L 24W/830 4P MASTER | 2020-03-20 | 1 | CL 01 PL-L EVSA 20.000u | Nacht astronomisch in / uit |  | OV | 105785.019 | 423139.147
Dordrecht | Monarda | 016 3550 | 127015 Staal gegalvaniseerd 03,5m | 3.5 | 2021-04-07 | Ladder gebruiken | Inspectie 2021 | 016 3550.1 | 2000 1xPLL18 E | 2015-12-30 | 310018 PL-L 18W/830 4P MASTER | 2020-05-08 | 1 | CL 01 PL-L EVSA 20.000u | Nacht astronomisch in / uit |  | OV | 105769.496 | 423125.365
Dordrecht | Monarda | 017 3550 | 127015 Staal gegalvaniseerd 03,5m | 3.5 | 2021-04-07 | Ladder gebruiken | Inspectie 2021 | 017 3550.1 | 2000 1xPLL18 E | 2015-12-30 | 310018 PL-L 18W/830 4P MASTER | 2020-05-08 | 1 | CL 01 PL-L EVSA 20.000u | Nacht astronomisch in / uit |  | OV | 105753.202 | 423111.642
Dordrecht | Monarda | 017A3550 | 127015 Staal gegalvaniseerd 03,5m | 3.5 | 2015-12-30 | Ladder gebruiken | Inspectie 2020 | 017A3550.1 | 2000 1xPLL18 E | 2015-12-30 | 310018 PL-L 18W/830 4P MASTER | 2020-05-08 | 1 | CL 01 PL-L EVSA 20.000u | Nacht astronomisch in / uit |  | OV | 105771.624 | 423153.817
Dordrecht | Monarda | 018 3550 | 127015 Staal gegalvaniseerd 03,5m | 3.5 | 2021-04-07 | Ladder gebruiken | Inspectie 2021 | 018 3550.1 | 2000 1x PLL24 E | 2015-12-30 | 310024 PL-L 24W/830 4P MASTER | 2020-03-20 | 1 | CL 01 PL-L EVSA 20.000u | Nacht astronomisch in / uit |  | OV | 105760.086 | 423167.215
Dordrecht | Monarda | 019 3550 | 127015 Staal gegalvaniseerd 03,5m | 3.5 | 2021-04-07 | Ladder gebruiken | Inspectie 2021 | 019 3550.1 | 2000 1x PLL24 E | 2015-12-30 | 310024 PL-L 24W/830 4P MASTER | 2020-03-20 | 1 | CL 01 PL-L EVSA 20.000u | Nacht astronomisch in / uit |  | OV | 105741.008 | 423186.185
Dordrecht | Monarda | 020 3550 | 127015 Staal gegalvaniseerd 03,5m | 3.5 | 1996-01-01 | Ladder gebruiken | Inspectie 2020 | 020 3550.1 | 2000 1x PLL24 E | 2015-12-30 | 310024 PL-L 24W/830 4P MASTER | 2020-03-20 | 1 | CL 01 PL-L EVSA 20.000u | Nacht astronomisch in / uit |  | OV | 105726.946 | 423191.382
Dordrecht | Monarda | 021 3550 | 127015 Staal gegalvaniseerd 03,5m | 3.5 | 1996-01-01 | Ladder gebruiken | Inspectie 2020 | 021 3550.1 | 2000 1x PLL24 E | 2015-12-30 | 310024 PL-L 24W/830 4P MASTER | 2020-03-20 | 1 | CL 01 PL-L EVSA 20.000u | Nacht astronomisch in / uit |  | OV | 105708.433 | 423212.249
Dordrecht | Munt | 001 3565 | Wandsteun Gietijzer 03,0m Dord | 3 | 1965-12-01 | Ladder gebruiken | Inspectie 2020 | 001 3565.1 | Leidse kap C11 Elegance E27 | 2012-11-26 | PHCorePro 8W 806lm 2700K E27 | 2020-02-12 | 1 | CL 08 LED VERLICHTING | Nacht astronomisch in / uit |  | OV | 105512.819 | 425542.215
Dordrecht | Munt | 001A3565 | Wandsteun Gietijzer 03,0m Dord | 3 | 2019-05-27 | Ladder gebruiken | Inspectie 2019 | 001A3565.1 | Leidse kap C11 Elegance QL 55 | 2019-05-27 | QL 55W/827 MASTER | 2019-05-27 | 1 | CL 11 QL 60.000u | Nacht astronomisch in / uit |  | OV | 105527.552 | 425542.694
Dordrecht | Munt | 002 3565 | Wandsteun Gietijzer 03,0m Dord | 3 | 1965-12-01 | Ladder gebruiken | Inspectie 2020 | 002 3565.1 | Leidse kap C11 Elegance E27 | 2012-11-26 | Megaman A70 11W glas E27 2800 | 2020-02-12 | 1 | CL 08 LED VERLICHTING | Nacht astronomisch in / uit |  | OV | 105538.572 | 425547.527
Dordrecht | Munt | 003 3565 | Wandsteun Gietijzer 03,0m Dord | 3 | 1965-12-01 | Ladder gebruiken | Inspectie 2020 | 003 3565.1 | Leidse kap C11 Elegance E27 | 2012-11-26 | Megaman A70 11W glas E27 2800 | 2020-02-12 | 1 | CL 08 LED VERLICHTING | Nacht astronomisch in / uit |  | OV | 105554.67 | 425548.346
Dordrecht | Munt | 004 3565 | Wandsteun Gietijzer 03,0m Dord | 3 | 2019-05-27 | Ladder gebruiken | Inspectie 2020 | 004 3565.1 | Leidse kap C11 Elegance E27 | 2012-11-26 | Megaman A70 11W glas E27 2800 | 2020-02-12 | 1 | CL 08 LED VERLICHTING | Nacht astronomisch in / uit |  | OV | 105572.158 | 425547.544
Dordrecht | Munt | 005 3565 | Wandsteun Gietijzer 03,0m Dord | 3 | 1965-12-01 | Ladder gebruiken | Inspectie 2020 | 005 3565.1 | Leidse kap C11 Elegance E27 | 2012-11-26 | Megaman A70 11W glas E27 2800 | 2020-02-12 | 1 | CL 08 LED VERLICHTING | Nacht astronomisch in / uit |  | OV | 105590.97 | 425548.099
Dordrecht | Museumstraat | 001 3570 | Overspanning 07,5m |  | 1998-11-01 | Hoogwerker gebruiken | Inspectie 2024 | 001 3570.1 | 132200 Blackbird Hanging ECO CRl70 L19 16LED RAL9006 Zhaga, 12kV SPD klasse 1 31W 4000lm | 2024-10-31 | LED 31W 3000K 4000lm | 2024-10-31 | 1 | CL 08 LED VERLICHTING | Dimmen 50% | Citytouch OLC aanwezig | OV | 105708.055 | 425413.091
Dordrecht | Museumstraat | 002 3570 | Overspanning 07,0m |  | 1998-11-01 | Hoogwerker gebruiken | Inspectie 2024 | 002 3570.1 | 132200 Blackbird Hanging ECO CRl70 L19 16LED RAL9006 Zhaga, 12kV SPD klasse 1 31W 4000lm | 2024-10-31 | LED 31W 3000K 4000lm | 2024-10-31 | 1 | CL 08 LED VERLICHTING | Dimmen 50% | Citytouch OLC aanwezig | OV | 105698.03 | 425394.476
Dordrecht | Museumstraat | 003 3570 | Overspanning 07,0m |  | 1998-11-01 | Hoogwerker gebruiken | Inspectie 2024 | 003 3570.1 | 132200 Blackbird Hanging ECO CRl70 L19 16LED RAL9006 Zhaga, 12kV SPD klasse 1 31W 4000lm | 2024-10-31 | LED 31W 3000K 4000lm | 2024-10-31 | 1 | CL 08 LED VERLICHTING | Dimmen 50% | Citytouch OLC aanwezig | OV | 105674.509 | 425363.771
Dordrecht | Museumstraat | 004 3570 | Overspanning 07,0m |  | 2022-09-01 | Hoogwerker gebruiken | Inspectie 2024 | 004 3570.1 | 132200 Blackbird Hanging ECO CRl70 L19 16LED RAL9006 Zhaga, 12kV SPD klasse 1 31W 4000lm | 2024-10-31 | LED 31W 3000K 4000lm | 2024-10-31 | 1 | CL 08 LED VERLICHTING | Dimmen 50% | Citytouch OLC aanwezig | OV | 105661.44 | 425345.875
Dordrecht | Museumstraat | 005 3570 | Overspanning 07,0m |  | 2022-09-01 | Hoogwerker gebruiken | Inspectie 2024 | 005 3570.1 | 132200 Blackbird Hanging ECO CRl70 L19 16LED RAL9006 Zhaga, 12kV SPD klasse 1 31W 4000lm | 2024-10-31 | LED 31W 3000K 4000lm | 2024-10-31 | 1 | CL 08 LED VERLICHTING | Dimmen 50% | Citytouch OLC aanwezig | A999 | 105643.559 | 425321.742
Dordrecht | Museumstraat | 006 3570 | Overspanning 07,0m |  | 1998-11-01 | Hoogwerker gebruiken | Inspectie 2024 | 006 3570.1 | 132200 Blackbird Hanging ECO CRl70 L19 16LED RAL9006 Zhaga, 12kV SPD klasse 1 31W 4000lm | 2024-10-31 | LED 31W 3000K 4000lm | 2024-10-31 | 1 | CL 08 LED VERLICHTING | Dimmen 50% | Citytouch OLC aanwezig | A999 | 105624.394 | 425298.761
Dordrecht | Museumstraat | 007 3570 | Overspanning 07,0m |  | 1998-11-01 | Hoogwerker gebruiken | Inspectie 2024 | 007 3570.1 | 132200 Blackbird Hanging ECO CRl70 L19 16LED RAL9006 Zhaga, 12kV SPD klasse 1 31W 4000lm | 2024-10-31 | LED 31W 3000K 4000lm | 2024-10-31 | 1 | CL 08 LED VERLICHTING | Dimmen 50% | Citytouch OLC aanwezig | A999 | 105605.812 | 425277.204
Dordrecht | Museumstraat | 008 3570 | 127020 St.Gecoat Zwart 03,5m | 3.5 | 1990-12-01 | Hoogwerker gebruiken | Inspectie 2024 | 008 3570.1 | 2000 12LED WW CLO 1800lm | 2018-04-03 | LED 14W 3000K 1800lm | 2018-04-03 | 1 | CL 08 LED VERLICHTING | Nacht astronomisch in / uit |  | OV | 105591.154 | 425255.451
Dordrecht | Museumstraat | 009 3570 | 127020 St.Gecoat Zwart 03,5m | 3.5 | 1987-12-01 | Hoogwerker gebruiken | Inspectie 2023 | 009 3570.1 | KFK LED2WELL 1200lm | 2023-08-02 | LED 10W 3000K 1200lm | 2023-08-02 | 1 | CL 08 LED VERLICHTING | Nacht astronomisch in / uit |  | OV | 105581.664 | 425255.764
Dordrecht | Museumstraat | 009A3570 | Muurarmatuur 05,0m. | 5 | 2010-04-21 | Hoogwerker gebruiken | Inspectie 2020 | 009A3570.1 | PROflood DCP608 | 2011-04-21 | CDM-SA/T/G12 150W | 2020-10-22 | 1 | CL 99 OBJECTEN VERL. | Schakelklok Objectenverl |  | OV | 105575.625 | 425256.512
Dordrecht | Museumstraat | 010 3570 | 127020 St.Gecoat Zwart 03,5m | 3.5 | 1990-12-01 | Hoogwerker gebruiken | Inspectie 2023 | 010 3570.1 | KFK LED2WELL 1200lm | 2023-08-02 | LED 10W 3000K 1200lm | 2023-08-02 | 1 | CL 08 LED VERLICHTING | Nacht astronomisch in / uit |  | OV | 105577.119 | 425240.515
Dordrecht | Museumstraat | 011 3570 | 127020 St.Gecoat Zwart 03,5m | 3.5 | 2018-05-16 | Hoogwerker gebruiken | Inspectie 2024 | 011 3570.1 | 132160 Ekra 20 helder lens 63 9W 1000 lumen 3000K RAL 9007 XiSR22 | 2024-06-26 | LED 09W 3000K 1000lm | 2024-06-26 | 1 | CL 08 LED VERLICHTING | Nacht astronomisch in / uit | Zhaga Ready | OV | 105565.631 | 425235.976
Dordrecht | Museumstraat | 012 3570 | Rondje dordt info |  | 1995-03-01 | Hoogwerker gebruiken |  | 012 3570.1 | TCW 195S 1xTLD18 | 1995-03-01 | 391018 TL-D Xtreme 18W/840 | 2002-07-08 | 1 | CL 20 Geen Remp Wel Onderh | Nacht astronomisch in / uit |  | OV | 105565.918 | 425222.161
[8 empty] | 012 3570.2 | TCW 195S 1xTLD18 | 1995-03-01 | 391018 TL-D Xtreme 18W/840 | 2002-07-08 | 1 | CL 20 Geen Remp Wel Onderh | Nacht astronomisch in / uit |  | OV
Dordrecht | Muys van Holygang | 001 3575 | Muurarmatuur 04,5m | 4.5 | 2015-10-07 | Ladder gebruiken |  | 001 3575.1 | Bega 7825S LED 14W 30000K 1800lm | 2015-10-07 | LED 14W 3000K 1800lm | 2015-10-07 | 1 | CL 08 LED VERLICHTING | Nacht astronomisch in / uit |  | OV | 105157.24 | 424825.654
Dordrecht | Muys van Holygang | 002 3575 | Muurarmatuur 04,5m | 4.5 | 2015-10-07 | Ladder gebruiken |  | 002 3575.1 | Bega 7825S LED 14W 30000K 1800lm | 2015-10-07 | LED 14W 3000K 1800lm | 2015-10-07 | 1 | CL 08 LED VERLICHTING | Nacht astronomisch in / uit |  | OV | 105152.121 | 424806.044
Dordrecht | Muys van Holystraat | 001A3580 | 127092-1500 St.Gecoat Zwart 06,0m | 6 | 2022-07-27 | Hoogwerker gebruiken | Inspectie 2022 | 001A3580.1 | 131300 LW-SRDS2 11W 1600LM 24A 730 DSN1 CC G4 XiSR22 X XC 7040C3M SPD | 2023-08-31 | LED 11W 3000K 1600lm | 2023-08-01 | 1 | CL 08 LED VERLICHTING | Nacht astronomisch in / uit | Zhaga Ready | OV | 105248.383 | 424807.399
Dordrecht | Muys van Holystraat | 002 3580 | 127092-1500 St.Gecoat Zwart 06,0m | 6 | 2023-04-04 | Hoogwerker gebruiken | Inspectie 2023 | 002 3580.1 | 131300 LW-SRDS2 11W 1600LM 24A 730 DSN1 CC G4 XiSR22 X XC 7040C3M SPD | 2023-08-31 | LED 11W 3000K 1600lm | 2023-08-01 | 1 | CL 08 LED VERLICHTING | Nacht astronomisch in / uit | Zhaga Ready | OV | 105220.574 | 424814.689
Dordrecht | Muys van Holystraat | 002A3580 | 127020 St.Gecoat Zwart 03,5m | 3.5 | 2011-09-01 | Hoogwerker gebruiken | Inspectie 2020 | 002A3580.1 | 2000 1x PLL24 E | 2011-09-01 | 310024 PL-L 24W/830 4P MASTER | 2020-03-03 | 1 | CL 01 PL-L EVSA 20.000u | Nacht astronomisch in / uit |  | OV | 105219.245 | 424829.132
Dordrecht | Muys van Holystraat | 003 3580 | 127092-1500 St.Gecoat Zwart 06,0m | 6 | 2022-07-27 | Hoogwerker gebruiken | Inspectie 2022 | 003 3580.1 | 131300 LW-SRDS2 11W 1600LM 24A 730 DSN1 CC G4 XiSR22 X XC 7040C3M SPD | 2023-08-31 | LED 11W 3000K 1600lm | 2023-08-01 | 1 | CL 08 LED VERLICHTING | Nacht astronomisch in / uit | Zhaga Ready | OV | 105191.629 | 424822.155
Dordrecht | Muys van Holystraat | 004 3580 | 127092-1500 St.Gecoat Zwart 06,0m | 6 | 2022-07-27 | Hoogwerker gebruiken | Inspectie 2022 | 004 3580.1 | 131300 LW-SRDS2 11W 1600LM 24A 730 DSN1 CC G4 XiSR22 X XC 7040C3M SPD | 2023-08-31 | LED 11W 3000K 1600lm | 2023-08-01 | 1 | CL 08 LED VERLICHTING | Nacht astronomisch in / uit | Zhaga Ready | OV | 105161.48 | 424829.825
Dordrecht | Muys van Holystraat | 005 3580 | 127020 St.Gecoat Zwart 03,5m | 3.5 | 2022-07-27 | Hoogwerker gebruiken | Inspectie 2022 | 005 3580.1 | KFK LED2WELL 1600lm | 2022-07-27 | LED 13W 3000K 1600lm | 2022-07-27 | 1 | CL 08 LED VERLICHTING | Nacht astronomisch in / uit |  | OV | 105133.89 | 424838.669
Dordrecht | Muys van Holystraat | 006 3580 | 127015 Staal gegalvaniseerd 03,5m | 3.5 | 1995-04-01 | Ladder gebruiken | Inspectie 2020 | 006 3580.1 | 2000 1x PLL24 E | 2014-12-22 | 310024 PL-L 24W/830 4P MASTER | 2020-03-03 | 1 | CL 01 PL-L EVSA 20.000u | Nacht astronomisch in / uit |  | OV | 105105.32 | 424846.826
Dordrecht | Muys van Holystraat | 007 3580 | 127015 Staal gegalvaniseerd 03,5m | 3.5 | 1995-04-01 | Ladder gebruiken | Inspectie 2024 | 007 3580.1 | 2000 12LED WW CLO 1800lm | 2018-03-06 | LED 14W 3000K 1800lm | 2018-03-05 | 1 | CL 08 LED VERLICHTING | Nacht astronomisch in / uit |  | OV | 105094.754 | 424860.102
Dordrecht | Muys van Holystraat | 008 3580 | 127020 St.Gecoat Zwart 03,5m | 3.5 | 2003-02-03 | Ladder gebruiken | Inspectie 2020 | 008 3580.1 | 2000 1x PLL24 E | 2003-02-03 | 310024 PL-L 24W/830 4P MASTER | 2020-03-03 | 1 | CL 01 PL-L EVSA 20.000u | Nacht astronomisch in / uit |  | OV | 105100.692 | 424882.013
Dordrecht | Nagtegaalplaats | 001 3605 | 127015 Staal gegalvaniseerd 03,5m | 3.5 | 1985-12-01 | Hoogwerker gebruiken | Inspectie 2024 | 001 3605.1 | 132150 Ekra 20 helder lens 63 6W 600 lumen 3000K RAL 9007 XiSR22 | 2024-09-30 | LED 06W 3000K 600lm | 2024-09-20 | 1 | CL 08 LED VERLICHTING | Nacht astronomisch in / uit | Zhaga Ready | OV | 106607.603 | 425119.603
Dordrecht | Nagtegaalplaats | 002 3605 | 127015 LineX Staal gegalvaniseerd 03,5m | 3.5 | 2024-09-20 | Hoogwerker gebruiken | Inspectie 2024 | 002 3605.1 | 132150 Ekra 20 helder lens 63 6W 600 lumen 3000K RAL 9007 XiSR22 | 2024-09-30 | LED 06W 3000K 600lm | 2024-09-20 | 1 | CL 08 LED VERLICHTING | Nacht astronomisch in / uit | Zhaga Ready | OV | 106625.627 | 425137.752
Dordrecht | Nagtegaalplaats | 003 3605 | 127015 LineX Staal gegalvaniseerd 03,5m | 3.5 | 2024-09-20 | Hoogwerker gebruiken | Inspectie 2024 | 003 3605.1 | 132150 Ekra 20 helder lens 63 6W 600 lumen 3000K RAL 9007 XiSR22 | 2024-09-30 | LED 06W 3000K 600lm | 2024-09-20 | 1 | CL 08 LED VERLICHTING | Nacht astronomisch in / uit | Zhaga Ready | OV | 106628.756 | 425161.612
Dordrecht | Nagtegaalplaats | 004 3605 | 127015 LineX Staal gegalvaniseerd 03,5m | 3.5 | 2024-09-20 | Hoogwerker gebruiken | Inspectie 2024 | 004 3605.1 | 132150 Ekra 20 helder lens 63 6W 600 lumen 3000K RAL 9007 XiSR22 | 2024-09-30 | LED 06W 3000K 600lm | 2024-09-20 | 1 | CL 08 LED VERLICHTING | Nacht astronomisch in / uit | Zhaga Ready | OV | 106600.389 | 425160.874
Dordrecht | Nagtegaalplaats | 005 3605 | 127085 Staal gegalvaniseerd 06,0m DU | 6 | 1998-03-01 | Hoogwerker gebruiken | Inspectie 2024 | 005 3605.1 | 131150 LW-SRDS2 13W 2000LM 24A 730 DAME CC G4 XiSR22 X XC 7040C3M SPD | 2024-09-20 | LED 13W 3000K 2000lm | 2024-09-20 | 1 | CL 08 LED VERLICHTING | Nacht astronomisch in / uit | Zhaga Ready | OV | 106607.647 | 425143.936
[8 empty] | 005 3605.2 | 131150 LW-SRDS2 13W 2000LM 24A 730 DAME CC G4 XiSR22 X XC 7040C3M SPD | 2024-09-20 | LED 13W 3000K 2000lm | 2024-09-20 | 1 | CL 08 LED VERLICHTING | Nacht astronomisch in / uit | Zhaga Ready | OV
Dordrecht | Nagtegaalplaats | 006 3605 | 127015 Staal gegalvaniseerd 03,5m | 3.5 | 1989-03-01 | Hoogwerker gebruiken | Inspectie 2024 | 006 3605.1 | 132150 Ekra 20 helder lens 63 6W 600 lumen 3000K RAL 9007 XiSR22 | 2024-09-30 | LED 06W 3000K 600lm | 2024-09-20 | 1 | CL 08 LED VERLICHTING | Nacht astronomisch in / uit | Zhaga Ready | OV | 106592.006 | 425137.133
Dordrecht | Nagtegaalplaats | 007 3605 | 127015 Staal gegalvaniseerd 03,5m | 3.5 | 2019-03-01 | Hoogwerker gebruiken | Inspectie 2024 | 007 3605.1 | 132150 Ekra 20 helder lens 63 6W 600 lumen 3000K RAL 9007 XiSR22 | 2024-09-30 | LED 06W 3000K 600lm | 2024-09-20 | 1 | CL 08 LED VERLICHTING | Nacht astronomisch in / uit | Zhaga Ready | OV | 106576.083 | 425153.279
Dordrecht | Nagtegaalplaats | 008 3605 | 127015 LineX Staal gegalvaniseerd 03,5m | 3.5 | 2024-09-20 | Hoogwerker gebruiken | Inspectie 2024 | 008 3605.1 | 132150 Ekra 20 helder lens 63 6W 600 lumen 3000K RAL 9007 XiSR22 | 2024-09-30 | LED 06W 3000K 600lm | 2024-09-20 | 1 | CL 08 LED VERLICHTING | Nacht astronomisch in / uit | Zhaga Ready | OV | 106610.413 | 425177.54
Dordrecht | Nagtegaalplaats | 009 3605 | 127091-1500 LineX Staal gegalvaniseerd 06,0m DU | 3.5 | 2024-09-20 | Hoogwerker gebruiken | Inspectie 2024 | 009 3605.1 | 131150 LW-SRDS2 13W 2000LM 24A 730 DAME CC G4 XiSR22 X XC 7040C3M SPD | 2024-09-20 | LED 13W 3000K 2000lm | 2024-09-20 | 1 | CL 08 LED VERLICHTING | Nacht astronomisch in / uit | Zhaga Ready | OV | 106626.846 | 425191.795
[8 empty] | 009 3605.2 | 131150 LW-SRDS2 13W 2000LM 24A 730 DAME CC G4 XiSR22 X XC 7040C3M SPD | 2024-09-20 | LED 13W 3000K 2000lm | 2024-09-20 | 1 | CL 08 LED VERLICHTING | Nacht astronomisch in / uit | Zhaga Ready | OV
Dordrecht | Nagtegaalplaats | 010 3605 | 127015 LineX Staal gegalvaniseerd 03,5m | 3.5 | 2024-09-20 | Hoogwerker gebruiken | Inspectie 2024 | 010 3605.1 | 132150 Ekra 20 helder lens 63 6W 600 lumen 3000K RAL 9007 XiSR22 | 2024-09-30 | LED 06W 3000K 600lm | 2024-09-20 | 1 | CL 08 LED VERLICHTING | Nacht astronomisch in / uit | Zhaga Ready | OV | 106640.994 | 425182.571
Dordrecht | Nagtegaalplaats | 011 3605 | 127015 Staal gegalvaniseerd 03,5m | 3.5 | 1989-03-01 | Hoogwerker gebruiken | Inspectie 2024 | 011 3605.1 | 132150 Ekra 20 helder lens 63 6W 600 lumen 3000K RAL 9007 XiSR22 | 2024-09-30 | LED 06W 3000K 600lm | 2024-09-20 | 1 | CL 08 LED VERLICHTING | Nacht astronomisch in / uit | Zhaga Ready | OV | 106650.09 | 425200.042
Dordrecht | Nagtegaalplaats | 012 3605 | 127015 LineX Staal gegalvaniseerd 03,5m | 3.5 | 2024-09-20 | Hoogwerker gebruiken | Inspectie 2024 | 012 3605.1 | 132150 Ekra 20 helder lens 63 6W 600 lumen 3000K RAL 9007 XiSR22 | 2024-09-30 | LED 06W 3000K 600lm | 2024-09-20 | 1 | CL 08 LED VERLICHTING | Nacht astronomisch in / uit | Zhaga Ready | OV | 106636.704 | 425210.353
Dordrecht | Nagtegaalplaats | 015 3605 | 127015 LineX Staal gegalvaniseerd 03,5m | 3.5 | 2024-09-20 | Hoogwerker gebruiken | Inspectie 2024 | 015 3605.1 | 132150 Ekra 20 helder lens 63 6W 600 lumen 3000K RAL 9007 XiSR22 | 2024-09-30 | LED 06W 3000K 600lm | 2024-09-20 | 1 | CL 08 LED VERLICHTING | Nacht astronomisch in / uit | Zhaga Ready | OV | 106605.706 | 425204.415
Dordrecht | Nassauweg | 001 3625 | 127091-1500 Staal gegalv. 06.0. UE 1500mm | 6 | 2017-09-30 | Hoogwerker gebruiken | Inspectie 2023 | 001 3625.1 | Axia 2.1 WW 5187 8 led 480mA 13W 1600lm | 2017-08-30 | LED 13W 3000K 1600lm | 2017-09-30 | 1 | CL 08 LED VERLICHTING | Nacht astronomisch in / uit |  | OV | 105417.078 | 424204.332
Dordrecht | Nassauweg | 002 3625 | 127091-1500 Staal gegalv. 06.0. UE 1500mm | 6 | 2017-09-30 | Hoogwerker gebruiken | Inspectie 2023 | 002 3625.1 | Axia 2.1 WW 5187 8 led 480mA 13W 1600lm | 2017-08-30 | LED 13W 3000K 1600lm | 2017-09-30 | 1 | CL 08 LED VERLICHTING | Nacht astronomisch in / uit |  | OV | 105434.815 | 424184.733
Dordrecht | Nassauweg | 003 3625 | 127091-1500 Staal gegalv. 06.0. UE 1500mm | 6 | 2017-09-30 | Hoogwerker gebruiken | Inspectie 2023 | 003 3625.1 | Axia 2.1 WW 5187 8 led 480mA 13W 1600lm | 2017-08-30 | LED 13W 3000K 1600lm | 2017-09-30 | 1 | CL 08 LED VERLICHTING | Nacht astronomisch in / uit |  | OV | 105446.505 | 424161.9
Dordrecht | Nassauweg | 004 3625 | 127015 Staal gegalvaniseerd 03,5m | 3.5 | 2018-03-21 | Hoogwerker gebruiken | Inspectie 2023 | 004 3625.1 | KFK LED2WELL 1600lm overeenkomst | 2018-03-21 | LED 13W 3000K 1600lm | 2018-03-21 | 1 | CL 08 LED VERLICHTING | Nacht astronomisch in / uit |  | OV | 105465.855 | 424170.104
Dordrecht | Nassauweg | 005 3625 | 127091-1500 Staal gegalv. 06.0. UE 1500mm | 6 | 2017-09-30 | Hoogwerker gebruiken | Inspectie 2023 | 005 3625.1 | Axia 2.1 WW 5187 8 led 690mA 2000lm | 2017-09-30 | LED 18W 3000K 2000lm | 2017-09-30 | 1 | CL 08 LED VERLICHTING | Nacht astronomisch in / uit |  | OV | 105453.279 | 424130.484
Dordrecht | Nassauweg | 005A3625 | 127015 Staal gegalvaniseerd 03,5m | 3.5 | 2018-03-21 | Hoogwerker gebruiken | Inspectie 2023 | 005A3625.1 | KFK LED2WELL 1600lm overeenkomst | 2018-03-21 | LED 13W 3000K 1600lm | 2018-03-21 | 1 | CL 08 LED VERLICHTING | Nacht astronomisch in / uit |  | OV | 105490.926 | 424125.082
Dordrecht | Nassauweg | 006 3625 | 127091-1500 Staal gegalv. 06.0. UE 1500mm | 6 | 2017-09-30 | Hoogwerker gebruiken | Inspectie 2023 | 006 3625.1 | Axia 2.1 WW 5187 8 led 690mA 2000lm | 2017-09-30 | LED 18W 3000K 2000lm | 2017-09-30 | 1 | CL 08 LED VERLICHTING | Nacht astronomisch in / uit |  | OV | 105474.815 | 424106.497
Dordrecht | Nassauweg | 007 3625 | 127091-1500 Staal gegalv. 06.0. UE 1500mm | 6 | 2017-09-30 | Hoogwerker gebruiken | Inspectie 2023 | 007 3625.1 | Axia 2.1 WW 5187 8 led 690mA 2000lm | 2017-09-30 | LED 18W 3000K 2000lm | 2017-09-30 | 1 | CL 08 LED VERLICHTING | Nacht astronomisch in / uit |  | OV | 105483.44 | 424075.355
Dordrecht | Nassauweg | 008 3625 | 127015 Staal gegalvaniseerd 03,5m | 3.5 | 2002-07-01 | Ladder gebruiken | Inspectie 2020 | 008 3625.1 | 2400 1xPLL 18 E Padvinder | 2002-07-01 | 310018 PL-L 18W/830 4P MASTER | 2020-02-25 | 1 | Armatuur vervangen 2024 | Nacht astronomisch in / uit |  | B031 | 105479.875 | 424046.755
Dordrecht | Nassauweg | 009 3625 | 127091-1500 Staal gegalv. 06.0. UE 1500mm | 6 | 2017-09-30 | Hoogwerker gebruiken | Inspectie 2023 | 009 3625.1 | Axia 2.1 WW 5187 8 led 690mA 2000lm | 2017-09-30 | LED 18W 3000K 2000lm | 2017-09-30 | 1 | CL 08 LED VERLICHTING | Nacht astronomisch in / uit |  | OV | 105502.659 | 424053.027
Dordrecht | Nassauweg | 010 3625 | 127091-1500 Staal gegalv. 06.0. UE 1500mm | 6 | 2017-09-30 | Hoogwerker gebruiken | Inspectie 2023 | 010 3625.1 | Axia 2.1 WW 5187 8 led 690mA 2000lm | 2017-09-30 | LED 18W 3000K 2000lm | 2017-09-30 | 1 | CL 08 LED VERLICHTING | Nacht astronomisch in / uit |  | OV | 105511.443 | 424017.51
Dordrecht | Nassauweg | 011 3625 | 127091-1500 Staal gegalv. 06.0. UE 1500mm | 6 | 2017-09-30 | Hoogwerker gebruiken | Inspectie 2023 | 011 3625.1 | Axia 2.1 WW 5187 8 led 690mA 2000lm | 2017-09-30 | LED 18W 3000K 2000lm | 2017-09-30 | 1 | CL 08 LED VERLICHTING | Nacht astronomisch in / uit |  | OV | 105533.232 | 423993.687
Dordrecht | Nassauweg | 012 3625 | 127091-1500 Staal gegalv. 06.0. UE 1500mm | 6 | 2017-09-30 | Hoogwerker gebruiken | Inspectie 2023 | 012 3625.1 | Axia 2.1 WW 5187 8 led 690mA 2000lm | 2017-09-30 | LED 18W 3000K 2000lm | 2017-09-30 | 1 | CL 08 LED VERLICHTING | Nacht astronomisch in / uit |  | OV | 105540.436 | 423961.133
Dordrecht | Nassauweg | 013 3625 | 127015 Staal gegalvaniseerd 03,5m | 3.5 | 2003-01-07 | Ladder gebruiken | Inspectie 2020 | 013 3625.1 | 2400 1xPLL 18 E Padvinder | 2003-01-07 | 310018 PL-L 18W/830 4P MASTER | 2020-02-25 | 1 | Armatuur vervangen 2024 | Nacht astronomisch in / uit |  | B032 | 105532.798 | 423946.683
Dordrecht | Nassauweg | 014 3625 | 127015 Staal gegalvaniseerd 03,5m | 3.5 | 2003-01-07 | Ladder gebruiken | Inspectie 2020 | 014 3625.1 | 2400 1xPLL 18 E Padvinder | 2003-01-07 | 310018 PL-L 18W/830 4P MASTER | 2020-02-25 | 1 | Armatuur vervangen 2024 | Nacht astronomisch in / uit |  | B032 | 105520.98 | 423940.718
Dordrecht | Nassauweg | 015 3625 | 127015 Staal gegalvaniseerd 03,5m | 3.5 | 2003-01-07 | Ladder gebruiken | Inspectie 2020 | 015 3625.1 | 2400 1xPLL 18 E Padvinder | 2003-01-07 | 310018 PL-L 18W/830 4P MASTER | 2020-02-25 | 1 | Armatuur vervangen 2024 | Nacht astronomisch in / uit |  | B032 | 105533.356 | 423916.88
Dordrecht | Nassauweg | 016 3625 | 127091-1500 Staal gegalv. 06.0. UE 1500mm | 6 | 2017-09-30 | Hoogwerker gebruiken | Inspectie 2023 | 016 3625.1 | Axia 2.1 WW 5187 8 led 690mA 2000lm | 2017-09-30 | LED 18W 3000K 2000lm | 2017-09-30 | 1 | CL 08 LED VERLICHTING | Nacht astronomisch in / uit |  | OV | 105561.874 | 423937.732
Dordrecht | Nassauweg | 017 3625 | 127091-1500 Staal gegalv. 06.0. UE 1500mm | 6 | 2017-09-30 | Hoogwerker gebruiken | Inspectie 2023 | 017 3625.1 | Axia 2.1 WW 5187 8 led 690mA 2000lm | 2017-09-30 | LED 18W 3000K 2000lm | 2017-09-30 | 1 | CL 08 LED VERLICHTING | Nacht astronomisch in / uit |  | OV | 105565.374 | 423916.761
Dordrecht | Nassauweg | 018 3625 | 127015 Staal gegalvaniseerd 03,5m | 3.5 | 2003-01-07 | Ladder gebruiken | Inspectie 2020 | 018 3625.1 | 2400 1xPLL 18 E Padvinder | 2003-01-07 | 310018 PL-L 18W/830 4P MASTER | 2020-02-25 | 1 | Armatuur vervangen 2024 | Nacht astronomisch in / uit |  | B032 | 105554.681 | 423900.233
Dordrecht | Nassauweg | 019 3625 | 127015 Staal gegalvaniseerd 03,5m | 3.5 | 2003-01-07 | Ladder gebruiken | Inspectie 2020 | 019 3625.1 | 2400 1xPLL 18 E Padvinder | 2008-06-03 | 310018 PL-L 18W/830 4P MASTER | 2020-02-25 | 1 | Armatuur vervangen 2024 | Nacht astronomisch in / uit |  | B032 | 105543.497 | 423893.747
Dordrecht | Nassauweg | 020 3625 | 127091-1500 Staal gegalv. 06.0. UE 1500mm | 6 | 2017-09-30 | Hoogwerker gebruiken | Inspectie 2023 | 020 3625.1 | Axia 2.1 WW 5187 8 led 690mA 2000lm | 2017-09-30 | LED 18W 3000K 2000lm | 2017-09-30 | 1 | CL 08 LED VERLICHTING | Nacht astronomisch in / uit |  | OV | 105583.915 | 423895.383
Dordrecht | Nassauweg | 021 3625 | 127135-1500 Staal gegalvaniseerd 08,0m | 8 | 2007-01-10 | Hoogwerker gebruiken | Inspectie 2023 | 021 3625.1 | LW-SRDS2 5000LM 24A 730 DANB CV (4000lm dim20-50) Zhaga | 2019-05-02 | LED 40W 3000K 5000lm | 2019-05-02 | 1 | CL 08 LED VERLICHTING | 23:00-06-00 Dim 20-50% | basis -20% - nacht -50% | OV | 105599.205 | 423870.402
Dordrecht | Nassauweg | 022 3625 | 127091-1500 Staal gegalv. 06.0. UE 1500mm | 6 | 2017-09-30 | Hoogwerker gebruiken | Inspectie 2023 | 022 3625.1 | Axia 2.1 WW 5187 8 led 690mA 2000lm | 2017-09-30 | LED 18W 3000K 2000lm | 2017-09-30 | 1 | CL 08 LED VERLICHTING | Nacht astronomisch in / uit |  | OV | 105601.945 | 423841.729
Dordrecht | Nassauweg | 023 3625 | 127091-1500 Staal gegalv. 06.0. UE 1500mm | 6 | 2017-09-30 | Hoogwerker gebruiken | Inspectie 2023 | 023 3625.1 | Axia 2.1 WW 5187 8 led 690mA 2000lm | 2017-09-30 | LED 18W 3000K 2000lm | 2017-09-30 | 1 | CL 08 LED VERLICHTING | Nacht astronomisch in / uit |  | OV | 105614.588 | 423817.768
Dordrecht | Nassauweg | 024 3625 | 127091-1500 Staal gegalv. 06.0. UE 1500mm | 6 | 2017-09-30 | Hoogwerker gebruiken | Inspectie 2023 | 024 3625.1 | Axia 2.1 WW 5187 8 led 690mA 2000lm | 2017-09-30 | LED 18W 3000K 2000lm | 2017-09-30 | 1 | CL 08 LED VERLICHTING | Nacht astronomisch in / uit |  | OV | 105636.737 | 423793.496
Dordrecht | Nassauweg | 025 3625 | 127091-1500 Staal gegalv. 06.0. UE 1500mm | 6 | 2017-09-30 | Hoogwerker gebruiken | Inspectie 2023 | 025 3625.1 | Axia 2.1 WW 5187 8 led 480mA 13W 1600lm | 2017-08-30 | LED 13W 3000K 1600lm | 2017-09-30 | 1 | CL 08 LED VERLICHTING | Nacht astronomisch in / uit |  | OV | 105641.053 | 423765.79
Dordrecht | Nassauweg | 026 3625 | 127091-1500 Staal gegalv. 06.0. UE 1500mm | 6 | 2017-09-30 | Hoogwerker gebruiken | Inspectie 2023 | 026 3625.1 | Axia 2.1 WW 5187 8 led 480mA 13W 1600lm | 2017-08-30 | LED 13W 3000K 1600lm | 2017-09-30 | 1 | CL 08 LED VERLICHTING | Nacht astronomisch in / uit |  | OV | 105651.337 | 423745.91
Dordrecht | Nassauweg | 027 3625 | 127091-1500 Staal gegalv. 06.0. UE 1500mm | 6 | 2017-09-30 | Hoogwerker gebruiken | Inspectie 2023 | 027 3625.1 | Axia 2.1 WW 5187 8 led 480mA 13W 1600lm | 2017-08-30 | LED 13W 3000K 1600lm | 2017-09-30 | 1 | CL 08 LED VERLICHTING | Nacht astronomisch in / uit |  | OV | 105671.532 | 423724.886
Dordrecht | Nassauweg | 028 3625 | 127091-1500 Staal gegalv. 06.0. UE 1500mm | 6 | 2017-09-30 | Hoogwerker gebruiken | Inspectie 2023 | 028 3625.1 | Axia 2.1 WW 5167 8 led 820mA 2200lm | 2017-09-30 | LED 22W 3000K 2200lm | 2017-09-30 | 1 | CL 08 LED VERLICHTING | Nacht astronomisch in / uit |  | OV | 105688.716 | 423706.88
Dordrecht | Nassauweg | 029 3625 | 127091-1500 Staal gegalv. 06.0. UE 1500mm | 6 | 2017-09-30 | Hoogwerker gebruiken | Inspectie 2023 | 029 3625.1 | Axia 2.1 WW 5167 8 led 820mA 2200lm | 2017-09-30 | LED 22W 3000K 2200lm | 2017-09-30 | 1 | CL 08 LED VERLICHTING | Nacht astronomisch in / uit |  | OV | 105708.911 | 423735.435
Dordrecht | Nassauweg | 030 3625 | 127091-1500 Staal gegalv. 06.0. UE 1500mm | 6 | 2017-09-30 | Hoogwerker gebruiken | Inspectie 2023 | 030 3625.1 | Axia 2.1 WW 5187 8 led 690mA 2000lm | 2017-09-30 | LED 18W 3000K 2000lm | 2017-09-30 | 1 | CL 08 LED VERLICHTING | Nacht astronomisch in / uit |  | OV | 105677.486 | 423695.456
Dordrecht | Nassauweg | 031 3625 | 127091-1500 Staal gegalv. 06.0. UE 1500mm | 6 | 2017-09-30 | Hoogwerker gebruiken | Inspectie 2023 | 031 3625.1 | Axia 2.1 WW 5187 8 led 690mA 2000lm | 2017-09-30 | LED 18W 3000K 2000lm | 2017-09-30 | 1 | CL 08 LED VERLICHTING | Nacht astronomisch in / uit |  | OV | 105697.414 | 423675.67
Dordrecht | Nassauweg | 032 3625 | 127091-1500 Staal gegalv. 06.0. UE 1500mm | 6 | 2017-09-30 | Hoogwerker gebruiken | Inspectie 2023 | 032 3625.1 | Axia 2.1 WW 5187 8 led 690mA 2000lm | 2017-09-30 | LED 18W 3000K 2000lm | 2017-09-30 | 1 | CL 08 LED VERLICHTING | Nacht astronomisch in / uit |  | OV | 105703.849 | 423644.453
Dordrecht | Nassauweg | 033 3625 | 127091-1500 Staal gegalv. 06.0. UE 1500mm | 6 | 2017-09-30 | Hoogwerker gebruiken | Inspectie 2023 | 033 3625.1 | Axia 2.1 WW 5187 8 led 690mA 2000lm | 2017-09-30 | LED 18W 3000K 2000lm | 2017-09-30 | 1 | CL 08 LED VERLICHTING | Nacht astronomisch in / uit |  | OV | 105724.563 | 423622.302
Dordrecht | Nassauweg | 033A3625 | 127091-1500 Staal gegalv. 06.0. UE 1500mm | 6 | 2017-09-30 | Hoogwerker gebruiken | Inspectie 2023 | 033A3625.1 | Axia 2.1 WW 5187 8 led 480mA 13W 1600lm | 2017-08-30 | LED 13W 3000K 1600lm | 2017-09-30 | 1 | CL 08 LED VERLICHTING | Nacht astronomisch in / uit |  | OV | 105736.249 | 423610.103
Dordrecht | Nassauweg | 034 3625 | 127085 Staal gegalvaniseerd 06,0m | 6 | 2002-04-02 | Hoogwerker gebruiken | Inspectie 2023 | 034 3625.1 | Axia 2.1 WW 5187 8 led 480mA 13W 1600lm | 2017-08-30 | LED 13W 3000K 1600lm | 2017-09-30 | 1 | CL 08 LED VERLICHTING | Nacht astronomisch in / uit |  | OV | 105734.778 | 423601.765
Dordrecht | Nassauweg | 035 3625 | 127091-1500 Staal gegalv. 06.0. UE 1500mm | 6 | 2017-09-30 | Hoogwerker gebruiken | Inspectie 2023 | 035 3625.1 | Axia 2.1 WW 5187 8 led 480mA 13W 1600lm | 2017-08-30 | LED 13W 3000K 1600lm | 2017-09-30 | 1 | CL 08 LED VERLICHTING | Nacht astronomisch in / uit |  | OV | 105745.738 | 423580.363
Dordrecht | Nassauweg | 036 3625 | 127091-1500 Staal gegalv. 06.0. UE 1500mm | 6 | 2017-09-30 | Hoogwerker gebruiken | Inspectie 2023 | 036 3625.1 | Axia 2.1 WW 5187 8 led 480mA 13W 1600lm | 2017-08-30 | LED 13W 3000K 1600lm | 2017-09-30 | 1 | CL 08 LED VERLICHTING | Nacht astronomisch in / uit |  | OV | 105760.476 | 423563.416
Dordrecht | Nassauweg | 037 3625 | 127091-1500 Staal gegalv. 06.0. UE 1500mm | 6 | 2017-09-30 | Hoogwerker gebruiken | Inspectie 2023 | 037 3625.1 | Axia 2.1 WW 5187 8 led 480mA 13W 1600lm | 2017-08-30 | LED 13W 3000K 1600lm | 2017-09-30 | 1 | CL 08 LED VERLICHTING | Nacht astronomisch in / uit |  | OV | 105778.919 | 423549.697
Dordrecht | Nassauweg | 037A3625 | 127091-1500 Staal gegalv. 06.0. UE 1500mm | 6 | 2017-09-30 | Hoogwerker gebruiken | Inspectie 2023 | 037A3625.1 | Axia 2.1 WW 5187 8 led 480mA 13W 1600lm | 2017-08-30 | LED 13W 3000K 1600lm | 2017-09-30 | 1 | CL 08 LED VERLICHTING | Nacht astronomisch in / uit |  | OV | 105785.099 | 423531.859
Dordrecht | Nassauweg | 038 3625 | 127091-1500 Staal gegalv. 06.0. UE 1500mm | 6 | 2017-09-30 | Hoogwerker gebruiken | Inspectie 2023 | 038 3625.1 | Axia 2.1 WW 5187 8 led 480mA 13W 1600lm | 2017-08-30 | LED 13W 3000K 1600lm | 2017-09-30 | 1 | CL 08 LED VERLICHTING | Nacht astronomisch in / uit |  | OV | 105799.687 | 423540.445
Dordrecht | Nassauweg | 038A3625 | 127085 Staal gegalvaniseerd 06,0m | 6 | 2007-03-27 | Hoogwerker gebruiken | Inspectie 2020 | 038A3625.1 | 2500 1xPLL36 E | 2007-03-27 | 310036 PL-L 36W/830 4P MASTER | 2020-02-19 | 1 | CL 01 PL-L EVSA 20.000u | Nacht astronomisch in / uit |  | OV | 105723.728 | 423591.068
Dordrecht | Nassauweg | 039 3625 | 127085 Staal gegalvaniseerd 06,0m | 6 | 2007-03-27 | Hoogwerker gebruiken | Inspectie 2020 | 039 3625.1 | 2500 1xPLL36 E | 2007-03-27 | 310036 PL-L 36W/830 4P MASTER | 2020-02-19 | 1 | CL 01 PL-L EVSA 20.000u | Nacht astronomisch in / uit |  | OV | 105708.898 | 423585.702
Dordrecht | Nassauweg | 039A3625 | 127085 Staal gegalvaniseerd 06,0m | 6 | 2007-03-27 | Hoogwerker gebruiken | Inspectie 2020 | 039A3625.1 | 2500 1xPLL36 E | 2007-03-27 | 310036 PL-L 36W/830 4P MASTER | 2020-02-19 | 1 | CL 01 PL-L EVSA 20.000u | Nacht astronomisch in / uit |  | OV | 105709.838 | 423568.859
Dordrecht | Nassauweg | 040 3625 | 127085 Staal gegalvaniseerd 06,0m | 6 | 2007-03-27 | Hoogwerker gebruiken | Inspectie 2020 | 040 3625.1 | 2500 1xPLL36 E | 2007-03-27 | 310036 PL-L 36W/830 4P MASTER | 2020-02-19 | 1 | CL 01 PL-L EVSA 20.000u | Nacht astronomisch in / uit |  | OV | 105716.503 | 423549.535
Dordrecht | Nassauweg | 040A3625 | 127085 Staal gegalvaniseerd 06,0m | 6 | 2007-03-27 | Hoogwerker gebruiken | Inspectie 2020 | 040A3625.1 | 2500 1xPLL36 E | 2007-03-27 | 310036 PL-L 36W/830 4P MASTER | 2020-02-19 | 1 | CL 01 PL-L EVSA 20.000u | Nacht astronomisch in / uit |  | OV | 105733.284 | 423555.192
Dordrecht | Nassauweg | 041 3625 | 127085 Staal gegalvaniseerd 06,0m | 6 | 2007-03-27 | Hoogwerker gebruiken | Inspectie 2020 | 041 3625.1 | 2500 1xPLL36 E | 2007-03-27 | 310036 PL-L 36W/830 4P MASTER | 2020-02-19 | 1 | CL 01 PL-L EVSA 20.000u | Nacht astronomisch in / uit |  | OV | 105726.405 | 423574.991
Dordrecht | Nassauweg | 041A3625 | 127091-1500 Staal gegalv. 06.0. UE 1500mm | 6 | 2017-09-30 | Hoogwerker gebruiken | Inspectie 2023 | 041A3625.1 | Axia 2.1 WW 5187 8 led 480mA 13W 1600lm | 2017-08-30 | LED 13W 3000K 1600lm | 2017-09-30 | 1 | CL 08 LED VERLICHTING | Nacht astronomisch in / uit |  | OV | 105750.08 | 423610.451
Dordrecht | Nassauweg | 042 3625 | 127091-1500 Staal gegalv. 06.0. UE 1500mm | 6 | 2021-01-25 | Hoogwerker gebruiken | Inspectie 2021 | 042 3625.1 | LW-SRDS2 2000 LM 16A 730 DAME CC | 2021-01-25 | LED 16W 3000K 2000lm | 2021-01-25 | 1 | CL 08 LED VERLICHTING | Nacht astronomisch in / uit |  | OV | 105760.212 | 423633.452
Dordrecht | Nassauweg | 042A3625 | 127091-1500 Staal gegalv. 06.0. UE 1500mm | 6 | 2017-09-30 | Hoogwerker gebruiken | Inspectie 2023 | 042A3625.1 | Axia 2.1 WW 5187 16 led 390mA 2400lm | 2017-09-30 | LED 19W 3000K 2400lm | 2017-09-30 | 1 | CL 08 LED VERLICHTING | Nacht astronomisch in / uit |  | OV | 105779.213 | 423623.377
Dordrecht | Nassauweg | 043 3625 | 127085 Staal gegalvaniseerd 06,0m | 6 | 2015-02-15 | Hoogwerker gebruiken | Inspectie 2020 | 043 3625.1 | ALTRA-2 1xPLL 36 E | 2015-02-15 | 310036 PL-L 36W/830 4P MASTER | 2020-02-19 | 1 | CL 01 PL-L EVSA 20.000u | Nacht astronomisch in / uit |  | OV | 105461.803 | 424221.508
Dordrecht | Nassauweg | 044 3625 | 127085 Staal gegalvaniseerd 06,0m | 6 | 2015-02-15 | Hoogwerker gebruiken | Inspectie 2020 | 044 3625.1 | ALTRA-2 1xPLL 36 E | 2015-02-15 | 310036 PL-L 36W/830 4P MASTER | 2020-02-19 | 1 | CL 01 PL-L EVSA 20.000u | Nacht astronomisch in / uit |  | OV | 105471.34 | 424204.365
Dordrecht | Nassauweg | 045 3625 | 127085 Staal gegalvaniseerd 06,0m | 6 | 2015-02-15 | Hoogwerker gebruiken | Inspectie 2020 | 045 3625.1 | 2500 1xPLL36 E | 2015-02-15 | 310036 PL-L 36W/830 4P MASTER | 2020-02-19 | 1 | CL 01 PL-L EVSA 20.000u | Nacht astronomisch in / uit |  | OV | 105480.953 | 424187.165
Dordrecht | Nassauweg | 046 3625 | 127085 Staal gegalvaniseerd 06,0m | 6 | 2015-02-15 | Hoogwerker gebruiken | Inspectie 2020 | 046 3625.1 | 2500 1xPLL36 E | 2015-02-15 | 310036 PL-L 36W/830 4P MASTER | 2020-02-19 | 1 | CL 01 PL-L EVSA 20.000u | Nacht astronomisch in / uit |  | OV | 105494.539 | 424162.924
Dordrecht | Nassauweg | 047 3625 | 127085 Staal gegalvaniseerd 06,0m | 6 | 2013-11-15 | Hoogwerker gebruiken | Inspectie 2020 | 047 3625.1 | 2500 1xPLL36 E | 2013-11-15 | 310036 PL-L 36W/830 4P MASTER | 2020-02-19 | 1 | CL 01 PL-L EVSA 20.000u | Nacht astronomisch in / uit |  | OV | 105507.242 | 424139.617
Dordrecht | Nassauweg | 048 3625 | 127085 Staal gegalvaniseerd 06,0m | 6 | 2013-11-15 | Hoogwerker gebruiken | Inspectie 2020 | 048 3625.1 | 2500 1xPLL36 E | 2013-11-15 | 310036 PL-L 36W/830 4P MASTER | 2020-02-19 | 1 | CL 01 PL-L EVSA 20.000u | Nacht astronomisch in / uit |  | OV | 105518.075 | 424118.083
Dordrecht | Nassauweg | 049 3625 | 127085 Staal gegalvaniseerd 06,0m | 6 | 2013-11-15 | Hoogwerker gebruiken | Inspectie 2020 | 049 3625.1 | 2500 1xPLL36 E | 2013-11-15 | 310036 PL-L 36W/830 4P MASTER | 2020-02-19 | 1 | CL 01 PL-L EVSA 20.000u | Nacht astronomisch in / uit |  | OV | 105531.014 | 424094.63
Dordrecht | Nassauweg | 050 3625 | 127085 Staal gegalvaniseerd 06,0m | 6 | 2013-11-15 | Hoogwerker gebruiken | Inspectie 2020 | 050 3625.1 | 2500 1xPLL36 E | 2013-11-15 | 310036 PL-L 36W/830 4P MASTER | 2020-02-19 | 1 | CL 01 PL-L EVSA 20.000u | Nacht astronomisch in / uit |  | OV | 105543.778 | 424071.198
Dordrecht | Nassauweg | 051 3625 | 127085 Staal gegalvaniseerd 06,0m | 6 | 2013-11-15 | Hoogwerker gebruiken | Inspectie 2020 | 051 3625.1 | 2500 1xPLL36 E | 2013-11-15 | 310036 PL-L 36W/830 4P MASTER | 2020-02-19 | 1 | CL 01 PL-L EVSA 20.000u | Nacht astronomisch in / uit |  | OV | 105557.735 | 424046.768
Dordrecht | Nassauweg | 052 3625 | 127085 Staal gegalvaniseerd 06,0m | 6 | 2013-11-15 | Hoogwerker gebruiken | Inspectie 2020 | 052 3625.1 | 2500 1xPLL36 E | 2013-11-15 | 310036 PL-L 36W/830 4P MASTER | 2020-02-19 | 1 | CL 01 PL-L EVSA 20.000u | Nacht astronomisch in / uit |  | OV | 105570.919 | 424022.99
Dordrecht | Nassauweg | 053 3625 | 127085 Staal gegalvaniseerd 06,0m | 6 | 2013-11-15 | Hoogwerker gebruiken | Inspectie 2020 | 053 3625.1 | 2500 1xPLL36 E | 2013-11-15 | 310036 PL-L 36W/830 4P MASTER | 2020-02-19 | 1 | CL 01 PL-L EVSA 20.000u | Nacht astronomisch in / uit |  | OV | 105584.871 | 423997.912
Dordrecht | Nassauweg | 054 3625 | 127085 Staal gegalvaniseerd 06,0m | 6 | 2013-11-15 | Hoogwerker gebruiken | Inspectie 2020 | 054 3625.1 | 2500 1xPLL36 E | 2013-11-15 | 310036 PL-L 36W/830 4P MASTER | 2020-02-19 | 1 | CL 01 PL-L EVSA 20.000u | Nacht astronomisch in / uit |  | OV | 105597.469 | 423975.258
Dordrecht | Nassauweg | 055 3625 | 127085 Staal gegalvaniseerd 06,0m | 6 | 2013-11-15 | Hoogwerker gebruiken | Inspectie 2020 | 055 3625.1 | 2500 1xPLL36 E | 2013-11-15 | 310036 PL-L 36W/830 4P MASTER | 2020-02-19 | 1 | CL 01 PL-L EVSA 20.000u | Nacht astronomisch in / uit |  | OV | 105611.508 | 423952.181
Dordrecht | Nassauweg | 056 3625 | 127085 Staal gegalvaniseerd 06,0m | 6 | 2013-11-15 | Hoogwerker gebruiken | Inspectie 2020 | 056 3625.1 | 2500 1xPLL36 E | 2013-11-15 | 310036 PL-L 36W/830 4P MASTER | 2020-02-19 | 1 | CL 01 PL-L EVSA 20.000u | Nacht astronomisch in / uit |  | OV | 105624.564 | 423928.506
Dordrecht | Nassauweg | 057 3625 | 127135-1500 Staal gegalvaniseerd 08,0m | 8 | 1990-10-01 | Hoogwerker gebruiken | Inspectie 2023 | 057 3625.1 | LW-SRDS2 5000LM 24A 730 DANB CV (4000lm dim20-50) Zhaga | 2019-05-02 | LED 40W 3000K 5000lm | 2019-05-29 | 1 | CL 08 LED VERLICHTING | 23:00-06-00 Dim 20-50% | basis -20% - nacht -50% | OV | 105624.438 | 423911.766
Dordrecht | Nassauweg | 058 3625 | 127135-1500 Staal gegalvaniseerd 08,0m | 8 | 1990-10-01 | Hoogwerker gebruiken | Inspectie 2023 | 058 3625.1 | LW-SRDS2 5000LM 24A 730 DANB CV (4000lm dim20-50) Zhaga | 2019-05-02 | LED 40W 3000K 5000lm | 2019-05-02 | 1 | CL 08 LED VERLICHTING | 23:00-06-00 Dim 20-50% | basis -20% - nacht -50% | OV | 105639.724 | 423889.492
Dordrecht | Nassauweg | 059 3625 | 127085 Staal gegalvaniseerd 06,0m | 6 | 2013-11-15 | Hoogwerker gebruiken | Inspectie 2020 | 059 3625.1 | 2500 1xPLL36 E | 2013-11-15 | 310036 PL-L 36W/830 4P MASTER | 2020-02-19 | 1 | CL 01 PL-L EVSA 20.000u | Nacht astronomisch in / uit |  | OV | 105649.776 | 423883.325
Dordrecht | Nassauweg | 060 3625 | 127085 Staal gegalvaniseerd 06,0m | 6 | 2013-11-15 | Hoogwerker gebruiken | Inspectie 2020 | 060 3625.1 | 2500 1xPLL36 E | 2013-11-15 | 310036 PL-L 36W/830 4P MASTER | 2020-02-19 | 1 | CL 01 PL-L EVSA 20.000u | Nacht astronomisch in / uit |  | OV | 105662.194 | 423860.92
Dordrecht | Nassauweg | 061 3625 | 127085 Staal gegalvaniseerd 06,0m | 6 | 2013-11-15 | Hoogwerker gebruiken | Inspectie 2020 | 061 3625.1 | 2500 1xPLL36 E | 2013-11-15 | 310036 PL-L 36W/830 4P MASTER | 2020-02-19 | 1 | CL 01 PL-L EVSA 20.000u | Nacht astronomisch in / uit |  | OV | 105674.415 | 423838.76
Dordrecht | Nassauweg | 062 3625 | 127085 Staal gegalvaniseerd 06,0m | 6 | 2013-11-15 | Hoogwerker gebruiken | Inspectie 2020 | 062 3625.1 | 2500 1xPLL36 E | 2013-11-15 | 310036 PL-L 36W/830 4P MASTER | 2020-02-19 | 1 | CL 01 PL-L EVSA 20.000u | Nacht astronomisch in / uit |  | OV | 105687.01 | 423816.128
Dordrecht | Nassauweg | 063 3625 | 127085 Staal gegalvaniseerd 06,0m | 6 | 2013-11-15 | Hoogwerker gebruiken | Inspectie 2020 | 063 3625.1 | 2500 1xPLL36 E | 2013-11-15 | 310036 PL-L 36W/830 4P MASTER | 2020-02-19 | 1 | CL 01 PL-L EVSA 20.000u | Nacht astronomisch in / uit |  | OV | 105700.41 | 423791.994
Dordrecht | Nassauweg | 064 3625 | 127085 Staal gegalvaniseerd 06,0m | 6 | 2013-11-15 | Hoogwerker gebruiken | Inspectie 2020 | 064 3625.1 | 2500 1xPLL36 E | 2013-11-15 | 310036 PL-L 36W/830 4P MASTER | 2020-02-19 | 1 | CL 01 PL-L EVSA 20.000u | Nacht astronomisch in / uit |  | OV | 105713.953 | 423767.497
Dordrecht | Nassauweg | 065 3625 | 127085 Staal gegalvaniseerd 06,0m | 6 | 2013-11-15 | Hoogwerker gebruiken | Inspectie 2020 | 065 3625.1 | 2500 1xPLL36 E | 2013-11-15 | 310036 PL-L 36W/830 4P MASTER | 2020-02-19 | 1 | CL 01 PL-L EVSA 20.000u | Nacht astronomisch in / uit |  | OV | 105728.097 | 423742.055
Dordrecht | Nassauweg | 066 3625 | 127085 Staal gegalvaniseerd 06,0m | 6 | 2013-11-15 | Hoogwerker gebruiken | Inspectie 2020 | 066 3625.1 | 2500 1xPLL36 E | 2013-11-15 | 310036 PL-L 36W/830 4P MASTER | 2020-02-19 | 1 | CL 01 PL-L EVSA 20.000u | Nacht astronomisch in / uit |  | OV | 105741.505 | 423717.809
Dordrecht | Nassauweg | 067 3625 | 127085 Staal gegalvaniseerd 06,0m | 6 | 2013-11-15 | Hoogwerker gebruiken | Inspectie 2020 | 067 3625.1 | 2500 1xPLL36 E | 2013-11-15 | 310036 PL-L 36W/830 4P MASTER | 2020-02-19 | 1 | CL 01 PL-L EVSA 20.000u | Nacht astronomisch in / uit |  | OV | 105755.917 | 423691.661
Dordrecht | Nassauweg | 068 3625 | 127085 Staal gegalvaniseerd 06,0m | 6 | 2013-11-15 | Hoogwerker gebruiken | Inspectie 2020 | 068 3625.1 | 2500 1xPLL36 E | 2013-11-15 | 310036 PL-L 36W/830 4P MASTER | 2020-02-19 | 1 | CL 01 PL-L EVSA 20.000u | Nacht astronomisch in / uit |  | OV | 105770.371 | 423665.676
Dordrecht | Nassauweg | 069 3625 | 127085 Staal gegalvaniseerd 06,0m | 6 | 2013-11-15 | Hoogwerker gebruiken | Inspectie 2020 | 069 3625.1 | 2500 1xPLL36 E | 2013-11-15 | 310036 PL-L 36W/830 4P MASTER | 2020-02-19 | 1 | CL 01 PL-L EVSA 20.000u | Nacht astronomisch in / uit |  | OV | 105789.462 | 423646.762
Dordrecht | Nassauweg | 070 3625 | 127030 Staal Verzinkt 4,5m TOP76 | 4.5 | 2013-11-15 | Hoogwerker gebruiken | Inspectie 2020 | 070 3625.1 | FGS 103 1xPLL 24 E | 2013-11-15 | 310024 PL-L 24W/830 4P MASTER | 2020-02-19 | 1 | CL 01 PL-L EVSA 20.000u | Nacht astronomisch in / uit |  | OV | 105800.852 | 423630.442
Dordrecht | Nassauweg | 071 3625 | 127135-1500 Staal gegalvaniseerd 08,0m | 8 | 1990-04-01 | Hoogwerker gebruiken | Inspectie 2019 | 071 3625.1 | SGS 203 1xSON/CDO 100 TG | 1995-04-01 | 220100 CDO-TT 100W/828 MASTER | 2020-01-07 | 1 | CL 02a SON - CDO >70W 20.000u | Nacht astronomisch in / uit |  | OV | 105809.257 | 423612.616
Dordrecht | Nassauweg | 072 3625 | 127030 Staal Verzinkt 4,5m TOP76 | 4.5 | 1995-01-01 | Hoogwerker gebruiken | Inspectie 2020 | 072 3625.1 | LW-SRDS2 1200 LM 8A 730 DAME CC top 76 | 2021-01-08 | LED 10W 3000K 1200lm | 2020-01-08 | 1 | CL 08 LED VERLICHTING | Nacht astronomisch in / uit |  | OV | 105828.008 | 423605.267
Dordrecht | Nassauweg | 073 3625 | 127135-1500 Staal gegalvaniseerd 08,0m | 8 | 1990-04-01 | Afzetting Cf CROW 9u t/m 16u | Inspectie 2022 | 073 3625.1 | Sintra 1 SONT070 | 2004-03-10 | 220070 CDO-TT 070W/828 MASTER | 2022-08-15 11:44 | 1 | CL 02 SON - CDO <70W 1.2000u | Nacht astronomisch in / uit |  | OV | 105813.281 | 423578.997
Dordrecht | Nassauweg | 073A3625 | 127030 Staal Verzinkt 4,5m TOP76 | 4.5 | 2016-07-13 | Hoogwerker gebruiken | Inspectie 2020 | 073A3625.1 | LW-SRDS2 1200 LM 8A 730 DAME CC top 76 | 2021-01-08 | LED 10W 3000K 1200lm | 2020-01-08 | 1 | CL 08 LED VERLICHTING | Nacht astronomisch in / uit |  | OV | 105843.126 | 423581.893
Dordrecht | Nassauweg | 074 3625 | 127135 Staal gegalvaniseerd 08,0m DU | 8 | 1992-11-01 | Afzetting Cf CROW 9u t/m 16u | Inspectie 2022 | 074 3625.1 | SGS253 CR GB SONT70 | 2004-03-10 | 220070 CDO-TT 070W/828 MASTER | 2022-08-15 11:56 | 1 | CL 02 SON - CDO <70W 1.2000u | Nacht astronomisch in / uit |  | OV | 105828.453 | 423560.408
[8 empty] | 074 3625.2 | SGS253 CR GB SONT70 | 2004-03-10 | 220070 CDO-TT 070W/828 MASTER | 2022-08-15 11:55 | 1 | CL 02 SON - CDO <70W 1.2000u | Nacht astronomisch in / uit |  | OV
Dordrecht | Nassauweg | 075 3625 | 127030 Staal Verzinkt 4,5m TOP76 | 4.5 | 2011-12-20 | Hoogwerker gebruiken | Inspectie 2020 | 075 3625.1 | FGS 103 1xPLL 24 E | 2011-12-20 | 310024 PL-L 24W/830 4P MASTER | 2020-02-19 | 1 | CL 01 PL-L EVSA 20.000u | Nacht astronomisch in / uit |  | OV | 105854.755 | 423557.348
Dordrecht | Nassauweg | 076 3625 | 127030 Staal Verzinkt 4,5m TOP76 | 4.5 | 2011-12-20 | Hoogwerker gebruiken | Inspectie 2020 | 076 3625.1 | FGS 103 1xPLL 24 E | 2011-12-20 | 310024 PL-L 24W/830 4P MASTER | 2020-02-19 | 1 | CL 01 PL-L EVSA 20.000u | Nacht astronomisch in / uit |  | OV | 105854.336 | 423532.019
Dordrecht | Nassauweg | 077 3625 | 127135 Staal gegalvaniseerd 08,0m DU | 8 | 1990-04-01 | Afzetting Cf CROW 9u t/m 16u | Inspectie 2022 | 077 3625.1 | SGS253 CR GB SONT70 | 2004-03-10 | 220070 CDO-TT 070W/828 MASTER | 2022-08-15 11:58 | 1 | CL 02 SON - CDO <70W 1.2000u | Nacht astronomisch in / uit |  | OV | 105820.004 | 423518.016
[8 empty] | 077 3625.2 | SGS253 CR GB SONT70 | 2004-03-10 | 220070 CDO-TT 070W/828 MASTER | 2022-08-15 11:58 | 1 | CL 02 SON - CDO <70W 1.2000u | Nacht astronomisch in / uit |  | OV
Dordrecht | Nassauweg | DOR.K.13 | Stadsplattegrond 2.5m | 2.5 | 2006-02-20 | Hoogwerker gebruiken |  | DOR.K.13.01 | Plattegrond | 2006-02-20 | 390036 TLD 36W/840 | 2006-02-20 | 1 | Geen onderhoud | Nacht astronomisch in / uit |  | OV | 105839.294 | 423566.511
[11 empty] | 390036 TLD 36W/840 | 2006-02-20 | 2 | Geen onderhoud | Nacht astronomisch in / uit |  | OV
[11 empty] | 390036 TLD 36W/840 | 2006-02-20 | 3 | Geen onderhoud | Nacht astronomisch in / uit |  | OV
Dordrecht | Neptunuslaan | 001 3630 | 127015 Staal gegalvaniseerd 03,5m | 3.5 | 2006-08-18 | Hoogwerker gebruiken | Inspectie 2019 | 001 3630.1 | 2000 1xPLL36 E | 2006-08-18 | 310036 PL-L 36W/830 4P MASTER | 2024-10-30 18:12 | 1 | CL 01 PL-L EVSA 20.000u | Nacht astronomisch in / uit |  | OV | 105879.776 | 422497.333
Dordrecht | Neptunuslaan | 002 3630 | 127015 Staal gegalvaniseerd 03,5m | 3.5 | 2006-08-18 | Hoogwerker gebruiken | Inspectie 2019 | 002 3630.1 | 2000 1xPLL36 E | 2006-08-18 | 310036 PL-L 36W/830 4P MASTER | 2024-10-30 18:11 | 1 | CL 01 PL-L EVSA 20.000u | Nacht astronomisch in / uit |  | OV | 105869.289 | 422475.873
Dordrecht | Neptunuslaan | 003 3630 | 127015 Staal gegalvaniseerd 03,5m | 3.5 | 2023-08-21 | Hoogwerker gebruiken | Inspectie 2023 | 003 3630.1 | 2000 1xPLL36 E | 2006-08-18 | 310036 PL-L 36W/830 4P MASTER | 2024-10-30 18:10 | 1 | CL 01 PL-L EVSA 20.000u | Nacht astronomisch in / uit |  | OV | 105872.946 | 422452.519
Dordrecht | Neptunuslaan | 004 3630 | 127015 Staal gegalvaniseerd 03,5m | 3.5 | 2006-08-18 | Hoogwerker gebruiken | Inspectie 2019 | 004 3630.1 | 2000 1xPLL36 E | 2006-08-18 | 310036 PL-L 36W/830 4P MASTER | 2024-10-30 18:10 | 1 | CL 01 PL-L EVSA 20.000u | Nacht astronomisch in / uit |  | OV | 105861.597 | 422426.489
Dordrecht | Neptunuslaan | 005 3630 | 127015 Staal gegalvaniseerd 03,5m | 3.5 | 2006-08-18 | Hoogwerker gebruiken | Inspectie 2019 | 005 3630.1 | 2000 1xPLL36 E | 2006-08-18 | 310036 PL-L 36W/830 4P MASTER | 2024-10-30 18:09 | 1 | CL 01 PL-L EVSA 20.000u | Nacht astronomisch in / uit |  | OV | 105884.925 | 422422.083
Dordrecht | Neptunuslaan | 006 3630 | 127085 Staal gegalvaniseerd 06,0m | 6 | 2006-08-18 | Hoogwerker gebruiken | Inspectie 2019 | 006 3630.1 | 2500 1xPLL36 E | 2006-08-18 | 310036 PL-L 36W/830 4P MASTER | 2024-10-30 18:11 | 1 | CL 01 PL-L EVSA 20.000u | Nacht astronomisch in / uit |  | OV | 105911.63 | 422431.163
Dordrecht | Neptunuslaan | 007 3630 | 127085 Staal gegalvaniseerd 06,0m | 6 | 2006-08-18 | Hoogwerker gebruiken | Inspectie 2019 | 007 3630.1 | 2500 1xPLL36 E | 2006-08-18 | 310036 PL-L 36W/830 4P MASTER | 2024-10-30 18:11 | 1 | CL 01 PL-L EVSA 20.000u | Nacht astronomisch in / uit |  | OV | 105914.664 | 422450.047
Dordrecht | Neptunuslaan | 008 3630 | 127085 Staal gegalvaniseerd 06,0m | 6 | 2006-08-18 | Hoogwerker gebruiken | Inspectie 2019 | 008 3630.1 | 2500 1xPLL36 E | 2006-08-18 | 310036 PL-L 36W/830 4P MASTER | 2024-10-30 18:11 | 1 | CL 01 PL-L EVSA 20.000u | Nacht astronomisch in / uit |  | OV | 105917.812 | 422470.776
Dordrecht | Neptunuslaan | 009 3630 | 127015 Staal gegalvaniseerd 03,5m | 3.5 | 2006-08-18 | Hoogwerker gebruiken | Inspectie 2019 | 009 3630.1 | 2000 1xPLL36 E | 2006-08-18 | 310036 PL-L 36W/830 4P MASTER | 2024-10-30 18:09 | 1 | CL 01 PL-L EVSA 20.000u | Nacht astronomisch in / uit |  | OV | 105865.226 | 422401.997
Dordrecht | Neptunuslaan | 010 3630 | 127015 Staal gegalvaniseerd 03,5m | 3.5 | 2006-08-18 | Hoogwerker gebruiken | Inspectie 2019 | 010 3630.1 | 2000 1xPLL36 E | 2006-08-18 | 310036 PL-L 36W/830 4P MASTER | 2024-10-30 18:09 | 1 | CL 01 PL-L EVSA 20.000u | Nacht astronomisch in / uit |  | OV | 105853.322 | 422379.41
Dordrecht | Neptunuslaan | 011 3630 | 127015 Staal gegalvaniseerd 03,5m | 3.5 | 2011-01-12 | Hoogwerker gebruiken | Inspectie 2019 | 011 3630.1 | 2000 1x PLL24 E | 2011-01-12 | 310024 PL-L 24W/830 4P MASTER | 2024-10-30 18:08 | 1 | CL 01 PL-L EVSA 20.000u | Nacht astronomisch in / uit |  | OV | 105851.981 | 422362.28
Dordrecht | Neptunuslaan | 012 3630 | 127015 Staal gegalvaniseerd 03,5m | 3.5 | 2006-08-18 | Hoogwerker gebruiken | Inspectie 2019 | 012 3630.1 | 2000 1xPLL36 E | 2006-08-18 | 310036 PL-L 36W/830 4P MASTER | 2024-10-30 18:09 | 1 | CL 01 PL-L EVSA 20.000u | Nacht astronomisch in / uit |  | OV | 105858.203 | 422356.904
Dordrecht | Neptunuslaan | 013 3630 | 127015 Staal gegalvaniseerd 03,5m | 3.5 | 2021-04-22 | Hoogwerker gebruiken | Inspectie 2021 | 013 3630.1 | KFK LED2WELL 1600lm overeenkomst | 2006-08-18 | LED 15W 3000K 1600lm | 2006-08-18 | 1 | CL 08 LED VERLICHTING | Nacht astronomisch in / uit |  | OV | 105854.667 | 422333.903
Dordrecht | Nessestraat | 001 3635 | 127085 Staal gegalvaniseerd 06,0m | 6 | 2005-10-03 | Hoogwerker gebruiken | Inspectie 2021 | 001 3635.1 | Avenue 3000K S 1500lm 17W | 2015-11-16 | LED 17W 3000K 1500lm | 2015-11-16 | 1 | CL 08 LED VERLICHTING | Nacht astronomisch in / uit |  | OV | 106520.979 | 424275.705
Dordrecht | Nessestraat | 002 3635 | 127085 Staal gegalvaniseerd 06,0m | 6 | 2005-10-03 | Hoogwerker gebruiken | Inspectie 2021 | 002 3635.1 | Avenue 3000K S 1500lm 17W | 2015-11-16 | LED 17W 3000K 1500lm | 2015-11-16 | 1 | CL 08 LED VERLICHTING | Nacht astronomisch in / uit |  | OV | 106521.67 | 424245.339
Dordrecht | Nessestraat | 003 3635 | 127085 Staal gegalvaniseerd 06,0m | 6 | 2005-10-03 | Hoogwerker gebruiken | Inspectie 2021 | 003 3635.1 | Avenue 3000K S 1500lm 17W | 2015-11-16 | LED 17W 3000K 1500lm | 2015-11-16 | 1 | CL 08 LED VERLICHTING | Nacht astronomisch in / uit |  | OV | 106510.985 | 424223.026
Dordrecht | Nessestraat | 004 3635 | 127085 Staal gegalvaniseerd 06,0m | 6 | 2005-10-03 | Hoogwerker gebruiken | Inspectie 2021 | 004 3635.1 | Avenue 3000K S 1500lm 17W | 2015-11-16 | LED 17W 3000K 1500lm | 2015-11-16 | 1 | CL 08 LED VERLICHTING | Nacht astronomisch in / uit |  | OV | 106489.458 | 424201.842
Dordrecht | Nessestraat | 005 3635 | 127085 Staal gegalvaniseerd 06,0m | 6 | 2005-10-03 | Hoogwerker gebruiken | Inspectie 2021 | 005 3635.1 | Avenue 3000K S 1500lm 17W | 2015-11-16 | LED 17W 3000K 1500lm | 2015-11-16 | 1 | CL 08 LED VERLICHTING | Nacht astronomisch in / uit |  | OV | 106478.034 | 424172.975
Dordrecht | Nessestraat | 006 3635 | 127085 Staal gegalvaniseerd 06,0m | 6 | 2005-10-03 | Hoogwerker gebruiken | Inspectie 2021 | 006 3635.1 | Avenue 3000K S 1500lm 17W | 2015-11-16 | LED 17W 3000K 1500lm | 2015-11-16 | 1 | CL 08 LED VERLICHTING | Nacht astronomisch in / uit |  | OV | 106453.976 | 424147.533
Dordrecht | Nessestraat | 007 3635 | 127085 Staal gegalvaniseerd 06,0m | 6 | 2005-10-03 | Hoogwerker gebruiken | Inspectie 2021 | 007 3635.1 | Avenue 3000K S 1500lm 17W | 2015-11-16 | LED 17W 3000K 1500lm | 2015-11-16 | 1 | CL 08 LED VERLICHTING | Nacht astronomisch in / uit |  | OV | 106445.158 | 424122.666
Dordrecht | Nessestraat | 008 3635 | 127085 Staal gegalvaniseerd 06,0m | 6 | 2010-02-05 | Hoogwerker gebruiken | Inspectie 2021 | 008 3635.1 | Avenue 3000K S 1500lm 17W | 2015-11-16 | LED 17W 3000K 1500lm | 2015-11-16 | 1 | CL 08 LED VERLICHTING | Nacht astronomisch in / uit |  | OV | 106432.462 | 424104.869
Dordrecht | Nicolaas Beetsplein | 001 0357 | 127015 Staal gegalvaniseerd 03,5m | 3.5 | 2005-01-11 | Hoogwerker gebruiken | Inspectie 2020 | 001 0357.1 | 2000 1x PLL24 E | 2005-01-11 | 310024 PL-L 24W/830 4P MASTER | 2020-03-06 | 1 | CL 01 PL-L EVSA 20.000u | Nacht astronomisch in / uit |  | OV | 105098.464 | 423737.361
Dordrecht | Nicolaas Beetsplein | 002 0357 | 127015 Staal gegalvaniseerd 03,5m | 3.5 | 2005-01-11 | Hoogwerker gebruiken | Inspectie 2020 | 002 0357.1 | 2000 1x PLL24 E | 2005-01-11 | 310024 PL-L 24W/830 4P MASTER | 2020-03-06 | 1 | CL 01 PL-L EVSA 20.000u | Nacht astronomisch in / uit |  | OV | 105093.644 | 423726.385
Dordrecht | Nicolaas Beetsplein | 003 0357 | 127015 Staal gegalvaniseerd 03,5m | 3.5 | 2008-12-12 | Hoogwerker gebruiken | Inspectie 2020 | 003 0357.1 | 2000 1x PLL24 E | 2005-01-11 | 310024 PL-L 24W/830 4P MASTER | 2020-03-06 | 1 | CL 01 PL-L EVSA 20.000u | Nacht astronomisch in / uit |  | OV | 105108.489 | 423730.076
Dordrecht | Nicolaas Beetsplein | 004 0357 | 127015 Staal gegalvaniseerd 03,5m | 3.5 | 2005-01-11 | Hoogwerker gebruiken | Inspectie 2020 | 004 0357.1 | 2000 1x PLL24 E | 2005-01-11 | 310024 PL-L 24W/830 4P MASTER | 2020-03-06 | 1 | CL 01 PL-L EVSA 20.000u | Nacht astronomisch in / uit |  | OV | 105107.063 | 423716.774
Dordrecht | Nicolaas Beetsplein | 005 0357 | 127015 Staal gegalvaniseerd 03,5m | 3.5 | 2005-01-11 | Hoogwerker gebruiken | Inspectie 2020 | 005 0357.1 | 2000 1x PLL24 E | 2005-01-11 | 310024 PL-L 24W/830 4P MASTER | 2020-03-06 | 1 | CL 01 PL-L EVSA 20.000u | Nacht astronomisch in / uit |  | OV | 105121.646 | 423720.502
Dordrecht | Nicolaas Beetsplein | 006 0357 | 127015 Staal gegalvaniseerd 03,5m | 3.5 | 2005-01-11 | Hoogwerker gebruiken | Inspectie 2020 | 006 0357.1 | 2000 1x PLL24 E | 2005-01-11 | 310024 PL-L 24W/830 4P MASTER | 2020-03-06 | 1 | CL 01 PL-L EVSA 20.000u | Nacht astronomisch in / uit |  | OV | 105123.831 | 423704.597
Dordrecht | Nicolaas Beetsplein | 007 0357 | 127015 Staal gegalvaniseerd 03,5m | 3.5 | 2005-01-11 | Hoogwerker gebruiken | Inspectie 2024 | 007 0357.1 | KFK LED2WELL 1600lm overeenkomst | 2020-12-14 | LED 13W 3000K 1600lm | 2020-12-14 | 1 | CL 08 LED VERLICHTING | Nacht astronomisch in / uit |  | OV | 105138.751 | 423708.183
Dordrecht | Nicolaas Beetsplein | 008 0357 | 127015 Staal gegalvaniseerd 03,5m | 3.5 | 2005-01-11 | Hoogwerker gebruiken | Inspectie 2020 | 008 0357.1 | 2000 1x PLL24 E | 2005-01-11 | 310024 PL-L 24W/830 4P MASTER | 2020-03-06 | 1 | CL 01 PL-L EVSA 20.000u | Nacht astronomisch in / uit |  | OV | 105137.198 | 423695.06
Dordrecht | Nicolaas Beetsplein | 009 0357 | 127015 Staal gegalvaniseerd 03,5m | 3.5 | 2005-01-11 | Hoogwerker gebruiken | Inspectie 2020 | 009 0357.1 | 2000 1x PLL24 E | 2005-01-11 | 310024 PL-L 24W/830 4P MASTER | 2020-03-06 | 1 | CL 01 PL-L EVSA 20.000u | Nacht astronomisch in / uit |  | OV | 105150.54 | 423695.936
Dordrecht | Nicolaas Beetsplein | 010 0357 | 127015 Staal gegalvaniseerd 03,5m | 3.5 | 2005-01-11 | Hoogwerker gebruiken | Inspectie 2020 | 010 0357.1 | 2000 1x PLL24 E | 2005-01-11 | 310024 PL-L 24W/830 4P MASTER | 2020-03-06 | 1 | CL 01 PL-L EVSA 20.000u | Nacht astronomisch in / uit |  | OV | 105157.585 | 423708.13
Dordrecht | Nicolaas Beetsplein | 011 0357 | 127015 Staal gegalvaniseerd 03,5m | 3.5 | 2005-01-11 | Hoogwerker gebruiken | Inspectie 2020 | 011 0357.1 | 2000 1x PLL24 E | 2005-01-11 | 310024 PL-L 24W/830 4P MASTER | 2020-03-06 | 1 | CL 01 PL-L EVSA 20.000u | Nacht astronomisch in / uit |  | OV | 105170.586 | 423696.714
Dordrecht | Nicolaas Beetsplein | 012 0357 | 127015 Staal gegalvaniseerd 03,5m | 3.5 | 2005-01-11 | Hoogwerker gebruiken | Inspectie 2020 | 012 0357.1 | 2000 1x PLL24 E | 2005-01-11 | 310024 PL-L 24W/830 4P MASTER | 2020-03-06 | 1 | CL 01 PL-L EVSA 20.000u | Nacht astronomisch in / uit |  | OV | 105166.079 | 423719.119
Dordrecht | Nicolaas Beetsplein | 013 0357 | 127015 Staal gegalvaniseerd 03,5m | 3.5 | 2005-01-11 | Hoogwerker gebruiken | Inspectie 2020 | 013 0357.1 | 2000 1x PLL24 E | 2005-01-11 | 310024 PL-L 24W/830 4P MASTER | 2020-03-06 | 1 | CL 01 PL-L EVSA 20.000u | Nacht astronomisch in / uit |  | OV | 105180.032 | 423711.952
Dordrecht | Nicolaas Beetsplein | 014 0357 | Mast met Basketbalkorf 10m gecoat | 10 | 2006-04-26 | Hoogwerker gebruiken | Inspectie 2022 | 014 0357.1 | SGS253 CRGB PLT42 | 2006-04-26 | 370042 PL-T TOP 42W/840 4P | 2022-09-22 14:53 | 1 | CL 03 TL, SOX, PLT 10.000u | Nacht astronomisch in / uit |  | OV | 105141.661 | 423734.437
[8 empty] | 014 0357.2 | SGS253 CRGB PLT42 | 2006-04-26 | 370042 PL-T TOP 42W/840 4P | 2022-09-22 14:53 | 1 | CL 03 TL, SOX, PLT 10.000u | Nacht astronomisch in / uit |  | OV
[8 empty] | 014 0357.3 | SGS253 CRGB PLT42 | 2006-04-26 | 370042 PL-T TOP 42W/840 4P | 2022-09-22 14:53 | 1 | CL 03 TL, SOX, PLT 10.000u | Nacht astronomisch in / uit |  | OV
Dordrecht | Nicolaas Beetsplein | 015 0357 | Mast met Basketbalkorf 10m gecoat | 10 | 2006-04-26 | Hoogwerker gebruiken | Inspectie 2022 | 015 0357.1 | SGS253 CRGB PLT42 | 2006-04-26 | 370042 PL-T TOP 42W/840 4P | 2022-09-22 14:50 | 1 | CL 03 TL, SOX, PLT 10.000u | Nacht astronomisch in / uit |  | OV | 105126.93 | 423751.998
[8 empty] | 015 0357.2 | SGS253 CRGB PLT42 | 2006-04-26 | 370042 PL-T TOP 42W/840 4P | 2022-09-22 14:51 | 1 | CL 03 TL, SOX, PLT 10.000u | Nacht astronomisch in / uit |  | OV
[8 empty] | 015 0357.3 | SGS253 CRGB PLT42 | 2006-04-26 | 350042 PL-T TOP 42W/827 4P | 2022-09-22 14:51 | 1 | CL 03 TL, SOX, PLT 10.000u | Nacht astronomisch in / uit |  | OV
Dordrecht | Nicolaas Beetsstraat (Dordrecht) | 001 0360 | 127015 Staal gegalvaniseerd 03,5m | 3.5 | 2004-11-02 | Hoogwerker gebruiken | Inspectie 2020 | 001 0360.1 | 2000 1x PLL24 E | 2004-11-02 | 310024 PL-L 24W/830 4P MASTER | 2020-03-06 | 1 | CL 01 PL-L EVSA 20.000u | Nacht astronomisch in / uit |  | OV | 105175.288 | 423729.634
Dordrecht | Nicolaas Beetsstraat (Dordrecht) | 002 0360 | 127015 Staal gegalvaniseerd 03,5m | 3.5 | 2004-11-02 | Hoogwerker gebruiken | Inspectie 2020 | 002 0360.1 | 2000 1x PLL24 E | 2004-11-02 | 310024 PL-L 24W/830 4P MASTER | 2020-03-06 | 1 | CL 01 PL-L EVSA 20.000u | Nacht astronomisch in / uit |  | OV | 105191.664 | 423727.171
Dordrecht | Nicolaas Beetsstraat (Dordrecht) | 002A0360 | 127015 Staal gegalvaniseerd 03,5m | 3.5 | 2012-09-12 | Ladder gebruiken | Inspectie 2020 | 002A0360.1 | 2400 1xPLL 18 E Padvinder | 2012-09-12 | 310018 PL-L 18W/830 4P MASTER | 2020-05-11 | 1 | Armatuur vervangen 2024 | Nacht astronomisch in / uit |  | B016 | 105191.34 | 423754.379
Dordrecht | Nicolaas Beetsstraat (Dordrecht) | 003 0360 | 127015 Staal gegalvaniseerd 03,5m | 3.5 | 2004-11-02 | Hoogwerker gebruiken | Inspectie 2020 | 003 0360.1 | 2000 1x PLL24 E | 2004-11-02 | 310024 PL-L 24W/830 4P MASTER | 2020-03-06 | 1 | CL 01 PL-L EVSA 20.000u | Nacht astronomisch in / uit |  | OV | 105202.347 | 423736.555
Dordrecht | Nicolaas Beetsstraat (Dordrecht) | 003A0360 | 127015 Staal gegalvaniseerd 03,5m | 3.5 | 2012-09-12 | Ladder gebruiken | Inspectie 2020 | 003A0360.1 | 2400 1xPLL 18 E Padvinder | 2012-09-12 | 310018 PL-L 18W/830 4P MASTER | 2020-05-11 | 1 | Armatuur vervangen 2024 | Nacht astronomisch in / uit |  | B016 | 105185.094 | 423777.396
Dordrecht | Nicolaas Beetsstraat (Dordrecht) | 004 0360 | 127015 Staal gegalvaniseerd 03,5m | 3.5 | 2004-11-02 | Hoogwerker gebruiken | Inspectie 2020 | 004 0360.1 | 2000 1x PLL24 E | 2004-11-02 | 310024 PL-L 24W/830 4P MASTER | 2020-03-06 | 1 | CL 01 PL-L EVSA 20.000u | Nacht astronomisch in / uit |  | OV | 105214.324 | 423733.271
Dordrecht | Nicolaas Beetsstraat (Dordrecht) | 005 0360 | 127015 Staal gegalvaniseerd 03,5m | 3.5 | 2004-11-02 | Hoogwerker gebruiken | Inspectie 2020 | 005 0360.1 | 2000 1x PLL24 E | 2004-11-02 | 310024 PL-L 24W/830 4P MASTER | 2020-03-06 | 1 | CL 01 PL-L EVSA 20.000u | Nacht astronomisch in / uit |  | OV | 105221.964 | 423742.384
Dordrecht | Nicolaas Beetsstraat (Dordrecht) | 009 0360 | Wandsteun ggv 04,0m | 4 | 1970-12-01 | Hoogwerker gebruiken | Inspectie <= 2018 | 009 0360.1 | 2500 1xPLL24 E | 1993-03-01 | 310024 PL-L 24W/830 4P MASTER | 2010-03-09 | 1 | Geen onderhoud | Nacht astronomisch in / uit |  | OV | 105195.463 | 423677.192
Dordrecht | Nicolaasdwarsstraat | 001 3655 | 127085 Staal gegalvaniseerd 06,0m | 6 | 2019-10-15 | Hoogwerker gebruiken | Inspectie 2023 | 001 3655.1 | LW-SRDS2 2000 LM 16A 730 DAME CC | 2019-10-15 | LED 16W 3000K 2000lm | 2019-10-15 | 1 | CL 08 LED VERLICHTING | Nacht astronomisch in / uit |  | OV | 105896.066 | 425411.663
Dordrecht | Nicolaasdwarsstraat | 003 3655 | 127085 Staal gegalvaniseerd 06,0m | 6 | 2019-10-15 | Hoogwerker gebruiken | Inspectie 2023 | 003 3655.1 | LW-SRDS2 2000 LM 16A 730 DAME CC | 2019-10-15 | LED 16W 3000K 2000lm | 2019-10-15 | 1 | CL 08 LED VERLICHTING | Nacht astronomisch in / uit |  | OV | 105903.442 | 425395.547
Dordrecht | Nicolaasstraat | 001 3660 | 127092-1500 St.Gecoat Zwart 06,0m | 6 | 2023-09-04 | Hoogwerker gebruiken | Inspectie 2024 | 001 3660.1 | LW-SRDS2 2000 LM 16A 730 DAME CC | 2019-03-25 | LED 16W 3000K 2000lm | 2019-03-25 | 1 | CL 08 LED VERLICHTING | Nacht astronomisch in / uit |  | OV | 105998.177 | 425370.12
Dordrecht | Nicolaasstraat | 002 3660 | 127015 Staal gegalvaniseerd 03,5m | 3.5 | 1995-11-01 | Ladder gebruiken | Inspectie 2021 | 002 3660.1 | 2600 1xPLL24 C | 1995-11-01 | PL-L 24W/830 4P+ S10 MASTER | 2021-12-17 | 1 | Armatuur vervangen 2024 | Nacht astronomisch in / uit |  | B002 | 105987.366 | 425359.233
Dordrecht | Nicolaasstraat | 003 3660 | 127015 Staal gegalvaniseerd 03,5m | 3.5 | 1995-11-01 | Ladder gebruiken | Inspectie 2021 | 003 3660.1 | 2600 1xPLL24 C | 1995-11-01 | PL-L 24W/830 4P+ S10 MASTER | 2021-12-17 | 1 | Armatuur vervangen 2024 | Nacht astronomisch in / uit |  | B002 | 105974.206 | 425337.897
Dordrecht | Nicolaasstraat | 004 3660 | 127092-1500 St.Gecoat Zwart 06,0m | 6 | 2019-03-25 | Hoogwerker gebruiken | Inspectie 2023 | 004 3660.1 | LW-SRDS2 2000 LM 16A 730 DAME CC | 2019-03-25 | LED 16W 3000K 2000lm | 2019-03-25 | 1 | CL 08 LED VERLICHTING | Nacht astronomisch in / uit |  | OV | 105982.499 | 425386.892
Dordrecht | Nicolaasstraat | 005 3660 | 127092-1500 St.Gecoat Zwart 06,0m | 6 | 2019-03-25 | Hoogwerker gebruiken | Inspectie 2023 | 005 3660.1 | LW-SRDS2 2000 LM 16A 730 DAME CC | 2019-03-25 | LED 16W 3000K 2000lm | 2019-03-25 | 1 | CL 08 LED VERLICHTING | Nacht astronomisch in / uit |  | OV | 105968.659 | 425376.33
Dordrecht | Nicolaasstraat | 006 3660 | 127092-1500 St.Gecoat Zwart 06,0m | 6 | 2019-03-25 | Hoogwerker gebruiken | Inspectie 2023 | 006 3660.1 | LW-SRDS2 2000 LM 16A 730 DAME CC | 2019-03-25 | LED 16W 3000K 2000lm | 2019-03-25 | 1 | CL 08 LED VERLICHTING | Nacht astronomisch in / uit |  | OV | 105958.722 | 425355.807
Dordrecht | Nicolaasstraat | 007 3660 | St.Gecoat 04.5m Zwart top 76 | 4.5 | 1995-11-01 | Hoogwerker gebruiken | Inspectie 2021 | 007 3660.1 | STARLIGHT 16LED WW 350mA 19w RAL9005 sym. 140mm | 2015-06-25 | LED 17W 3000K 2200lm | 2015-06-25 | 1 | CL 08 LED VERLICHTING | Dimmen 50% | basis -50% | OV | 105944.361 | 425358.693
Dordrecht | Nicolaasstraat | 008 3660 | St.Gecoat 04.5m Zwart top 76 | 4.5 | 1995-11-01 | Hoogwerker gebruiken | Inspectie 2021 | 008 3660.1 | STARLIGHT 16LED WW 350mA 19w RAL9005 sym. 140mm | 2015-06-25 | LED 17W 3000K 2200lm | 2015-06-25 | 1 | CL 08 LED VERLICHTING | Dimmen 50% | basis -50% | OV | 105937.489 | 425365.026
Dordrecht | Nicolaasstraat | 009 3660 | St.Gecoat 04.5m Zwart top 76 | 4.5 | 1995-11-01 | Hoogwerker gebruiken | Inspectie 2021 | 009 3660.1 | STARLIGHT 16LED WW 350mA 19w RAL9005 sym. 140mm | 2015-06-25 | LED 17W 3000K 2200lm | 2015-06-25 | 1 | CL 08 LED VERLICHTING | Dimmen 50% | basis -50% | OV | 105927.053 | 425373.993
Dordrecht | Nicolaasstraat | 010 3660 | 127092-1500 St.Gecoat Zwart 06,0m | 6 | 2019-03-25 | Hoogwerker gebruiken | Inspectie 2023 | 010 3660.1 | LW-SRDS2 2000 LM 16A 730 DAME CC | 2019-03-25 | LED 16W 3000K 2000lm | 2019-03-25 | 1 | CL 08 LED VERLICHTING | Nacht astronomisch in / uit |  | OV | 105944.889 | 425340.243
Dordrecht | Nicolaasstraat | 011 3660 | St.Gecoat 04.5m Zwart top 76 | 4.5 | 1995-11-01 | Hoogwerker gebruiken | Inspectie 2021 | 011 3660.1 | STARLIGHT 16LED WW 350mA 19w RAL9005 sym. 140mm | 2015-06-25 | LED 17W 3000K 2200lm | 2015-06-25 | 1 | CL 08 LED VERLICHTING | Dimmen 50% | basis -50% | OV | 105932.397 | 425345.819
Dordrecht | Nicolaasstraat | 012 3660 | St.Gecoat 04.5m Zwart top 76 | 4.5 | 1995-11-01 | Hoogwerker gebruiken | Inspectie 2021 | 012 3660.1 | STARLIGHT 16LED WW 350mA 19w RAL9005 sym. 140mm | 2015-06-25 | LED 17W 3000K 2200lm | 2015-06-25 | 1 | CL 08 LED VERLICHTING | Dimmen 50% | basis -50% | OV | 105925.02 | 425351.932
Dordrecht | Nicolaasstraat | 012A3660 | St.Gecoat 04.5m Zwart top 76 | 4.5 | 1995-11-01 | Hoogwerker gebruiken | Inspectie 2021 | 012A3660.1 | STARLIGHT 16LED WW 350mA 19w RAL9005 sym. 140mm | 2015-06-25 | LED 17W 3000K 2200lm | 2015-06-25 | 1 | CL 08 LED VERLICHTING | Dimmen 50% | basis -50% | OV | 105917.531 | 425358.42
Dordrecht | Nicolaasstraat | 013 3660 | St.Gecoat 04.5m Zwart top 76 | 4.5 | 1995-11-01 | Hoogwerker gebruiken | Inspectie 2021 | 013 3660.1 | STARLIGHT 16LED WW 350mA 19w RAL9005 sym. 140mm | 2015-06-25 | LED 17W 3000K 2200lm | 2015-06-25 | 1 | CL 08 LED VERLICHTING | Dimmen 50% | basis -50% | OV | 105924.037 | 425336.23
Dordrecht | Nicolaasstraat | 014 3660 | St.Gecoat 04.5m Zwart top 76 | 4.5 | 1995-11-01 | Hoogwerker gebruiken | Inspectie 2021 | 014 3660.1 | STARLIGHT 16LED WW 350mA 19w RAL9005 sym. 140mm | 2015-06-25 | LED 17W 3000K 2200lm | 2015-06-25 | 1 | CL 08 LED VERLICHTING | Dimmen 50% | basis -50% | OV | 105916.769 | 425342.895
Dordrecht | Nicolaasstraat | 015 3660 | St.Gecoat 04.5m Zwart top 76 | 4.5 | 1995-11-01 | Hoogwerker gebruiken | Inspectie 2021 | 015 3660.1 | STARLIGHT 16LED WW 350mA 19w RAL9005 sym. 140mm | 2015-06-25 | LED 17W 3000K 2200lm | 2015-06-25 | 1 | CL 08 LED VERLICHTING | Dimmen 50% | basis -50% | OV | 105908.851 | 425350.148
Dordrecht | Nicolaasstraat | 016 3660 | 127092-1500 St.Gecoat Zwart 06,0m | 6 | 2019-03-25 | Hoogwerker gebruiken | Inspectie 2023 | 016 3660.1 | LW-SRDS2 2000 LM 16A 730 DAME CC | 2019-03-25 | LED 16W 3000K 2000lm | 2019-03-25 | 1 | CL 08 LED VERLICHTING | Nacht astronomisch in / uit |  | OV | 105929.508 | 425322.893
Dordrecht | Nicolaasstraat | 017 3660 | 127092-1500 St.Gecoat Zwart 06,0m | 6 | 2019-03-25 | Hoogwerker gebruiken | Inspectie 2023 | 017 3660.1 | LW-SRDS2 2000 LM 16A 730 DAME CC | 2019-03-25 | LED 16W 3000K 2000lm | 2019-03-25 | 1 | CL 08 LED VERLICHTING | Nacht astronomisch in / uit |  | OV | 105914.676 | 425306.031
Dordrecht | Nieuwbrug | 001 3665 | 127960 Gietijzeren Mast 03,0m De Nood | 3 | 2015-07-22 | Ladder gebruiken | Inspectie 2024 | 001 3665.01 | 150110 Haagse kap A11 Elegance QL55 | 2016-06-03 | QL 55W/827 MASTER | 2016-06-03 | 1 | CL 11 QL 60.000u | Nacht astronomisch in / uit |  | OV | 105496.934 | 425628.502
Dordrecht | Nieuwbrug | 001A 3665 | 127960 Gietijzeren Mast 03,0m De Nood | 3 | 1987-12-01 | Ladder gebruiken | Inspectie 2024 | 001A 3665.1 | NR1 QL 55 | 2006-12-05 | QL 55W/827 MASTER | 2007-10-17 | 1 | CL 11 QL 60.000u | Nacht astronomisch in / uit |  | A111 | 105483.405 | 425624.06
Dordrecht | Nieuwbrug | 002 3665 | 127960 Gietijzeren Mast 03,0m De Nood | 3 | 1987-12-01 | Ladder gebruiken | Inspectie 2024 | 002 3665.1 | NR1 QL 55 | 2006-12-05 | QL 55W/827 MASTER | 2007-10-17 | 1 | CL 11 QL 60.000u | Nacht astronomisch in / uit |  | OV | 105488.206 | 425631.085
Dordrecht | Nieuwbrug | 003 3665 | 127960 Gietijzeren Mast 03,0m De Nood | 3 | 1987-12-01 | Ladder gebruiken | Inspectie 2024 | 003 3665.1 | NR1 QL 55 | 2006-12-05 | QL 55W/827 MASTER | 2007-10-17 | 1 | CL 11 QL 60.000u | Nacht astronomisch in / uit |  | OV | 105449.72 | 425639.147
Dordrecht | Nieuwbrug | 004 3665 | 127960 Gietijzeren Mast 03,0m De Nood | 3 | 1987-12-01 | Ladder gebruiken | Inspectie 2024 | 004 3665.1 | NR1 QL 55 | 2006-12-05 | QL 55W/827 MASTER | 2007-10-17 | 1 | CL 11 QL 60.000u | Nacht astronomisch in / uit |  | OV | 105450.877 | 425630.588
Dordrecht | Nieuwbrug | 005 3665 | Brugverlichting |  | 2020-12-11 | Werk vanaf water |  | 005 3665.1 | Norka Bern LADP m300 groen | 2020-12-11 | LED 09W GROEN 930lm | 2020-12-11 | 1 | CL 08 LED VERLICHTING | Schakelklok Objectenverl |  | A111 | 105457.256 | 425630.062
Dordrecht | Nieuwbrug | 006 3665 | Brugverlichting |  | 2020-12-11 | Werk vanaf water |  | 006 3665.1 | Norka Bern LADP m300 groen | 2020-12-11 | LED 09W GROEN 930lm | 2020-12-11 | 1 | CL 08 LED VERLICHTING | Schakelklok Objectenverl |  | A111 | 105458.386 | 425629.841
Dordrecht | Nieuwbrug | 007 3665 | Brugverlichting |  | 2020-12-11 | Werk vanaf water |  | 007 3665.1 | Norka Bern LADP m300 groen | 2020-12-11 | LED 09W GROEN 930lm | 2020-12-11 | 1 | CL 08 LED VERLICHTING | Schakelklok Objectenverl |  | A111 | 105466.827 | 425628.039
Dordrecht | Nieuwbrug | 008 3665 | Brugverlichting |  | 2020-12-11 | Werk vanaf water |  | 008 3665.1 | Norka Bern LADP m300 groen | 2020-12-11 | LED 09W GROEN 930lm | 2020-12-11 | 1 | CL 08 LED VERLICHTING | Schakelklok Objectenverl |  | A111 | 105468.043 | 425627.793
Dordrecht | Nieuwbrug | 009 3665 | Brugverlichting |  | 2020-12-11 | Werk vanaf water |  | 009 3665.1 | Norka Bern LADP m300 groen | 2020-12-11 | LED 09W GROEN 930lm | 2020-12-11 | 1 | CL 08 LED VERLICHTING | Schakelklok Objectenverl |  | A111 | 105476.683 | 425625.988
Dordrecht | Nieuwbrug | 010 3665 | Brugverlichting |  | 2020-12-11 | Werk vanaf water |  | 010 3665.1 | Norka Bern LADP m300 groen | 2020-12-11 | LED 09W GROEN 930lm | 2020-12-11 | 1 | CL 08 LED VERLICHTING | Schakelklok Objectenverl |  | A111 | 105477.85 | 425625.742
Dordrecht | Nieuwbrug | 011 3665 | Brugverlichting |  | 2020-12-11 | Werk vanaf water |  | 011 3665.1 | Norka Bern LADP m300 groen | 2020-12-11 | LED 09W GROEN 930lm | 2020-12-11 | 1 | CL 08 LED VERLICHTING | Schakelklok Objectenverl |  | A111 | 105479.189 | 425632.141
Dordrecht | Nieuwbrug | 012 3665 | Brugverlichting |  | 2020-12-11 | Werk vanaf water |  | 012 3665.1 | Norka Bern LADP m300 groen | 2020-12-11 | LED 09W GROEN 930lm | 2020-12-11 | 1 | CL 08 LED VERLICHTING | Schakelklok Objectenverl |  | A111 | 105478.034 | 425632.393
Dordrecht | Nieuwbrug | 013 3665 | Brugverlichting |  | 2020-12-11 | Werk vanaf water |  | 013 3665.1 | Norka Bern LADP m300 groen | 2020-12-11 | LED 09W GROEN 930lm | 2020-12-11 | 1 | CL 08 LED VERLICHTING | Schakelklok Objectenverl |  | A111 | 105469.431 | 425634.217
Dordrecht | Nieuwbrug | 014 3665 | Brugverlichting |  | 2020-12-11 | Werk vanaf water |  | 014 3665.1 | Norka Bern LADP m300 groen | 2020-12-11 | LED 09W GROEN 930lm | 2020-12-11 | 1 | CL 08 LED VERLICHTING | Schakelklok Objectenverl |  | A111 | 105468.252 | 425634.426
Dordrecht | Nieuwbrug | 015 3665 | Brugverlichting |  | 2020-12-11 | Werk vanaf water |  | 015 3665.1 | Norka Bern LADP m300 groen | 2020-12-11 | LED 09W GROEN 930lm | 2020-12-11 | 1 | CL 08 LED VERLICHTING | Schakelklok Objectenverl |  | A111 | 105459.663 | 425636.237
Dordrecht | Nieuwbrug | 016 3665 | Brugverlichting |  | 2020-12-11 | Werk vanaf water |  | 016 3665.1 | Norka Bern LADP m300 groen | 2020-12-11 | LED 09W GROEN 930lm | 2020-12-11 | 1 | CL 08 LED VERLICHTING | Schakelklok Objectenverl |  | A111 | 105458.521 | 425636.495
Dordrecht | Nieuwbrug | 017 3665 | 127960 Gietijzeren Mast 03,0m De Nood | 3 | 2015-07-22 | Ladder gebruiken | Inspectie 2024 | 017 3665.01 | 150110 Haagse kap A11 Elegance QL55 | 2015-07-22 | QL 55W/827 MASTER | 2015-07-22 | 1 | CL 11 QL 60.000u | Nacht astronomisch in / uit |  | OV | 105442.086 | 425642.788
Dordrecht | Nieuwbrug | 018 3665 | 127960 Gietijzeren Mast 03,0m De Nood | 3 | 2015-07-22 | Ladder gebruiken | Inspectie 2024 | 018 3665.01 | 150110 Haagse kap A11 Elegance QL55 | 2015-07-22 | QL 55W/827 MASTER | 2015-07-22 | 1 | CL 11 QL 60.000u | Nacht astronomisch in / uit |  | OV | 105424.721 | 425636.589
Dordrecht | Nieuwe Haven | 001 3715 | 127960 Gietijzeren Mast 03,0m De Nood | 3 | 1996-05-01 | Ladder gebruiken | Inspectie 2024 | 001 3715.1 | 150110 Haagse kap A11 Elegance QL55 | 2007-10-18 | QL 55W/827 MASTER | 2007-10-18 | 1 | CL 11 QL 60.000u | Nacht astronomisch in / uit |  | OV | 105230.009 | 425643.059
Dordrecht | Nieuwe Haven | 001A3715 | 127960 Gietijzeren Mast 03,0m De Nood | 3 | 2007-10-25 | Hoogwerker gebruiken | Inspectie 2024 | 001A3715.1 | 150110 Haagse kap A11 Elegance QL55 | 2014-10-02 | QL 55W/827 MASTER | 2014-10-02 | 1 | CL 11 QL 60.000u | Nacht astronomisch in / uit |  | OV | 105212.535 | 425635.366
Dordrecht | Nieuwe Haven | 002 3715 | 127960 Gietijzeren Mast 03,0m De Nood | 3 | 1999-05-26 | Ladder gebruiken | Inspectie 2024 | 002 3715.1 | 150110 Haagse kap A11 Elegance QL55 | 2007-10-18 | QL 55W/827 MASTER | 2007-10-18 | 1 | CL 11 QL 60.000u | Nacht astronomisch in / uit |  | OV | 105215.961 | 425626.282
Dordrecht | Nieuwe Haven | 002A3715 | Klokverlichting 04,5m | 4.5 | 1994-04-01 | Hoogwerker gebruiken |  | 002A3715.1 | Klokverlichting | 1996-12-01 | LED 05W 3000K 470lm E27 | 2018-12-03 | 1 | CL 20 Geen Remp Wel Onderh | Nacht astronomisch in / uit |  | OV | 105221.808 | 425648.829
Dordrecht | Nieuwe Haven | 003 3715 | 127960 Gietijzeren Mast 03,0m De Nood | 3 | 1999-05-26 | Ladder gebruiken | Inspectie 2024 | 003 3715.1 | 150110 Haagse kap A11 Elegance QL55 | 2007-10-18 | QL 55W/827 MASTER | 2007-10-18 | 1 | CL 11 QL 60.000u | Nacht astronomisch in / uit |  | OV | 105198.633 | 425612.159
Dordrecht | Nieuwe Haven | 004 3715 | 127960 Gietijzeren Mast 03,0m De Nood | 3 | 2007-10-25 | Hoogwerker gebruiken | Inspectie 2024 | 004 3715.1 | 150110 Haagse kap A11 Elegance QL55 | 2007-10-25 | QL 55W/827 MASTER | 2007-10-25 | 1 | CL 11 QL 60.000u | Nacht astronomisch in / uit |  | OV | 105192.447 | 425617.104
Dordrecht | Nieuwe Haven | 005 3715 | 127960 Gietijzeren Mast 03,0m De Nood | 3 | 1999-05-26 | Ladder gebruiken | Inspectie 2024 | 005 3715.1 | 150110 Haagse kap A11 Elegance QL55 | 2007-10-18 | QL 55W/827 MASTER | 2007-10-18 | 1 | CL 11 QL 60.000u | Nacht astronomisch in / uit |  | OV | 105180.883 | 425596.98
Dordrecht | Nieuwe Haven | 006 3715 | 127960 Gietijzeren Mast 03,0m De Nood | 3 | 2007-10-25 | Hoogwerker gebruiken | Inspectie 2024 | 006 3715.1 | 150110 Haagse kap A11 Elegance QL55 | 2007-10-25 | QL 55W/827 MASTER | 2007-10-25 | 1 | CL 11 QL 60.000u | Nacht astronomisch in / uit |  | OV | 105170.655 | 425598.812
Dordrecht | Nieuwe Haven | 007 3715 | 127960 Gietijzeren Mast 03,0m De Nood | 3 | 1999-05-26 | Ladder gebruiken | Inspectie 2024 | 007 3715.1 | 150110 Haagse kap A11 Elegance QL55 | 2007-10-18 | QL 55W/827 MASTER | 2007-10-18 | 1 | CL 11 QL 60.000u | Nacht astronomisch in / uit |  | OV | 105159.778 | 425579.273
Dordrecht | Nieuwe Haven | 008 3715 | 127960 Gietijzeren Mast 03,0m De Nood | 3 | 2007-10-25 | Hoogwerker gebruiken | Inspectie 2024 | 008 3715.1 | 150110 Haagse kap A11 Elegance QL55 | 2007-10-25 | QL 55W/827 MASTER | 2007-10-25 | 1 | CL 11 QL 60.000u | Nacht astronomisch in / uit |  | OV | 105147.538 | 425579.204
Dordrecht | Nieuwe Haven | 009 3715 | 127960 Gietijzeren Mast 03,0m De Nood | 3 | 1999-05-26 | Ladder gebruiken | Inspectie 2024 | 009 3715.1 | 150110 Haagse kap A11 Elegance QL55 | 2007-10-18 | QL 55W/827 MASTER | 2007-10-18 | 1 | CL 11 QL 60.000u | Nacht astronomisch in / uit |  | OV | 105139.008 | 425561.594
Dordrecht | Nieuwe Haven | 010 3715 | 127960 Gietijzeren Mast 03,0m De Nood | 3 | 2007-10-25 | Hoogwerker gebruiken | Inspectie 2024 | 010 3715.1 | 150110 Haagse kap A11 Elegance QL55 | 2007-10-25 | QL 55W/827 MASTER | 2007-10-25 | 1 | CL 11 QL 60.000u | Nacht astronomisch in / uit |  | OV | 105129.054 | 425563.481
Dordrecht | Nieuwe Haven | 011 3715 | 127960 Gietijzeren Mast 03,0m De Nood | 3 | 1999-05-26 | Ladder gebruiken | Inspectie 2024 | 011 3715.1 | 150110 Haagse kap A11 Elegance QL55 | 2007-10-18 | QL 55W/827 MASTER | 2007-10-18 | 1 | CL 11 QL 60.000u | Nacht astronomisch in / uit |  | OV | 105119.116 | 425544.783
Dordrecht | Nieuwe Haven | 012 3715 | 127960 Gietijzeren Mast 03,0m De Nood | 3 | 2007-10-25 | Hoogwerker gebruiken | Inspectie 2024 | 012 3715.1 | 150110 Haagse kap A11 Elegance QL55 | 2007-10-25 | QL 55W/827 MASTER | 2007-10-25 | 1 | CL 11 QL 60.000u | Nacht astronomisch in / uit |  | OV | 105107.793 | 425545.536
Dordrecht | Nieuwe Haven | 013 3715 | 127960 Gietijzeren Mast 03,0m De Nood | 3 | 1999-05-26 | Ladder gebruiken | Inspectie 2024 | 013 3715.1 | 150110 Haagse kap A11 Elegance QL55 | 2007-10-18 | QL 55W/827 MASTER | 2007-10-18 | 1 | CL 11 QL 60.000u | Nacht astronomisch in / uit |  | OV | 105095.247 | 425526.906
Dordrecht | Nieuwe Haven | 014 3715 | 127960 Gietijzeren Mast 03,0m De Nood | 3 | 2007-10-25 | Hoogwerker gebruiken | Inspectie 2024 | 014 3715.1 | 150110 Haagse kap A11 Elegance QL55 | 2007-10-25 | QL 55W/827 MASTER | 2007-10-25 | 1 | CL 11 QL 60.000u | Nacht astronomisch in / uit |  | OV | 105088.095 | 425531.797
Dordrecht | Nieuwe Haven | 015 3715 | Gietijzeren Mast 03,0m Spec. | 3 | 2006-11-23 | Ladder gebruiken | Inspectie 2024 | 015 3715.1 | 150110 Haagse kap A11 Elegance QL55 | 2007-10-18 | QL 55W/827 MASTER | 2007-10-18 | 1 | CL 11 QL 60.000u | Nacht astronomisch in / uit |  | OV | 105072.997 | 425513.501
Dordrecht | Nieuwe Haven | 016 3715 | 127960 Gietijzeren Mast 03,0m De Nood | 3 | 2007-10-25 | Hoogwerker gebruiken | Inspectie 2024 | 016 3715.1 | 150110 Haagse kap A11 Elegance QL55 | 2007-10-25 | QL 55W/827 MASTER | 2007-10-25 | 1 | CL 11 QL 60.000u | Nacht astronomisch in / uit |  | OV | 105067.449 | 425518.788
Dordrecht | Nieuwe Haven | 017 3715 | 127960 Gietijzeren Mast 03,0m De Nood | 3 | 1999-05-26 | Ladder gebruiken | Inspectie 2024 | 017 3715.1 | 150110 Haagse kap A11 Elegance QL55 | 2007-10-18 | QL 55W/827 MASTER | 2007-10-18 | 1 | CL 11 QL 60.000u | Nacht astronomisch in / uit |  | OV | 105053.817 | 425500.343
Dordrecht | Nieuwe Haven | 018 3715 | 127960 Gietijzeren Mast 03,0m De Nood | 3 | 2007-10-25 | Hoogwerker gebruiken | Inspectie 2024 | 018 3715.1 | 150110 Haagse kap A11 Elegance QL55 | 2007-10-25 | QL 55W/827 MASTER | 2007-10-25 | 1 | CL 11 QL 60.000u | Nacht astronomisch in / uit |  | OV | 105044.079 | 425503.323
Dordrecht | Nieuwe Haven | 019 3715 | 127960 Gietijzeren Mast 03,0m De Nood | 3 | 1999-05-26 | Ladder gebruiken | Inspectie 2024 | 019 3715.1 | 150110 Haagse kap A11 Elegance QL55 | 2007-10-18 | QL 55W/827 MASTER | 2007-10-18 | 1 | CL 11 QL 60.000u | Nacht astronomisch in / uit |  | OV | 105032.027 | 425486.262
Dordrecht | Nieuwe Haven | 020 3715 | 127960 Gietijzeren Mast 03,0m De Nood | 3 | 2007-10-25 | Hoogwerker gebruiken | Inspectie 2024 | 020 3715.1 | 150110 Haagse kap A11 Elegance QL55 | 2007-10-25 | QL 55W/827 MASTER | 2007-10-25 | 1 | CL 11 QL 60.000u | Nacht astronomisch in / uit |  | OV | 105024.654 | 425490.915
Dordrecht | Nieuwe Haven | 021 3715 | 127960 Gietijzeren Mast 03,0m De Nood | 3 | 1999-05-26 | Ladder gebruiken | Inspectie 2024 | 021 3715.1 | 150110 Haagse kap A11 Elegance QL55 | 2007-10-18 | QL 55W/827 MASTER | 2007-10-18 | 1 | CL 11 QL 60.000u | Nacht astronomisch in / uit |  | OV | 105008.988 | 425471.701
Dordrecht | Nieuwe Haven | 022 3715 | 127960 Gietijzeren Mast 03,0m De Nood | 3 | 2007-10-25 | Hoogwerker gebruiken | Inspectie 2024 | 022 3715.1 | 150110 Haagse kap A11 Elegance QL55 | 2007-10-25 | QL 55W/827 MASTER | 2007-10-25 | 1 | CL 11 QL 60.000u | Nacht astronomisch in / uit |  | OV | 105002.199 | 425477.315
Dordrecht | Nieuwe Haven | 023 3715 | 127960 Gietijzeren Mast 03,0m De Nood | 3 | 1999-05-26 | Ladder gebruiken | Inspectie 2024 | 023 3715.1 | 150110 Haagse kap A11 Elegance QL55 | 2007-10-18 | QL 55W/827 MASTER | 2007-10-18 | 1 | CL 11 QL 60.000u | Nacht astronomisch in / uit |  | OV | 104987.05 | 425459.123
Dordrecht | Nieuwe Haven | 024 3715 | 127960 Gietijzeren Mast 03,0m De Nood | 3 | 2007-10-25 | Hoogwerker gebruiken | Inspectie 2024 | 024 3715.1 | 150110 Haagse kap A11 Elegance QL55 | 2007-10-25 | QL 55W/827 MASTER | 2007-10-25 | 1 | CL 11 QL 60.000u | Nacht astronomisch in / uit |  | OV | 104976.289 | 425462.077
Dordrecht | Nieuwe Haven | 025 3715 | 127960 Gietijzeren Mast 03,0m De Nood | 3 | 1999-05-26 | Ladder gebruiken | Inspectie 2024 | 025 3715.1 | 150110 Haagse kap A11 Elegance QL55 | 2007-10-18 | QL 55W/827 MASTER | 2007-10-18 | 1 | CL 11 QL 60.000u | Nacht astronomisch in / uit |  | OV | 104963.653 | 425449.893
Dordrecht | Nieuwe Haven | 026 3715 | 127960 Gietijzeren Mast 03,0m De Nood | 3 | 2007-10-25 | Hoogwerker gebruiken | Inspectie 2024 | 026 3715.1 | 150110 Haagse kap A11 Elegance QL55 | 2007-10-25 | QL 55W/827 MASTER | 2007-10-25 | 1 | CL 11 QL 60.000u | Nacht astronomisch in / uit |  | OV | 104959.156 | 425461.994
Dordrecht | Nieuwe Haven | 027 3715 | 127960 Gietijzeren Mast 03,0m De Nood | 3 | 2007-10-25 | Hoogwerker gebruiken | Inspectie 2024 | 027 3715.1 | 150110 Haagse kap A11 Elegance QL55 | 2007-10-25 | QL 55W/827 MASTER | 2007-10-25 | 1 | CL 11 QL 60.000u | Nacht astronomisch in / uit |  | OV | 104954.859 | 425447.655
Dordrecht | Nieuwe Hilstraat | 001 3680 | Overspanning 07,0m |  | 1998-11-01 | Hoogwerker gebruiken | Inspectie 2024 | 001 3680.1 | 132200 Blackbird Hanging ECO CRl70 L19 16LED RAL9006 Zhaga, 12kV SPD klasse 1 31W 4000lm | 2024-10-28 | LED 31W 3000K 4000lm | 2024-10-28 | 1 | CL 08 LED VERLICHTING | Dimmen 50% | Citytouch OLC aanwezig | OV | 105257.801 | 425100.699
Dordrecht | Nieuwe Hilstraat | 002 3680 | Overspanning 07,0m |  | 1998-11-01 | Hoogwerker gebruiken | Inspectie 2024 | 002 3680.1 | 132200 Blackbird Hanging ECO CRl70 L19 16LED RAL9006 Zhaga, 12kV SPD klasse 1 31W 4000lm | 2024-10-28 | LED 31W 3000K 4000lm | 2024-10-28 | 1 | CL 08 LED VERLICHTING | Dimmen 50% | Citytouch OLC aanwezig | OV | 105270.109 | 425080.024
Dordrecht | Nieuwe Hilstraat | 003 3680 | Overspanning 07,0m |  | 1998-11-01 | Hoogwerker gebruiken | Inspectie 2024 | 003 3680.1 | 132200 Blackbird Hanging ECO CRl70 L19 16LED RAL9006 Zhaga, 12kV SPD klasse 1 31W 4000lm | 2024-10-28 | LED 31W 3000K 4000lm | 2024-10-28 | 1 | CL 08 LED VERLICHTING | Dimmen 50% | Citytouch OLC aanwezig | OV | 105269.929 | 425062.8
Dordrecht | Nieuwe Hilstraat | 010F3680 | Portiekverlichting 2,5m | 2.5 | 2018-05-17 | Hoogwerker gebruiken | Inspectie 2020 | 010F3680.1 | TPS LED Opalen Kap RAL-9005 | 2018-05-17 | LED 03,5W 4000K 420 lm | 2018-05-17 | 1 | CL 08 LED VERLICHTING | Nacht astronomisch in / uit |  | OV | 105272.021 | 425090.857
Dordrecht | Nieuwe Lampetsteeg | 001 3685 | Muurarmatuur 03,5m | 3.5 | 2024-09-15 | Ladder gebruiken | Inspectie 2024 | 001 3685.1 | Bega 7825S LED 7W 800lm | 2024-09-15 | LED 07W 3000k 800lm | 2024-09-15 | 1 | CL 08 LED VERLICHTING | Nacht astronomisch in / uit |  | OV | 105390.602 | 425282.09
Dordrecht | Nieuwe Lampetsteeg | 002 3685 | Muurarmatuur 03,5m | 3.5 | 2024-09-15 | Ladder gebruiken | Inspectie 2024 | 002 3685.1 | Bega 7825S LED 7W 800lm | 2024-09-15 | LED 07W 3000k 800lm | 2024-09-15 | 1 | CL 08 LED VERLICHTING | Nacht astronomisch in / uit |  | OV | 105396.207 | 425268.774
Dordrecht | Nieuwe Lampetsteeg | 003 3685 | Muurarmatuur 03,5m | 3.5 | 2024-09-15 | Ladder gebruiken | Inspectie 2024 | 003 3685.1 | Bega 7825S LED 7W 800lm | 2024-09-15 | LED 07W 3000k 800lm | 2024-09-15 | 1 | CL 08 LED VERLICHTING | Nacht astronomisch in / uit |  | OV | 105407.306 | 425254.802
Dordrecht | Nieuwe Merwedeweg | 001 3700 | 127085 Staal gegalvaniseerd 06,0m | 6 | 2014-11-25 | Hoogwerker gebruiken | Inspectie 2020 | 001 3700.1 | ALTRA-2 1xPLL 36 E | 2014-11-25 | 310036 PL-L 36W/830 4P MASTER | 2020-09-10 | 1 | CL 01 PL-L EVSA 20.000u | Nacht astronomisch in / uit |  | OV | 110435.516 | 420951.426
Dordrecht | Nieuwe Merwedeweg | 002 3700 | 127085 Staal gegalvaniseerd 06,0m | 6 | 1986-04-01 | Hoogwerker gebruiken | Inspectie 2020 | 002 3700.1 | 2500 1xPLL36 E | 2012-12-19 | 310036 PL-L 36W/830 4P MASTER | 2020-09-10 | 1 | CL 01 PL-L EVSA 20.000u | Dimmen 15% | basis -15% | OV | 110451.604 | 421012.534
Dordrecht | Nieuwe Noordpolderweg | 001 3710 | 127135 Staal gegalvaniseerd 08,0m DU | 8 | 1992-04-01 | Hoogwerker gebruiken | Inspectie 2024 | 001 3710.1 | Evolo-2 CPO 60W dim | 2014-11-25 | 260060 CPO-TW 060W/728 MASTER | 2024-05-14 09:58 | 1 | CL 04 CPO TW 24.000u | 23:00-06:00 Dim 00-30% | basis -0% - nacht -30% | OV | 107450.242 | 424435.981
[8 empty] | 001 3710.2 | Evolo-2 CPO 60W dim | 2014-11-25 | 260060 CPO-TW 060W/728 MASTER | 2024-05-14 09:58 | 1 | CL 04 CPO TW 24.000u | 23:00-06:00 Dim 00-30% | basis -0% - nacht -30% | OV
Dordrecht | Nieuwe Noordpolderweg | 002 3710 | 127085 Staal gegalvaniseerd 06,0m | 6 | 1991-08-01 | Hoogwerker gebruiken | Inspectie 2021 | 002 3710.1 | Aresa-2 24Led WW lens....350mA | 2015-02-20 | LED 27W 3000K 3260lm | 2015-02-20 | 1 | CL 08 LED VERLICHTING | 23:00-06:00 Dim 00-30% | basis -0% - nacht -30% | OV | 107456.983 | 424470.959
Dordrecht | Nieuwe Noordpolderweg | 003 3710 | 127015 Staal gegalvaniseerd 03,5m | 3.5 | 2005-06-29 | Hoogwerker gebruiken | Inspectie 2020 | 003 3710.1 | 2000 1x PLL24 E | 2005-06-29 | 310024 PL-L 24W/830 4P MASTER | 2020-01-16 | 1 | CL 01 PL-L EVSA 20.000u | Nacht astronomisch in / uit |  | OV | 107491.597 | 424493.859
Dordrecht | Nieuwe Noordpolderweg | 004 3710 | 127085 Staal gegalvaniseerd 06,0m | 6 | 1980-12-01 | Hoogwerker gebruiken | Inspectie 2021 | 004 3710.1 | Aresa-2 24Led WW lens....350mA | 2015-02-20 | LED 27W 3000K 3260lm | 2015-02-20 | 1 | CL 08 LED VERLICHTING | 23:00-06:00 Dim 00-30% | basis -0% - nacht -30% | OV | 107466.296 | 424500.969
Dordrecht | Nieuwe Noordpolderweg | 005 3710 | 127085 Staal gegalvaniseerd 06,0m | 6 | 2003-11-28 | Hoogwerker gebruiken | Inspectie 2021 | 005 3710.1 | Aresa-2 24Led WW lens....350mA | 2015-02-20 | LED 27W 3000K 3260lm | 2015-02-20 | 1 | CL 08 LED VERLICHTING | 23:00-06:00 Dim 00-30% | basis -0% - nacht -30% | OV | 107479.066 | 424527.776
Dordrecht | Nieuwe Noordpolderweg | 006 3710 | 127091-1500 Staal gegalv. 06.0. UE 1500mm | 6 | 2018-01-29 | Hoogwerker gebruiken | Inspectie 2021 | 006 3710.1 | Aresa-2 24Led WW lens....350mA | 2015-02-20 | LED 27W 3000K 3260lm | 2015-02-20 | 1 | CL 08 LED VERLICHTING | 23:00-06:00 Dim 00-30% | basis -0% - nacht -30% | OV | 107495.325 | 424552.323
Dordrecht | Nieuwe Noordpolderweg | 007 3710 | 127135-1500 Staal gegalvaniseerd 08,0m | 8 | 2013-05-16 | Hoogwerker gebruiken | Inspectie 2021 | 007 3710.1 | Ampera Midi 32LED WW 500mA 51W 6000lm 005A1 | 2015-02-20 | LED 51W 3000K 6000lm - 5100lm | 2015-02-20 | 1 | CL 08 LED VERLICHTING | 23:00-06:00 Dim 00-30% | basis -0% - nacht -30% | OV | 107510.336 | 424576.739
Dordrecht | Nieuwe Noordpolderweg | 008 3710 | 127085 Staal gegalvaniseerd 06,0m | 6 | 1995-10-01 | Hoogwerker gebruiken | Inspectie 2021 | 008 3710.1 | Aresa-2 24Led WW lens....350mA | 2015-02-20 | LED 27W 3000K 3260lm | 2015-02-20 | 1 | CL 08 LED VERLICHTING | 23:00-06:00 Dim 00-30% | basis -0% - nacht -30% | OV | 107522.295 | 424568.394
Dordrecht | Nieuwe Noordpolderweg | 009 3710 | 127135 Staal gegalvaniseerd 08,0m DU | 8 | 1995-10-01 | Hoogwerker gebruiken | Inspectie 2021 | 009 3710.1 | Ampera Midi 32LED WW 500mA 51W 6000lm 005A1 | 2015-02-20 | LED 51W 3000K 6000lm - 5100lm | 2015-02-20 | 1 | CL 08 LED VERLICHTING | 23:00-06:00 Dim 00-30% | basis -0% - nacht -30% | OV | 107539.748 | 424557.907
[8 empty] | 009 3710.2 | Ampera Midi 32LED WW 500mA 51W 6000lm 005A1 | 2015-02-20 | LED 51W 3000K 6000lm - 5100lm | 2015-02-20 | 1 | CL 08 LED VERLICHTING | 23:00-06:00 Dim 00-30% | basis -0% - nacht -30% | OV
Dordrecht | Nieuwe Noordpolderweg | 010 3710 | 127135 Staal gegalvaniseerd 08,0m DU | 8 | 1995-10-01 | Hoogwerker gebruiken | Inspectie 2021 | 010 3710.1 | Ampera Midi 32LED WW 500mA 51W 6000lm 005A1 | 2015-02-20 | LED 51W 3000K 6000lm - 5100lm | 2015-02-20 | 1 | CL 08 LED VERLICHTING | 23:00-06:00 Dim 00-30% | basis -0% - nacht -30% | OV | 107553.743 | 424579.866
[8 empty] | 010 3710.2 | Ampera Midi 32LED WW 500mA 51W 6000lm 005A1 | 2015-02-20 | LED 51W 3000K 6000lm - 5100lm | 2015-02-20 | 1 | CL 08 LED VERLICHTING | 23:00-06:00 Dim 00-30% | basis -0% - nacht -30% | OV
Dordrecht | Nieuwe Noordpolderweg | 011 3710 | 127135 Staal gegalvaniseerd 08,0m DU | 8 | 1995-10-01 | Hoogwerker gebruiken | Inspectie 2021 | 011 3710.1 | Ampera Midi 32LED WW 500mA 51W 6000lm 005A1 | 2015-02-20 | LED 51W 3000K 6000lm - 5100lm | 2015-02-20 | 1 | CL 08 LED VERLICHTING | 23:00-06:00 Dim 00-30% | basis -0% - nacht -30% | OV | 107567.404 | 424601.625
[8 empty] | 011 3710.2 | Ampera Midi 32LED WW 500mA 51W 6000lm 005A1 | 2015-02-20 | LED 51W 3000K 6000lm - 5100lm | 2015-02-20 | 1 | CL 08 LED VERLICHTING | 23:00-06:00 Dim 00-30% | basis -0% - nacht -30% | OV
Dordrecht | Nieuwe Noordpolderweg | 012 3710 | 127135-1500 Staal gegalvaniseerd 08,0m | 8 | 2013-05-16 | Hoogwerker gebruiken | Inspectie 2021 | 012 3710.1 | Ampera Midi 32LED WW 500mA 51W 6000lm 005A1 | 2015-02-20 | LED 51W 3000K 6000lm - 5100lm | 2015-02-20 | 1 | CL 08 LED VERLICHTING | 23:00-06:00 Dim 00-30% | basis -0% - nacht -30% | OV | 107526.336 | 424602.233
Dordrecht | Nieuwe Noordpolderweg | 013 3710 | 127135-1500 Staal gegalvaniseerd 08,0m | 8 | 2013-05-16 | Hoogwerker gebruiken | Inspectie 2021 | 013 3710.1 | Ampera Midi 32LED WW 500mA 51W 6000lm 005A1 | 2015-02-20 | LED 51W 3000K 6000lm - 5100lm | 2015-02-20 | 1 | CL 08 LED VERLICHTING | 23:00-06:00 Dim 00-30% | basis -0% - nacht -30% | OV | 107541.663 | 424626.012
Dordrecht | Nieuwe Noordpolderweg | 014 3710 | 127135-1500 Staal gegalvaniseerd 08,0m | 8 | 2015-02-20 | Hoogwerker gebruiken | Inspectie 2021 | 014 3710.1 | Ampera Midi 32LED WW 500mA 51W 6000lm 005A1 | 2015-02-20 | LED 51W 3000K 6000lm - 5100lm | 2015-02-20 | 1 | CL 08 LED VERLICHTING | 23:00-06:00 Dim 00-30% | basis -0% - nacht -30% | OV | 107557.719 | 424651.59
Dordrecht | Nieuwe Noordpolderweg | 015 3710 | 127135-1500 Staal gegalvaniseerd 08,0m | 8 | 2015-02-20 | Hoogwerker gebruiken | Inspectie 2024 | 015 3710.1 | Ampera Midi 32LED WW 500mA 51W 6000lm 005A1 | 2020-09-18 | LED 51W 3000K 6000lm - 5100lm | 2020-09-18 | 1 | CL 08 LED VERLICHTING | 23:00-06:00 Dim 00-30% | basis -0% - nacht -30% | OV | 107578.508 | 424682.368
Dordrecht | Nieuwe Noordpolderweg | 015A3710 | 127026 Staal Verzinkt 4,5m TOP60 | 4.5 | 2021-10-29 | Hoogwerker gebruiken | Inspectie 2021 | 015A3710.1 | LW-SRDS2 1200 LM 8A 730 DAME CC top 60 | 2021-10-29 | LED 10W 3000K 1200lm | 2021-10-29 | 1 | CL 08 LED VERLICHTING | Nacht astronomisch in / uit |  | OV | 107584.482 | 424699.642
Dordrecht | Nieuwe Noordpolderweg | 016 3710 | 127135-1500 Staal gegalvaniseerd 08,0m | 8 | 2015-02-20 | Hoogwerker gebruiken | Inspectie 2021 | 016 3710.1 | Ampera Midi 32LED WW 500mA 51W 6000lm 005A1 | 2015-02-20 | LED 51W 3000K 6000lm - 5100lm | 2015-02-20 | 1 | CL 08 LED VERLICHTING | 23:00-06:00 Dim 00-30% | basis -0% - nacht -30% | OV | 107561.222 | 424700.907
Dordrecht | Nieuwe Noordpolderweg | 017 3710 | 127135-1500 Staal gegalvaniseerd 08,0m | 8 | 2015-02-20 | Hoogwerker gebruiken | Inspectie 2021 | 017 3710.1 | Ampera Midi 32LED WW 500mA 51W 6000lm 005A1 | 2015-02-20 | LED 51W 3000K 6000lm - 5100lm | 2015-02-20 | 1 | CL 08 LED VERLICHTING | 23:00-06:00 Dim 00-30% | basis -0% - nacht -30% | OV | 107534.278 | 424702.6
Dordrecht | Nieuwe Noordpolderweg | 021 3710 | 127135-1500 Staal gegalvaniseerd 08,0m | 8 | 2015-02-20 | Hoogwerker gebruiken | Inspectie 2021 | 021 3710.1 | Ampera Midi 32LED WW 500mA 51W 6000lm 005A1 | 2015-02-20 | LED 51W 3000K 6000lm - 5100lm | 2015-02-20 | 1 | CL 08 LED VERLICHTING | 23:00-06:00 Dim 00-30% | basis -0% - nacht -30% | OV | 107504.78 | 424721.506
Dordrecht | Nieuwe Noordpolderweg | 022 3710 | 127135-1500 Staal gegalvaniseerd 08,0m | 8 | 2015-02-20 | Hoogwerker gebruiken | Inspectie 2021 | 022 3710.1 | Ampera Midi 32LED WW 500mA 51W 6000lm 005A1 | 2015-02-20 | LED 51W 3000K 6000lm - 5100lm | 2015-02-20 | 1 | CL 08 LED VERLICHTING | 23:00-06:00 Dim 00-30% | basis -0% - nacht -30% | OV | 107475.285 | 424740.5
Dordrecht | Nieuwe Noordpolderweg | 023 3710 | 127085 Staal gegalvaniseerd 06,0m | 6 | 2003-11-28 | Hoogwerker gebruiken | Inspectie 2021 | 023 3710.1 | Aresa-2 24Led WW lens....350mA | 2015-02-20 | LED 27W 3000K 3260lm | 2015-02-20 | 1 | CL 08 LED VERLICHTING | 23:00-06:00 Dim 00-30% | basis -0% - nacht -30% | OV | 107491.612 | 424758.253
Dordrecht | Nieuwe Noordpolderweg | 024 3710 | 127085 Staal gegalvaniseerd 06,0m | 6 | 1990-10-01 | Hoogwerker gebruiken | Inspectie 2023 | 024 3710.1 | Aresa-2 20LED WW lens... 350mA | 2018-07-31 | LED 24W 3000K 2800lm | 2018-07-31 | 1 | CL 08 LED VERLICHTING | Nacht astronomisch in / uit |  | OV | 107507.109 | 424761.971
Dordrecht | Nieuwe Noordpolderweg | 025 3710 | 127085 Staal gegalvaniseerd 06,0m | 6 | 1990-10-01 | Hoogwerker gebruiken | Inspectie 2023 | 025 3710.1 | Aresa-2 20LED WW lens... 350mA | 2018-07-31 | LED 24W 3000K 2800lm | 2018-07-31 | 1 | CL 08 LED VERLICHTING | Nacht astronomisch in / uit |  | OV | 107528.083 | 424748.183
Dordrecht | Nieuwe Noordpolderweg | 026 3710 | 127085 Staal gegalvaniseerd 06,0m | 6 | 1990-10-01 | Hoogwerker gebruiken | Inspectie 2023 | 026 3710.1 | Aresa-2 20LED WW lens... 350mA | 2018-07-31 | LED 24W 3000K 2800lm | 2018-07-31 | 1 | CL 08 LED VERLICHTING | Nacht astronomisch in / uit |  | OV | 107549.288 | 424734.384
Dordrecht | Nieuwe Noordpolderweg | 026A3710 | 127091-1500 Staal gegalv. 06.0. UE 1500mm | 6 | 2021-05-01 | Hoogwerker gebruiken | Inspectie 2021 | 026A3710.1 | LW-SRDS2 2500 LM 16A 730 DAME CC | 2021-05-01 | LED 20W 3000K 2500lm | 2021-05-01 | 1 | CL 08 LED VERLICHTING | Nacht astronomisch in / uit |  | OV | 107579.576 | 424736.625
Dordrecht | Nieuwe Noordpolderweg | 027 3710 | 127085 Staal gegalvaniseerd 06,0m | 6 | 1990-10-01 | Hoogwerker gebruiken | Inspectie 2023 | 027 3710.1 | Aresa-2 20LED WW lens... 350mA | 2018-07-31 | LED 24W 3000K 2800lm | 2018-07-31 | 1 | CL 08 LED VERLICHTING | Nacht astronomisch in / uit |  | OV | 107558.48 | 424748.693
Dordrecht | Nieuwe Noordpolderweg | 027A3710 | 127026 Staal Verzinkt 4,5m TOP60 | 4.5 | 2021-10-29 | Hoogwerker gebruiken | Inspectie 2021 | 027A3710.1 | LW-SRDS2 1200 LM 8A 730 DAME CC top 60 | 2021-10-29 | LED 10W 3000K 1200lm | 2021-10-29 | 1 | CL 08 LED VERLICHTING | Nacht astronomisch in / uit |  | OV | 107582.017 | 424720.677
Dordrecht | Nieuwe Noordpolderweg | 028 3710 | 127085 Staal gegalvaniseerd 06,0m | 6 | 1990-10-01 | Hoogwerker gebruiken | Inspectie 2023 | 028 3710.1 | Aresa-2 20LED WW lens... 350mA | 2018-07-31 | LED 24W 3000K 2800lm | 2018-07-31 | 1 | CL 08 LED VERLICHTING | Nacht astronomisch in / uit |  | OV | 107537.599 | 424762.405
Dordrecht | Nieuwe Noordpolderweg | 029 3710 | 127085 Staal gegalvaniseerd 06,0m | 6 | 1990-10-01 | Hoogwerker gebruiken | Inspectie 2023 | 029 3710.1 | Aresa-2 20LED WW lens... 350mA | 2018-07-31 | LED 24W 3000K 2800lm | 2018-07-31 | 1 | CL 08 LED VERLICHTING | Nacht astronomisch in / uit |  | OV | 107516.456 | 424776.217
Dordrecht | Nieuwe Noordpolderweg | 030 3710 | 127091-1500 Staal gegalv. 06.0. UE 1500mm | 6 | 2022-03-03 | Hoogwerker gebruiken | Inspectie 2022 | 030 3710.1 | Aresa-2 24Led WW lens....350mA | 2015-02-20 | LED 27W 3000K 3260lm | 2015-02-20 | 01 | CL 08 LED VERLICHTING | 23:00-06:00 Dim 00-30% | basis -0% - nacht -30% | OV | 107501.78 | 424786.199
Dordrecht | Nieuwe Noordpolderweg | 031 3710 | 127085 Staal gegalvaniseerd 06,0m | 6 | 2003-11-28 | Hoogwerker gebruiken | Inspectie 2021 | 031 3710.1 | Aresa-2 24Led WW lens....350mA | 2015-02-20 | LED 27W 3000K 3260lm | 2015-02-20 | 1 | CL 08 LED VERLICHTING | 23:00-06:00 Dim 00-30% | basis -0% - nacht -30% | OV | 107477.21 | 424803.194
Dordrecht | Nieuwe Noordpolderweg | 032 3710 | 127135-1500 Staal gegalvaniseerd 08,0m | 8 | 2015-02-20 | Hoogwerker gebruiken | Inspectie 2021 | 032 3710.1 | Ampera Midi 32LED WW 500mA 51W 6000lm 005A1 | 2015-02-20 | LED 51W 3000K 6000lm - 5100lm | 2015-02-20 | 1 | CL 08 LED VERLICHTING | 23:00-06:00 Dim 00-30% | basis -0% - nacht -30% | OV | 107449.48 | 424816.455
Dordrecht | Nieuwe Noordpolderweg | 033 3710 | 127085 Staal gegalvaniseerd 06,0m | 6 | 1983-12-01 | Hoogwerker gebruiken | Inspectie 2021 | 033 3710.1 | Aresa-2 24Led WW lens....350mA | 2015-02-20 | LED 27W 3000K 3260lm | 2015-02-20 | 1 | CL 08 LED VERLICHTING | 23:00-06:00 Dim 00-30% | basis -0% - nacht -30% | OV | 107412.77 | 424798.881
Dordrecht | Nieuwe Noordpolderweg | 034 3710 | 127135-1500 Staal gegalvaniseerd 08,0m | 8 | 2015-02-20 | Hoogwerker gebruiken | Inspectie 2021 | 034 3710.1 | Ampera Midi 32LED WW 500mA 51W 6000lm 005A1 | 2015-02-20 | LED 51W 3000K 6000lm - 5100lm | 2015-02-20 | 1 | CL 08 LED VERLICHTING | 23:00-06:00 Dim 00-30% | basis -0% - nacht -30% | OV | 107458.291 | 424842.852
Dordrecht | Nieuwe Noordpolderweg | 035 3710 | 127135-1500 Staal gegalvaniseerd 08,0m | 8 | 2015-02-20 | Hoogwerker gebruiken | Inspectie 2021 | 035 3710.1 | Ampera Midi 32LED WW 500mA 51W 6000lm 005A1 | 2015-02-20 | LED 51W 3000K 6000lm - 5100lm | 2015-02-20 | 1 | CL 08 LED VERLICHTING | 23:00-06:00 Dim 00-30% | basis -0% - nacht -30% | OV | 107491.847 | 424829.415
Dordrecht | Nieuwe Noordpolderweg | 036 3710 | 127135-1500 Staal gegalvaniseerd 08,0m | 8 | 2015-02-20 | Hoogwerker gebruiken | Inspectie 2021 | 036 3710.1 | Ampera Midi 32LED WW 500mA 51W 6000lm 005A1 | 2015-02-20 | LED 51W 3000K 6000lm - 5100lm | 2015-02-20 | 1 | CL 08 LED VERLICHTING | 23:00-06:00 Dim 00-30% | basis -0% - nacht -30% | OV | 107514.706 | 424814.006
Dordrecht | Nieuwe Noordpolderweg | 037 3710 | 127135-1500 Staal gegalvaniseerd 08,0m | 8 | 2015-02-20 | Hoogwerker gebruiken | Inspectie 2021 | 037 3710.1 | Ampera Midi 32LED WW 500mA 51W 6000lm 005A1 | 2015-02-20 | LED 51W 3000K 6000lm - 5100lm | 2015-02-20 | 1 | CL 08 LED VERLICHTING | 23:00-06:00 Dim 00-30% | basis -0% - nacht -30% | OV | 107541.08 | 424796.893
Dordrecht | Nieuwe Noordpolderweg | 038 3710 | 127135-1500 Staal gegalvaniseerd 08,0m | 8 | 2015-02-20 | Hoogwerker gebruiken | Inspectie 2021 | 038 3710.1 | Ampera Midi 32LED WW 500mA 51W 6000lm 005A1 | 2015-02-20 | LED 51W 3000K 6000lm - 5100lm | 2015-02-20 | 1 | CL 08 LED VERLICHTING | 23:00-06:00 Dim 00-30% | basis -0% - nacht -30% | OV | 107562.582 | 424782.97
Dordrecht | Nieuwe Noordpolderweg | 039 3710 | 127085 Staal gegalvaniseerd 06,0m | 6 | 1994-03-01 | Hoogwerker gebruiken | Inspectie 2023 | 039 3710.1 | VP1011 WW RAL-7036 | 2018-09-17 | LED 25W 3000K 3000lm | 2018-09-17 | 1 | CL 08 LED VERLICHTING | Nacht astronomisch in / uit |  | OV | 107589.568 | 424759.707
Dordrecht | Nieuwe Noordpolderweg | 040 3710 | 127085 Staal gegalvaniseerd 06,0m | 6 | 1983-12-01 | Hoogwerker gebruiken | Inspectie 2023 | 040 3710.1 | VP1011 WW RAL-7036 | 2018-09-17 | LED 25W 3000K 3000lm | 2018-09-17 | 1 | CL 08 LED VERLICHTING | Nacht astronomisch in / uit |  | OV | 107607.796 | 424744.26
Dordrecht | Nieuwe Noordpolderweg | 041 3710 | 127085 Staal gegalvaniseerd 06,0m | 6 | 1983-12-01 | Hoogwerker gebruiken | Inspectie 2023 | 041 3710.1 | VP1011 WW RAL-7036 | 2018-09-17 | LED 25W 3000K 3000lm | 2018-09-17 | 1 | CL 08 LED VERLICHTING | Nacht astronomisch in / uit |  | OV | 107617.546 | 424770.357
Dordrecht | Nieuwe Noordpolderweg | 042 3710 | 127085 Staal gegalvaniseerd 06,0m | 6 | 2005-03-08 | Hoogwerker gebruiken | Inspectie 2023 | 042 3710.1 | VP1011 WW RAL-7036 | 2018-09-17 | LED 25W 3000K 3000lm | 2018-09-17 | 1 | CL 08 LED VERLICHTING | Nacht astronomisch in / uit |  | OV | 107632.986 | 424793.385
Dordrecht | Nieuwe Noordpolderweg | 043 3710 | 127085 Staal gegalvaniseerd 06,0m | 6 | 2018-10-03 | Hoogwerker gebruiken | Inspectie 2023 | 043 3710.1 | VP1011 WW RAL-7036 | 2018-09-17 | LED 25W 3000K 3000lm | 2018-09-17 | 1 | CL 08 LED VERLICHTING | Nacht astronomisch in / uit |  | OV | 107622.635 | 424730.229
Dordrecht | Nieuwe Noordpolderweg | 044 3710 | 127085 Staal gegalvaniseerd 06,0m | 6 | 2010-04-09 | Hoogwerker gebruiken | Inspectie 2023 | 044 3710.1 | VP1011 WW RAL-7036 | 2018-09-17 | LED 25W 3000K 3000lm | 2018-09-17 | 1 | CL 08 LED VERLICHTING | Nacht astronomisch in / uit |  | OV | 107642.902 | 424714.869
Dordrecht | Nieuwe Noordpolderweg | 045 3710 | 127085 Staal gegalvaniseerd 06,0m | 6 | 2004-03-02 | Hoogwerker gebruiken | Inspectie 2020 | 045 3710.1 | 2500 1xPLL24 E | 2004-03-02 | 310024 PL-L 24W/830 4P MASTER | 2020-01-20 | 1 | CL 01 PL-L EVSA 20.000u | Nacht astronomisch in / uit |  | OV | 107474.737 | 424864.982
Dordrecht | Nieuwe Noordpolderweg | 046 3710 | 127085 Staal gegalvaniseerd 06,0m | 6 | 2004-03-02 | Hoogwerker gebruiken | Inspectie 2020 | 046 3710.1 | 2500 1xPLL24 E | 2004-03-02 | 310024 PL-L 24W/830 4P MASTER | 2020-01-20 | 1 | CL 01 PL-L EVSA 20.000u | Nacht astronomisch in / uit |  | OV | 107489.136 | 424887.808
Dordrecht | Nieuwe Noordpolderweg | 047 3710 | 127085 Staal gegalvaniseerd 06,0m | 6 | 2004-03-02 | Hoogwerker gebruiken | Inspectie 2020 | 047 3710.1 | 2500 1xPLL24 E | 2004-03-02 | 310024 PL-L 24W/830 4P MASTER | 2020-01-20 | 1 | CL 01 PL-L EVSA 20.000u | Nacht astronomisch in / uit |  | OV | 107493.175 | 424912.835
Dordrecht | Nieuwe Noordpolderweg | 048 3710 | 127085 Staal gegalvaniseerd 06,0m | 6 | 2004-03-02 | Hoogwerker gebruiken | Inspectie 2020 | 048 3710.1 | 2500 1xPLL24 E | 2004-03-02 | 310024 PL-L 24W/830 4P MASTER | 2020-01-20 | 1 | CL 01 PL-L EVSA 20.000u | Nacht astronomisch in / uit |  | OV | 107496.394 | 424940.093
Dordrecht | Nieuwe Noordpolderweg | 049 3710 | 127085 Staal gegalvaniseerd 06,0m | 6 | 2004-03-02 | Hoogwerker gebruiken | Inspectie 2020 | 049 3710.1 | 2500 1xPLL24 E | 2004-03-02 | 310024 PL-L 24W/830 4P MASTER | 2020-01-20 | 1 | CL 01 PL-L EVSA 20.000u | Nacht astronomisch in / uit |  | OV | 107499.339 | 424966.647
Dordrecht | Nieuwe Noordpolderweg | 050 3710 | 127085 Staal gegalvaniseerd 06,0m | 6 | 2004-03-02 | Hoogwerker gebruiken | Inspectie 2020 | 050 3710.1 | 2500 1xPLL24 E | 2004-03-02 | 310024 PL-L 24W/830 4P MASTER | 2020-01-20 | 1 | CL 01 PL-L EVSA 20.000u | Nacht astronomisch in / uit |  | OV | 107499.174 | 424993.71
Dordrecht | Nieuwe Noordpolderweg | 051 3710 | 127085 Staal gegalvaniseerd 06,0m | 6 | 2004-03-02 | Hoogwerker gebruiken | Inspectie 2020 | 051 3710.1 | 2500 1xPLL24 E | 2004-03-02 | 310024 PL-L 24W/830 4P MASTER | 2020-01-20 | 1 | CL 01 PL-L EVSA 20.000u | Nacht astronomisch in / uit |  | OV | 107500.53 | 425018.93
Dordrecht | Nieuwe Noordpolderweg | 052 3710 | 127085 Staal gegalvaniseerd 06,0m | 6 | 2004-03-02 | Hoogwerker gebruiken | Inspectie 2020 | 052 3710.1 | 2500 1xPLL24 E | 2004-03-02 | 310024 PL-L 24W/830 4P MASTER | 2020-01-20 | 1 | CL 01 PL-L EVSA 20.000u | Nacht astronomisch in / uit |  | OV | 107522.394 | 425034.797
Dordrecht | Nieuwe Noordpolderweg | 053 3710 | 127085 Staal gegalvaniseerd 06,0m | 6 | 2004-03-02 | Hoogwerker gebruiken | Inspectie 2020 | 053 3710.1 | 2500 1xPLL24 E | 2004-03-02 | 310024 PL-L 24W/830 4P MASTER | 2020-01-20 | 1 | CL 01 PL-L EVSA 20.000u | Nacht astronomisch in / uit |  | OV | 107544.95 | 425050.544
Dordrecht | Nieuweweg | 001 3725 | 127030 Staal Verzinkt 4,5m TOP76 | 4.5 | 1996-09-01 | Hoogwerker gebruiken | Inspectie 2022 | 001 3725.01 | Axia 2.1 WW 5165 4 led 680mA 1000lm | 2016-12-20 | LED 10W 3000K 1000lm | 2016-12-20 | 01 | CL 08 LED VERLICHTING | Dimmen 30% | basis -30% | OV | 106121.582 | 424018.017
Dordrecht | Nieuweweg | 002 3725 | 127030 Staal Verzinkt 4,5m TOP76 | 4.5 | 1996-09-01 | Hoogwerker gebruiken | Inspectie 2022 | 002 3725.01 | Axia 2.1 WW 5165 4 led 680mA 1000lm | 2016-12-20 | LED 10W 3000K 1000lm | 2016-12-20 | 01 | CL 08 LED VERLICHTING | Dimmen 30% | basis -30% | OV | 106119.892 | 423995.209
Dordrecht | Nieuweweg | 003 3725 | 127030 Staal Verzinkt 4,5m TOP76 | 4.5 | 1995-05-01 | Hoogwerker gebruiken | Inspectie 2022 | 003 3725.01 | Axia 2.1 WW 5165 4 led 680mA 1000lm | 2016-12-20 | LED 10W 3000K 1000lm | 2016-12-20 | 01 | CL 08 LED VERLICHTING | Dimmen 30% | basis -30% | OV | 106116.432 | 423969.445
Dordrecht | Nieuweweg | 004 3725 | 127030 Staal Verzinkt 4,5m TOP76 | 4.5 | 1995-01-01 | Hoogwerker gebruiken | Inspectie 2022 | 004 3725.01 | Axia 2.1 WW 5165 4 led 680mA 1000lm | 2016-12-20 | LED 10W 3000K 1000lm | 2016-12-20 | 01 | CL 08 LED VERLICHTING | Dimmen 30% | basis -30% | OV | 106102.486 | 423947.462
Dordrecht | Nieuweweg | 005 3725 | 127030 Staal Verzinkt 4,5m TOP76 | 4.5 | 1995-01-01 | Hoogwerker gebruiken | Inspectie 2022 | 005 3725.01 | Axia 2.1 WW 5165 4 led 680mA 1000lm | 2016-12-20 | LED 10W 3000K 1000lm | 2016-12-20 | 01 | CL 08 LED VERLICHTING | Dimmen 30% | basis -30% | OV | 106086.358 | 423919.452
Dordrecht | Nieuweweg | 006 3725 | 127030 Staal Verzinkt 4,5m TOP76 | 4.5 | 1995-01-01 | Hoogwerker gebruiken | Inspectie 2022 | 006 3725.01 | Axia 2.1 WW 5165 4 led 680mA 1000lm | 2016-12-20 | LED 10W 3000K 1000lm | 2016-12-20 | 01 | CL 08 LED VERLICHTING | Dimmen 30% | basis -30% | OV | 106069.05 | 423896.504
Dordrecht | Nieuweweg | 007 3725 | 127030 Staal Verzinkt 4,5m TOP76 | 4.5 | 1995-01-01 | Hoogwerker gebruiken | Inspectie 2022 | 007 3725.01 | Axia 2.1 WW 5165 4 led 680mA 1000lm | 2016-12-20 | LED 10W 3000K 1000lm | 2016-12-20 | 01 | CL 08 LED VERLICHTING | Dimmen 30% | basis -30% | OV | 106050.316 | 423873.123
Dordrecht | Nieuweweg | 008 3725 | 127030 Staal Verzinkt 4,5m TOP76 | 4.5 | 1995-01-01 | Hoogwerker gebruiken | Inspectie 2022 | 008 3725.01 | Axia 2.1 WW 5165 4 led 680mA 1000lm | 2016-12-20 | LED 10W 3000K 1000lm | 2016-12-20 | 01 | CL 08 LED VERLICHTING | Dimmen 30% | basis -30% | OV | 106030.194 | 423851.552
Dordrecht | Nieuweweg | 009 3725 | 127026 Staal Verzinkt 4,5m TOP60 | 3.5 | 2022-09-01 | Hoogwerker gebruiken | Inspectie 2022 | 009 3725.1 | 131130 LW-SRDS2 10W 1200 LM 8A 730 DANB CC G4 XiSR22 X XC7040C3M SPD (diameter 60 mm) | 2022-09-01 | LED 10W 3000K 1200lm | 2022-09-01 | 1 | CL 08 LED VERLICHTING | Nacht astronomisch in / uit | Zhaga Ready | OV | 106012.863 | 423827.754
Dordrecht | Nieuweweg | 010 3725 | 127026 Staal Verzinkt 4,5m TOP60 | 3.5 | 2022-09-01 | Hoogwerker gebruiken | Inspectie 2022 | 010 3725.1 | 131130 LW-SRDS2 10W 1200 LM 8A 730 DANB CC G4 XiSR22 X XC7040C3M SPD (diameter 60 mm) | 2022-09-01 | LED 10W 3000K 1200lm | 2022-09-01 | 1 | CL 08 LED VERLICHTING | Nacht astronomisch in / uit | Zhaga Ready | OV | 105990.284 | 423815.371
Dordrecht | Nieuweweg | 010A3725 | 127026 Staal Verzinkt 4,5m TOP60 | 3.5 | 2022-09-01 | Hoogwerker gebruiken | Inspectie 2022 | 010A3725.1 | 131130 LW-SRDS2 10W 1200 LM 8A 730 DANB CC G4 XiSR22 X XC7040C3M SPD (diameter 60 mm) | 2022-09-01 | LED 10W 3000K 1200lm | 2022-09-01 | 1 | CL 08 LED VERLICHTING | Nacht astronomisch in / uit | Zhaga Ready | OV | 105997.812 | 423789.953
Dordrecht | Nieuweweg | 011 3725 | 127026 Staal Verzinkt 4,5m TOP60 | 3.5 | 2022-09-01 | Hoogwerker gebruiken | Inspectie 2022 | 011 3725.1 | 131130 LW-SRDS2 10W 1200 LM 8A 730 DANB CC G4 XiSR22 X XC7040C3M SPD (diameter 60 mm) | 2022-09-01 | LED 10W 3000K 1200lm | 2022-09-01 | 1 | CL 08 LED VERLICHTING | Nacht astronomisch in / uit | Zhaga Ready | OV | 106014.604 | 423778.802
Dordrecht | Nieuweweg | 012 3725 | 127026 Staal Verzinkt 4,5m TOP60 | 3.5 | 2022-09-01 | Hoogwerker gebruiken | Inspectie 2022 | 012 3725.1 | 131130 LW-SRDS2 10W 1200 LM 8A 730 DANB CC G4 XiSR22 X XC7040C3M SPD (diameter 60 mm) | 2022-09-01 | LED 10W 3000K 1200lm | 2022-09-01 | 1 | CL 08 LED VERLICHTING | Nacht astronomisch in / uit | Zhaga Ready | OV | 106026.013 | 423762.625
Dordrecht | Nieuweweg | 013 3725 | 127026 Staal Verzinkt 4,5m TOP60 | 3.5 | 2022-09-01 | Hoogwerker gebruiken | Inspectie 2022 | 013 3725.1 | 131130 LW-SRDS2 10W 1200 LM 8A 730 DANB CC G4 XiSR22 X XC7040C3M SPD (diameter 60 mm) | 2022-09-01 | LED 10W 3000K 1200lm | 2022-09-01 | 1 | CL 08 LED VERLICHTING | Nacht astronomisch in / uit | Zhaga Ready | OV | 106042.397 | 423737.853
Dordrecht | Nieuweweg | 014 3725 | 127026 Staal Verzinkt 4,5m TOP60 | 3.5 | 2022-09-01 | Hoogwerker gebruiken | Inspectie 2022 | 014 3725.1 | 131130 LW-SRDS2 10W 1200 LM 8A 730 DANB CC G4 XiSR22 X XC7040C3M SPD (diameter 60 mm) | 2022-09-01 | LED 10W 3000K 1200lm | 2022-09-01 | 1 | CL 08 LED VERLICHTING | Nacht astronomisch in / uit | Zhaga Ready | OV | 106046.91 | 423719.514
Dordrecht | Nieuweweg | 015 3725 | 127026 Staal Verzinkt 4,5m TOP60 | 3.5 | 2022-09-01 | Hoogwerker gebruiken | Inspectie 2022 | 015 3725.1 | 131130 LW-SRDS2 10W 1200 LM 8A 730 DANB CC G4 XiSR22 X XC7040C3M SPD (diameter 60 mm) | 2022-09-01 | LED 10W 3000K 1200lm | 2022-09-01 | 1 | CL 08 LED VERLICHTING | Nacht astronomisch in / uit | Zhaga Ready | OV | 106008.246 | 423742.407
Dordrecht | Nieuweweg | 016 3725 | 127026 Staal Verzinkt 4,5m TOP60 | 3.5 | 2022-09-01 | Hoogwerker gebruiken | Inspectie 2022 | 016 3725.1 | 131130 LW-SRDS2 10W 1200 LM 8A 730 DANB CC G4 XiSR22 X XC7040C3M SPD (diameter 60 mm) | 2022-09-01 | LED 10W 3000K 1200lm | 2022-09-01 | 1 | CL 08 LED VERLICHTING | Nacht astronomisch in / uit | Zhaga Ready | OV | 105987.464 | 423724.503
Dordrecht | Nieuweweg | 017 3725 | 127026 Staal Verzinkt 4,5m TOP60 | 3.5 | 2022-09-01 | Hoogwerker gebruiken | Inspectie 2022 | 017 3725.1 | 131130 LW-SRDS2 10W 1200 LM 8A 730 DANB CC G4 XiSR22 X XC7040C3M SPD (diameter 60 mm) | 2022-09-01 | LED 10W 3000K 1200lm | 2022-09-01 | 1 | CL 08 LED VERLICHTING | Nacht astronomisch in / uit | Zhaga Ready | OV | 105968.049 | 423706.554
Dordrecht | Nieuweweg | 018 3725 | 127026 Staal Verzinkt 4,5m TOP60 | 3.5 | 2022-09-01 | Hoogwerker gebruiken | Inspectie 2022 | 018 3725.1 | 131130 LW-SRDS2 10W 1200 LM 8A 730 DANB CC G4 XiSR22 X XC7040C3M SPD (diameter 60 mm) | 2022-09-01 | LED 10W 3000K 1200lm | 2022-09-01 | 1 | CL 08 LED VERLICHTING | Nacht astronomisch in / uit | Zhaga Ready | OV | 105948.517 | 423689.263
Dordrecht | Nieuweweg | 019 3725 | 127026 Staal Verzinkt 4,5m TOP60 | 3.5 | 2022-09-01 | Hoogwerker gebruiken | Inspectie 2022 | 019 3725.1 | 131130 LW-SRDS2 10W 1200 LM 8A 730 DANB CC G4 XiSR22 X XC7040C3M SPD (diameter 60 mm) | 2022-09-01 | LED 10W 3000K 1200lm | 2022-09-01 | 1 | CL 08 LED VERLICHTING | Nacht astronomisch in / uit | Zhaga Ready | OV | 105929.028 | 423674.503
Dordrecht | Nieuweweg | 020 3725 | 127026 Staal Verzinkt 4,5m TOP60 | 3.5 | 2022-09-01 | Hoogwerker gebruiken | Inspectie 2022 | 020 3725.1 | 131130 LW-SRDS2 10W 1200 LM 8A 730 DANB CC G4 XiSR22 X XC7040C3M SPD (diameter 60 mm) | 2022-09-01 | LED 10W 3000K 1200lm | 2022-09-01 | 1 | CL 08 LED VERLICHTING | Nacht astronomisch in / uit | Zhaga Ready | OV | 105907.719 | 423655.317
Dordrecht | Nieuweweg | 021 3725 | 127026 Staal Verzinkt 4,5m TOP60 | 3.5 | 2022-09-01 | Hoogwerker gebruiken | Inspectie 2022 | 021 3725.1 | 131130 LW-SRDS2 10W 1200 LM 8A 730 DANB CC G4 XiSR22 X XC7040C3M SPD (diameter 60 mm) | 2022-09-01 | LED 10W 3000K 1200lm | 2022-09-01 | 1 | CL 08 LED VERLICHTING | Nacht astronomisch in / uit | Zhaga Ready | OV | 105884.145 | 423632.143
Dordrecht | Nieuweweg | 022 3725 | 127026 Staal Verzinkt 4,5m TOP60 | 3.5 | 2022-09-01 | Hoogwerker gebruiken | Inspectie 2022 | 022 3725.1 | 131130 LW-SRDS2 10W 1200 LM 8A 730 DANB CC G4 XiSR22 X XC7040C3M SPD (diameter 60 mm) | 2022-09-01 | LED 10W 3000K 1200lm | 2022-09-01 | 1 | CL 08 LED VERLICHTING | Nacht astronomisch in / uit | Zhaga Ready | OV | 105859.972 | 423606.812
Dordrecht | Nieuweweg | 023 3725 | 127091-1500 Staal gegalv. 06.0. UE 1500mm | 6 | 2021-04-15 | Hoogwerker gebruiken | Inspectie 2021 | 023 3725.1 | LW-SRDS2 2500 LM 16A 730 DAME CC | 2021-04-15 | LED 20W 3000K 2500lm | 2021-04-15 | 1 | CL 08 LED VERLICHTING | Nacht astronomisch in / uit |  | OV | 105860.508 | 423591.748
Dordrecht | Nieuweweg | 024 3725 | 127085 Staal gegalv. 06,0m Uith 2.5m | 6 | 2021-04-15 | Hoogwerker gebruiken | Inspectie 2021 | 024 3725.1 | LW-SRDS2 2500 LM 16A 730 DAME CC | 2021-04-15 | LED 20W 3000K 2500lm | 2021-04-15 | 1 | CL 08 LED VERLICHTING | Nacht astronomisch in / uit |  | OV | 105868.919 | 423574.989
Dordrecht | Nieuweweg | 024A3725 | 127085 Staal gegalv. 06,0m Uith 2.5m | 6 | 2021-04-15 | Hoogwerker gebruiken | Inspectie 2021 | 024A3725.1 | LW-SRDS2 2500 LM 16A 730 DAME CC | 2021-04-15 | LED 20W 3000K 2500lm | 2021-04-15 | 1 | CL 08 LED VERLICHTING | Nacht astronomisch in / uit |  | OV | 105880.664 | 423561.819
Dordrecht | Nieuweweg | 025 3725 | 127135 Staal gegalvaniseerd 08,0m DU | 8 | 1995-01-01 | Hoogwerker gebruiken | Inspectie 2022 | 025 3725.1 | SGS253 CR GB SONT70 | 2015-12-28 | 220070 CDO-TT 070W/828 MASTER | 2022-08-15 11:40 | 1 | CL 02 SON - CDO <70W 1.2000u | Nacht astronomisch in / uit |  | OV | 105830.568 | 423592.126
[8 empty] | 025 3725.2 | SGS253 CR GB SONT70 | 2015-12-28 | 220070 CDO-TT 070W/828 MASTER | 2022-08-15 11:40 | 1 | CL 02 SON - CDO <70W 1.2000u | Nacht astronomisch in / uit |  | OV
Dordrecht | Nieuweweg | 027 3725 | 127015 Staal gegalvaniseerd 03,5m | 3.5 | 1992-12-01 | Hoogwerker gebruiken | Inspectie 2020 | 027 3725.1 | 2000 1xPLL36 E | 2005-05-18 | 310036 PL-L 36W/830 4P MASTER | 2020-02-19 | 1 | CL 01 PL-L EVSA 20.000u | Nacht astronomisch in / uit |  | OV | 105986.363 | 423707.153
Dordrecht | Nieuweweg | 028 3725 | 127015 Staal gegalvaniseerd 03,5m | 3.5 | 1992-12-01 | Hoogwerker gebruiken | Inspectie 2020 | 028 3725.1 | 2000 1xPLL36 E | 2005-05-18 | 310036 PL-L 36W/830 4P MASTER | 2020-02-19 | 1 | CL 01 PL-L EVSA 20.000u | Nacht astronomisch in / uit |  | OV | 105983.509 | 423684.865
Dordrecht | Nieuweweg | 029 3725 | 127015 Staal gegalvaniseerd 03,5m | 3.5 | 1992-12-01 | Hoogwerker gebruiken | Inspectie 2020 | 029 3725.1 | 2000 1xPLL36 E | 2005-05-18 | 310036 PL-L 36W/830 4P MASTER | 2020-02-19 | 1 | CL 01 PL-L EVSA 20.000u | Nacht astronomisch in / uit |  | OV | 105977.013 | 423661.266
Dordrecht | Nieuweweg | 030 3725 | 127015 Staal gegalvaniseerd 03,5m | 3.5 | 1992-12-01 | Hoogwerker gebruiken | Inspectie 2020 | 030 3725.1 | 2000 1xPLL36 E | 2005-05-18 | 310036 PL-L 36W/830 4P MASTER | 2023-01-02 | 1 | CL 01 PL-L EVSA 20.000u | Nacht astronomisch in / uit |  | OV | 105967.266 | 423634.891
Dordrecht | Nieuwkerksplaats | 001 3730 | 127020 St.Gecoat Zwart 03,5m | 3.5 | 2002-10-18 | Hoogwerker gebruiken | Inspectie 2024 | 001 3730.1 | 132150 Ekra 20 helder lens 63 6W 600 lumen 3000K RAL 9007 XiSR22 | 2024-06-01 | LED 06W 3000K 600lm | 2024-06-01 | 1 | CL 08 LED VERLICHTING | Nacht astronomisch in / uit | Zhaga Ready | OV | 105696.455 | 425776.235
Dordrecht | Nieuwkerksplaats | 002 3730 | 127015 Staal gegalvaniseerd 03,5m | 3.5 | 1990-12-01 | Hoogwerker gebruiken | Inspectie 2024 | 002 3730.01 | 132150 Ekra 20 helder lens 63 6W 600 lumen 3000K RAL 9007 XiSR22 | 2024-06-01 | LED 06W 3000K 600lm | 2024-06-01 | 1 | CL 08 LED VERLICHTING | Nacht astronomisch in / uit | Zhaga Ready | OV | 105693.919 | 425788.743
Dordrecht | Nieuwkerksplaats | 003 3730 | 127020 St.Gecoat Zwart 03,5m | 3.5 | 2002-10-18 | Hoogwerker gebruiken | Inspectie 2024 | 003 3730.1 | 132150 Ekra 20 helder lens 63 6W 600 lumen 3000K RAL 9007 XiSR22 | 2024-06-01 | LED 06W 3000K 600lm | 2024-06-01 | 1 | CL 08 LED VERLICHTING | Nacht astronomisch in / uit | Zhaga Ready | OV | 105707.709 | 425787.8
Dordrecht | Nieuwkerksplaats | 005 3730 | 127020 LineX St.Gecoat Zwart 03,5m | 3.5 | 2024-02-19 | Hoogwerker gebruiken | Inspectie 2024 | 005 3730.01 | 132150 Ekra 20 helder lens 63 6W 600 lumen 3000K RAL 9007 XiSR22 | 2024-02-19 | LED 06W 3000K 600lm | 2024-02-19 | 1 | CL 08 LED VERLICHTING | Nacht astronomisch in / uit | Zhaga Ready | OV | 105734.387 | 425774.254
Dordrecht | Nieuwkerksplaats | 006 3730 | 127020 St.Gecoat Zwart 03,5m | 3.5 | 2002-10-18 | Hoogwerker gebruiken | Inspectie 2024 | 006 3730.1 | 132150 Ekra 20 helder lens 63 6W 600 lumen 3000K RAL 9007 XiSR22 | 2024-06-01 | LED 06W 3000K 600lm | 2024-06-01 | 1 | CL 08 LED VERLICHTING | Nacht astronomisch in / uit | Zhaga Ready | OV | 105738.908 | 425785.21
Dordrecht | Nieuwkerksplaats | 007 3730 | 127020 St.Gecoat Zwart 03,5m | 3.5 | 2002-10-18 | Hoogwerker gebruiken | Inspectie 2024 | 007 3730.1 | 132160 Ekra 20 helder lens 63 9W 1000 lumen 3000K RAL 9007 XiSR22 | 2024-06-01 | LED 09W 3000K 1000lm | 2024-06-01 | 1 | CL 08 LED VERLICHTING | Nacht astronomisch in / uit | Zhaga Ready | OV | 105722.986 | 425788.601
Dordrecht | Nieuwkerksplaats | 008 3730 | 127020 LineX St.Gecoat Zwart 03,5m | 3.5 | 2024-02-19 | Hoogwerker gebruiken | Inspectie 2024 | 008 3730.01 | 132150 Ekra 20 helder lens 63 6W 600 lumen 3000K RAL 9007 XiSR22 | 2024-02-19 | LED 06W 3000K 600lm | 2024-02-19 | 1 | CL 08 LED VERLICHTING | Nacht astronomisch in / uit | Zhaga Ready | OV | 105710.822 | 425800.132
Dordrecht | Nieuwkerksplein | 001 3735 | 127110 St.Gecoat Zwart 07,0m Kromstaf | 6 | 2006-11-01 | Hoogwerker gebruiken | Inspectie 2020 | 001 3735.1 | HARMONY 2xPLL24W | 2007-03-15 | 310024 PL-L 24W/830 4P MASTER | 2020-02-11 | 1 | Armatuur vervangen 2025 | Nacht astronomisch in / uit |  | OV | 105726.989 | 425739
[11 empty] | 310024 PL-L 24W/830 4P MASTER | 2020-02-11 | 2 | Armatuur vervangen 2025 | Nacht astronomisch in / uit |  | OV
Dordrecht | Nieuwkerksplein | 002 3735 | 127110 St.Gecoat Zwart 07,0m Kromstaf | 6 | 2006-11-01 | Hoogwerker gebruiken | Inspectie 2020 | 002 3735.1 | HARMONY 2xPLL24W | 2007-03-15 | 310024 PL-L 24W/830 4P MASTER | 2020-02-11 | 1 | Armatuur vervangen 2025 | Nacht astronomisch in / uit |  | OV | 105733.904 | 425718.707
[11 empty] | 310024 PL-L 24W/830 4P MASTER | 2020-02-11 | 2 | Armatuur vervangen 2025 | Nacht astronomisch in / uit |  | OV
Dordrecht | Nieuwkerksplein | 003 3735 | 127110 St.Gecoat Zwart 07,0m Kromstaf | 6 | 2006-11-01 | Hoogwerker gebruiken | Inspectie 2020 | 003 3735.1 | HARMONY 2xPLL24W | 2007-03-15 | 310024 PL-L 24W/830 4P MASTER | 2020-02-11 | 1 | Armatuur vervangen 2025 | Nacht astronomisch in / uit |  | OV | 105742.922 | 425713.388
[11 empty] | 310024 PL-L 24W/830 4P MASTER | 2020-02-11 | 2 | Armatuur vervangen 2025 | Nacht astronomisch in / uit |  | OV
Dordrecht | Nieuwkerksplein | 004 3735 | St.Gecoat 04.5m Zwart top 76 | 4.5 | 2006-11-01 | Hoogwerker gebruiken | Inspectie 2024 | 004 3735.1 | CDS540 DF TB SON 50W | 2006-11-01 | 230050 SON PIA 050W E | 2024-01-24 | 1 | CL 02b SON binnenstad | Nacht astronomisch in / uit |  | OV | 105758.077 | 425718.932
Dordrecht | Nieuwkerksplein | 005 3735 | 127110 St.Gecoat Zwart 07,0m Kromstaf | 6 | 2006-11-01 | Hoogwerker gebruiken | Inspectie 2020 | 005 3735.1 | HARMONY 2xPLL24W | 2007-03-15 | 310024 PL-L 24W/830 4P MASTER | 2020-02-11 | 1 | Armatuur vervangen 2025 | Nacht astronomisch in / uit |  | OV | 105753.911 | 425706.7
[11 empty] | 310024 PL-L 24W/830 4P MASTER | 2020-02-11 | 2 | Armatuur vervangen 2025 | Nacht astronomisch in / uit |  | OV
Dordrecht | Nieuwkerksplein | 006 3735 | 127110 St.Gecoat Zwart 07,0m Kromstaf | 6 | 2006-11-01 | Hoogwerker gebruiken | Inspectie 2020 | 006 3735.1 | HARMONY 2xPLL24W | 2007-03-15 | 310024 PL-L 24W/830 4P MASTER | 2020-02-11 | 1 | Armatuur vervangen 2025 | Nacht astronomisch in / uit |  | OV | 105768.429 | 425702.97
[11 empty] | 310024 PL-L 24W/830 4P MASTER | 2020-02-11 | 2 | Armatuur vervangen 2025 | Nacht astronomisch in / uit |  | OV
Dordrecht | Nieuwkerksplein | 007 3735 | 127110 St.Gecoat Zwart 07,0m Kromstaf | 6 | 2009-04-22 | Hoogwerker gebruiken | Inspectie 2020 | 007 3735.1 | HARMONY 2xPLL24W | 2009-04-22 | 310024 PL-L 24W/830 4P MASTER | 2020-02-11 | 1 | Armatuur vervangen 2025 | Nacht astronomisch in / uit |  | OV | 105795.149 | 425697.403
[11 empty] | 310024 PL-L 24W/830 4P MASTER | 2020-02-11 | 2 | Armatuur vervangen 2025 | Nacht astronomisch in / uit |  | OV
Dordrecht | Nieuwkerksplein | 008 3735 | St.Gecoat 04.5m Zwart top 76 | 4.5 | 2006-11-01 | Hoogwerker gebruiken | Inspectie 2024 | 008 3735.1 | CDS540 DF TB SON 50W | 2006-11-01 | 240070 SON-T PIA plus 070W | 2024-05-27 | 1 | CL 02b SON binnenstad | Nacht astronomisch in / uit |  | OV | 105779.094 | 425712.149
Dordrecht | Nieuwkerksplein | 009 3735 | St.Gecoat 04.5m Zwart top 76 | 4.5 | 2006-11-01 | Hoogwerker gebruiken | Remplace CL2b DDR | 009 3735.1 | CDS540 DF TB SON 50W | 2006-11-01 | 230050 SON PIA 050W E | 2019-10-02 | 1 | CL 02b SON binnenstad | Nacht astronomisch in / uit |  | OV | 105787.047 | 425717.04
Dordrecht | Nieuwkerksplein | 010 3735 | St.Gecoat Zwart 04,5m | 4.5 | 2007-07-09 | Hoogwerker gebruiken | Remplace CL2b DDR | 010 3735.1 | CDS540 DF TB SON 50W | 2007-07-09 | 230050 SON PIA 050W E | 2019-10-02 | 1 | CL 02b SON binnenstad | Nacht astronomisch in / uit |  | OV | 105794.365 | 425722.058
Dordrecht | Nieuwkerksplein | 011 3735 | St.Gecoat 04.5m Zwart top 76 | 4.5 | 2006-11-01 | Hoogwerker gebruiken | Remplace CL2b DDR | 011 3735.1 | CDS540 DF TB SON 50W | 2006-11-01 | 230050 SON PIA 050W E | 2019-10-02 | 1 | CL 02b SON binnenstad | Nacht astronomisch in / uit |  | OV | 105795.742 | 425731.695
Dordrecht | Nieuwkerksplein | 012 3735 | St.Gecoat 04.5m Zwart top 76 | 4.5 | 2006-11-01 | Hoogwerker gebruiken | Remplace CL2b DDR | 012 3735.1 | CDS540 DF TB SON 50W | 2006-11-01 | 230050 SON PIA 050W E | 2019-10-02 | 1 | CL 02b SON binnenstad | Nacht astronomisch in / uit |  | OV | 105787.24 | 425741.373
Dordrecht | Nieuwkerksplein | 013 3735 | St.Gecoat 04.5m Zwart top 76 | 4.5 | 2006-11-01 | Hoogwerker gebruiken | Remplace CL2b DDR | 013 3735.1 | CDS540 DF TB SON 50W | 2006-11-01 | 230050 SON PIA 050W E | 2019-10-02 | 1 | CL 02b SON binnenstad | Nacht astronomisch in / uit |  | OV | 105774.776 | 425742.447
Dordrecht | Nieuwkerksplein | 014 3735 | St.Gecoat 04.5m Zwart top 76 | 4.5 | 2006-11-01 | Hoogwerker gebruiken | Remplace CL2b DDR | 014 3735.1 | CDS540 DF TB SON 50W | 2006-11-01 | 230050 SON PIA 050W E | 2019-10-02 | 1 | CL 02b SON binnenstad | Nacht astronomisch in / uit |  | OV | 105763.154 | 425743.362
Dordrecht | Nieuwkerksplein | 015 3735 | St.Gecoat 04.5m Zwart top 76 | 4.5 | 2007-05-01 | Hoogwerker gebruiken | Inspectie 2024 | 015 3735.1 | CDS540 DF TB SON 50W | 2007-05-01 | 230050 SON PIA 050W E | 2024-01-24 | 1 | CL 02b SON binnenstad | Nacht astronomisch in / uit |  | OV | 105753.753 | 425733.688
Dordrecht | Nieuwkerksplein | 016 3735 | 127110 St.Gecoat Zwart 07,0m Kromstaf | 6 | 2006-11-01 | Hoogwerker gebruiken | Inspectie 2020 | 016 3735.1 | HARMONY 2xPLL24W | 2007-03-15 | 310024 PL-L 24W/830 4P MASTER | 2020-02-11 | 1 | Armatuur vervangen 2025 | Nacht astronomisch in / uit |  | OV | 105765.043 | 425761.888
[11 empty] | 310024 PL-L 24W/830 4P MASTER | 2020-02-11 | 2 | Armatuur vervangen 2025 | Nacht astronomisch in / uit |  | OV
Dordrecht | Nieuwkerksplein | 017 3735 | 127110 St.Gecoat Zwart 07,0m Kromstaf | 6 | 2006-11-01 | Hoogwerker gebruiken | Inspectie 2020 | 017 3735.1 | HARMONY 2xPLL24W | 2007-03-15 | 310024 PL-L 24W/830 4P MASTER | 2020-02-11 | 1 | Armatuur vervangen 2025 | Nacht astronomisch in / uit |  | OV | 105753.877 | 425750.231
[11 empty] | 310024 PL-L 24W/830 4P MASTER | 2020-02-11 | 2 | Armatuur vervangen 2025 | Nacht astronomisch in / uit |  | OV
Dordrecht | Nieuwkerksplein | 018 3735 | 127110 St.Gecoat Zwart 07,0m Kromstaf | 6 | 2006-11-01 | Hoogwerker gebruiken | Inspectie 2020 | 018 3735.1 | HARMONY 2xPLL24W | 2007-03-15 | 310024 PL-L 24W/830 4P MASTER | 2020-02-11 | 1 | Armatuur vervangen 2025 | Nacht astronomisch in / uit |  | OV | 105742.369 | 425738.024
[11 empty] | 310024 PL-L 24W/830 4P MASTER | 2020-02-11 | 2 | Armatuur vervangen 2025 | Nacht astronomisch in / uit |  | OV
[8 empty] | 018 3735.2 | MVF 606 SDW-T 100W | 2007-12-01 | SDW-T 100W MASTER | 2007-12-01 | 1 | Armatuur vervangen 2025 | Schakelklok Objectenverl |  | OV
Dordrecht | Nieuwkerksplein | 020 3735 | Objecten verlichting |  | 2007-12-01 | Hoogwerker 22 meter |  | 020 3735.1 | MVF 606 SDW-T 50W | 2007-12-01 | SDW-T 050W MASTER | 2015-12-15 | 1 | CL 99 OBJECTEN VERL. | Objectenverl |  | EN Nieuwkerk | 105761.375 | 425736.593
Dordrecht | Nieuwkerksplein | 021 3735 | Objecten verlichting |  | 2007-12-01 | Hoogwerker 22 meter |  | 021 3735.1 | MVF 606 SDW-T 50W | 2007-12-01 | SDW-T 050W MASTER | 2015-12-15 | 1 | CL 99 OBJECTEN VERL. | Objectenverl |  | EN Nieuwkerk | 105761.008 | 425723.605
Dordrecht | Nieuwkerksplein | 022 3735 | Objecten verlichting |  | 2007-12-01 | Via kerk |  | 022 3735.1 | MVF 606 SDW-T 100W | 2007-12-01 | SDW-T 100W MASTER | 2015-12-15 | 1 | CL 99 OBJECTEN VERL. | Objectenverl |  | EN Nieuwkerk | 105772.474 | 425729.067
Dordrecht | Nieuwkerksplein | 023 3735 | Objecten verlichting |  | 2007-12-01 | Via kerk |  | 023 3735.1 | Decaled White 30Leds | 2007-12-01 | LED 30W white 3250lm | 2007-12-01 | 1 | CL 08 LED VERLICHTING | Objectenverl |  | EN Nieuwkerk | 105761.497 | 425730.024
Dordrecht | Nieuwkerksplein | 024 3735 | Objecten verlichting |  | 2007-12-01 | Via kerk |  | 024 3735.1 | Decaled White 30Leds | 2007-12-01 | LED 30W white 3250lm | 2007-12-01 | 1 | CL 08 LED VERLICHTING | Objectenverl |  | EN Nieuwkerk | 105763.739 | 425728.353
Dordrecht | Nieuwkerksplein | 025 3735 | Objecten verlichting |  | 2007-12-01 | Via kerk |  | 025 3735.1 | Decaled White 30Leds | 2007-12-01 | LED 30W white 3250lm | 2007-12-01 | 1 | CL 08 LED VERLICHTING | Objectenverl |  | EN Nieuwkerk | 105766.075 | 425729.997
Dordrecht | Nieuwkerksplein | 026 3735 | Objecten verlichting |  | 2007-12-01 | Via kerk |  | 026 3735.1 | Decaled White 30Leds | 2007-12-01 | LED 30W white 3250lm | 2007-12-01 | 1 | CL 08 LED VERLICHTING | Objectenverl |  | EN Nieuwkerk | 105763.725 | 425731.247
Dordrecht | Nieuwkerksplein | 027 3735 | Objecten verlichting |  | 2007-12-01 | Via kerk |  | 027 3735.1 | 2500 1xSOX 35 | 2002-12-01 | SOX 035W | 2015-12-15 | 1 | CL 99 OBJECTEN VERL. | Objectenverl |  | EN Nieuwkerk | 105763.725 | 425732.361
Dordrecht | Nieuwkerksplein | 028 3735 | Objecten verlichting |  | 2007-12-01 | Via kerk |  | 028 3735.1 | 2500 1xSOX 35 | 2002-12-01 | SOX 035W | 2015-12-15 | 1 | CL 99 OBJECTEN VERL. | Objectenverl |  | EN Nieuwkerk | 105763.725 | 425727.294
Dordrecht | Nieuwkerksplein | 029 3735 | Objecten verlichting |  | 2007-12-01 | Via kerk |  | 029 3735.1 | Fiberslang 20m 3M | 2007-12-01 | CDM-SA/R 150W / 942 | 2015-12-15 | 1 | CL 99 OBJECTEN VERL. | Objectenverl |  | EN Nieuwkerk | 105766.415 | 425732.68
Dordrecht | Nieuwkerkstraat | 001 3740 | Muurarmatuur 03,5m | 3.5 | 2015-04-01 | Hoogwerker gebruiken |  | 001 3740.1 | Bega 7825S LED 8W 500lm | 2015-04-01 | LED 08W 3000K 500lm | 2015-04-01 | 1 | CL 08 LED VERLICHTING | Nacht astronomisch in / uit |  | A079 | 105665.602 | 425799.144
Dordrecht | Nieuwkerkstraat | 002 3740 | Muurarmatuur 03,5m | 3.5 | 2015-04-01 | Hoogwerker gebruiken |  | 002 3740.1 | Bega 7825S LED 8W 500lm | 2015-04-01 | LED 08W 3000K 500lm | 2015-04-01 | 1 | CL 08 LED VERLICHTING | Nacht astronomisch in / uit |  | OV | 105678.507 | 425786.023
Dordrecht | Nieuwkerkstraat | 002 3740 | Muurarmatuur 03,5m | 3.5 | 2015-04-01 | Hoogwerker gebruiken |  | 002 3740.1 | Bega 7825S LED 8W 500lm | 2015-04-01 | LED 08W 3000K 500lm | 2015-10-07 | 1 | CL 08 LED VERLICHTING | Nacht astronomisch in / uit |  | OV | 105678.507 | 425786.023
Dordrecht | Nieuwkerkstraat | 003 3740 | 127015 Staal gegalvaniseerd 03,5m | 3.5 | 1982-05-01 | Hoogwerker gebruiken | Inspectie 2020 | 003 3740.1 | 2000 1x PLL24 E | 2015-04-01 | 310024 PL-L 24W/830 4P MASTER | 2020-02-17 | 1 | CL 01 PL-L EVSA 20.000u | Nacht astronomisch in / uit |  | OV | 105685.793 | 425771.061
Dordrecht | Nieuwkerkstraat | 004 3740 | 127015 Staal gegalvaniseerd 03,5m | 3.5 | 1982-04-01 | Hoogwerker gebruiken | Inspectie 2020 | 004 3740.1 | 2000 1x PLL24 E | 2012-01-13 | 310024 PL-L 24W/830 4P MASTER | 2020-02-17 | 1 | CL 01 PL-L EVSA 20.000u | Nacht astronomisch in / uit |  | OV | 105706.986 | 425759.417
Dordrecht | Nieuwstraat (Dordrecht) | 001 3745 | Overspanning 05,5m |  | 2001-06-11 | Hoogwerker gebruiken | Inspectie 2024 | 001 3745.1 | 132205 Blackbird Hanging ECO CRl70 L19 24LED RAL9006 Zhaga, 12kV SPD klasse 1 46W 6000lm | 2024-11-14 | LED 46W 3000K 6000lm | 2024-11-14 | 1 | CL 08 LED VERLICHTING | Dimmen 50% | Citytouch OLC aanwezig | OV | 105469.546 | 425436.023
Dordrecht | Nieuwstraat (Dordrecht) | 002 3745 | Overspanning 05,5m |  | 2001-05-21 | Hoogwerker gebruiken | Inspectie 2024 | 002 3745.1 | 132205 Blackbird Hanging ECO CRl70 L19 24LED RAL9006 Zhaga, 12kV SPD klasse 1 46W 6000lm | 2024-11-14 | LED 46W 3000K 6000lm | 2024-11-14 | 1 | CL 08 LED VERLICHTING | Dimmen 50% | Citytouch OLC aanwezig | OV | 105479.97 | 425420.751
Dordrecht | Nieuwstraat (Dordrecht) | 003 3745 | Muurarmatuur 02.5m | 2.5 | 2019-08-09 | Ladder gebruiken | Inspectie 2024 | 003 3745.1 | Bega 7825S LED 8W 500lm | 2019-08-09 | LED 08W 3000K 500lm | 2019-08-09 | 1 | CL 08 LED VERLICHTING | Nacht astronomisch in / uit |  | OV | 105478.676 | 425407.446
Dordrecht | Nieuwstraat (Dordrecht) | 003A3745 | Overspanning 05,5m |  | 2001-06-11 | Hoogwerker gebruiken | Inspectie 2024 | 003A3745.1 | 132205 Blackbird Hanging ECO CRl70 L19 24LED RAL9006 Zhaga, 12kV SPD klasse 1 46W 6000lm | 2024-11-14 | LED 46W 3000K 6000lm | 2024-11-14 | 1 | CL 08 LED VERLICHTING | Dimmen 50% | Citytouch OLC aanwezig | OV | 105489.729 | 425407.41
Dordrecht | Nieuwstraat (Dordrecht) | 004 3745 | Overspanning 05,5m |  | 2001-06-11 | Hoogwerker gebruiken | Inspectie 2024 | 004 3745.1 | 132205 Blackbird Hanging ECO CRl70 L19 24LED RAL9006 Zhaga, 12kV SPD klasse 1 46W 6000lm | 2024-11-14 | LED 46W 3000K 6000lm | 2024-11-14 | 1 | CL 08 LED VERLICHTING | Dimmen 50% | Citytouch OLC aanwezig | OV | 105498.612 | 425395.586
Dordrecht | Nieuwstraat (Dordrecht) | 006 3745 | Overspanning 05,5m |  | 2015-02-16 | Hoogwerker gebruiken | Armatuur vervangen 2024 | 006 3745.1 | 132205 Blackbird Hanging ECO CRl70 L19 24LED RAL9006 Zhaga, 12kV SPD klasse 1 46W 6000lm | 2024-11-14 | LED 46W 3000K 6000lm | 2024-11-14 | 1 | CL 08 LED VERLICHTING | Dimmen 50% | Citytouch OLC aanwezig | OV | 105543.323 | 425341.771
Dordrecht | Nieuwstraat (Dordrecht) | 007 3745 | Overspanning 06,0m |  | 2001-06-11 | Hoogwerker gebruiken | Armatuur vervangen 2024 | 007 3745.1 | 132205 Blackbird Hanging ECO CRl70 L19 24LED RAL9006 Zhaga, 12kV SPD klasse 1 46W 6000lm | 2024-11-14 | LED 46W 3000K 6000lm | 2024-11-14 | 1 | CL 08 LED VERLICHTING | Dimmen 50% | Citytouch OLC aanwezig | OV | 105558.516 | 425327.95
Dordrecht | Nieuwstraat (Dordrecht) | 008 3745 | Overspanning 06,0m |  | 2013-09-01 | Hoogwerker gebruiken | Armatuur vervangen 2024 | 008 3745.1 | 132205 Blackbird Hanging ECO CRl70 L19 24LED RAL9006 Zhaga, 12kV SPD klasse 1 46W 6000lm | 2024-11-14 | LED 46W 3000K 6000lm | 2024-11-14 | 1 | CL 08 LED VERLICHTING | Dimmen 50% | Citytouch OLC aanwezig | A999 | 105575.575 | 425308.993
Dordrecht | Nijenstein | 001 3835 | 127015 Staal gegalvaniseerd 03,5m | 3.5 | 2000-03-10 | Hoogwerker gebruiken | Armatuur vervangen 2025 | 001 3835.1 | 2000 1x PLL24 E | 2011-11-03 | 310024 PL-L 24W/830 4P MASTER | 2019-11-19 | 1 | Armatuur vervangen 2025 | Nacht astronomisch in / uit |  | OV | 105623.107 | 420795.911
Dordrecht | Nijenstein | 002 3835 | 127015 Staal gegalvaniseerd 03,5m | 3.5 | 1978-01-01 | Hoogwerker gebruiken | Mast armatuur vervangen 2025 | 002 3835.1 | 2000 1x PLL24 E | 2011-11-03 | 310024 PL-L 24W/830 4P MASTER | 2019-11-19 | 1 | Armatuur vervangen 2025 | Nacht astronomisch in / uit |  | OV | 105639.383 | 420785.022
Dordrecht | Nijenstein | 003 3835 | 127015 Staal gegalvaniseerd 03,5m | 3.5 | 1978-01-01 | Hoogwerker gebruiken | Mast armatuur vervangen 2025 | 003 3835.1 | 2000 1x PLL24 E | 2011-11-03 | 310024 PL-L 24W/830 4P MASTER | 2019-11-19 | 1 | Armatuur vervangen 2025 | Nacht astronomisch in / uit |  | OV | 105655.596 | 420789.719
Dordrecht | Nijenstein | 004 3835 | 127015 Staal gegalvaniseerd 03,5m | 3.5 | 1978-01-01 | Hoogwerker gebruiken | Mast armatuur vervangen 2025 | 004 3835.1 | 2000 1x PLL24 E | 2011-11-03 | 310024 PL-L 24W/830 4P MASTER | 2019-11-19 | 1 | Armatuur vervangen 2025 | Nacht astronomisch in / uit |  | OV | 105673.209 | 420779.013
Dordrecht | Nijenstein | 004A3835 | 127015 Staal gegalvaniseerd 03,5m | 3.5 | 1995-10-01 | Hoogwerker gebruiken | Armatuur vervangen 2025 | 004A3835.1 | 2000 1x PLL24 E | 2011-11-03 | 310024 PL-L 24W/830 4P MASTER | 2019-11-19 | 1 | Armatuur vervangen 2025 | Nacht astronomisch in / uit |  | OV | 105657.81 | 420758.416
Dordrecht | Nijenstein | 005 3835 | 127015 Staal gegalvaniseerd 03,5m | 3.5 | 1978-01-01 | Hoogwerker gebruiken | Mast armatuur vervangen 2025 | 005 3835.1 | 2000 1x PLL24 E | 2011-11-03 | 310024 PL-L 24W/830 4P MASTER | 2019-11-19 | 1 | Armatuur vervangen 2025 | Nacht astronomisch in / uit |  | OV | 105669.708 | 420754.943
Dordrecht | Nijenstein | 006 3835 | Wandsteun ggv 03,0m | 3 | 1978-01-01 | Ladder gebruiken | Armatuur vervangen 2025 | 006 3835.1 | 2000 1x PLL24 E | 2011-11-03 | 310024 PL-L 24W/830 4P MASTER | 2019-12-04 | 1 | Armatuur vervangen 2025 | Nacht astronomisch in / uit |  | OV | 105649.496 | 420744.561
Dordrecht | Nijenstein | 007 3835 | Wandsteun ggv 03,0m | 3 | 1978-01-01 | Ladder gebruiken | Armatuur vervangen 2025 | 007 3835.1 | 2000 1x PLL24 E | 2011-11-03 | 310024 PL-L 24W/830 4P MASTER | 2019-12-04 | 1 | Armatuur vervangen 2025 | Nacht astronomisch in / uit |  | OV | 105666.95 | 420737.111
Dordrecht | Nijenstein | 008 3835 | 127015 Staal gegalvaniseerd 03,5m | 3.5 | 1978-01-01 | Ladder gebruiken | Mast armatuur vervangen 2025 | 008 3835.1 | 2000 1x PLL24 E | 2011-11-03 | 310024 PL-L 24W/830 4P MASTER | 2019-12-04 | 1 | Armatuur vervangen 2025 | Nacht astronomisch in / uit |  | OV | 105663.888 | 420715.509
Dordrecht | Nijenstein | 009 3835 | 127015 Staal gegalvaniseerd 03,5m | 3.5 | 1995-09-01 | Hoogwerker gebruiken | Armatuur vervangen 2025 | 009 3835.1 | 2000 1x PLL24 E | 2011-11-03 | 310024 PL-L 24W/830 4P MASTER | 2019-11-19 | 1 | Armatuur vervangen 2025 | Nacht astronomisch in / uit |  | OV | 105680.256 | 420763.783
Dordrecht | Nijenstein | 009A3835 | 127015 Staal gegalvaniseerd 03,5m | 3.5 | 1991-03-01 | Hoogwerker gebruiken | Armatuur vervangen 2025 | 009A3835.1 | 2000 1x PLL24 E | 2003-09-01 | 310024 PL-L 24W/830 4P MASTER | 2019-11-19 | 1 | Armatuur vervangen 2025 | Nacht astronomisch in / uit |  | OV | 105694.249 | 420747.27
Dordrecht | Nijenstein | 010 3835 | 127015 Staal gegalvaniseerd 03,5m | 3.5 | 1978-01-01 | Hoogwerker gebruiken | Mast armatuur vervangen 2025 | 010 3835.1 | 2000 1x PLL24 E | 2011-11-03 | 310024 PL-L 24W/830 4P MASTER | 2019-11-19 | 1 | Armatuur vervangen 2025 | Nacht astronomisch in / uit |  | OV | 105701.889 | 420759.304
Dordrecht | Nijenstein | 011 3835 | 127015 Staal gegalvaniseerd 03,5m | 3.5 | 1978-01-01 | Hoogwerker gebruiken | Mast armatuur vervangen 2025 | 011 3835.1 | 2000 1x PLL24 E | 2011-11-03 | 310024 PL-L 24W/830 4P MASTER | 2021-01-12 | 1 | Armatuur vervangen 2025 | Nacht astronomisch in / uit |  | OV | 105694.556 | 420734.705
Dordrecht | Nijenstein | 012 3835 | 127015 Staal gegalvaniseerd 03,5m | 3.5 | 1978-01-01 | Ladder gebruiken | Mast armatuur vervangen 2025 | 012 3835.1 | 2000 1x PLL24 E | 2011-11-03 | 310024 PL-L 24W/830 4P MASTER | 2019-12-17 | 1 | Armatuur vervangen 2025 | Nacht astronomisch in / uit |  | OV | 105686.814 | 420719.964
Dordrecht | Nijenstein | 013 3835 | 127015 Staal gegalvaniseerd 03,5m | 3.5 | 1978-01-01 | Ladder gebruiken | Mast armatuur vervangen 2025 | 013 3835.1 | 2000 1x PLL24 E | 2011-11-03 | 310024 PL-L 24W/830 4P MASTER | 2021-02-11 | 1 | Armatuur vervangen 2025 | Nacht astronomisch in / uit |  | OV | 105681.369 | 420700.029
Dordrecht | Nijenstein | 014 3835 | 127015 Staal gegalvaniseerd 03,5m | 3.5 | 1978-01-01 | Ladder gebruiken | Mast armatuur vervangen 2025 | 014 3835.1 | 2000 1x PLL24 E | 2011-11-03 | 310024 PL-L 24W/830 4P MASTER | 2021-04-21 | 1 | Armatuur vervangen 2025 | Nacht astronomisch in / uit |  | OV | 105703.812 | 420714.504
Dordrecht | Nijenstein | 015 3835 | 127015 Staal gegalvaniseerd 03,5m | 3.5 | 1978-01-01 | Ladder gebruiken | Mast armatuur vervangen 2025 | 015 3835.1 | 2000 1x PLL24 E | 2005-11-17 | 310024 PL-L 24W/830 4P MASTER | 2019-12-05 | 1 | Armatuur vervangen 2025 | Nacht astronomisch in / uit |  | OV | 105722.094 | 420768.399
Dordrecht | Nijenstein | 016 3835 | 127015 Staal gegalvaniseerd 03,5m | 3.5 | 2006-02-16 | Hoogwerker gebruiken | Armatuur vervangen 2025 | 016 3835.1 | 2000 1x PLL24 E | 2006-02-16 | 310024 PL-L 24W/830 4P MASTER | 2022-11-10 | 1 | Armatuur vervangen 2025 | Nacht astronomisch in / uit |  | OV | 105728.707 | 420749.389
Dordrecht | Nijenstein | 017 3835 | 127015 Staal gegalvaniseerd 03,5m | 3.5 | 2015-02-10 | Hoogwerker gebruiken | Armatuur vervangen 2025 | 017 3835.1 | 2000 1x PLL24 E | 2011-11-03 | 310024 PL-L 24W/830 4P MASTER | 2019-11-19 | 1 | Armatuur vervangen 2025 | Nacht astronomisch in / uit |  | OV | 105738.9 | 420729.911
Dordrecht | Nijenstein | 018 3835 | 127015 Staal gegalvaniseerd 03,5m | 3.5 | 1978-01-01 | Ladder gebruiken | Mast armatuur vervangen 2025 | 018 3835.1 | 2000 1x PLL24 E | 2011-11-03 | 310024 PL-L 24W/830 4P MASTER | 2020-04-22 | 1 | Armatuur vervangen 2025 | Nacht astronomisch in / uit |  | OV | 105755.988 | 420726.591
Dordrecht | Nijenstein | 019 3835 | 127015 Staal gegalvaniseerd 03,5m | 3.5 | 1978-01-01 | Hoogwerker gebruiken | Mast armatuur vervangen 2025 | 019 3835.1 | 2000 1x PLL24 E | 2011-11-03 | 310024 PL-L 24W/830 4P MASTER | 2019-11-19 | 1 | Armatuur vervangen 2025 | Nacht astronomisch in / uit |  | OV | 105727.21 | 420703.929
Dordrecht | Nijenstein | 019A3835 | 127015 Staal gegalvaniseerd 03,5m | 3.5 | 1991-03-01 | Hoogwerker gebruiken | Armatuur vervangen 2025 | 019A3835.1 | 2000 1x PLL24 E | 1996-12-01 | 310024 PL-L 24W/830 4P MASTER | 2019-11-19 | 1 | Armatuur vervangen 2025 | Nacht astronomisch in / uit |  | OV | 105709.809 | 420701.128
Dordrecht | Nijenstein | 020 3835 | 127015 Staal gegalvaniseerd 03,5m | 3.5 | 2017-11-23 | Hoogwerker gebruiken | Armatuur vervangen 2025 | 020 3835.1 | 2000 1x PLL24 E | 2011-11-03 | 310024 PL-L 24W/830 4P MASTER | 2019-11-19 | 1 | Armatuur vervangen 2025 | Nacht astronomisch in / uit |  | OV | 105718.677 | 420686.18
Dordrecht | Nijenstein | 021 3835 | 127015 Staal gegalvaniseerd 03,5m | 3.5 | 1978-01-01 | Hoogwerker gebruiken | Mast armatuur vervangen 2025 | 021 3835.1 | 2000 1x PLL24 E | 2011-11-03 | 310024 PL-L 24W/830 4P MASTER | 2019-11-19 | 1 | Armatuur vervangen 2025 | Nacht astronomisch in / uit |  | OV | 105704.695 | 420670.615
Dordrecht | Nijenstein | 022 3835 | 127015 Staal gegalvaniseerd 03,5m | 3.5 | 1978-01-01 | Hoogwerker gebruiken | Mast armatuur vervangen 2025 | 022 3835.1 | 2000 1x PLL24 E | 2011-11-03 | 310024 PL-L 24W/830 4P MASTER | 2019-12-05 | 1 | Armatuur vervangen 2025 | Nacht astronomisch in / uit |  | OV | 105750.278 | 420746.197
Dordrecht | Nijenstein | 022A3835 | 127015 Staal gegalvaniseerd 03,5m | 3.5 | 1995-09-01 | Hoogwerker gebruiken | Armatuur vervangen 2025 | 022A3835.1 | 2000 1x PLL24 E | 2011-11-03 | 310024 PL-L 24W/830 4P MASTER | 2019-11-19 | 1 | Armatuur vervangen 2025 | Nacht astronomisch in / uit |  | OV | 105750.628 | 420755.312
Dordrecht | Nijenstein | 023 3835 | 127015 Staal gegalvaniseerd 03,5m | 3.5 | 1978-01-01 | Hoogwerker gebruiken | Mast armatuur vervangen 2025 | 023 3835.1 | 2000 1x PLL24 E | 2011-11-03 | 310024 PL-L 24W/830 4P MASTER | 2019-11-19 | 1 | Armatuur vervangen 2025 | Nacht astronomisch in / uit |  | OV | 105759.337 | 420766.914
Dordrecht | Nijenstein | 024 3835 | 127015 LineX Staal gegalvaniseerd 03,5m | 3.5 | 2024-06-03 | Ladder gebruiken | Inspectie 2024 | 024 3835.1 | 132150 Ekra 20 helder lens 63 6W 600 lumen 3000K RAL 9007 XiSR22 | 2004-08-23 | LED 06W 3000K 600lm | 2024-06-03 | 1 | CL 08 LED VERLICHTING | Nacht astronomisch in / uit | Zhaga Ready | OV | 105765.118 | 420787.219
Dordrecht | Nijenstein | 025 3835 | 127015 Staal gegalvaniseerd 03,5m | 3.5 | 1996-03-01 | Ladder gebruiken | Inspectie 2023 | 025 3835.1 | 132150 Ekra 20 helder lens 63 6W 600 lumen 3000K RAL 9007 XiSR22 | 2023-09-01 | LED 06W 3000K 600lm | 2023-09-01 | 1 | CL 08 LED VERLICHTING | Nacht astronomisch in / uit | Zhaga Ready | OV | 105752.149 | 420807.315
Dordrecht | Nijenstein | 026 3835 | 127015 Staal gegalvaniseerd 03,5m | 3.5 | 1978-01-01 | Hoogwerker gebruiken | Mast armatuur vervangen 2025 | 026 3835.1 | 2000 1x PLL24 E | 2011-11-03 | 310024 PL-L 24W/830 4P MASTER | 2019-12-04 | 1 | Armatuur vervangen 2025 | Nacht astronomisch in / uit |  | OV | 105725.833 | 420793.015
Dordrecht | Nijenstein | 027 3835 | Wandsteun ggv 03,0m | 3 | 1978-01-01 | Ladder gebruiken | Armatuur vervangen 2025 | 027 3835.1 | 2000 1x PLL24 E | 2011-11-03 | 310024 PL-L 24W/830 4P MASTER | 2020-01-07 | 1 | Armatuur vervangen 2025 | Nacht astronomisch in / uit |  | OV | 105703.323 | 420797.033
Dordrecht | Nijenstein | 028 3835 | 127015 Staal gegalvaniseerd 03,5m | 3.5 | 1978-01-01 | Ladder gebruiken | Mast armatuur vervangen 2025 | 028 3835.1 | 2000 1x PLL24 E | 2011-11-03 | 310024 PL-L 24W/830 4P MASTER | 2019-12-04 | 1 | Armatuur vervangen 2025 | Nacht astronomisch in / uit |  | OV | 105695.669 | 420784.993
Dordrecht | Nijenstein | 028A3835 | 127015 Staal gegalvaniseerd 03,5m | 3.5 | 1995-10-01 | Ladder gebruiken | Armatuur vervangen 2025 | 028A3835.1 | 2000 1x PLL24 E | 2011-11-03 | 310024 PL-L 24W/830 4P MASTER | 2019-11-19 | 1 | Armatuur vervangen 2025 | Nacht astronomisch in / uit |  | OV | 105683.096 | 420786.143
Dordrecht | Nijenstein | 029 3835 | Wandsteun ggv 03,0m | 3 | 1978-01-01 | Ladder gebruiken | Armatuur vervangen 2025 | 029 3835.1 | 2000 1x PLL24 E | 2011-11-03 | 310024 PL-L 24W/830 4P MASTER | 2019-12-04 | 1 | Armatuur vervangen 2025 | Nacht astronomisch in / uit |  | OV | 105685.658 | 420804.469
Dordrecht | Nijenstein | 029A3835 | 127015 Staal gegalvaniseerd 03,5m | 3.5 | 1991-04-01 | Ladder gebruiken | Armatuur vervangen 2025 | 029A3835.1 | 2000 1xPLL18 E | 2003-09-01 | 310024 PL-L 24W/830 4P MASTER | 2020-02-19 | 1 | Armatuur vervangen 2025 | Nacht astronomisch in / uit |  | OV | 105686.249 | 420816.087
Dordrecht | Nijenstein | 030 3835 | 127015 Staal gegalvaniseerd 03,5m | 3.5 | 1978-01-01 | Ladder gebruiken | Mast armatuur vervangen 2025 | 030 3835.1 | 2000 1xPLL18 E | 2011-11-03 | 310024 PL-L 24W/830 4P MASTER | 2021-02-03 | 1 | Armatuur vervangen 2025 | Nacht astronomisch in / uit |  | OV | 105718.793 | 420816.486
Dordrecht | Nijenstein | 030A3835 | 127015 Staal gegalvaniseerd 03,5m | 3.5 | 2011-11-17 | Ladder gebruiken | Armatuur vervangen 2025 | 030A3835.1 | 2000 1xPLL18 E | 2011-11-17 | 310018 PL-L 18W/830 4P MASTER | 2019-12-04 | 1 | Armatuur vervangen 2025 | Nacht astronomisch in / uit |  | OV | 105735.663 | 420811.251
Dordrecht | Nijenstein | 031 3835 | 127015 Staal gegalvaniseerd 03,5m | 3.5 | 1978-01-01 | Ladder gebruiken | Mast armatuur vervangen 2025 | 031 3835.1 | 2000 1x PLL24 E | 2016-11-17 | 310024 PL-L 24W/830 4P MASTER | 2021-10-06 | 1 | Armatuur vervangen 2025 | Nacht astronomisch in / uit |  | OV | 105699.213 | 420822.16
Dordrecht | Nijenstein | 032 3835 | 127015 Staal gegalvaniseerd 03,5m | 3.5 | 1978-01-01 | Ladder gebruiken | Mast armatuur vervangen 2025 | 032 3835.1 | 2000 1xPLL18 E | 2011-11-03 | 310018 PL-L 18W/830 4P MASTER | 2019-12-04 | 1 | Armatuur vervangen 2025 | Nacht astronomisch in / uit |  | OV | 105674.785 | 420834.392
Dordrecht | Nijenstein | 033 3835 | 127015 Staal gegalvaniseerd 03,5m | 3.5 | 1978-01-01 | Ladder gebruiken | Mast armatuur vervangen 2025 | 033 3835.1 | 2000 1x PLL24 E | 2011-11-03 | 310024 PL-L 24W/830 4P MASTER | 2022-11-23 | 1 | Armatuur vervangen 2025 | Nacht astronomisch in / uit |  | OV | 105665.386 | 420821.383
Dordrecht | Nijenstein | 034 3835 | 127015 Staal gegalvaniseerd 03,5m | 3.5 | 2007-01-12 | Ladder gebruiken | Armatuur vervangen 2025 | 034 3835.1 | 2000 1xPLL18 E | 2007-01-12 | 310018 PL-L 18W/830 4P MASTER | 2019-12-04 | 1 | Armatuur vervangen 2025 | Nacht astronomisch in / uit |  | OV | 105659.726 | 420844.283
Dordrecht | Nijenstein | 035 3835 | 127015 Staal gegalvaniseerd 03,5m | 3.5 | 1978-01-01 | Ladder gebruiken | Mast armatuur vervangen 2025 | 035 3835.1 | 2000 1xPLL18 E | 2011-11-03 | 310018 PL-L 18W/830 4P MASTER | 2019-12-04 | 1 | Armatuur vervangen 2025 | Nacht astronomisch in / uit |  | OV | 105637.558 | 420850.677
Dordrecht | Nijenstein | 036 3835 | 127015 Staal gegalvaniseerd 03,5m | 3.5 | 1978-01-01 | Ladder gebruiken | Mast armatuur vervangen 2025 | 036 3835.1 | 2000 1xPLL18 E | 2011-11-03 | 310018 PL-L 18W/830 4P MASTER | 2019-12-04 | 1 | Armatuur vervangen 2025 | Nacht astronomisch in / uit |  | OV | 105616.91 | 420856.397
Dordrecht | Nijenstein | 037 3835 | Wandsteun ggv 03,0m | 3 | 1978-01-01 | Ladder gebruiken | Armatuur vervangen 2025 | 037 3835.1 | 2000 1x PLL24 E | 2011-11-03 | 310024 PL-L 24W/830 4P MASTER | 2019-11-19 | 1 | Armatuur vervangen 2025 | Nacht astronomisch in / uit |  | OV | 105644.106 | 420825.033
Dordrecht | Nijenstein | 038 3835 | 127015 Staal gegalvaniseerd 03,5m | 3.5 | 1978-01-01 | Hoogwerker gebruiken | Mast armatuur vervangen 2025 | 038 3835.1 | 2000 1x PLL24 E | 2011-11-03 | 310024 PL-L 24W/830 4P MASTER | 2019-11-19 | 1 | Armatuur vervangen 2025 | Nacht astronomisch in / uit |  | OV | 105625.743 | 420827.215
Dordrecht | Nijenstein | 039 3835 | 127015 LineX Staal gegalvaniseerd 03,5m | 3.5 | 2024-08-01 | Ladder gebruiken | Inspectie 2024 | 039 3835.1 | 132160 Ekra 20 helder lens 63 9W 1000 lumen 3000K RAL 9007 XiSR22 | 2024-08-01 | LED 09W 3000K 1000lm | 2024-08-01 | 1 | CL 08 LED VERLICHTING | Nacht astronomisch in / uit | Zhaga Ready | OV | 105612.195 | 420831.31
Dordrecht | Nijenstein | 040 3835 | 127015 Staal gegalvaniseerd 03,5m | 3.5 | 1991-03-01 | Hoogwerker gebruiken | Armatuur vervangen 2025 | 040 3835.1 | 2000 1x PLL24 E | 2004-08-23 | 310024 PL-L 24W/830 4P MASTER | 2019-11-19 | 1 | Armatuur vervangen 2025 | Nacht astronomisch in / uit |  | OV | 105621.835 | 420811.271
Dordrecht | Nijhofflaan | 001 3840 | 127040 Staal ggv 0,60m Paaltop con. | 6 | 2016-06-21 | Afzetting Cf CROW 9u t/m 16u | Inspectie 2022 | 001 3840.1 | Disq 2144 36LED | 2016-06-21 | LED 40W 4000K 4250lm | 2016-06-21 | 1 | CL 08 LED VERLICHTING | Nacht astronomisch in / uit |  | OV | 108007.205 | 423338.982
Dordrecht | Nijhofflaan | 002 3840 | 127040 Staal ggv 0,60m Paaltop con. | 6 | 1987-12-01 | Afzetting Cf CROW 9u t/m 16u | Inspectie 2023 | 002 3840.1 | Disq 2144 36LED | 2011-03-07 | LED 40W 4000K 4250lm | 2011-03-07 | 1 | CL 08 LED VERLICHTING | Nacht astronomisch in / uit |  | OV | 107984.674 | 423341.511
Dordrecht | Nijhofflaan | 003 3840 | 127040 Staal ggv 0,60m Paaltop con. | 6 | 1987-12-01 | Afzetting Cf CROW 9u t/m 16u | Inspectie 2023 | 003 3840.1 | Disq 2144 36LED | 2011-03-07 | LED 40W 4000K 4250lm | 2011-03-07 | 1 | CL 08 LED VERLICHTING | Nacht astronomisch in / uit |  | OV | 107959.723 | 423363.526
Dordrecht | Nijhofflaan | 004 3840 | 127040 Staal ggv 0,60m Paaltop con. | 6 | 1987-12-01 | Afzetting Cf CROW 9u t/m 16u | Inspectie 2023 | 004 3840.1 | Disq 2144 36LED | 2011-03-07 | LED 40W 4000K 4250lm | 2011-03-07 | 1 | CL 08 LED VERLICHTING | Nacht astronomisch in / uit |  | OV | 107941.124 | 423361.663
Dordrecht | Nijhofflaan | 005 3840 | 127040 Staal ggv 0,60m Paaltop con. | 6 | 1989-01-01 | Afzetting Cf CROW 9u t/m 16u | Inspectie 2023 | 005 3840.1 | Disq 2144 36LED | 2011-03-07 | LED 40W 4000K 4250lm | 2011-03-07 | 1 | CL 08 LED VERLICHTING | Nacht astronomisch in / uit |  | OV | 107924.884 | 423372.543
Dordrecht | Nijhofflaan | 006 3840 | 127040 Staal ggv 0,60m Paaltop con. | 6 | 1989-01-01 | Afzetting Cf CROW 9u t/m 16u | Inspectie 2023 | 006 3840.1 | Disq 2144 36LED | 2011-03-07 | LED 40W 4000K 4250lm | 2011-03-07 | 1 | CL 08 LED VERLICHTING | Nacht astronomisch in / uit |  | OV | 107899.788 | 423374.832
Dordrecht | Nijhofflaan | 007 3840 | 127015 Staal gegalvaniseerd 03,5m | 3.5 | 1987-11-01 | Ladder gebruiken | Inspectie 2023 | 007 3840.1 | KFK LED2WELL 1050lm overeenkomst | 2019-12-12 | LED 09W 3000K 1050lm | 2019-12-12 | 1 | CL 08 LED VERLICHTING | Nacht astronomisch in / uit |  | OV | 107896.028 | 423351.214
Dordrecht | Nijhofflaan | 008 3840 | 127040 Staal ggv 0,60m Paaltop con. | 6 | 1987-12-01 | Afzetting Cf CROW 9u t/m 16u | Inspectie 2023 | 008 3840.1 | Disq 2144 36LED | 2011-03-07 | LED 40W 4000K 4250lm | 2011-03-07 | 1 | CL 08 LED VERLICHTING | Nacht astronomisch in / uit |  | OV | 107877.178 | 423368.333
Dordrecht | Nijhofflaan | 009 3840 | 127015 Staal gegalvaniseerd 03,5m | 3.5 | 1987-11-01 | Ladder gebruiken | Inspectie 2024 | 009 3840.1 | KFK LED2WELL 1050lm overeenkomst | 2020-02-20 | LED 09W 3000K 1050lm | 2020-02-20 | 1 | CL 08 LED VERLICHTING | Nacht astronomisch in / uit |  | OV | 107860.706 | 423356.206
Dordrecht | Nijhofflaan | 010 3840 | 127015 Staal gegalvaniseerd 03,5m | 3.5 | 1987-11-01 | Hoogwerker gebruiken | Inspectie 2023 | 010 3840.1 | KFK LED2WELL 1800lm overeenkomst | 2019-12-12 | LED 14W 3000K 1800lm | 2019-12-12 | 1 | CL 08 LED VERLICHTING | Nacht astronomisch in / uit |  | OV | 107866.113 | 423390.546
Dordrecht | Nijhofflaan | 010A3840 | 127015 Staal gegalvaniseerd 03,5m | 3.5 | 1987-11-01 | Hoogwerker gebruiken | Inspectie 2022 | 010A3840.1 | 132165 Ekra 20 helder lens 63 + CF-F-1/4 9W 1000 lumen 3000K RAL 9007 XiSR22 | 2022-07-01 | LED 09W 3000K 1000lm | 2022-07-01 | 1 | CL 08 LED VERLICHTING | Nacht astronomisch in / uit | Zhaga Ready | OV | 107877.025 | 423412.386
Dordrecht | Nijhofflaan | 011 3840 | 127040 Staal ggv 0,60m Paaltop con. | 6 | 1987-12-01 | Afzetting Cf CROW 9u t/m 16u | Inspectie 2023 | 011 3840.1 | Disq 2144 36LED | 2011-03-07 | LED 40W 4000K 4250lm | 2011-03-07 | 1 | CL 08 LED VERLICHTING | Nacht astronomisch in / uit |  | OV | 107860.604 | 423378.002
Dordrecht | Nijhofflaan | 012 3840 | 127015 Staal gegalvaniseerd 03,5m | 3.5 | 1987-11-01 | Hoogwerker gebruiken | Inspectie 2023 | 012 3840.1 | KFK LED2WELL 1800lm overeenkomst | 2019-12-12 | LED 14W 3000K 1800lm | 2019-12-12 | 1 | CL 08 LED VERLICHTING | Nacht astronomisch in / uit |  | OV | 107834.697 | 423395.959
Dordrecht | Nijhofflaan | 013 3840 | 127040 Staal ggv 0,60m Paaltop con. | 6 | 1987-12-01 | Afzetting Cf CROW 9u t/m 16u | Inspectie 2023 | 013 3840.1 | Disq 2144 36LED | 2011-03-07 | LED 40W 4000K 4250lm | 2011-03-07 | 1 | CL 08 LED VERLICHTING | Nacht astronomisch in / uit |  | OV | 107831.022 | 423372.035
Dordrecht | Nijhofflaan | 014 3840 | 127015 Staal gegalvaniseerd 03,5m | 3.5 | 1987-11-01 | Ladder gebruiken | Inspectie 2023 | 014 3840.1 | KFK LED2WELL 1050lm overeenkomst | 2019-12-12 | LED 09W 3000K 1050lm | 2019-12-12 | 1 | CL 08 LED VERLICHTING | Nacht astronomisch in / uit |  | OV | 107822.143 | 423361.529
Dordrecht | Nijhofflaan | 015 3840 | 127015 Staal gegalvaniseerd 03,5m | 3.5 | 2014-10-20 | Hoogwerker gebruiken | Inspectie 2023 | 015 3840.1 | KFK LED2WELL 1800lm overeenkomst | 2019-12-12 | LED 14W 3000K 1800lm | 2019-12-12 | 1 | CL 08 LED VERLICHTING | Nacht astronomisch in / uit |  | OV | 107809.614 | 423400.273
Dordrecht | Nijhofflaan | 016 3840 | 127040 Staal ggv 0,60m Paaltop con. | 6 | 1987-12-01 | Afzetting Cf CROW 9u t/m 16u | Inspectie 2023 | 016 3840.1 | Disq 2144 36LED | 2011-03-07 | LED 40W 4000K 4250lm | 2011-03-07 | 1 | CL 08 LED VERLICHTING | Nacht astronomisch in / uit |  | OV | 107803.362 | 423382.625
Dordrecht | Nijhofflaan | 017 3840 | 127015 Staal gegalvaniseerd 03,5m | 3.5 | 1987-11-01 | Ladder gebruiken | Inspectie 2024 | 017 3840.1 | KFK LED2WELL 1050lm overeenkomst | 2020-02-20 | LED 09W 3000K 1050lm | 2020-02-20 | 1 | CL 08 LED VERLICHTING | Nacht astronomisch in / uit |  | OV | 107797.97 | 423365.226
Dordrecht | Nijhofflaan | 018 3840 | 127040 Staal ggv 0,60m Paaltop con. | 6 | 1987-12-01 | Afzetting Cf CROW 9u t/m 16u | Inspectie 2023 | 018 3840.1 | Disq 2144 36LED | 2011-03-07 | LED 40W 4000K 4250lm | 2011-03-07 | 1 | CL 08 LED VERLICHTING | Nacht astronomisch in / uit |  | OV | 107782.116 | 423384.311
Dordrecht | Nijhofflaan | 019 3840 | 127040 Staal ggv 0,60m Paaltop con. | 6 | 1987-12-01 | Afzetting Cf CROW 9u t/m 16u | Inspectie 2023 | 019 3840.1 | Disq 2144 36LED | 2011-03-07 | LED 40W 4000K 4250lm | 2011-03-07 | 1 | CL 08 LED VERLICHTING | Nacht astronomisch in / uit |  | OV | 107763.913 | 423375.891
Dordrecht | Nijhofflaan | 020 3840 | 127040 Staal ggv 0,60m Paaltop con. | 6 | 1987-12-01 | Afzetting Cf CROW 9u t/m 16u | Inspectie 2023 | 020 3840.1 | Disq 2144 36LED | 2011-03-07 | LED 40W 4000K 4250lm | 2011-03-07 | 1 | CL 08 LED VERLICHTING | Nacht astronomisch in / uit |  | OV | 107741.686 | 423387.467
Dordrecht | Nijhofflaan | 021 3840 | 127040 Staal ggv 0,60m Paaltop con. | 6 | 1993-04-01 | Afzetting Cf CROW 9u t/m 16u | Inspectie 2023 | 021 3840.1 | Disq 2144 36LED | 2011-03-07 | LED 40W 4000K 4250lm | 2011-03-07 | 1 | CL 08 LED VERLICHTING | Nacht astronomisch in / uit |  | OV | 107720.658 | 423380.967
Dordrecht | Nijhofflaan | 023 3840 | 127040 Staal ggv 0,60m Paaltop con. | 6 | 1993-04-01 | Afzetting Cf CROW 9u t/m 16u | Inspectie 2023 | 023 3840.1 | Disq 2144 36LED | 2011-03-07 | LED 40W 4000K 4250lm | 2011-03-07 | 1 | CL 08 LED VERLICHTING | Nacht astronomisch in / uit |  | OV | 107708.635 | 423392.621
Dordrecht | Nijhofflaan | 024 3840 | 127040 Staal ggv 0,60m Paaltop con. | 6 | 1993-06-01 | Afzetting Cf CROW 9u t/m 16u | Inspectie 2024 | 024 3840.1 | 2500 1xPLL36 E | 2011-03-07 | 310036 PL-L 36W/830 4P MASTER | 2024-10-10 00:38 | 1 | Project geen remplace | Nacht astronomisch in / uit |  | OV | 107701.45 | 423399.404
Dordrecht | Nijhofflaan | 025 3840 | 127040 Staal ggv 0,60m Paaltop con. | 6 | 1987-12-01 | Afzetting Cf CROW 9u t/m 16u | Inspectie 2024 | 025 3840.1 | 2500 1xPLL36 E | 2011-03-07 | 310036 PL-L 36W/830 4P MASTER | 2024-10-10 00:38 | 1 | Project geen remplace | Nacht astronomisch in / uit |  | OV | 107700.044 | 423424.413
Dordrecht | Nijhofflaan | 026 3840 | 127040 Staal ggv 0,60m Paaltop con. | 6 | 1987-12-01 | Afzetting Cf CROW 9u t/m 16u | Inspectie 2023 | 026 3840.1 | Disq 2144 36LED | 2011-03-07 | LED 40W 4000K 4250lm | 2011-03-07 | 1 | CL 08 LED VERLICHTING | Nacht astronomisch in / uit |  | OV | 107697.838 | 423380.133
Dordrecht | Nijhofflaan | 027 3840 | 127040 Staal ggv 0,60m Paaltop con. | 6 | 1987-12-01 | Afzetting Cf CROW 9u t/m 16u | Inspectie 2023 | 027 3840.1 | Disq 2144 36LED | 2011-03-07 | LED 40W 4000K 4250lm | 2011-03-07 | 1 | CL 08 LED VERLICHTING | Nacht astronomisch in / uit |  | OV | 107675.763 | 423389.632
Dordrecht | Nijhofflaan | 028 3840 | 127040 Staal ggv 0,60m Paaltop con. | 6 | 1987-12-01 | Afzetting Cf CROW 9u t/m 16u | Inspectie 2023 | 028 3840.1 | Disq 2144 36LED | 2011-03-07 | LED 40W 4000K 4250lm | 2011-03-07 | 1 | CL 08 LED VERLICHTING | Nacht astronomisch in / uit |  | OV | 107662.949 | 423404.812
Dordrecht | Nijhofflaan | 029 3840 | 127040 Staal ggv 0,60m Paaltop con. | 6 | 1987-12-01 | Afzetting Cf CROW 9u t/m 16u | Inspectie 2023 | 029 3840.1 | Disq 2144 36LED | 2011-03-07 | LED 40W 4000K 4250lm | 2011-03-07 | 1 | CL 08 LED VERLICHTING | Nacht astronomisch in / uit |  | OV | 107633.419 | 423409.89
Dordrecht | Nijhofflaan | 030 3840 | 127040 Staal ggv 0,60m Paaltop con. | 6 | 1987-12-01 | Afzetting Cf CROW 9u t/m 16u | Inspectie 2023 | 030 3840.1 | Disq 2144 36LED | 2011-03-07 | LED 40W 4000K 4250lm | 2011-03-07 | 1 | CL 08 LED VERLICHTING | Nacht astronomisch in / uit |  | OV | 107620.139 | 423425.465
Dordrecht | Nijhofflaan | 031 3840 | 127040 Staal ggv 0,60m Paaltop con. | 6 | 1987-12-01 | Afzetting Cf CROW 9u t/m 16u | Inspectie 2023 | 031 3840.1 | Disq 2144 36LED | 2011-03-07 | LED 40W 4000K 4250lm | 2011-03-07 | 1 | CL 08 LED VERLICHTING | Nacht astronomisch in / uit |  | OV | 107598.118 | 423426.882
Dordrecht | Nijhofflaan | 032 3840 | 127015 Staal gegalvaniseerd 03,5m | 3.5 | 1987-11-01 | Hoogwerker gebruiken | Inspectie 2023 | 032 3840.1 | KFK LED2WELL 1800lm overeenkomst | 2019-12-12 | LED 14W 3000K 1800lm | 2019-12-12 | 1 | CL 08 LED VERLICHTING | Nacht astronomisch in / uit |  | OV | 107584.294 | 423419.677
Dordrecht | Nijhofflaan | 033 3840 | 127040 Staal ggv 0,60m Paaltop con. | 6 | 1987-12-01 | Afzetting Cf CROW 9u t/m 16u | Inspectie 2023 | 033 3840.1 | Disq 2144 36LED | 2011-03-07 | LED 40W 4000K 4250lm | 2011-03-07 | 1 | CL 08 LED VERLICHTING | Nacht astronomisch in / uit |  | OV | 107578.334 | 423437.961
Dordrecht | Nijhofflaan | 034 3840 | 127015 Staal gegalvaniseerd 03,5m | 3.5 | 1987-11-01 | Hoogwerker gebruiken | Inspectie 2023 | 034 3840.1 | KFK LED2WELL 1800lm overeenkomst | 2019-12-12 | LED 14W 3000K 1800lm | 2019-12-12 | 1 | CL 08 LED VERLICHTING | Nacht astronomisch in / uit |  | OV | 107560.633 | 423423.613
Dordrecht | Nijhofflaan | 035 3840 | 127040 Staal ggv 0,60m Paaltop con. | 6 | 1987-12-01 | Afzetting Cf CROW 9u t/m 16u | Inspectie 2023 | 035 3840.1 | Disq 2144 36LED | 2011-03-07 | LED 40W 4000K 4250lm | 2011-03-07 | 1 | CL 08 LED VERLICHTING | Nacht astronomisch in / uit |  | OV | 107561.716 | 423457.795
Dordrecht | Nijhofflaan | 036 3840 | 127040 Staal ggv 0,60m Paaltop con. | 6 | 1987-12-01 | Afzetting Cf CROW 9u t/m 16u | Inspectie 2023 | 036 3840.1 | Disq 2144 36LED | 2011-03-07 | LED 40W 4000K 4250lm | 2011-03-07 | 1 | CL 08 LED VERLICHTING | Nacht astronomisch in / uit |  | OV | 107539.593 | 423461.341
Dordrecht | Nijhofflaan | 037 3840 | 127015 Staal gegalvaniseerd 03,5m | 3.5 | 1997-11-01 | Hoogwerker gebruiken | Inspectie 2023 | 037 3840.1 | KFK LED2WELL 1050lm overeenkomst | 2019-12-12 | LED 09W 3000K 1050lm | 2019-12-12 | 1 | CL 08 LED VERLICHTING | Nacht astronomisch in / uit |  | OV | 107526.674 | 423431.463
Dordrecht | Nijhofflaan | 038 3840 | 127015 Staal gegalvaniseerd 03,5m | 3.5 | 1987-11-01 | Hoogwerker gebruiken | Inspectie 2023 | 038 3840.1 | KFK LED2WELL 1050lm overeenkomst | 2019-12-12 | LED 09W 3000K 1050lm | 2019-12-12 | 1 | CL 08 LED VERLICHTING | Nacht astronomisch in / uit |  | OV | 107503.045 | 423435.696
Dordrecht | Nijhofflaan | 039 3840 | 127040 Staal ggv 0,60m Paaltop con. | 6 | 1987-12-01 | Afzetting Cf CROW 9u t/m 16u | Inspectie 2023 | 039 3840.1 | Disq 2144 36LED | 2011-03-07 | LED 40W 4000K 4250lm | 2011-03-07 | 1 | CL 08 LED VERLICHTING | Nacht astronomisch in / uit |  | OV | 107523.498 | 423480.635
Dordrecht | Nijhofflaan | 040 3840 | 127040 Staal ggv 0,60m Paaltop con. | 6 | 1993-02-01 | Afzetting Cf CROW 9u t/m 16u | Inspectie 2023 | 040 3840.1 | Disq 2144 36LED | 2011-03-07 | LED 40W 4000K 4250lm | 2011-03-07 | 1 | CL 08 LED VERLICHTING | Nacht astronomisch in / uit |  | OV | 107506.564 | 423481.432
Dordrecht | Nijhofflaan | 041 3840 | 127015 Staal gegalvaniseerd 03,5m | 3.5 | 1987-11-01 | Hoogwerker gebruiken | Inspectie 2023 | 041 3840.1 | KFK LED2WELL 1050lm overeenkomst | 2019-12-12 | LED 09W 3000K 1050lm | 2019-12-12 | 1 | CL 08 LED VERLICHTING | Nacht astronomisch in / uit |  | OV | 107481.923 | 423439.674
Dordrecht | Nijhofflaan | 042 3840 | 127015 Staal gegalvaniseerd 03,5m | 3.5 | 1987-10-01 | Hoogwerker gebruiken | Inspectie 2023 | 042 3840.1 | KFK LED2WELL 1050lm overeenkomst | 2019-12-12 | LED 09W 3000K 1050lm | 2019-12-12 | 1 | CL 08 LED VERLICHTING | Nacht astronomisch in / uit |  | OV | 107463.014 | 423446.646
Dordrecht | Nijhofflaan | 043 3840 | 127040 Staal ggv 0,60m Paaltop con. | 6 | 1987-12-01 | Afzetting Cf CROW 9u t/m 16u | Inspectie 2023 | 043 3840.1 | Disq 2144 36LED | 2011-03-07 | LED 40W 4000K 4250lm | 2011-03-07 | 1 | CL 08 LED VERLICHTING | Nacht astronomisch in / uit |  | OV | 107493.931 | 423501.104
Dordrecht | Nijhofflaan | 044 3840 | 127040 Staal ggv 0,60m Paaltop con. | 6 | 1987-12-01 | Afzetting Cf CROW 9u t/m 16u | Inspectie 2023 | 044 3840.1 | Disq 2144 36LED | 2011-03-07 | LED 40W 4000K 4250lm | 2011-03-07 | 1 | CL 08 LED VERLICHTING | Nacht astronomisch in / uit |  | OV | 107478.651 | 423490.654
Dordrecht | Nijhofflaan | 045 3840 | 127135-1500 Staal gegalvaniseerd 08,0m | 8 | 2014-03-01 | Afzetting Cf CROW 9u t/m 16u | Inspectie 2024 | 045 3840.1 | Evolo-2 CPO 60W dim | 2014-03-01 | 260060 CPO-TW 060W/728 MASTER | 2024-05-17 10:53 | 1 | CL 04 CPO TW 24.000u | 23:00-06:00 Dim 00-25% | basis -0% - nacht -25% | OV | 107474.793 | 423506.575
Dordrecht | Nolensweg | 001 3750 | 127091-1500 Staal gegalv. 06.0. UE 1500mm | 6 | 2019-08-08 | Hoogwerker gebruiken | Inspectie 2023 | 001 3750.1 | LW-SRDS2 2000 LM 16A 730 DAME CC | 2019-08-08 | LED 16W 3000K 2000lm | 2019-08-08 | 1 | CL 08 LED VERLICHTING | Nacht astronomisch in / uit |  | OV | 105112.675 | 422583.993
Dordrecht | Nolensweg | 002 3750 | 127091-1500 Staal gegalv. 06.0. UE 1500mm | 6 | 2019-08-08 | Hoogwerker gebruiken | Inspectie 2023 | 002 3750.1 | LW-SRDS2 2000 LM 16A 730 DAME CC | 2019-08-08 | LED 16W 3000K 2000lm | 2019-08-08 | 1 | CL 08 LED VERLICHTING | Nacht astronomisch in / uit |  | OV | 105086.027 | 422580.093
Dordrecht | Nolensweg | 003 3750 | 127091-1500 Staal gegalv. 06.0. UE 1500mm | 6 | 2019-08-08 | Hoogwerker gebruiken | Inspectie 2023 | 003 3750.1 | LW-SRDS2 2000 LM 16A 730 DAME CC | 2019-08-08 | LED 16W 3000K 2000lm | 2019-08-08 | 1 | CL 08 LED VERLICHTING | Nacht astronomisch in / uit |  | OV | 105060.848 | 422592.47
Dordrecht | Nolensweg | 004 3750 | 127091-1500 Staal gegalv. 06.0. UE 1500mm | 6 | 2019-08-08 | Hoogwerker gebruiken | Inspectie 2023 | 004 3750.1 | LW-SRDS2 2000 LM 16A 730 DAME CC | 2019-08-08 | LED 16W 3000K 2000lm | 2019-08-08 | 1 | CL 08 LED VERLICHTING | Nacht astronomisch in / uit |  | OV | 105034.076 | 422588.68
Dordrecht | Nolensweg | 005 3750 | 127085 Staal gegalvaniseerd 06,0m | 6 | 2004-05-10 | Hoogwerker gebruiken | Inspectie 2023 | 005 3750.1 | LW-SRDS2 2000 LM 16A 730 DAME CC | 2019-08-08 | LED 16W 3000K 2000lm | 2019-08-08 | 1 | CL 08 LED VERLICHTING | Nacht astronomisch in / uit |  | OV | 105009.413 | 422601.102
Dordrecht | Nolensweg | 006 3750 | 127085 Staal gegalvaniseerd 06,0m | 6 | 2010-03-17 | Hoogwerker gebruiken | Inspectie 2023 | 006 3750.1 | LW-SRDS2 2000 LM 16A 730 DAME CC | 2019-08-08 | LED 16W 3000K 2000lm | 2019-08-08 | 1 | CL 08 LED VERLICHTING | Nacht astronomisch in / uit |  | OV | 104983 | 422597.599
Dordrecht | Nolensweg | 007 3750 | 127085 Staal gegalvaniseerd 06,0m | 6 | 2015-01-09 | Hoogwerker gebruiken | Inspectie 2023 | 007 3750.1 | LW-SRDS2 2000 LM 16A 730 DAME CC | 2019-08-08 | LED 16W 3000K 2000lm | 2019-08-08 | 1 | CL 08 LED VERLICHTING | Nacht astronomisch in / uit |  | OV | 104956.17 | 422611.972
Dordrecht | Nolensweg | 008 3750 | 127091-1500 Staal gegalv. 06.0. UE 1500mm | 6 | 2019-08-08 | Hoogwerker gebruiken | Inspectie 2023 | 008 3750.1 | LW-SRDS2 2000 LM 16A 730 DAME CC | 2019-08-08 | LED 16W 3000K 2000lm | 2019-08-08 | 1 | CL 08 LED VERLICHTING | Nacht astronomisch in / uit |  | OV | 104931.502 | 422606.047
Dordrecht | Nolensweg | 009 3750 | 127091-1500 Staal gegalv. 06.0. UE 1500mm | 6 | 2019-08-08 | Hoogwerker gebruiken | Inspectie 2023 | 009 3750.1 | LW-SRDS2 2000 LM 16A 730 DAME CC | 2019-08-08 | LED 16W 3000K 2000lm | 2019-08-08 | 1 | CL 08 LED VERLICHTING | Nacht astronomisch in / uit |  | OV | 104908.486 | 422609.845
Dordrecht | Nolensweg | 010 3750 | 127091-1500 Staal gegalv. 06.0. UE 1500mm | 6 | 2019-08-08 | Hoogwerker gebruiken | Inspectie 2023 | 010 3750.1 | LW-SRDS2 2000 LM 16A 730 DAME CC | 2019-08-08 | LED 16W 3000K 2000lm | 2019-08-08 | 1 | CL 08 LED VERLICHTING | Nacht astronomisch in / uit |  | OV | 104880.288 | 422614.706
Dordrecht | Nolensweg | 011 3750 | 127091-1500 Staal gegalv. 06.0. UE 1500mm | 6 | 2019-08-08 | Hoogwerker gebruiken | Inspectie 2023 | 011 3750.1 | LW-SRDS2 2000 LM 16A 730 DAME CC | 2019-08-08 | LED 16W 3000K 2000lm | 2019-08-08 | 1 | CL 08 LED VERLICHTING | Nacht astronomisch in / uit |  | OV | 104854.95 | 422618.767
Dordrecht | Noordendijk | 001 3760 | 127110 St.Gecoat Zwart 07,0m Kromstaf | 6 | 2002-07-16 | Afzetting Cf CROW 9u t/m 16u | Inspectie 2020 | 001 3760.1 | HARMONY 2xPLL24W | 2007-03-15 | 310024 PL-L 24W/830 4P MASTER | 2020-02-11 | 1 | Armatuur vervangen 2025 | Nacht astronomisch in / uit |  | OV | 105887.116 | 425567.725
[11 empty] | 310024 PL-L 24W/830 4P MASTER | 2020-02-11 | 2 | Armatuur vervangen 2025 | Nacht astronomisch in / uit |  | OV
Dordrecht | Noordendijk | 002 3760 | 127110 St.Gecoat Zwart 07,0m Kromstaf | 6 | 2007-10-03 | Afzetting Cf CROW 9u t/m 16u | Inspectie 2020 | 002 3760.1 | HARMONY 2xPLL24W | 2007-10-03 | 310024 PL-L 24W/830 4P MASTER | 2020-02-11 | 1 | Armatuur vervangen 2025 | Nacht astronomisch in / uit |  | OV | 105906.579 | 425558.82
[11 empty] | 310024 PL-L 24W/830 4P MASTER | 2020-02-11 | 2 | Armatuur vervangen 2025 | Nacht astronomisch in / uit |  | OV
Dordrecht | Noordendijk | 003 3760 | St.Gecoat Zw. 8,0m Vpl | 0.8 | 2002-12-20 | Afzetting Cf CROW 9u t/m 16u | Inspectie 2021 | 003 3760.1 | LW-SRDS2 1600 LM 16A 730 DAME CC | 2021-04-29 | LED 13W 3000K 1600lm | 2021-04-29 | 1 | CL 08 LED VERLICHTING | Nacht astronomisch in / uit |  | OV | 105927.277 | 425549.8
Dordrecht | Noordendijk | 004 3760 | St.Gecoat Zw. 8,0m Vpl | 0.8 | 2002-12-20 | Afzetting Cf CROW 9u t/m 16u | Inspectie 2021 | 004 3760.1 | LW-SRDS2 1600 LM 16A 730 DAME CC | 2021-04-29 | LED 13W 3000K 1600lm | 2021-04-29 | 1 | CL 08 LED VERLICHTING | Nacht astronomisch in / uit |  | OV | 105948.635 | 425540.687
Dordrecht | Noordendijk | 004A3760 | St.Gecoat 04.5m Zwart top 76 | 4.5 | 2002-12-20 | Afzetting Cf CROW 9u t/m 16u | Inspectie 2021 | 004A3760.1 | LW-SRDS2 1200 LM 8A 730 DAME CC top 76 | 2021-04-29 | LED 10W 3000K 1200lm | 2021-04-29 | 1 | CL 08 LED VERLICHTING | Nacht astronomisch in / uit |  | OV | 105944.725 | 425532.197
Dordrecht | Noordendijk | 005 3760 | St.Gecoat Zw.0,80m en 04,5m |  | 2002-12-20 | Afzetting Cf CROW 9u t/m 16u | Inspectie 2021 | 005 3760.1 | LW-SRDS2 5000LM 24A 730 DANB CV (3500lm dim30-60) Zhaga | 2021-04-29 | LED 40W 3000K 5000lm | 2021-04-29 | 1 | CL 08 LED VERLICHTING | 23:00-06-00 Dim 30-60% | Citytouch OLC aanwezig | OV | 105966.199 | 425523.386
[8 empty] | 005 3760.2 | LW-SRDS2 1200 LM 8A 730 DAME CC top 60 | 2021-04-29 | LED 10W 3000K 1200lm | 2021-04-29 | 1 | CL 08 LED VERLICHTING | Nacht astronomisch in / uit |  | OV
Dordrecht | Noordendijk | 006 3760 | St.Gecoat Zw. 8,0m Vpl | 0.8 | 2002-12-20 | Afzetting Cf CROW 9u t/m 16u | Inspectie 2021 | 006 3760.1 | LW-SRDS2 5000LM 24A 730 DANB CV (3500lm dim30-60) Zhaga | 2021-04-29 | LED 40W 3000K 5000lm | 2021-04-29 | 1 | CL 08 LED VERLICHTING | 23:00-06-00 Dim 30-60% | Citytouch OLC aanwezig | OV | 105993.588 | 425521.964
Dordrecht | Noordendijk | 006A3760 | St.Gecoat 04.5m Zwart top 76 | 4.5 | 2002-12-20 | Afzetting Cf CROW 9u t/m 16u | Inspectie 2021 | 006A3760.1 | LW-SRDS2 1200 LM 8A 730 DAME CC top 76 | 2021-04-29 | LED 10W 3000K 1200lm | 2021-04-29 | 1 | CL 08 LED VERLICHTING | Nacht astronomisch in / uit |  | OV | 105990.057 | 425513.519
Dordrecht | Noordendijk | 007 3760 | St.Gecoat Zw.0,80m en 04,5m |  | 2002-12-20 | Afzetting Cf CROW 9u t/m 16u | Inspectie 2021 | 007 3760.1 | LW-SRDS2 5000LM 24A 730 DANB CV (3500lm dim30-60) Zhaga | 2021-04-29 | LED 40W 3000K 5000lm | 2021-04-29 | 1 | CL 08 LED VERLICHTING | 23:00-06-00 Dim 30-60% | Citytouch OLC aanwezig | OV | 106013.24 | 425503.962
[8 empty] | 007 3760.2 | LW-SRDS2 1200 LM 8A 730 DAME CC top 60 | 2021-04-29 | LED 10W 3000K 1200lm | 2021-04-29 | 1 | CL 08 LED VERLICHTING | Nacht astronomisch in / uit |  | OV
Dordrecht | Noordendijk | 008 3760 | St.Gecoat Zw. 8,0m Vpl | 0.8 | 2002-12-20 | Afzetting Cf CROW 9u t/m 16u | Inspectie 2021 | 008 3760.1 | LW-SRDS2 5000LM 24A 730 DANB CV (3500lm dim30-60) Zhaga | 2021-04-29 | LED 40W 3000K 5000lm | 2021-04-29 | 1 | CL 08 LED VERLICHTING | 23:00-06-00 Dim 30-60% | Citytouch OLC aanwezig | OV | 106039.763 | 425502.864
Dordrecht | Noordendijk | 008A3760 | St.Gecoat 04.5m Zwart top 76 | 4.5 | 2002-12-20 | Afzetting Cf CROW 9u t/m 16u | Inspectie 2021 | 008A3760.1 | LW-SRDS2 1200 LM 8A 730 DAME CC top 76 | 2021-04-29 | LED 10W 3000K 1200lm | 2021-04-29 | 1 | CL 08 LED VERLICHTING | Nacht astronomisch in / uit |  | OV | 106036.256 | 425494.355
Dordrecht | Noordendijk | 009 3760 | St.Gecoat Zw.0,80m en 04,5m |  | 2002-12-20 | Afzetting Cf CROW 9u t/m 16u | Inspectie 2021 | 009 3760.1 | LW-SRDS2 5000LM 24A 730 DANB CV (3500lm dim30-60) Zhaga | 2021-04-29 | LED 40W 3000K 5000lm | 2021-04-29 | 1 | CL 08 LED VERLICHTING | 23:00-06-00 Dim 30-60% | Citytouch OLC aanwezig | OV | 106060.334 | 425484.381
[8 empty] | 009 3760.2 | LW-SRDS2 1200 LM 8A 730 DAME CC top 60 | 2021-04-29 | LED 10W 3000K 1200lm | 2021-04-29 | 1 | CL 08 LED VERLICHTING | Nacht astronomisch in / uit |  | OV
Dordrecht | Noordendijk | 010 3760 | St.Gecoat Zw. 8,0m Vpl | 0.8 | 2002-12-20 | Afzetting Cf CROW 9u t/m 16u | Inspectie 2021 | 010 3760.1 | LW-SRDS2 5000LM 24A 730 DANB CV (3500lm dim30-60) Zhaga | 2021-04-29 | LED 40W 3000K 5000lm | 2021-04-29 | 1 | CL 08 LED VERLICHTING | 23:00-06-00 Dim 30-60% | Citytouch OLC aanwezig | OV | 106089.669 | 425482.204
Dordrecht | Noordendijk | 010A3760 | St.Gecoat 04.5m Zwart top 76 | 4.5 | 2002-12-20 | Afzetting Cf CROW 9u t/m 16u | Inspectie 2021 | 010A3760.1 | LW-SRDS2 1200 LM 8A 730 DAME CC top 76 | 2021-04-29 | LED 10W 3000K 1200lm | 2021-04-29 | 1 | CL 08 LED VERLICHTING | Nacht astronomisch in / uit |  | OV | 106085.548 | 425473.84
Dordrecht | Noordendijk | 011 3760 | St.Gecoat Zw.0,80m en 04,5m |  | 2002-12-20 | Afzetting Cf CROW 9u t/m 16u | Inspectie 2021 | 011 3760.1 | LW-SRDS2 5000LM 24A 730 DANB CV (3500lm dim30-60) Zhaga | 2021-04-29 | LED 40W 3000K 5000lm | 2021-04-29 | 1 | CL 08 LED VERLICHTING | 23:00-06-00 Dim 30-60% | Citytouch OLC aanwezig | OV | 106110.602 | 425463.615
[8 empty] | 011 3760.2 | LW-SRDS2 1200 LM 8A 730 DAME CC top 60 | 2021-04-29 | LED 10W 3000K 1200lm | 2021-04-29 | 1 | CL 08 LED VERLICHTING | Nacht astronomisch in / uit |  | OV
Dordrecht | Noordendijk | 011A3760 | Muurarmatuur 04,5m | 4.5 | 2024-09-15 | Ladder gebruiken | Inspectie 2024 | 011A3760.1 | Bega 7825S LED 7W 800lm | 2024-09-15 | LED 07W 3000k 800lm | 2024-09-15 | 1 | CL 08 LED VERLICHTING | Nacht astronomisch in / uit |  | OV | 106148.08 | 425472.732
Dordrecht | Noordendijk | 012 3760 | St.Gecoat Zw.0,80m en 04,5m |  | 2002-12-20 | Afzetting Cf CROW 9u t/m 16u | Inspectie 2021 | 012 3760.1 | LW-SRDS2 5000LM 24A 730 DANB CV (3500lm dim30-60) Zhaga | 2021-04-29 | LED 40W 3000K 5000lm | 2021-04-29 | 1 | CL 08 LED VERLICHTING | 23:00-06-00 Dim 30-60% | Citytouch OLC aanwezig | OV | 106136.326 | 425452.843
[8 empty] | 012 3760.2 | LW-SRDS2 1200 LM 8A 730 DAME CC top 60 | 2021-04-29 | LED 10W 3000K 1200lm | 2021-04-29 | 1 | CL 08 LED VERLICHTING | Nacht astronomisch in / uit |  | OV
[8 empty] | 012 3760.3 | SPICA CDM-TD 70W/83 | 2002-12-20 | 201070 CDM-TD 70W/830 MASTER | 2018-11-07 | 1 | CL 99 OBJECTEN VERL. | Schakelklok Objectenverl |  | OV
Dordrecht | Noordendijk | 012A3760 | Muurarmatuur 04,5m | 4.5 | 2024-09-15 | Ladder gebruiken | Inspectie 2024 | 012A3760.1 | Bega 7825S LED 7W 800lm | 2024-09-15 | LED 07W 3000k 800lm | 2024-09-15 | 1 | CL 08 LED VERLICHTING | Nacht astronomisch in / uit |  | OV | 106174.007 | 425477.669
Dordrecht | Noordendijk | 013 3760 | St.Gecoat Zw.0,80m en 04,5m |  | 2002-12-20 | Afzetting Cf CROW 9u t/m 16u | Inspectie 2021 | 013 3760.1 | LW-SRDS2 5000LM 24A 730 DANB CV (3500lm dim30-60) Zhaga | 2021-04-29 | LED 40W 3000K 5000lm | 2021-04-29 | 1 | CL 08 LED VERLICHTING | 23:00-06-00 Dim 30-60% | Citytouch OLC aanwezig | OV | 106162.51 | 425442.645
[8 empty] | 013 3760.3 | SPICA CDM-TD 70W/83 | 2002-12-20 | 201070 CDM-TD 70W/830 MASTER | 2018-12-11 | 1 | CL 99 OBJECTEN VERL. | Schakelklok Objectenverl |  | OV
Dordrecht | Noordendijk | 013A3760 | Muurarmatuur 03,5m | 3.5 | 2024-09-15 | Ladder gebruiken | Inspectie 2024 | 013A3760.1 | Bega 7825S LED 7W 800lm | 2024-09-15 | LED 07W 3000k 800lm | 2024-09-15 | 1 | CL 08 LED VERLICHTING | Nacht astronomisch in / uit |  | OV | 106168.606 | 425462.735
Dordrecht | Noordendijk | 013T3760 | 127015 Staal gegalvaniseerd 03,5m | 3.5 | 1992-01-01 | Hoogwerker gebruiken | Inspectie 2020 | 013T3760.1 | 2000 1x PLL24 E | 2005-01-01 | 310024 PL-L 24W/830 4P MASTER | 2020-03-18 | 1 | CL 01 PL-L EVSA 20.000u | Nacht astronomisch in / uit |  | OV | 106446.163 | 425370.07
Dordrecht | Noordendijk | 014 3760 | St.Gecoat Zw.0,80m en 04,5m |  | 2002-12-20 | Afzetting Cf CROW 9u t/m 16u | Inspectie 2021 | 014 3760.1 | LW-SRDS2 5000LM 24A 730 DANB CV (3500lm dim30-60) Zhaga | 2021-04-29 | LED 40W 3000K 5000lm | 2021-04-29 | 1 | CL 08 LED VERLICHTING | 23:00-06-00 Dim 30-60% | Citytouch OLC aanwezig | OV | 106185.075 | 425435.352
[8 empty] | 014 3760.2 | LW-SRDS2 1200 LM 8A 730 DAME CC top 60 | 2021-04-29 | LED 10W 3000K 1200lm | 2021-04-29 | 1 | CL 08 LED VERLICHTING | Nacht astronomisch in / uit |  | OV
Dordrecht | Noordendijk | 014T3760 | 127015 Staal gegalvaniseerd 03,5m | 3.5 | 1992-01-01 | Hoogwerker gebruiken | Inspectie 2020 | 014T3760.1 | 2000 1x PLL24 E | 2005-01-01 | 310024 PL-L 24W/830 4P MASTER | 2020-03-18 | 1 | CL 01 PL-L EVSA 20.000u | Nacht astronomisch in / uit |  | OV | 106435.549 | 425379.23
Dordrecht | Noordendijk | 015 3760 | 127140 St.Gecoat Zwart 08,0m EU | 8 | 2001-07-01 | Afzetting Cf CROW 9u t/m 16u | Inspectie 2021 | 015 3760.1 | LW-SRDS2 5000LM 24A 730 DANB CV (3500lm dim30-60) Zhaga | 2021-04-29 | LED 40W 3000K 5000lm | 2021-04-29 | 1 | CL 08 LED VERLICHTING | 23:00-06-00 Dim 30-60% | Citytouch OLC aanwezig | OV | 106211.137 | 425434.585
Dordrecht | Noordendijk | 015A3760 | St.Gecoat 04.5m Zwart top 76 | 4.5 | 2002-12-20 | Afzetting Cf CROW 9u t/m 16u | Inspectie 2021 | 015A3760.1 | LW-SRDS2 1200 LM 8A 730 DAME CC top 76 | 2021-04-29 | LED 10W 3000K 1200lm | 2021-04-29 | 1 | CL 08 LED VERLICHTING | Nacht astronomisch in / uit |  | OV | 106208.097 | 425425.962
Dordrecht | Noordendijk | 016 3760 | St.Gecoat Zw.0,80m en 04,5m |  | 2002-12-20 | Afzetting Cf CROW 9u t/m 16u | Inspectie 2021 | 016 3760.1 | LW-SRDS2 5000LM 24A 730 DANB CV (3500lm dim30-60) Zhaga | 2021-04-29 | LED 40W 3000K 5000lm | 2021-04-29 | 1 | CL 08 LED VERLICHTING | 23:00-06-00 Dim 30-60% | Citytouch OLC aanwezig | OV | 106231.575 | 425416.299
[8 empty] | 016 3760.2 | LW-SRDS2 1200 LM 8A 730 DAME CC top 60 | 2021-04-29 | LED 10W 3000K 1200lm | 2021-04-29 | 1 | CL 08 LED VERLICHTING | Nacht astronomisch in / uit |  | OV
Dordrecht | Noordendijk | 016A3760 | Luifelverlichting 03,0m | 3 | 2003-06-01 | Ladder gebruiken | Inspectie 2020 | 016A3760.1 | Agmi A2 1xPLL24W | 2003-06-01 | 310024 PL-L 24W/830 4P MASTER | 2020-02-14 | 1 | CL 01 PL-L EVSA 20.000u | Nacht astronomisch in / uit |  | OV | 106233.761 | 425403.567
Dordrecht | Noordendijk | 017 3760 | 127140 St.Gecoat Zwart 08,0m EU | 8 | 2001-07-01 | Afzetting Cf CROW 9u t/m 16u | Inspectie 2021 | 017 3760.1 | LW-SRDS2 5000LM 24A 730 DANB CV (3500lm dim30-60) Zhaga | 2021-04-29 | LED 40W 3000K 5000lm | 2021-04-29 | 1 | CL 08 LED VERLICHTING | 23:00-06-00 Dim 30-60% | Citytouch OLC aanwezig | OV | 106256.603 | 425411.922
Dordrecht | Noordendijk | 017A3760 | St.Gecoat 04.5m Zwart top 76 | 4.5 | 2002-12-20 | Afzetting Cf CROW 9u t/m 16u | Inspectie 2021 | 017A3760.1 | LW-SRDS2 1200 LM 8A 730 DAME CC top 76 | 2021-04-29 | LED 10W 3000K 1200lm | 2021-04-29 | 1 | CL 08 LED VERLICHTING | Nacht astronomisch in / uit |  | OV | 106249.695 | 425404.992
Dordrecht | Noordendijk | 018 3760 | 127140 St.Gecoat Zwart 08,0m EU | 8 | 2008-12-11 | Afzetting Cf CROW 9u t/m 16u | Inspectie 2021 | 018 3760.1 | LW-SRDS2 5000LM 24A 730 DANB CV (3500lm dim30-60) Zhaga | 2021-04-29 | LED 40W 3000K 5000lm | 2021-04-29 | 1 | CL 08 LED VERLICHTING | 23:00-06-00 Dim 30-60% | Citytouch OLC aanwezig | OV | 106261.715 | 425387.275
Dordrecht | Noordendijk | 019 3760 | 127140 St.Gecoat Zwart 08,0m EU | 8 | 2001-07-01 | Afzetting Cf CROW 9u t/m 16u | Inspectie 2021 | 019 3760.1 | LW-SRDS2 5000LM 24A 730 DANB CV (3500lm dim30-60) Zhaga | 2021-04-29 | LED 40W 3000K 5000lm | 2021-04-29 | 1 | CL 08 LED VERLICHTING | 23:00-06-00 Dim 30-60% | Citytouch OLC aanwezig | OV | 106280.842 | 425381.667
Dordrecht | Noordendijk | 020 3760 | Luifelverlichting 03,0m | 3 | 2003-06-01 | Ladder gebruiken | Inspectie 2020 | 020 3760.1 | Agmi A2 1xPLL24W | 2003-06-01 | 310024 PL-L 24W/830 4P MASTER | 2023-04-06 | 1 | CL 01 PL-L EVSA 20.000u | Nacht astronomisch in / uit |  | OV | 106270.339 | 425353.243
Dordrecht | Noordendijk | 021 3760 | St.Gecoat Zwart 08,0m | 8 | 2015-11-02 | Afzetting Cf CROW 9u t/m 16u | Inspectie 2021 | 021 3760.1 | LW-SRDS2 5000LM 24A 730 DANB CV (3500lm dim30-60) Zhaga | 2021-03-23 | LED 40W 3000K 5000lm | 2021-03-23 | 1 | CL 08 LED VERLICHTING | 23:00-06-00 Dim 30-60% | Citytouch OLC aanwezig | OV | 106289.749 | 425359.023
[8 empty] | 021 3760.2 | LW-SRDS2 5000LM 24A 730 DANB CV (3500lm dim30-60) Zhaga | 2021-03-23 | LED 40W 3000K 5000lm | 2021-03-23 | 1 | CL 08 LED VERLICHTING | 23:00-06-00 Dim 30-60% | Citytouch OLC aanwezig | OV
Dordrecht | Noordendijk | 022 3760 | St.Gecoat Zwart 08,0m | 8 | 2003-07-07 | Afzetting Cf CROW 9u t/m 16u | Inspectie 2021 | 022 3760.1 | LW-SRDS2 5000LM 24A 730 DANB CV (3500lm dim30-60) Zhaga | 2021-04-29 | LED 40W 3000K 5000lm | 2021-04-29 | 1 | CL 08 LED VERLICHTING | 23:00-06-00 Dim 30-60% | Citytouch OLC aanwezig | OV | 106313.996 | 425345.656
[8 empty] | 022 3760.2 | LW-SRDS2 5000LM 24A 730 DANB CV (3500lm dim30-60) Zhaga | 2021-04-29 | LED 40W 3000K 5000lm | 2021-04-29 | 1 | CL 08 LED VERLICHTING | 23:00-06-00 Dim 30-60% | Citytouch OLC aanwezig | OV
Dordrecht | Noordendijk | 022A3760 | 127092-1500 St.Gecoat Zwart 06,0m | 6 | 2004-11-15 | Hoogwerker gebruiken | Inspectie 2021 | 022A3760.1 | LW-SRDS2 1600 LM 16A 730 DAME CC | 2021-04-29 | LED 13W 3000K 1600lm | 2021-04-29 | 1 | CL 08 LED VERLICHTING | Nacht astronomisch in / uit |  | OV | 106306.992 | 425331.544
Dordrecht | Noordendijk | 023 3760 | 127140 St.Gecoat Zwart 08,0m EU | 8 | 2003-07-07 | Afzetting Cf CROW 9u t/m 16u | Inspectie 2021 | 023 3760.1 | LW-SRDS2 5000LM 24A 730 DANB CV (3500lm dim30-60) Zhaga | 2021-04-29 | LED 40W 3000K 5000lm | 2021-04-29 | 1 | CL 08 LED VERLICHTING | 23:00-06-00 Dim 30-60% | Citytouch OLC aanwezig | OV | 106339.929 | 425332.352
Dordrecht | Noordendijk | 023A3760 | 127092-1500 St.Gecoat Zwart 06,0m | 6 | 2004-11-15 | Hoogwerker gebruiken | Inspectie 2021 | 023A3760.1 | LW-SRDS2 1600 LM 16A 730 DAME CC | 2021-04-29 | LED 13W 3000K 1600lm | 2021-04-29 | 1 | CL 08 LED VERLICHTING | Nacht astronomisch in / uit |  | OV | 106340.399 | 425323.431
Dordrecht | Noordendijk | 024 3760 | 127140 St.Gecoat Zwart 08,0m EU | 8 | 2003-07-07 | Afzetting Cf CROW 9u t/m 16u | Inspectie 2021 | 024 3760.1 | LW-SRDS2 5000LM 24A 730 DANB CV (3500lm dim30-60) Zhaga | 2021-04-29 | LED 40W 3000K 5000lm | 2021-04-29 | 1 | CL 08 LED VERLICHTING | 23:00-06-00 Dim 30-60% | Citytouch OLC aanwezig | OV | 106365.725 | 425332.231
Dordrecht | Noordendijk | 024A3760 | St.Gecoat Zwart 08,0m uith2,5m | 8 | 2003-06-19 | Afzetting Cf CROW 9u t/m 16u | Inspectie 2021 | 024A3760.1 | LW-SRDS2 5000LM 24A 730 DANB CV (3500lm dim30-60) Zhaga | 2021-04-29 | LED 40W 3000K 5000lm | 2021-04-29 | 1 | CL 08 LED VERLICHTING | 23:00-06-00 Dim 30-60% | Citytouch OLC aanwezig | OV | 106376.829 | 425306.151
Dordrecht | Noordendijk | 025 3760 | 127140 St.Gecoat Zwart 08,0m EU | 8 | 2003-07-07 | Afzetting Cf CROW 9u t/m 16u | Inspectie 2021 | 025 3760.1 | LW-SRDS2 5000LM 24A 730 DANB CV (3500lm dim30-60) Zhaga | 2021-04-29 | LED 40W 3000K 5000lm | 2021-04-29 | 1 | CL 08 LED VERLICHTING | 23:00-06-00 Dim 30-60% | Citytouch OLC aanwezig | OV | 106401.649 | 425301.367
Dordrecht | Noordendijk | 025A3760 | 127140 St.Gecoat Zwart 08,0m EU | 8 | 2003-06-19 | Afzetting Cf CROW 9u t/m 16u | Inspectie 2021 | 025A3760.1 | LW-SRDS2 5000LM 24A 730 DANB CV (4000lm dim20-50) Zhaga | 2021-04-29 | LED 40W 3000K 5000lm | 2021-04-29 | 1 | CL 08 LED VERLICHTING | 23:00-06-00 Dim 20-50% | Citytouch OLC aanwezig | OV | 106411.008 | 425274.631
Dordrecht | Noordendijk | 026 3760 | 127140 St.Gecoat Zwart 08,0m EU | 8 | 2003-07-07 | Afzetting Cf CROW 9u t/m 16u | Inspectie 2021 | 026 3760.1 | LW-SRDS2 5000LM 24A 730 DANB CV (4000lm dim20-50) Zhaga | 2021-04-29 | LED 40W 3000K 5000lm | 2021-04-29 | 1 | CL 08 LED VERLICHTING | 23:00-06-00 Dim 20-50% | Citytouch OLC aanwezig | OV | 106428.756 | 425258.781
Dordrecht | Noordendijk | 027 3760 | 127092-1500 St.Gecoat Zwart 06,0m | 6 | 2023-07-03 | Hoogwerker gebruiken | Inspectie 2023 | 027 3760.1 | Axia 2.1 WW 5167 8 led 690mA 2150lm | 2023-07-03 | LED 18W 3000K 2150lm | 2010-01-01 | 1 | CL 08 LED VERLICHTING | 23:00-06:00 Dim 00-30% | Citytouch OLC aanwezig | OV | 106461.419 | 425262.873
Dordrecht | Noordendijk | 027A3760 | 127020 St.Gecoat Zwart 03,5m | 6 | 2022-11-04 | Ladder gebruiken | Inspectie 2022 | 027A3760.1 | KFK LED2WELL 1050lm | 2022-11-04 | LED 09W 3000K 1050lm | 2022-11-04 | 1 | CL 08 LED VERLICHTING | Nacht astronomisch in / uit |  | OV | 106439.685 | 425279.196
Dordrecht | Noordendijk | 028 3760 | 127020 St.Gecoat Zwart 03,5m | 6 | 2022-11-04 | Ladder gebruiken | Inspectie 2022 | 028 3760.1 | KFK LED2WELL 1050lm | 2022-11-04 | LED 09W 3000K 1050lm | 2022-11-04 | 1 | CL 08 LED VERLICHTING | Nacht astronomisch in / uit |  | OV | 106442.194 | 425297.125
Dordrecht | Noordendijk | 028A3760 | 127020 St.Gecoat Zwart 03,5m | 6 | 2022-11-04 | Ladder gebruiken | Inspectie 2022 | 028A3760.1 | KFK LED2WELL 1050lm | 2022-11-04 | LED 09W 3000K 1050lm | 2022-11-04 | 1 | CL 08 LED VERLICHTING | Nacht astronomisch in / uit |  | OV | 106454.42 | 425310.993
Dordrecht | Noordendijk | 029 3760 | 127092-1500 St.Gecoat Zwart 06,0m | 6 | 2023-07-03 | Hoogwerker gebruiken | Inspectie 2023 | 029 3760.1 | Axia 2.1 WW 5167 8 led 690mA 2150lm | 2023-07-03 | LED 18W 3000K 2150lm | 2010-01-01 | 1 | CL 08 LED VERLICHTING | 23:00-06:00 Dim 00-30% | Citytouch OLC aanwezig | OV | 106487.148 | 425291.971
Dordrecht | Noordendijk | 030 3760 | 127092-1500 St.Gecoat Zwart 06,0m | 6 | 2023-07-03 | Hoogwerker gebruiken | Inspectie 2023 | 030 3760.1 | Axia 2.1 WW 5167 8 led 690mA 2150lm | 2023-07-03 | LED 18W 3000K 2150lm | 2010-01-01 | 1 | CL 08 LED VERLICHTING | 23:00-06:00 Dim 00-30% | Citytouch OLC aanwezig | OV | 106467.24 | 425308.666
Dordrecht | Noordendijk | 030A3760 | 127092-1500 St.Gecoat Zwart 06,0m | 6 | 2023-07-03 | Hoogwerker gebruiken | Inspectie 2023 | 030A3760.1 | Axia 2.1 WW 5167 8 led 690mA 2150lm | 2023-07-03 | LED 18W 3000K 2150lm | 2020-03-18 | 1 | CL 08 LED VERLICHTING | 23:00-06:00 Dim 00-30% | Citytouch OLC aanwezig | OV | 106474.257 | 425326.692
Dordrecht | Noordendijk | 031 3760 | 127085 Staal gegalvaniseerd 06,0m | 6 | 1992-01-01 | Hoogwerker gebruiken | Inspectie 2020 | 031 3760.1 | 2500 1xPLL55 E | 2005-01-01 | 310055 PL-L 55W/830 4P MASTER | 2020-03-18 | 1 | CL 01 PL-L EVSA 20.000u | Nacht astronomisch in / uit |  | OV | 106473.838 | 425356.869
Dordrecht | Noordendijk | 031A3760 | 127140 St.Gecoat Zwart 08,0m EU | 8 | 2003-07-07 | Afzetting Cf CROW 9u t/m 16u | Inspectie 2021 | 031A3760.1 | LW-SRDS2 5000LM 24A 730 DANB CV (4000lm dim20-50) Zhaga | 2021-04-29 | LED 40W 3000K 5000lm | 2021-04-29 | 1 | CL 08 LED VERLICHTING | 23:00-06-00 Dim 20-50% | Citytouch OLC aanwezig | OV | 106456.575 | 425248.753
Dordrecht | Noordendijk | 032 3760 | 127140 St.Gecoat Zwart 08,0m EU | 8 | 2003-07-07 | Afzetting Cf CROW 9u t/m 16u | Inspectie 2021 | 032 3760.1 | LW-SRDS2 5000LM 24A 730 DANB CV (4500lm dim10-40) Zagha | 2021-04-29 | LED 40W 3000K 5000lm | 2021-04-29 | 1 | CL 08 LED VERLICHTING | 23:00-06-00 Dim 10-40% | Citytouch OLC aanwezig | OV | 106466.867 | 425226.813
Dordrecht | Noordendijk | 032A3760 | 127140 St.Gecoat Zwart 08,0m EU | 8 | 2003-07-07 | Afzetting Cf CROW 9u t/m 16u | Inspectie 2021 | 032A3760.1 | LW-SRDS2 5000LM 24A 730 DANB CV (4500lm dim10-40) Zagha | 2021-04-29 | LED 40W 3000K 5000lm | 2021-04-29 | 1 | CL 08 LED VERLICHTING | 23:00-06-00 Dim 10-40% | Citytouch OLC aanwezig | OV | 106493.316 | 425219.407
Dordrecht | Noordendijk | 033 3760 | OV/VK-mast 08,0m DU | 8 | 2003-07-07 | Afzetting Cf CROW 9u t/m 16u | Inspectie 2021 | 033 3760.1 | LW-SRDS2 5000LM 24A 730 DANB CV (4500lm dim10-40) Zagha | 2021-04-29 | LED 40W 3000K 5000lm | 2021-04-29 | 1 | CL 08 LED VERLICHTING | 23:00-06-00 Dim 10-40% | Citytouch OLC aanwezig | OV | 106513.008 | 425197.102
[8 empty] | 033 3760.2 | LW-SRDS2 5000LM 24A 730 DANB CV (4500lm dim10-40) Zagha | 2021-04-29 | LED 40W 3000K 5000lm | 2021-04-29 | 1 | CL 08 LED VERLICHTING | 23:00-06-00 Dim 10-40% | Citytouch OLC aanwezig | OV
Dordrecht | Noordendijk | 033A3760 | OV/VK-mast 08,0m DU | 8 | 1992-12-01 | Actiewagen verplicht 9u t/m 16u | Inspectie 2024 | 033A3760.1 | Evolo-2 CPO 60W dim | 2012-05-15 | 260060 CPO-TW 060W/728 MASTER | 2024-05-10 20:11 | 1 | CL 04 CPO TW 24.000u | 23:00-06:00 Dim 00-30% | basis -0% - nacht -30% | OV | 106542.329 | 425163.771
[8 empty] | 033A3760.2 | Evolo-2 CPO 60W dim | 2012-05-15 | 260060 CPO-TW 060W/728 MASTER | 2024-05-10 20:11 | 1 | CL 04 CPO TW 24.000u | 23:00-06:00 Dim 00-30% | basis -0% - nacht -30% | OV
Dordrecht | Noordendijk | 034 3760 | 127030 Staal Verzinkt 4,5m TOP76 | 4.5 | 2018-02-19 | Hoogwerker gebruiken | Inspectie 2023 | 034 3760.1 | Piano-Mini 16LED .... NW 250mA | 2012-09-18 | LED 14W 4000K 1680lm | 2012-09-18 | 1 | CL 08 LED VERLICHTING | Nacht astronomisch in / uit |  | OV | 106542.108 | 425144.526
Dordrecht | Noordendijk | 035 3760 | 127135-1500 Staal gegalvaniseerd 08,0m | 8 | 1992-12-01 | Actiewagen verplicht 9u t/m 16u | Inspectie 2024 | 035 3760.1 | Evolo-2 CPO 60W dim | 2012-05-15 | 260060 CPO-TW 060W/728 MASTER | 2024-05-10 20:12 | 1 | CL 04 CPO TW 24.000u | 23:00-06:00 Dim 00-30% | basis -0% - nacht -30% | OV | 106566.748 | 425152.695
Dordrecht | Noordendijk | 036 3760 | 127030 Staal Verzinkt 4,5m TOP76 | 4.5 | 1992-12-01 | Hoogwerker gebruiken | Inspectie 2023 | 036 3760.1 | Piano-Mini 16LED .... NW 250mA | 2012-09-18 | LED 14W 4000K 1680lm | 2012-09-18 | 1 | CL 08 LED VERLICHTING | Nacht astronomisch in / uit |  | OV | 106558.36 | 425126.157
Dordrecht | Noordendijk | 037 3760 | 127085 Staal gegalvaniseerd 06,0m | 6 | 1992-12-01 | Hoogwerker gebruiken | Inspectie 2020 | 037 3760.1 | ALTRA-2 1xPLL 36 E | 2014-10-06 | 310036 PL-L 36W/830 4P MASTER | 2020-01-22 | 1 | Project geen remplace | Nacht astronomisch in / uit |  | OV | 106548.474 | 425109.531
Dordrecht | Noordendijk | 038 3760 | 127030 Staal Verzinkt 4,5m TOP76 | 4.5 | 1992-12-01 | Hoogwerker gebruiken | Inspectie 2023 | 038 3760.1 | Piano-Mini 16LED .... NW 250mA | 2012-09-18 | LED 14W 4000K 1680lm | 2012-09-18 | 1 | CL 08 LED VERLICHTING | Nacht astronomisch in / uit |  | OV | 106588.917 | 425131.676
Dordrecht | Noordendijk | 039 3760 | 127135-1500 Staal gegalvaniseerd 08,0m | 8 | 1992-12-01 | Actiewagen verplicht 9u t/m 16u | Inspectie <= 2018 | 039 3760.1 | 131209 LW-SRDS2 33W 5000LM 24A 730 DANB CC G4 XiSR40 X 6SC C1 7040C3M SPD (dimmen basis 10% (4500lm) en tussen 23:00 - 6:00 uur 40%) | 2023-04-07 | LED 33W 3000K 5000lm | 2023-04-07 | 1 | CL 08 LED VERLICHTING | Dimmen 60% | Citytouch OLC aanwezig | OV | 106580.314 | 425117.436
Dordrecht | Noordendijk | 040 3760 | 127030 Staal Verzinkt 4,5m TOP76 | 4.5 | 1992-12-01 | Hoogwerker gebruiken | Inspectie 2023 | 040 3760.1 | Piano-Mini 16LED .... NW 250mA | 2012-09-18 | LED 14W 4000K 1680lm | 2012-09-18 | 1 | CL 08 LED VERLICHTING | Nacht astronomisch in / uit |  | OV | 106576.365 | 425105.081
Dordrecht | Noordendijk | 040A3760 | 127085 Staal gegalvaniseerd 06,0m | 6 | 2014-10-06 | Hoogwerker gebruiken | Inspectie 2020 | 040A3760.1 | ALTRA-2 1x PLL24 E | 2014-10-06 | 310024 PL-L 24W/830 4P MASTER | 2020-01-22 | 1 | Project geen remplace | Nacht astronomisch in / uit |  | OV | 106569.98 | 425101.185
Dordrecht | Noordendijk | 042 3760 | 127030 Staal Verzinkt 4,5m TOP76 | 4.5 | 2008-02-07 | Hoogwerker gebruiken | Inspectie 2023 | 042 3760.1 | Piano-Mini 16LED .... NW 250mA | 2012-09-18 | LED 14W 4000K 1680lm | 2012-09-18 | 1 | CL 08 LED VERLICHTING | Nacht astronomisch in / uit |  | OV | 106594.079 | 425081.912
Dordrecht | Noordendijk | 043 3760 | 127030 Staal Verzinkt 4,5m TOP76 | 4.5 | 1992-12-01 | Hoogwerker gebruiken | Inspectie 2023 | 043 3760.1 | Piano-Mini 16LED .... NW 250mA | 2012-09-18 | LED 14W 4000K 1680lm | 2012-09-18 | 1 | CL 08 LED VERLICHTING | Nacht astronomisch in / uit |  | OV | 106603.735 | 425113.963
Dordrecht | Noordendijk | 044 3760 | 127135-1500 Staal gegalvaniseerd 08,0m | 8 | 1992-12-01 | Actiewagen verplicht 9u t/m 16u | Inspectie <= 2018 | 044 3760.1 | 131230 LW-SRDS2 40W 6300LM 36A 730 DANB CC G4 XiSR75 X 3SC C1 7040C3M SPD (dimmen 23:00 - 6:00 uur 30%) | 2023-04-07 | LED 40W 3000K 6300lm | 2023-04-07 | 1 | CL 08 LED VERLICHTING | Dimmen 60% | Citytouch OLC aanwezig | OV | 106597.777 | 425100.372
Dordrecht | Noordendijk | 044A3760 | 127135-1500 Staal gegalvaniseerd 08,0m | 8 | 2023-04-06 | Actiewagen verplicht 9u t/m 16u | Inspectie 2023 | 044A3760.1 | 131230 LW-SRDS2 40W 6300LM 36A 730 DANB CC G4 XiSR75 X 3SC C1 7040C3M SPD (dimmen 23:00 - 6:00 uur 30%) | 2023-04-07 | LED 40W 3000K 6300lm | 2023-04-07 | 1 | CL 08 LED VERLICHTING | Dimmen 60% | Citytouch OLC aanwezig | OV | 106607.541 | 425088.056
Dordrecht | Noordendijk | 045 3760 | 127030 Staal Verzinkt 4,5m TOP76 | 4.5 | 1992-12-01 | Hoogwerker gebruiken | Inspectie 2023 | 045 3760.1 | Piano-Mini 16LED .... NW 250mA | 2012-09-18 | LED 14W 4000K 1680lm | 2012-09-18 | 1 | CL 08 LED VERLICHTING | Nacht astronomisch in / uit |  | OV | 106612.286 | 425061.33
Dordrecht | Noordendijk | 046 3760 | 127030 Staal Verzinkt 4,5m TOP76 | 4.5 | 1992-12-01 | Hoogwerker gebruiken | Inspectie 2023 | 046 3760.1 | Piano-Mini 16LED .... NW 250mA | 2012-09-18 | LED 14W 4000K 1680lm | 2012-09-18 | 1 | CL 08 LED VERLICHTING | Nacht astronomisch in / uit |  | OV | 106624.239 | 425093.554
Dordrecht | Noordendijk | 046A3760 | 127135-1500 Staal gegalvaniseerd 08,0m | 8 | 2023-04-06 | Actiewagen verplicht 9u t/m 16u | Inspectie 2023 | 046A3760.1 | LW-SRDS2 10300LM 36A 730 DZR CV G4 XiSR X C C1 7040C3M SPD Zagha | 2023-04-06 | LED 65W 3000K 10300lm | 2023-04-06 | 1 | CL 08 LED VERLICHTING | Dimmen 50% | Citytouch OLC aanwezig | OV | 106616.642 | 425081.661
Dordrecht | Noordendijk | 047 3760 | 127085 Staal gegalvaniseerd 06,0m | 6 | 1992-12-01 | Hoogwerker gebruiken | Inspectie 2020 | 047 3760.1 | ALTRA-2 1x PLL24 E | 2014-10-06 | 310024 PL-L 24W/830 4P MASTER | 2020-01-22 | 1 | Project geen remplace | Nacht astronomisch in / uit |  | OV | 106595.465 | 425067.255
Dordrecht | Noordendijk | 047A3760 | VOPMAST 06,0m | 6 | 2008-06-25 | Actiewagen verplicht 9u t/m 16u | Inspectie 2020 | 047A3760.01 | VOP 800X800X200MM L2 DZ+ONDL 5601005172 RAL 7032 | 2008-06-25 | 310055 PL-L 55W/830 4P MASTER | 2020-01-14 | 1 | CL 01 PL-L EVSA 20.000u | Nacht astronomisch in / uit |  | OV | 106621.984 | 425073.738
[11 empty] | 310055 PL-L 55W/830 4P MASTER | 2020-01-14 | 2 | CL 01 PL-L EVSA 20.000u | Nacht astronomisch in / uit |  | OV
[11 empty] | 310055 PL-L 55W/830 4P MASTER | 2020-01-14 | 3 | CL 01 PL-L EVSA 20.000u | Nacht astronomisch in / uit |  | OV
Dordrecht | Noordendijk | 048 3760 | 127135-1500 Staal gegalvaniseerd 08,0m | 8 | 2023-04-06 | Actiewagen verplicht 9u t/m 16u | Inspectie 2023 | 048 3760.1 | LW-SRDS2 10300LM 36A 730 DZR CV G4 XiSR X C C1 7040C3M SPD Zagha | 2023-04-06 | LED 65W 3000K 10300lm | 2023-04-06 | 1 | CL 08 LED VERLICHTING | 23:00-06-00 Dim 40-55% | Citytouch OLC aanwezig | OV | 106636.246 | 425074.987
Dordrecht | Noordendijk | 048A3760 | 127135-1500 Staal gegalvaniseerd 08,0m | 8 | 1992-12-01 | Actiewagen verplicht 9u t/m 16u | Inspectie <= 2018 | 048A3760.1 | 131230 LW-SRDS2 40W 6300LM 36A 730 DANB CC G4 XiSR75 X 3SC C1 7040C3M SPD (dimmen 23:00 - 6:00 uur 30%) | 2023-04-07 | LED 40W 3000K 6300lm | 2023-04-07 | 1 | CL 08 LED VERLICHTING | Dimmen 60% | Citytouch OLC aanwezig | OV | 106632.512 | 425063.36
Dordrecht | Noordendijk | 049 3760 | 127030 Staal Verzinkt 4,5m TOP76 | 4.5 | 1992-12-01 | Hoogwerker gebruiken | Inspectie 2023 | 049 3760.1 | Piano-Mini 16LED .... NW 250mA | 2012-09-18 | LED 14W 4000K 1680lm | 2012-09-18 | 1 | CL 08 LED VERLICHTING | Nacht astronomisch in / uit |  | OV | 106641.943 | 425076.363
Dordrecht | Noordendijk | 050 3760 | 127030 Staal Verzinkt 4,5m TOP76 | 4.5 | 1992-12-01 | Hoogwerker gebruiken | Inspectie 2023 | 050 3760.1 | Piano-Mini 16LED .... NW 250mA | 2012-09-18 | LED 14W 4000K 1680lm | 2012-09-18 | 1 | CL 08 LED VERLICHTING | Nacht astronomisch in / uit |  | OV | 106629.212 | 425042.13
Dordrecht | Noordendijk | 050A3760 | 127135-1500 Staal gegalvaniseerd 08,0m | 8 | 2023-04-06 | Actiewagen verplicht 9u t/m 16u | Inspectie 2023 | 050A3760.1 | 131230 LW-SRDS2 40W 6300LM 36A 730 DANB CC G4 XiSR75 X 3SC C1 7040C3M SPD (dimmen 23:00 - 6:00 uur 30%) | 2023-04-06 | LED 40W 3000K 6300lm | 2023-04-06 | 1 | CL 08 LED VERLICHTING | Dimmen 60% | Citytouch OLC aanwezig | OV | 106644.18 | 425051.857
Dordrecht | Noordendijk | 052 3760 | 127135-1500 Staal gegalvaniseerd 08,0m | 8 | 1992-12-01 | Actiewagen verplicht 9u t/m 16u | Inspectie <= 2018 | 052 3760.1 | 131230 LW-SRDS2 40W 6300LM 36A 730 DANB CC G4 XiSR75 X 3SC C1 7040C3M SPD (dimmen 23:00 - 6:00 uur 30%) | 2023-04-07 | LED 40W 3000K 6300lm | 2023-04-07 | 1 | CL 08 LED VERLICHTING | Dimmen 60% | Citytouch OLC aanwezig | OV | 106656.067 | 425040.203
Dordrecht | Noordendijk | 053 3760 | 127030 Staal Verzinkt 4,5m TOP76 | 4.5 | 1992-12-01 | Hoogwerker gebruiken | Inspectie 2023 | 053 3760.1 | Piano-Mini 16LED .... NW 250mA | 2012-09-18 | LED 14W 4000K 1680lm | 2012-09-18 | 1 | CL 08 LED VERLICHTING | Nacht astronomisch in / uit |  | OV | 106659.757 | 425058.64
Dordrecht | Noordendijk | 054 3760 | 127030 Staal Verzinkt 4,5m TOP76 | 4.5 | 1992-12-01 | Hoogwerker gebruiken | Inspectie 2023 | 054 3760.1 | Piano-Mini 16LED .... NW 250mA | 2012-09-18 | LED 14W 4000K 1680lm | 2012-09-18 | 1 | CL 08 LED VERLICHTING | Nacht astronomisch in / uit |  | OV | 106647.064 | 425022.085
Dordrecht | Noordendijk | 055 3760 | 127030 Staal Verzinkt 4,5m TOP76 | 4.5 | 1992-12-01 | Hoogwerker gebruiken | Inspectie 2023 | 055 3760.1 | Piano-Mini 16LED .... NW 250mA | 2012-09-18 | LED 14W 4000K 1680lm | 2012-09-18 | 1 | CL 08 LED VERLICHTING | Nacht astronomisch in / uit |  | OV | 106679.537 | 425039.11
Dordrecht | Noordendijk | 057 3760 | 127135-1500 Staal gegalvaniseerd 08,0m | 8 | 1992-12-01 | Actiewagen verplicht 9u t/m 16u | Inspectie <= 2018 | 057 3760.1 | 131209 LW-SRDS2 33W 5000LM 24A 730 DANB CC G4 XiSR40 X 6SC C1 7040C3M SPD (dimmen basis 10% (4500lm) en tussen 23:00 - 6:00 uur 40%) | 2023-04-07 | LED 33W 3000K 5000lm | 2023-04-07 | 1 | CL 08 LED VERLICHTING | Dimmen 60% | Citytouch OLC aanwezig | OV | 106673.707 | 425023.011
Dordrecht | Noordendijk | 058 3760 | 127030 Staal Verzinkt 4,5m TOP76 | 4.5 | 1992-12-01 | Hoogwerker gebruiken | Inspectie 2023 | 058 3760.1 | Piano-Mini 16LED .... NW 250mA | 2012-09-18 | LED 14W 4000K 1680lm | 2012-09-18 | 1 | CL 08 LED VERLICHTING | Nacht astronomisch in / uit |  | OV | 106669.977 | 425014.152
Dordrecht | Noordendijk | 059 3760 | 127026 Staal Verzinkt 4,5m TOP60 | 4.5 | 2018-06-07 | Hoogwerker gebruiken | Inspectie 2023 | 059 3760.1 | Piano-Mini 16LED .... NW 250mA | 2012-09-18 | LED 14W 4000K 1680lm | 2012-09-18 | 1 | CL 08 LED VERLICHTING | Nacht astronomisch in / uit |  | OV | 106699.32 | 425019.331
Dordrecht | Noordendijk | 061 3760 | 127026 Staal Verzinkt 4,5m TOP60 | 4.5 | 2016-06-15 | Hoogwerker gebruiken | Inspectie 2023 | 061 3760.1 | Piano-Mini 16LED .... NW 250mA | 2012-09-18 | LED 14W 4000K 1680lm | 2012-09-18 | 1 | CL 08 LED VERLICHTING | Nacht astronomisch in / uit |  | OV | 106690.266 | 424996.506
Dordrecht | Noordendijk | 062 3760 | 127135-1500 Staal gegalvaniseerd 08,0m | 8 | 1992-12-01 | Actiewagen verplicht 9u t/m 16u | Inspectie 2024 | 062 3760.1 | Evolo-2 CPO 60W dim | 2012-05-15 | 260060 CPO-TW 060W/728 MASTER | 2024-05-10 20:13 | 1 | CL 04 CPO TW 24.000u | 23:00-06-00 Dim 20-40% | basis -20% - nacht -40% | OV | 106696.909 | 424999.941
Dordrecht | Noordendijk | 063 3760 | 127030 Staal Verzinkt 4,5m TOP76 | 4.5 | 1992-12-01 | Hoogwerker gebruiken | Inspectie 2023 | 063 3760.1 | Piano-Mini 16LED .... NW 250mA | 2012-09-18 | LED 14W 4000K 1680lm | 2012-09-18 | 1 | CL 08 LED VERLICHTING | Nacht astronomisch in / uit |  | OV | 106717.726 | 425001.436
Dordrecht | Noordendijk | 065 3760 | 127026 Staal Verzinkt 4,5m TOP60 | 4.5 | 2016-06-15 | Hoogwerker gebruiken | Inspectie 2023 | 065 3760.1 | Piano-Mini 16LED .... NW 250mA | 2012-09-18 | LED 14W 4000K 1680lm | 2012-09-18 | 1 | CL 08 LED VERLICHTING | Nacht astronomisch in / uit |  | OV | 106710.256 | 424979.205
Dordrecht | Noordendijk | 066 3760 | 127135-1500 Staal gegalvaniseerd 08,0m | 8 | 1992-12-01 | Actiewagen verplicht 9u t/m 16u | Inspectie 2024 | 066 3760.1 | Evolo-2 CPO 60W dim | 2012-05-15 | 260060 CPO-TW 060W/728 MASTER | 2024-05-10 20:13 | 1 | CL 04 CPO TW 24.000u | 23:00-06-00 Dim 20-40% | basis -20% - nacht -40% | OV | 106720.91 | 424976.39
Dordrecht | Noordendijk | 067 3760 | 127030 Staal Verzinkt 4,5m TOP76 | 4.5 | 1992-12-01 | Hoogwerker gebruiken | Inspectie 2023 | 067 3760.1 | Piano-Mini 16LED .... NW 250mA | 2012-09-18 | LED 14W 4000K 1680lm | 2012-09-18 | 1 | CL 08 LED VERLICHTING | Nacht astronomisch in / uit |  | OV | 106736.984 | 424983.483
Dordrecht | Noordendijk | 068 3760 | 127085 Staal gegalvaniseerd 06,0m | 6 | 1992-12-01 | Hoogwerker gebruiken | Inspectie 2020 | 068 3760.1 | ALTRA-2 1xPLL 36 E | 2014-10-06 | 310036 PL-L 36W/830 4P MASTER | 2020-01-21 | 1 | Project geen remplace | Nacht astronomisch in / uit |  | OV | 106719.745 | 424956.977
Dordrecht | Noordendijk | 069 3760 | 127026 Staal Verzinkt 4,5m TOP60 | 4.5 | 2016-04-19 | Hoogwerker gebruiken | Inspectie 2023 | 069 3760.1 | Piano-Mini 16LED .... NW 250mA | 2012-09-18 | LED 14W 4000K 1680lm | 2012-09-18 | 1 | CL 08 LED VERLICHTING | Nacht astronomisch in / uit |  | OV | 106730.408 | 424962.047
Dordrecht | Noordendijk | 070 3760 | 127135-1500 Staal gegalvaniseerd 08,0m | 8 | 1992-12-01 | Actiewagen verplicht 9u t/m 16u | Inspectie 2024 | 070 3760.1 | Evolo-2 CPO 60W dim | 2012-05-15 | 260060 CPO-TW 060W/728 MASTER | 2024-05-10 20:14 | 1 | CL 04 CPO TW 24.000u | 23:00-06-00 Dim 20-40% | basis -20% - nacht -40% | OV | 106745.306 | 424952.173
Dordrecht | Noordendijk | 071 3760 | 127030 Staal Verzinkt 4,5m TOP76 | 4.5 | 1999-01-05 | Hoogwerker gebruiken | Inspectie 2023 | 071 3760.1 | Piano-Mini 16LED .... NW 250mA | 2012-09-18 | LED 14W 4000K 1680lm | 2012-09-18 | 1 | CL 08 LED VERLICHTING | Nacht astronomisch in / uit |  | OV | 106756.694 | 424967.451
Dordrecht | Noordendijk | 072 3760 | 127026 Staal Verzinkt 4,5m TOP60 | 4.5 | 2016-04-19 | Hoogwerker gebruiken | Inspectie 2023 | 072 3760.1 | Piano-Mini 16LED .... NW 250mA | 2012-09-18 | LED 14W 4000K 1680lm | 2012-09-18 | 1 | CL 08 LED VERLICHTING | Nacht astronomisch in / uit |  | OV | 106749.112 | 424945.619
Dordrecht | Noordendijk | 073 3760 | 127085 Staal gegalvaniseerd 06,0m | 6 | 1992-12-01 | Hoogwerker gebruiken | Inspectie 2020 | 073 3760.1 | ALTRA-2 1xPLL 36 E | 2014-10-06 | 310036 PL-L 36W/830 4P MASTER | 2020-01-21 | 1 | Project geen remplace | Nacht astronomisch in / uit |  | OV | 106741.614 | 424925.185
Dordrecht | Noordendijk | 074 3760 | 127030 Staal Verzinkt 4,5m TOP76 | 4.5 | 1992-12-01 | Hoogwerker gebruiken | Inspectie 2023 | 074 3760.1 | Piano-Mini 16LED .... NW 250mA | 2012-09-18 | LED 14W 4000K 1680lm | 2012-09-18 | 1 | CL 08 LED VERLICHTING | Nacht astronomisch in / uit |  | OV | 106779.924 | 424954.647
Dordrecht | Noordendijk | 075 3760 | 127135 Staal gegalvaniseerd 08,0m DU | 8 | 1992-12-01 | Actiewagen verplicht 9u t/m 16u | Inspectie 2024 | 075 3760.1 | Evolo-2 CPO 60W dim | 2012-05-15 | 260060 CPO-TW 060W/728 MASTER | 2024-05-10 | 1 | CL 04 CPO TW 24.000u | 23:00-06-00 Dim 30-50% | basis -30% - nacht -50% | OV | 106773.02 | 424936.051
[8 empty] | 075 3760.2 | Evolo-2 CPO 60W dim | 2012-05-15 | 260060 CPO-TW 060W/728 MASTER | 2024-05-10 20:15 | 1 | CL 04 CPO TW 24.000u | 23:00-06-00 Dim 30-50% | basis -30% - nacht -50% | OV
Dordrecht | Noordendijk | 076 3760 | 127026 LineX Staal Verzinkt 4,5m TOP60 | 4.5 | 2023-09-19 | Hoogwerker gebruiken | Inspectie 2023 | 076 3760.1 | Piano-Mini 16LED .... NW 250mA | 2012-09-18 | LED 14W 4000K 1680lm | 2012-09-18 | 1 | CL 08 LED VERLICHTING | Nacht astronomisch in / uit |  | OV | 106764.735 | 424926.075
Dordrecht | Noordendijk | 077 3760 | 127135 Staal gegalvaniseerd 08,0m DU | 8 | 1992-12-01 | Actiewagen verplicht 9u t/m 16u | Inspectie 2024 | 077 3760.1 | Evolo-2 CPO 60W dim | 2012-05-15 | 260060 CPO-TW 060W/728 MASTER | 2024-05-10 20:16 | 1 | CL 04 CPO TW 24.000u | 23:00-06-00 Dim 30-50% | basis -30% - nacht -50% | OV | 106788.338 | 424921.384
[8 empty] | 077 3760.2 | Evolo-2 CPO 60W dim | 2012-05-15 | 260060 CPO-TW 060W/728 MASTER | 2024-05-10 | 1 | CL 04 CPO TW 24.000u | 23:00-06-00 Dim 30-50% | basis -30% - nacht -50% | OV
Dordrecht | Noordendijk | 078 3760 | 127091-1500 Staal gegalv. 06.0. UE 1500mm | 6 | 2020-11-18 | Hoogwerker gebruiken | Inspectie 2020 | 078 3760.1 | ALTRA-2 1xPLL 36 E | 2014-10-06 | 310036 PL-L 36W/830 4P MASTER | 2020-01-21 | 1 | Project geen remplace | Nacht astronomisch in / uit |  | OV | 106772.82 | 424903.958
Dordrecht | Noordendijk | 079 3760 | 127026 Staal Verzinkt 4,5m TOP60 | 4.5 | 2016-04-19 | Hoogwerker gebruiken | Inspectie 2023 | 079 3760.1 | Piano-Mini 16LED .... NW 250mA | 2012-09-18 | LED 14W 4000K 1680lm | 2012-09-18 | 1 | CL 08 LED VERLICHTING | Nacht astronomisch in / uit |  | OV | 106785.137 | 424905.756
Dordrecht | Noordendijk | 080 3760 | 127030 Staal Verzinkt 4,5m TOP76 | 4.5 | 1992-12-01 | Hoogwerker gebruiken | Inspectie 2023 | 080 3760.1 | Piano-Mini 16LED .... NW 250mA | 2012-09-18 | LED 14W 4000K 1680lm | 2012-09-18 | 1 | CL 08 LED VERLICHTING | Nacht astronomisch in / uit |  | OV | 106807.258 | 424927.507
Dordrecht | Noordendijk | 081 3760 | 127030 Staal Verzinkt 4,5m TOP76 | 4.5 | 2015-04-21 | Hoogwerker gebruiken | Inspectie 2023 | 081 3760.1 | Piano-Mini 16LED .... NW 250mA | 2012-09-18 | LED 14W 4000K 1680lm | 2012-09-18 | 1 | CL 08 LED VERLICHTING | Nacht astronomisch in / uit |  | OV | 106824.67 | 424905.301
Dordrecht | Noordendijk | 082 3760 | 127030 Staal Verzinkt 4,5m TOP76 | 4.5 | 1992-12-01 | Hoogwerker gebruiken | Inspectie 2023 | 082 3760.1 | LW-SRDS2 1200 LM 8A 730 DAME CC top 76 | 2019-05-15 | LED 10W 3000K 1200lm | 2019-05-15 | 1 | CL 08 LED VERLICHTING | Nacht astronomisch in / uit |  | OV | 106832.603 | 424924.525
Dordrecht | Noordendijk | 083 3760 | 127030 Staal Verzinkt 4,5m TOP76 | 4.5 | 1992-12-01 | Hoogwerker gebruiken | Inspectie 2023 | 083 3760.1 | LW-SRDS2 1200 LM 8A 730 DAME CC top 76 | 2019-05-15 | LED 10W 3000K 1200lm | 2019-05-15 | 1 | CL 08 LED VERLICHTING | Nacht astronomisch in / uit |  | OV | 106851.863 | 424960.524
Dordrecht | Noordendijk | 084 3760 | 127030 Staal Verzinkt 4,5m TOP76 | 4.5 | 1992-12-01 | Hoogwerker gebruiken | Inspectie 2023 | 084 3760.1 | LW-SRDS2 1200 LM 8A 730 DAME CC top 76 | 2019-05-15 | LED 10W 3000K 1200lm | 2019-05-15 | 1 | CL 08 LED VERLICHTING | Nacht astronomisch in / uit |  | OV | 106876.543 | 424996.619
Dordrecht | Noordendijk | 085 3760 | 127030 Staal Verzinkt 4,5m TOP76 | 4.5 | 1992-12-01 | Hoogwerker gebruiken | Inspectie 2023 | 085 3760.1 | LW-SRDS2 1200 LM 8A 730 DAME CC top 76 | 2019-05-15 | LED 10W 3000K 1200lm | 2019-05-15 | 1 | CL 08 LED VERLICHTING | Nacht astronomisch in / uit |  | OV | 106897.628 | 425027.697
Dordrecht | Noordendijk | 086 3760 | 127030 Staal Verzinkt 4,5m TOP76 | 4.5 | 1992-12-01 | Hoogwerker gebruiken | Inspectie 2023 | 086 3760.1 | LW-SRDS2 1200 LM 8A 730 DAME CC top 76 | 2019-05-15 | LED 10W 3000K 1200lm | 2019-05-15 | 1 | CL 08 LED VERLICHTING | Nacht astronomisch in / uit |  | OV | 106852.317 | 424904.971
Dordrecht | Noordendijk | 087 3760 | 127030 Staal Verzinkt 4,5m TOP76 | 4.5 | 1992-12-01 | Hoogwerker gebruiken | Inspectie 2023 | 087 3760.1 | LW-SRDS2 1200 LM 8A 730 DAME CC top 76 | 2019-05-15 | LED 10W 3000K 1200lm | 2019-05-15 | 1 | CL 08 LED VERLICHTING | Nacht astronomisch in / uit |  | OV | 106872.798 | 424887.271
Dordrecht | Noordendijk | 088 3760 | 127030 Staal Verzinkt 4,5m TOP76 | 4.5 | 1992-12-01 | Hoogwerker gebruiken | Inspectie 2023 | 088 3760.1 | LW-SRDS2 1200 LM 8A 730 DAME CC top 76 | 2019-05-15 | LED 10W 3000K 1200lm | 2019-05-15 | 1 | CL 08 LED VERLICHTING | Nacht astronomisch in / uit |  | OV | 106895.239 | 424904.971
Dordrecht | Noordendijk | 095 3760 | 127135-1500 Staal gegalvaniseerd 08,0m | 8 | 1992-12-01 | Actiewagen verplicht 9u t/m 16u | Inspectie 2024 | 095 3760.1 | Evolo-2 CPO 60W dim | 2012-05-15 | 260060 CPO-TW 060W/728 MASTER | 2024-05-10 20:17 | 1 | CL 04 CPO TW 24.000u | 23:00-06-00 Dim 20-40% | basis -20% - nacht -40% | OV | 106806.628 | 424891.043
Dordrecht | Noordendijk | 096 3760 | 127026 Staal Verzinkt 4,5m TOP60 | 4.5 | 2016-04-19 | Hoogwerker gebruiken | Inspectie 2023 | 096 3760.1 | Piano-Mini 16LED .... NW 250mA | 2012-09-18 | LED 14W 4000K 1680lm | 2012-09-18 | 1 | CL 08 LED VERLICHTING | Nacht astronomisch in / uit |  | OV | 106807.228 | 424883.893
Dordrecht | Noordendijk | 097 3760 | 127085 Staal gegalvaniseerd 06,0m | 6 | 1992-12-01 | Hoogwerker gebruiken | Inspectie 2020 | 097 3760.1 | ALTRA-2 1xPLL 36 E | 2014-10-06 | 310036 PL-L 36W/830 4P MASTER | 2020-01-21 | 1 | Project geen remplace | Nacht astronomisch in / uit |  | OV | 106795.38 | 424871.843
Dordrecht | Noordendijk | 098 3760 | 127026 Staal Verzinkt 4,5m TOP60 | 4.5 | 2016-04-19 | Hoogwerker gebruiken | Inspectie 2023 | 098 3760.1 | Piano-Mini 16LED .... NW 250mA | 2012-09-18 | LED 14W 4000K 1680lm | 2012-09-18 | 1 | CL 08 LED VERLICHTING | Nacht astronomisch in / uit |  | OV | 106827.432 | 424863.944
Dordrecht | Noordendijk | 099 3760 | 127135-1500 Staal gegalvaniseerd 08,0m | 8 | 1992-12-01 | Actiewagen verplicht 9u t/m 16u | Inspectie 2024 | 099 3760.1 | Evolo-2 CPO 60W dim | 2012-05-15 | 260060 CPO-TW 060W/728 MASTER | 2024-05-10 20:18 | 1 | CL 04 CPO TW 24.000u | 23:00-06-00 Dim 20-40% | basis -20% - nacht -40% | OV | 106829.379 | 424868.447
Dordrecht | Noordendijk | 100 3760 | 127030 Staal Verzinkt 4,5m TOP76 | 4.5 | 2009-06-03 | Hoogwerker gebruiken | Inspectie 2023 | 100 3760.1 | Piano-Mini 16LED .... NW 250mA | 2012-09-18 | LED 14W 4000K 1680lm | 2012-09-18 | 1 | CL 08 LED VERLICHTING | Nacht astronomisch in / uit |  | OV | 106841 | 424882.469
Dordrecht | Noordendijk | 101 3760 | 127085 Staal gegalvaniseerd 06,0m | 6 | 1992-12-01 | Hoogwerker gebruiken | Inspectie 2020 | 101 3760.1 | ALTRA-2 1xPLL 36 E | 2014-10-06 | 310036 PL-L 36W/830 4P MASTER | 2020-01-21 | 1 | Project geen remplace | Nacht astronomisch in / uit |  | OV | 106827.384 | 424848.439
Dordrecht | Noordendijk | 102 3760 | 127030 Staal Verzinkt 4,5m TOP76 | 4.5 | 2016-04-19 | Hoogwerker gebruiken | Inspectie 2023 | 102 3760.1 | Piano-Mini 16LED .... NW 250mA | 2012-09-18 | LED 14W 4000K 1680lm | 2012-09-18 | 1 | CL 08 LED VERLICHTING | Nacht astronomisch in / uit |  | OV | 106848.136 | 424843.399
Dordrecht | Noordendijk | 103 3760 | 127030 Staal Verzinkt 4,5m TOP76 | 4.5 | 1992-12-01 | Hoogwerker gebruiken | Inspectie 2023 | 103 3760.1 | Piano-Mini 16 LED.... WW 350mA | 2012-09-18 | LED 19W 4000K 2352lm | 2012-09-18 | 1 | CL 08 LED VERLICHTING | Nacht astronomisch in / uit |  | OV | 106858.85 | 424861.801
Dordrecht | Noordendijk | 104 3760 | 127135-1500 Staal gegalvaniseerd 08,0m | 8 | 1992-12-01 | Actiewagen verplicht 9u t/m 16u | Inspectie 2024 | 104 3760.1 | Evolo-2 CPO 60W dim | 2012-05-15 | 260060 CPO-TW 060W/728 MASTER | 2024-05-10 20:19 | 1 | CL 04 CPO TW 24.000u | 23:00-06-00 Dim 20-40% | basis -20% - nacht -40% | OV | 106852.767 | 424845.217
Dordrecht | Noordendijk | 105 3760 | 127026 Staal Verzinkt 4,5m TOP60 | 4.5 | 2021-05-19 | Hoogwerker gebruiken | Inspectie 2023 | 105 3760.1 | Piano-Mini 16 LED.... WW 350mA | 2012-09-18 | LED 19W 4000K 2352lm | 2012-09-18 | 1 | CL 08 LED VERLICHTING | Nacht astronomisch in / uit |  | OV | 106882.072 | 424842.703
Dordrecht | Noordendijk | 106 3760 | 127030 Staal Verzinkt 4,5m TOP76 | 4.5 | 1992-12-01 | Hoogwerker gebruiken | Inspectie 2023 | 106 3760.1 | Piano-Mini 16LED .... NW 250mA | 2012-09-18 | LED 14W 4000K 1680lm | 2012-09-18 | 1 | CL 08 LED VERLICHTING | Nacht astronomisch in / uit |  | OV | 106867.613 | 424823.975
Dordrecht | Noordendijk | 107 3760 | 127135-1500 Staal gegalvaniseerd 08,0m | 8 | 1992-12-01 | Actiewagen verplicht 9u t/m 16u | Inspectie 2024 | 107 3760.1 | Evolo-2 CPO 60W dim | 2012-05-15 | 260060 CPO-TW 060W/728 MASTER | 2024-05-10 20:20 | 1 | CL 04 CPO TW 24.000u | 23:00-06-00 Dim 20-40% | basis -20% - nacht -40% | OV | 106877.082 | 424822.513
Dordrecht | Noordendijk | 108 3760 | 127030 Staal Verzinkt 4,5m TOP76 | 4.5 | 2005-06-15 | Hoogwerker gebruiken | Inspectie 2023 | 108 3760.1 | Piano-Mini 16 LED.... WW 350mA | 2012-09-18 | LED 19W 4000K 2352lm | 2012-09-18 | 1 | CL 08 LED VERLICHTING | Nacht astronomisch in / uit |  | OV | 106900.942 | 424825.125
Dordrecht | Noordendijk | 109 3760 | 127030 Staal Verzinkt 4,5m TOP76 | 4.5 | 1992-12-01 | Hoogwerker gebruiken | Inspectie 2023 | 109 3760.1 | Piano-Mini 16LED .... NW 250mA | 2012-09-18 | LED 14W 4000K 1680lm | 2012-09-18 | 1 | CL 08 LED VERLICHTING | Nacht astronomisch in / uit |  | OV | 106886.429 | 424803.367
Dordrecht | Noordendijk | 110 3760 | 127135-1500 Staal gegalvaniseerd 08,0m | 8 | 1992-12-01 | Actiewagen verplicht 9u t/m 16u | Inspectie 2024 | 110 3760.1 | Evolo-2 CPO 60W dim | 2012-05-15 | 260060 CPO-TW 060W/728 MASTER | 2024-05-10 20:20 | 1 | CL 04 CPO TW 24.000u | 23:00-06-00 Dim 20-40% | basis -20% - nacht -40% | OV | 106898.238 | 424801.604
Dordrecht | Noordendijk | 111 3760 | 127030 Staal Verzinkt 4,5m TOP76 | 4.5 | 1992-12-01 | Hoogwerker gebruiken | Inspectie 2023 | 111 3760.1 | Piano-Mini 16LED .... NW 250mA | 2012-09-18 | LED 14W 4000K 1680lm | 2012-09-18 | 1 | CL 08 LED VERLICHTING | Nacht astronomisch in / uit |  | OV | 106904.718 | 424783.616
Dordrecht | Noordendijk | 112 3760 | 127030 Staal Verzinkt 4,5m TOP76 | 4.5 | 1992-12-01 | Hoogwerker gebruiken | Inspectie 2023 | 112 3760.1 | Piano-Mini 16 LED.... WW 350mA | 2012-05-10 | LED 19W 4000K 2352lm | 2012-05-10 | 1 | CL 08 LED VERLICHTING | Nacht astronomisch in / uit |  | OV | 106920.92 | 424800.214
Dordrecht | Noordendijk | 113 3760 | 127135-1500 Staal gegalvaniseerd 08,0m | 8 | 1992-12-01 | Actiewagen verplicht 9u t/m 16u | Inspectie <= 2018 | 113 3760.1 | 131230 LW-SRDS2 40W 6300LM 36A 730 DANB CC G4 XiSR75 X 3SC C1 7040C3M SPD (dimmen 23:00 - 6:00 uur 30%) | 2023-04-06 | LED 40W 3000K 6300lm | 2023-04-06 | 1 | CL 08 LED VERLICHTING | 23:00-06-00 Dim 40-55% | Citytouch OLC aanwezig | OV | 106920.375 | 424777.727
Dordrecht | Noordendijk | 114 3760 | 127030 Staal Verzinkt 4,5m TOP76 | 4.5 | 1992-12-01 | Hoogwerker gebruiken | Inspectie 2023 | 114 3760.1 | Piano-Mini 16LED .... NW 250mA | 2012-09-18 | LED 14W 4000K 1680lm | 2012-09-18 | 1 | CL 08 LED VERLICHTING | Nacht astronomisch in / uit |  | OV | 106923.059 | 424763.743
Dordrecht | Noordendijk | 115 3760 | 127030 Staal Verzinkt 4,5m TOP76 | 4.5 | 1992-12-01 | Hoogwerker gebruiken | Inspectie 2023 | 115 3760.1 | Piano-Mini 16LED .... NW 250mA | 2012-05-10 | LED 14W 4000K 1680lm | 2012-05-10 | 1 | CL 08 LED VERLICHTING | Nacht astronomisch in / uit |  | OV | 106941.212 | 424780.081
Dordrecht | Noordendijk | 116 3760 | 127135-1500 Staal gegalvaniseerd 08,0m | 8 | 1992-12-01 | Actiewagen verplicht 9u t/m 16u | Inspectie <= 2018 | 116 3760.1 | 131230 LW-SRDS2 40W 6300LM 36A 730 DANB CC G4 XiSR75 X 3SC C1 7040C3M SPD (dimmen 23:00 - 6:00 uur 30%) | 2023-04-06 | LED 40W 3000K 6300lm | 2023-04-06 | 1 | CL 08 LED VERLICHTING | 23:00-06-00 Dim 40-55% | Citytouch OLC aanwezig | OV | 106944.22 | 424755.417
Dordrecht | Noordendijk | 117 3760 | 127030 Staal Verzinkt 4,5m TOP76 | 4.5 | 1992-12-01 | Hoogwerker gebruiken | Inspectie 2023 | 117 3760.1 | Piano-Mini 16LED .... NW 250mA | 2012-09-18 | LED 14W 4000K 1680lm | 2012-09-18 | 1 | CL 08 LED VERLICHTING | Nacht astronomisch in / uit |  | OV | 106941.316 | 424743.97
Dordrecht | Noordendijk | 118 3760 | 127030 Staal Verzinkt 4,5m TOP76 | 4.5 | 1992-12-01 | Hoogwerker gebruiken | Inspectie 2023 | 118 3760.1 | Piano-Mini 16LED .... NW 250mA | 2012-05-10 | LED 14W 4000K 1680lm | 2012-05-10 | 1 | CL 08 LED VERLICHTING | Nacht astronomisch in / uit |  | OV | 106962.095 | 424759.325
Dordrecht | Noordendijk | 119 3760 | 127135-1500 Staal gegalvaniseerd 08,0m | 8 | 1992-12-01 | Actiewagen verplicht 9u t/m 16u | Inspectie <= 2018 | 119 3760.1 | 131230 LW-SRDS2 40W 6300LM 36A 730 DANB CC G4 XiSR75 X 3SC C1 7040C3M SPD (dimmen 23:00 - 6:00 uur 30%) | 2023-04-06 | LED 40W 3000K 6300lm | 2023-04-06 | 1 | CL 08 LED VERLICHTING | 23:00-06-00 Dim 40-55% | Citytouch OLC aanwezig | OV | 106967.491 | 424732.65
Dordrecht | Noordendijk | 120 3760 | 127030 Staal Verzinkt 4,5m TOP76 | 4.5 | 1992-12-01 | Hoogwerker gebruiken | Inspectie 2023 | 120 3760.1 | Piano-Mini 16LED .... NW 250mA | 2012-09-18 | LED 14W 4000K 1680lm | 2012-09-18 | 1 | CL 08 LED VERLICHTING | Nacht astronomisch in / uit |  | OV | 106959.336 | 424724.473
Dordrecht | Noordendijk | 120A3760 | 127135-1500 Staal gegalvaniseerd 08,0m | 8 | 2023-04-06 | Actiewagen verplicht 9u t/m 16u | Inspectie 2023 | 120A3760.1 | LW-SRDS2 7200LM 36A 730 DZR CV G4 XiSR X C C1 7040C3M SPD Zagha | 2023-04-06 | LED 45W 3000K 7200lm | 2023-04-06 | 1 | CL 08 LED VERLICHTING | Dimmen 20% | Citytouch OLC aanwezig | OV | 106977.118 | 424725.463
Dordrecht | Noordendijk | 121 3760 | 127030 Staal Verzinkt 4,5m TOP76 | 4.5 | 2000-08-15 | Hoogwerker gebruiken | Inspectie 2023 | 121 3760.1 | Piano-Mini 16LED .... NW 250mA | 2012-05-10 | LED 14W 4000K 1680lm | 2012-05-10 | 1 | CL 08 LED VERLICHTING | Nacht astronomisch in / uit |  | OV | 106982.378 | 424739.256
Dordrecht | Noordendijk | 122 3760 | 127030 Staal Verzinkt 4,5m TOP76 | 4.5 | 1992-12-01 | Hoogwerker gebruiken | Inspectie 2023 | 122 3760.1 | Piano-Mini 16LED .... NW 250mA | 2012-09-18 | LED 14W 4000K 1680lm | 2012-09-18 | 1 | CL 08 LED VERLICHTING | Nacht astronomisch in / uit |  | OV | 106978.042 | 424704.547
Dordrecht | Noordendijk | 122A3760 | 127135-1500 Staal gegalvaniseerd 08,0m | 8 | 2023-04-06 | Actiewagen verplicht 9u t/m 16u | Inspectie 2023 | 122A3760.1 | LW-SRDS2 7200LM 36A 730 DZR CV G4 XiSR X C C1 7040C3M SPD Zagha | 2023-04-06 | LED 45W 3000K 7200lm | 2023-04-06 | 1 | CL 08 LED VERLICHTING | Dimmen 20% | Citytouch OLC aanwezig | OV | 106989.182 | 424725.756
Dordrecht | Noordendijk | 123 3760 | 127135-1500 Staal gegalvaniseerd 08,0m | 8 | 1992-12-01 | Actiewagen verplicht 9u t/m 16u | Inspectie <= 2018 | 123 3760.1 | 131230 LW-SRDS2 40W 6300LM 36A 730 DANB CC G4 XiSR75 X 3SC C1 7040C3M SPD (dimmen 23:00 - 6:00 uur 30%) | 2023-04-06 | LED 40W 3000K 6300lm | 2023-04-06 | 1 | CL 08 LED VERLICHTING | 23:00-06-00 Dim 40-55% | Citytouch OLC aanwezig | OV | 106989.415 | 424711.011
Dordrecht | Noordendijk | 124 3760 | 127030 Staal Verzinkt 4,5m TOP76 | 4.5 | 1992-12-01 | Hoogwerker gebruiken | Inspectie 2023 | 124 3760.1 | Piano-Mini 16LED .... NW 250mA | 2012-05-10 | LED 14W 4000K 1680lm | 2012-05-10 | 1 | CL 08 LED VERLICHTING | Nacht astronomisch in / uit |  | OV | 107002.873 | 424718.944
Dordrecht | Noordendijk | 125 3760 | 127030 Staal Verzinkt 4,5m TOP76 | 4.5 | 1992-12-01 | Hoogwerker gebruiken | Inspectie 2023 | 125 3760.1 | Piano-Mini 16LED .... NW 250mA | 2012-09-18 | LED 14W 4000K 1680lm | 2012-09-18 | 1 | CL 08 LED VERLICHTING | Nacht astronomisch in / uit |  | OV | 106995.209 | 424685.713
Dordrecht | Noordendijk | 126 3760 | 127026 Staal Verzinkt 4,5m TOP60 | 4.5 | 2018-06-07 | Hoogwerker gebruiken | Inspectie 2023 | 126 3760.1 | Piano-Mini 16LED .... NW 250mA | 2012-09-18 | LED 14W 4000K 1680lm | 2012-09-18 | 1 | CL 08 LED VERLICHTING | Nacht astronomisch in / uit |  | OV | 107023.22 | 424698.799
Dordrecht | Noordendijk | 127 3760 | 127135-1500 Staal gegalvaniseerd 08,0m | 8 | 1992-12-01 | Actiewagen verplicht 9u t/m 16u | Inspectie <= 2018 | 127 3760.1 | 131230 LW-SRDS2 40W 6300LM 36A 730 DANB CC G4 XiSR75 X 3SC C1 7040C3M SPD (dimmen 23:00 - 6:00 uur 30%) | 2023-04-06 | LED 40W 3000K 6300lm | 2023-04-06 | 1 | CL 08 LED VERLICHTING | 23:00-06-00 Dim 40-55% | Citytouch OLC aanwezig | OV | 107011.696 | 424688.992
Dordrecht | Noordendijk | 128 3760 | 127030 Staal Verzinkt 4,5m TOP76 | 4.5 | 1992-12-01 | Hoogwerker gebruiken | Inspectie 2023 | 128 3760.1 | Piano-Mini 16LED .... NW 250mA | 2012-09-18 | LED 14W 4000K 1680lm | 2012-09-18 | 1 | CL 08 LED VERLICHTING | Nacht astronomisch in / uit |  | OV | 107018.104 | 424668.567
Dordrecht | Noordendijk | 129 3760 | 127030 Staal Verzinkt 4,5m TOP76 | 4.5 | 1992-12-01 | Hoogwerker gebruiken | Inspectie 2023 | 129 3760.1 | Piano-Mini 16LED .... NW 250mA | 2012-09-18 | LED 14W 4000K 1680lm | 2012-09-18 | 1 | CL 08 LED VERLICHTING | Nacht astronomisch in / uit |  | OV | 107046.96 | 424681.434
Dordrecht | Noordendijk | 130 3760 | 127135-1500 Staal gegalvaniseerd 08,0m | 8 | 1992-12-01 | Actiewagen verplicht 9u t/m 16u | Inspectie <= 2018 | 130 3760.1 | 131230 LW-SRDS2 40W 6300LM 36A 730 DANB CC G4 XiSR75 X 3SC C1 7040C3M SPD (dimmen 23:00 - 6:00 uur 30%) | 2023-04-06 | LED 40W 3000K 6300lm | 2023-04-06 | 1 | CL 08 LED VERLICHTING | 23:00-06-00 Dim 40-55% | Citytouch OLC aanwezig | OV | 107032.868 | 424668.061
Dordrecht | Noordendijk | 131 3760 | 127030 Staal Verzinkt 4,5m TOP76 | 4.5 | 1992-12-01 | Hoogwerker gebruiken | Inspectie 2023 | 131 3760.1 | Piano-Mini 16LED .... NW 250mA | 2012-09-18 | LED 14W 4000K 1680lm | 2012-09-18 | 1 | CL 08 LED VERLICHTING | Nacht astronomisch in / uit |  | OV | 107039.898 | 424650.009
Dordrecht | Noordendijk | 132 3760 | 127015 LineX Staal gegalvaniseerd 03,5m | 3.5 | 2024-02-14 | Hoogwerker gebruiken | Inspectie 2024 | 132 3760.1 | 132160 Ekra 20 helder lens 63 9W 1000 lumen 3000K RAL 9007 XiSR22 | 2024-02-14 | LED 09W 3000K 1000lm | 2024-02-14 | 1 | CL 08 LED VERLICHTING | Nacht astronomisch in / uit | Zhaga Ready | OV | 107038.02 | 424638.841
Dordrecht | Noordendijk | 133 3760 | 127030 Staal Verzinkt 4,5m TOP76 | 4.5 | 1993-12-01 | Hoogwerker gebruiken | Inspectie 2023 | 133 3760.1 | Piano-Mini 16LED .... NW 250mA | 2012-09-18 | LED 14W 4000K 1680lm | 2012-09-18 | 1 | CL 08 LED VERLICHTING | Nacht astronomisch in / uit |  | OV | 107066.366 | 424662.279
Dordrecht | Noordendijk | 134 3760 | 127135-1500 Staal gegalvaniseerd 08,0m | 8 | 1992-12-01 | Actiewagen verplicht 9u t/m 16u | Inspectie <= 2018 | 134 3760.1 | 131230 LW-SRDS2 40W 6300LM 36A 730 DANB CC G4 XiSR75 X 3SC C1 7040C3M SPD (dimmen 23:00 - 6:00 uur 30%) | 2023-04-06 | LED 40W 3000K 6300lm | 2023-04-06 | 1 | CL 08 LED VERLICHTING | 23:00-06-00 Dim 40-55% | Citytouch OLC aanwezig | OV | 107052.817 | 424647.794
Dordrecht | Noordendijk | 135 3760 | 127030 Staal Verzinkt 4,5m TOP76 | 4.5 | 1992-12-01 | Hoogwerker gebruiken | Inspectie 2023 | 135 3760.1 | Piano-Mini 16LED .... NW 250mA | 2012-09-18 | LED 14W 4000K 1680lm | 2012-09-18 | 1 | CL 08 LED VERLICHTING | Nacht astronomisch in / uit |  | OV | 107060.57 | 424632.679
Dordrecht | Noordendijk | 136 3760 | 127030 Staal Verzinkt 4,5m TOP76 | 4.5 | 1992-12-01 | Hoogwerker gebruiken | Inspectie 2023 | 136 3760.1 | Piano-Mini 16LED .... NW 250mA | 2012-09-18 | LED 14W 4000K 1680lm | 2012-09-18 | 1 | CL 08 LED VERLICHTING | Nacht astronomisch in / uit |  | OV | 107086.083 | 424642.93
Dordrecht | Noordendijk | 137 3760 | 127135-1500 Staal gegalvaniseerd 08,0m | 8 | 1992-12-01 | Actiewagen verplicht 9u t/m 16u | Inspectie 2024 | 137 3760.1 | Evolo-2 CPO 60W dim | 2012-05-15 | 260060 CPO-TW 060W/728 MASTER | 2024-05-10 20:21 | 1 | CL 04 CPO TW 24.000u | 23:00-06-00 Dim 30-50% | basis -30% - nacht -50% | OV | 107077.016 | 424627.133
Dordrecht | Noordendijk | 138 3760 | 127015 LineX Staal gegalvaniseerd 03,5m | 3.5 | 2024-02-14 | Ladder gebruiken | Inspectie 2024 | 138 3760.1 | 132160 Ekra 20 helder lens 63 9W 1000 lumen 3000K RAL 9007 XiSR22 | 2024-02-14 | LED 09W 3000K 1000lm | 2024-02-14 | 1 | CL 08 LED VERLICHTING | Nacht astronomisch in / uit | Zhaga Ready | OV | 107063.443 | 424611.345
Dordrecht | Noordendijk | 139 3760 | 127030 Staal Verzinkt 4,5m TOP76 | 4.5 | 1992-12-01 | Hoogwerker gebruiken | Inspectie 2023 | 139 3760.1 | Piano-Mini 16LED .... NW 250mA | 2012-09-18 | LED 14W 4000K 1680lm | 2012-09-18 | 1 | CL 08 LED VERLICHTING | Nacht astronomisch in / uit |  | OV | 107081.557 | 424615.16
Dordrecht | Noordendijk | 140 3760 | 127135-1500 Staal gegalvaniseerd 08,0m | 8 | 1992-12-01 | Actiewagen verplicht 9u t/m 16u | Inspectie 2024 | 140 3760.1 | Evolo-2 CPO 60W dim | 2012-05-15 | 260060 CPO-TW 060W/728 MASTER | 2024-05-10 20:23 | 1 | CL 04 CPO TW 24.000u | 23:00-06-00 Dim 30-50% | basis -30% - nacht -50% | OV | 107098.633 | 424606.836
Dordrecht | Noordendijk | 141 3760 | 127026 Staal Verzinkt 4,5m TOP60 | 4.5 | 2021-09-29 | Hoogwerker gebruiken | Inspectie 2023 | 141 3760.1 | Piano-Mini 16LED .... NW 250mA | 2012-09-18 | LED 14W 4000K 1680lm | 2012-09-18 | 1 | CL 08 LED VERLICHTING | Nacht astronomisch in / uit |  | OV | 107104.56 | 424596.371
Dordrecht | Noordendijk | 142 3760 | 127026 Staal Verzinkt 4,5m TOP60 | 4.5 | 2018-06-07 | Hoogwerker gebruiken | Inspectie 2023 | 142 3760.1 | Piano-Mini 16LED .... NW 250mA | 2012-09-18 | LED 14W 4000K 1680lm | 2012-09-18 | 1 | CL 08 LED VERLICHTING | Nacht astronomisch in / uit |  | OV | 107122.814 | 424611.523
Dordrecht | Noordendijk | 143 3760 | 127135-1500 Staal gegalvaniseerd 08,0m | 8 | 1992-08-01 | Actiewagen verplicht 9u t/m 16u | Inspectie 2024 | 143 3760.1 | Evolo-2 CPO 60W dim | 2012-05-15 | 260060 CPO-TW 060W/728 MASTER | 2024-05-10 20:23 | 1 | CL 04 CPO TW 24.000u | 23:00-06-00 Dim 30-50% | basis -30% - nacht -50% | OV | 107121.426 | 424586.913
Dordrecht | Noordendijk | 144 3760 | 127030 Staal Verzinkt 4,5m TOP76 | 4.5 | 1993-06-01 | Hoogwerker gebruiken | Inspectie 2023 | 144 3760.1 | Piano-Mini 16LED .... NW 250mA | 2012-09-18 | LED 14W 4000K 1680lm | 2012-09-18 | 1 | CL 08 LED VERLICHTING | Nacht astronomisch in / uit |  | OV | 107143.364 | 424593.246
Dordrecht | Noordendijk | 145 3760 | 127030 Staal Verzinkt 4,5m TOP76 | 4.5 | 2002-10-09 | Hoogwerker gebruiken | Inspectie 2023 | 145 3760.1 | Piano-Mini 16LED .... NW 250mA | 2012-09-18 | LED 14W 4000K 1680lm | 2012-09-18 | 1 | CL 08 LED VERLICHTING | Nacht astronomisch in / uit |  | OV | 107130.561 | 424577.426
Dordrecht | Noordendijk | 146 3760 | 127030 Staal Verzinkt 4,5m TOP76 | 4.5 | 1993-06-01 | Hoogwerker gebruiken | Inspectie 2023 | 146 3760.1 | Piano-Mini 16LED .... NW 250mA | 2012-09-18 | LED 14W 4000K 1680lm | 2012-09-18 | 1 | CL 08 LED VERLICHTING | Nacht astronomisch in / uit |  | OV | 107161.496 | 424577.05
Dordrecht | Noordendijk | 147 3760 | 127135-1500 Staal gegalvaniseerd 08,0m | 8 | 1992-08-01 | Actiewagen verplicht 9u t/m 16u | Inspectie 2024 | 147 3760.1 | Evolo-2 CPO 60W dim | 2012-05-15 | 260060 CPO-TW 060W/728 MASTER | 2024-05-10 20:24 | 1 | CL 04 CPO TW 24.000u | 23:00-06-00 Dim 30-50% | basis -30% - nacht -50% | OV | 107150.317 | 424561.224
Dordrecht | Noordendijk | 148 3760 | 127030 Staal Verzinkt 4,5m TOP76 | 4.5 | 2018-06-06 | Hoogwerker gebruiken | Inspectie 2023 | 148 3760.1 | Piano-Mini 16LED .... NW 250mA | 2012-09-18 | LED 14W 4000K 1680lm | 2010-02-16 | 1 | CL 08 LED VERLICHTING | Nacht astronomisch in / uit |  | OV | 107154.312 | 424556.117
Dordrecht | Noordendijk | 149 3760 | 127030 Staal Verzinkt 4,5m TOP76 | 4.5 | 1993-06-01 | Hoogwerker gebruiken | Inspectie 2023 | 149 3760.1 | Piano-Mini 16LED .... NW 250mA | 2012-09-18 | LED 14W 4000K 1680lm | 2012-09-18 | 1 | CL 08 LED VERLICHTING | Nacht astronomisch in / uit |  | OV | 107181.833 | 424559.067
Dordrecht | Noordendijk | 150 3760 | 127135-1500 LineX Staal gegalvaniseerd 08,0m | 8 | 2024-06-21 | Actiewagen verplicht 9u t/m 16u | Inspectie 2024 | 150 3760.1 | 131230 LW-SRDS2 40W 6300LM 36A 730 DANB CC G4 XiSR75 X 3SC C1 7040C3M SPD (dimmen 23:00 - 6:00 uur 30%) | 2024-06-20 | LED 40W 3000K 6300lm | 2024-06-12 20:25 | 1 | CL 08 LED VERLICHTING | 23:00-06-00 Dim 30-50% | Zhaga Ready | OV | 107179.732 | 424535.007
Dordrecht | Noordendijk | 151 3760 | 127026 LineX Staal Verzinkt 4,5m TOP60 | 4.5 | 2024-06-20 | Hoogwerker gebruiken | Inspectie 2024 | 151 3760.1 | Piano-Mini 16LED .... NW 250mA | 2012-09-18 | LED 14W 4000K 1680lm | 2012-09-18 | 1 | CL 08 LED VERLICHTING | Nacht astronomisch in / uit |  | OV | 107178.063 | 424535.013
Dordrecht | Noordendijk | 152 3760 | 127030 Staal Verzinkt 4,5m TOP76 | 4.5 | 1993-06-01 | Hoogwerker gebruiken | Inspectie 2023 | 152 3760.1 | Piano-Mini 16LED .... NW 250mA | 2012-09-18 | LED 14W 4000K 1680lm | 2012-09-18 | 1 | CL 08 LED VERLICHTING | Nacht astronomisch in / uit |  | OV | 107201.024 | 424542.153
Dordrecht | Noordendijk | 153 3760 | 127030 Staal Verzinkt 4,5m TOP76 | 4.5 | 2002-10-09 | Hoogwerker gebruiken | Inspectie 2023 | 153 3760.1 | Piano-Mini 16LED .... NW 250mA | 2012-09-18 | LED 14W 4000K 1680lm | 2012-09-18 | 1 | CL 08 LED VERLICHTING | Nacht astronomisch in / uit |  | OV | 107202.561 | 424514.18
Dordrecht | Noordendijk | 154 3760 | 127030 Staal Verzinkt 4,5m TOP76 | 4.5 | 1993-06-01 | Hoogwerker gebruiken | Inspectie 2023 | 154 3760.1 | Piano-Mini 16LED .... NW 250mA | 2012-09-18 | LED 14W 4000K 1680lm | 2012-09-18 | 1 | CL 08 LED VERLICHTING | Nacht astronomisch in / uit |  | OV | 107219.785 | 424527.309
Dordrecht | Noordendijk | 155 3760 | 127135-1500 LineX Staal gegalvaniseerd 08,0m | 8 | 2023-09-26 | Actiewagen verplicht 9u t/m 16u | Inspectie 2023 | 155 3760.1 | 131230 LW-SRDS2 40W 6300LM 36A 730 DANB CC G4 XiSR75 X 3SC C1 7040C3M SPD (dimmen 23:00 - 6:00 uur 30%) | 2023-09-26 | LED 40W 3000K 6300lm | 2023-09-26 | 1 | CL 08 LED VERLICHTING | 23:00-06:00 Dim 00-30% | Zhaga Ready | OV | 107211.926 | 424509.132
Dordrecht | Noordendijk | 156 3760 | 127030 Staal Verzinkt 4,5m TOP76 | 4.5 | 2004-09-30 | Hoogwerker gebruiken | Inspectie 2023 | 156 3760.1 | LW-SRDS2 1200 LM 8A 730 DAME CC top 76 | 2019-05-15 | LED 10W 3000K 1200lm | 2019-05-15 | 1 | CL 08 LED VERLICHTING | Nacht astronomisch in / uit |  | OV | 107247.212 | 424484.731
Dordrecht | Noordendijk | 157 3760 | 127030 Staal Verzinkt 4,5m TOP76 | 4.5 | 2004-09-30 | Hoogwerker gebruiken | Inspectie 2023 | 157 3760.1 | LW-SRDS2 1200 LM 8A 730 DAME CC top 76 | 2019-05-15 | LED 10W 3000K 1200lm | 2019-05-15 | 1 | CL 08 LED VERLICHTING | Nacht astronomisch in / uit |  | OV | 107270.182 | 424474.153
Dordrecht | Noordendijk | 158 3760 | 127030 Staal Verzinkt 4,5m TOP76 | 4.5 | 2004-09-30 | Hoogwerker gebruiken | Inspectie 2023 | 158 3760.1 | LW-SRDS2 1200 LM 8A 730 DAME CC top 76 | 2019-05-15 | LED 10W 3000K 1200lm | 2019-05-15 | 1 | CL 08 LED VERLICHTING | Nacht astronomisch in / uit |  | OV | 107292.443 | 424463.43
Dordrecht | Noordendijk | 159 3760 | 127030 Staal Verzinkt 4,5m TOP76 | 4.5 | 2004-09-30 | Hoogwerker gebruiken | Inspectie 2023 | 159 3760.1 | LW-SRDS2 1200 LM 8A 730 DAME CC top 76 | 2019-05-15 | LED 10W 3000K 1200lm | 2019-05-15 | 1 | CL 08 LED VERLICHTING | Nacht astronomisch in / uit |  | OV | 107315.272 | 424453.211
Dordrecht | Noordendijk | 160 3760 | 127030 Staal Verzinkt 4,5m TOP76 | 4.5 | 2004-09-30 | Hoogwerker gebruiken | Inspectie 2023 | 160 3760.1 | LW-SRDS2 1200 LM 8A 730 DAME CC top 76 | 2019-05-15 | LED 10W 3000K 1200lm | 2019-05-15 | 1 | CL 08 LED VERLICHTING | Nacht astronomisch in / uit |  | OV | 107337.895 | 424443.041
Dordrecht | Noordendijk | 161 3760 | 127030 Staal Verzinkt 4,5m TOP76 | 4.5 | 2004-09-30 | Hoogwerker gebruiken | Inspectie 2023 | 161 3760.1 | LW-SRDS2 1200 LM 8A 730 DAME CC top 76 | 2019-05-15 | LED 10W 3000K 1200lm | 2019-05-15 | 1 | CL 08 LED VERLICHTING | Nacht astronomisch in / uit |  | OV | 107360.66 | 424433.01
Dordrecht | Noordendijk | 162 3760 | 127026 LineX Staal Verzinkt 4,5m TOP60 | 4.5 | 2024-09-18 | Hoogwerker gebruiken | Inspectie 2024 | 162 3760.1 | LW-SRDS2 1200 LM 8A 730 DAME CC top 76 | 2019-05-15 | LED 10W 3000K 1200lm | 2019-05-15 | 1 | CL 08 LED VERLICHTING | Nacht astronomisch in / uit |  | OV | 107383.226 | 424422.503
Dordrecht | Noordendijk | 163 3760 | 127030 Staal Verzinkt 4,5m TOP76 | 4.5 | 2004-09-30 | Hoogwerker gebruiken | Inspectie 2023 | 163 3760.1 | LW-SRDS2 1200 LM 8A 730 DAME CC top 76 | 2019-05-15 | LED 10W 3000K 1200lm | 2019-05-15 | 1 | CL 08 LED VERLICHTING | Nacht astronomisch in / uit |  | OV | 107407.481 | 424411.383
Dordrecht | Noordendijk | 164 3760 | 127030 Staal Verzinkt 4,5m TOP76 | 4.5 | 2004-09-30 | Hoogwerker gebruiken | Inspectie 2023 | 164 3760.1 | LW-SRDS2 1200 LM 8A 730 DAME CC top 76 | 2019-05-15 | LED 10W 3000K 1200lm | 2019-05-15 | 1 | CL 08 LED VERLICHTING | Nacht astronomisch in / uit |  | OV | 107430.312 | 424401.08
Dordrecht | Noordendijk | 165 3760 | 127030 Staal Verzinkt 4,5m TOP76 | 4.5 | 2004-09-30 | Hoogwerker gebruiken | Inspectie 2023 | 165 3760.1 | LW-SRDS2 1200 LM 8A 730 DAME CC top 76 | 2019-05-15 | LED 10W 3000K 1200lm | 2019-05-15 | 1 | CL 08 LED VERLICHTING | Nacht astronomisch in / uit |  | OV | 107452.471 | 424391.014
Dordrecht | Noordendijk | 166 3760 | 127030 Staal Verzinkt 4,5m TOP76 | 4.5 | 2004-09-30 | Hoogwerker gebruiken | Inspectie 2023 | 166 3760.1 | LW-SRDS2 1200 LM 8A 730 DAME CC top 76 | 2019-05-15 | LED 10W 3000K 1200lm | 2019-05-15 | 1 | CL 08 LED VERLICHTING | Nacht astronomisch in / uit |  | OV | 107471.652 | 424388.044
Dordrecht | Noordendijk | 167 3760 | 127030 Staal Verzinkt 4,5m TOP76 | 4.5 | 2004-09-30 | Hoogwerker gebruiken | Inspectie 2023 | 167 3760.1 | LW-SRDS2 1200 LM 8A 730 DAME CC top 76 | 2019-05-15 | LED 10W 3000K 1200lm | 2019-05-15 | 1 | CL 08 LED VERLICHTING | Nacht astronomisch in / uit |  | OV | 107475.561 | 424380.724
Dordrecht | Noordendijk | 168 3760 | 127030 Staal Verzinkt 4,5m TOP76 | 4.5 | 2004-09-30 | Hoogwerker gebruiken | Inspectie 2023 | 168 3760.1 | LW-SRDS2 1200 LM 8A 730 DAME CC top 76 | 2019-05-15 | LED 10W 3000K 1200lm | 2019-05-15 | 1 | CL 08 LED VERLICHTING | Nacht astronomisch in / uit |  | OV | 107497.138 | 424370.953
Dordrecht | Noordendijk | 169 3760 | 127030 Staal Verzinkt 4,5m TOP76 | 4.5 | 2004-09-30 | Hoogwerker gebruiken | Inspectie 2023 | 169 3760.1 | LW-SRDS2 1200 LM 8A 730 DAME CC top 76 | 2019-05-15 | LED 10W 3000K 1200lm | 2019-05-15 | 1 | CL 08 LED VERLICHTING | Nacht astronomisch in / uit |  | OV | 107519.114 | 424361.112
Dordrecht | Noordendijk | 170 3760 | 127030 Staal Verzinkt 4,5m TOP76 | 4.5 | 2004-09-30 | Hoogwerker gebruiken | Inspectie 2023 | 170 3760.1 | LW-SRDS2 1200 LM 8A 730 DAME CC top 76 | 2019-05-29 | LED 10W 3000K 1200lm | 2019-05-29 | 1 | CL 08 LED VERLICHTING | Nacht astronomisch in / uit |  | OV | 107494.532 | 424380.105
Dordrecht | Noordendijk | 171 3760 | 127030 Staal Verzinkt 4,5m TOP76 | 4.5 | 2004-09-30 | Hoogwerker gebruiken | Inspectie 2023 | 171 3760.1 | LW-SRDS2 1200 LM 8A 730 DAME CC top 76 | 2019-05-15 | LED 10W 3000K 1200lm | 2019-05-15 | 1 | CL 08 LED VERLICHTING | Nacht astronomisch in / uit |  | OV | 107517.823 | 424370.557
Dordrecht | Noordendijk | 172 3760 | 127030 Staal Verzinkt 4,5m TOP76 | 4.5 | 2004-09-30 | Hoogwerker gebruiken | Inspectie 2023 | 172 3760.1 | LW-SRDS2 1200 LM 8A 730 DAME CC top 76 | 2019-05-15 | LED 10W 3000K 1200lm | 2019-05-15 | 1 | CL 08 LED VERLICHTING | Nacht astronomisch in / uit |  | OV | 107538.739 | 424357.29
Dordrecht | Noordendijk | 173 3760 | 127030 Staal Verzinkt 4,5m TOP76 | 4.5 | 2004-09-30 | Hoogwerker gebruiken | Inspectie 2023 | 173 3760.1 | LW-SRDS2 1200 LM 8A 730 DAME CC top 76 | 2019-05-15 | LED 10W 3000K 1200lm | 2019-05-15 | 1 | CL 08 LED VERLICHTING | Nacht astronomisch in / uit |  | OV | 107559.676 | 424343.498
Dordrecht | Noordendijk | 174 3760 | 127030 Staal Verzinkt 4,5m TOP76 | 4.5 | 2004-09-30 | Hoogwerker gebruiken | Inspectie 2023 | 174 3760.1 | LW-SRDS2 1200 LM 8A 730 DAME CC top 76 | 2019-05-15 | LED 10W 3000K 1200lm | 2019-05-15 | 1 | CL 08 LED VERLICHTING | Nacht astronomisch in / uit |  | OV | 107615.305 | 424316.371
Dordrecht | Noordendijk | 175 3760 | 127030 Staal Verzinkt 4,5m TOP76 | 4.5 | 2004-09-30 | Hoogwerker gebruiken | Inspectie 2023 | 175 3760.1 | LW-SRDS2 1200 LM 8A 730 DAME CC top 76 | 2019-05-15 | LED 10W 3000K 1200lm | 2019-05-15 | 1 | CL 08 LED VERLICHTING | Nacht astronomisch in / uit |  | OV | 107639.31 | 424309.373
Dordrecht | Noordendijk | 176 3760 | 127030 Staal Verzinkt 4,5m TOP76 | 4.5 | 2004-09-30 | Hoogwerker gebruiken | Inspectie 2023 | 176 3760.1 | LW-SRDS2 1200 LM 8A 730 DAME CC top 76 | 2019-05-15 | LED 10W 3000K 1200lm | 2019-05-15 | 1 | CL 08 LED VERLICHTING | Nacht astronomisch in / uit |  | OV | 107663.096 | 424302.356
Dordrecht | Noordendijk | 177 3760 | 127030 Staal Verzinkt 4,5m TOP76 | 4.5 | 2004-09-30 | Hoogwerker gebruiken | Inspectie 2023 | 177 3760.1 | LW-SRDS2 1200 LM 8A 730 DAME CC top 76 | 2019-05-29 | LED 10W 3000K 1200lm | 2019-05-29 | 1 | CL 08 LED VERLICHTING | Nacht astronomisch in / uit |  | OV | 107686.633 | 424293.189
Dordrecht | Noordendijk | 178 3760 | 127030 Staal Verzinkt 4,5m TOP76 | 4.5 | 1997-04-01 | Hoogwerker gebruiken | Inspectie 2023 | 178 3760.1 | LW-SRDS2 1200 LM 8A 730 DAME CC top 76 | 2019-05-15 | LED 10W 3000K 1200lm | 2019-05-15 | 1 | CL 08 LED VERLICHTING | Nacht astronomisch in / uit |  | OV | 107678.493 | 424273.893
Dordrecht | Noordendijk | 179 3760 | 127030 Staal Verzinkt 4,5m TOP76 | 4.5 | 1997-04-01 | Hoogwerker gebruiken | Inspectie 2023 | 179 3760.1 | LW-SRDS2 1200 LM 8A 730 DAME CC top 76 | 2019-05-15 | LED 10W 3000K 1200lm | 2019-05-15 | 1 | CL 08 LED VERLICHTING | Nacht astronomisch in / uit |  | OV | 107702.987 | 424264.822
Dordrecht | Noordendijk | 180 3760 | 127030 Staal Verzinkt 4,5m TOP76 | 4.5 | 1997-04-01 | Hoogwerker gebruiken | Inspectie 2023 | 180 3760.1 | LW-SRDS2 1200 LM 8A 730 DAME CC top 76 | 2019-05-15 | LED 10W 3000K 1200lm | 2019-05-15 | 1 | CL 08 LED VERLICHTING | Nacht astronomisch in / uit |  | OV | 107726.339 | 424256.432
Dordrecht | Noordendijk | 181 3760 | 127030 Staal Verzinkt 4,5m TOP76 | 4.5 | 1997-04-01 | Hoogwerker gebruiken | Inspectie 2023 | 181 3760.1 | LW-SRDS2 1200 LM 8A 730 DAME CC top 76 | 2019-05-15 | LED 10W 3000K 1200lm | 2019-05-15 | 1 | CL 08 LED VERLICHTING | Nacht astronomisch in / uit |  | OV | 107749.843 | 424247.832
Dordrecht | Noordendijk | 182 3760 | 127030 Staal Verzinkt 4,5m TOP76 | 4.5 | 1997-04-01 | Hoogwerker gebruiken | Inspectie 2023 | 182 3760.1 | LW-SRDS2 1200 LM 8A 730 DAME CC top 76 | 2019-05-15 | LED 10W 3000K 1200lm | 2019-05-15 | 1 | CL 08 LED VERLICHTING | Nacht astronomisch in / uit |  | OV | 107772.249 | 424237.083
Dordrecht | Noordendijk | 183 3760 | 127030 Staal Verzinkt 4,5m TOP76 | 4.5 | 2004-04-16 | Hoogwerker gebruiken | Inspectie 2023 | 183 3760.1 | LW-SRDS2 1200 LM 8A 730 DAME CC top 76 | 2019-05-15 | LED 10W 3000K 1200lm | 2019-05-15 | 1 | CL 08 LED VERLICHTING | Nacht astronomisch in / uit |  | OV | 107788.603 | 424245.55
Dordrecht | Noordendijk | 184 3760 | 127030 Staal Verzinkt 4,5m TOP76 | 4.5 | 1990-02-01 | Hoogwerker gebruiken | Inspectie 2023 | 184 3760.1 | LW-SRDS2 1200 LM 8A 730 DAME CC top 76 | 2019-05-15 | LED 10W 3000K 1200lm | 2019-05-15 | 1 | CL 08 LED VERLICHTING | Nacht astronomisch in / uit |  | OV | 107963.996 | 424042.212
Dordrecht | Noordendijk | 185 3760 | 127030 Staal Verzinkt 4,5m TOP76 | 4.5 | 1990-02-01 | Hoogwerker gebruiken | Inspectie 2023 | 185 3760.1 | LW-SRDS2 1200 LM 8A 730 DAME CC top 76 | 2019-05-15 | LED 10W 3000K 1200lm | 2019-05-15 | 1 | CL 08 LED VERLICHTING | Nacht astronomisch in / uit |  | OV | 107993.652 | 424040.21
Dordrecht | Noordendijk | 186 3760 | 127030 Staal Verzinkt 4,5m TOP76 | 4.5 | 1990-02-01 | Hoogwerker gebruiken | Inspectie 2023 | 186 3760.1 | LW-SRDS2 1200 LM 8A 730 DAME CC top 76 | 2019-05-15 | LED 10W 3000K 1200lm | 2019-05-15 | 1 | CL 08 LED VERLICHTING | Nacht astronomisch in / uit |  | OV | 108021.936 | 424036.479
Dordrecht | Noordendijk | 187 3760 | 127030 Staal Verzinkt 4,5m TOP76 | 4.5 | 1990-02-01 | Hoogwerker gebruiken | Inspectie 2023 | 187 3760.1 | LW-SRDS2 1200 LM 8A 730 DAME CC top 76 | 2019-05-15 | LED 10W 3000K 1200lm | 2019-05-15 | 1 | CL 08 LED VERLICHTING | Nacht astronomisch in / uit |  | OV | 108051.906 | 424031.547
Dordrecht | Noordendijk | 188 3760 | 127030 Staal Verzinkt 4,5m TOP76 | 4.5 | 1990-02-01 | Hoogwerker gebruiken | Inspectie 2023 | 188 3760.1 | LW-SRDS2 1200 LM 8A 730 DAME CC top 76 | 2019-05-15 | LED 10W 3000K 1200lm | 2019-05-15 | 1 | CL 08 LED VERLICHTING | Nacht astronomisch in / uit |  | OV | 108077.69 | 424027.214
Dordrecht | Noordendijk | 189 3760 | 127085 Staal gegalvaniseerd 06,0m | 6 | 1992-12-01 | Hoogwerker gebruiken | Inspectie 2021 | 189 3760.1 | LW-SRDS2 1600 LM 16A 730 DAME CC | 2021-04-29 | LED 13W 3000K 1600lm | 2021-04-29 | 1 | CL 08 LED VERLICHTING | Nacht astronomisch in / uit |  | OV | 108095.755 | 424018.275
Dordrecht | Noordendijk | 191 3760 | 127015 Staal gegalvaniseerd 03,5m | 3.5 | 1992-12-01 | Ladder gebruiken | Inspectie 2021 | 191 3760.1 | KFK LED2WELL 1600lm overeenkomst | 2021-04-29 | LED 13W 3000K 1600lm | 2021-04-29 | 1 | CL 08 LED VERLICHTING | Nacht astronomisch in / uit |  | OV | 108087.432 | 424006.286
Dordrecht | Noordendijk | 192 3760 | 127085 Staal gegalvaniseerd 06,0m | 6 | 1992-12-01 | Hoogwerker gebruiken | Inspectie 2023 | 192 3760.1 | Axia 2.1 WW 5187 8 led 690mA 2000lm | 2017-09-30 | LED 18W 3000K 2000lm | 2017-09-30 | 1 | CL 08 LED VERLICHTING | Nacht astronomisch in / uit |  | OV | 108114.132 | 424010.695
Dordrecht | Noordendijk | 193 3760 | 127085 Staal gegalvaniseerd 06,0m | 6 | 1992-12-01 | Hoogwerker gebruiken | Inspectie 2023 | 193 3760.1 | Axia 2.1 WW 5187 8 led 690mA 2000lm | 2017-09-30 | LED 18W 3000K 2000lm | 2017-09-30 | 1 | CL 08 LED VERLICHTING | Nacht astronomisch in / uit |  | OV | 108163.375 | 423971.613
Dordrecht | Noordendijk | 194 3760 | 127015 Staal gegalvaniseerd 03,5m | 3.5 | 1999-05-01 | Hoogwerker gebruiken | Inspectie 2021 | 194 3760.1 | KFK LED2WELL 1600lm overeenkomst | 2021-04-29 | LED 13W 3000K 1600lm | 2021-04-29 | 1 | CL 08 LED VERLICHTING | Nacht astronomisch in / uit |  | OV | 108174.206 | 423956.921
Dordrecht | Noordendijk | 195 3760 | 127015 Staal gegalvaniseerd 03,5m | 3.5 | 1992-12-01 | Hoogwerker gebruiken | Inspectie 2021 | 195 3760.1 | KFK LED2WELL 1600lm overeenkomst | 2021-04-29 | LED 13W 3000K 1600lm | 2021-04-29 | 1 | CL 08 LED VERLICHTING | Nacht astronomisch in / uit |  | OV | 108189.96 | 423931.621
Dordrecht | Noordendijk | 196 3760 | 127085 Staal gegalvaniseerd 06,0m | 6 | 1992-12-01 | Hoogwerker gebruiken | Inspectie 2023 | 196 3760.1 | Axia 2.1 WW 5187 8 led 690mA 2000lm | 2017-09-30 | LED 18W 3000K 2000lm | 2017-09-30 | 1 | CL 08 LED VERLICHTING | Nacht astronomisch in / uit |  | OV | 108205.903 | 423939.073
Dordrecht | Noordendijk | 197 3760 | 127085 Staal gegalvaniseerd 06,0m | 6 | 1992-12-01 | Hoogwerker gebruiken | Inspectie 2023 | 197 3760.1 | Axia 2.1 WW 5187 8 led 690mA 2000lm | 2017-09-30 | LED 18W 3000K 2000lm | 2017-09-30 | 1 | CL 08 LED VERLICHTING | Nacht astronomisch in / uit |  | OV | 108258.572 | 423906.794
Dordrecht | Noordendijk | 198 3760 | 127015 Staal gegalvaniseerd 03,5m | 3.5 | 1992-12-01 | Hoogwerker gebruiken | Inspectie 2021 | 198 3760.1 | KFK LED2WELL 1600lm overeenkomst | 2021-04-29 | LED 13W 3000K 1600lm | 2021-04-29 | 1 | CL 08 LED VERLICHTING | Nacht astronomisch in / uit |  | OV | 108271.497 | 423883.939
Dordrecht | Noordendijk | 199 3760 | 127015 Staal gegalvaniseerd 03,5m | 3.5 | 2016-04-08 | Hoogwerker gebruiken | Inspectie 2021 | 199 3760.1 | KFK LED2WELL 1600lm overeenkomst | 2021-04-29 | LED 13W 3000K 1600lm | 2021-04-29 | 1 | CL 08 LED VERLICHTING | Nacht astronomisch in / uit |  | OV | 108293.328 | 423872.68
Dordrecht | Noordendijk | 200 3760 | 127085 Staal gegalvaniseerd 06,0m | 6 | 1992-12-01 | Hoogwerker gebruiken | Inspectie 2023 | 200 3760.1 | Axia 2.1 WW 5187 8 led 690mA 2000lm | 2017-09-30 | LED 18W 3000K 2000lm | 2017-09-30 | 1 | CL 08 LED VERLICHTING | Nacht astronomisch in / uit |  | OV | 108310.846 | 423877.493
Dordrecht | Noordendijk | 201 3760 | 127015 Staal gegalvaniseerd 03,5m | 3.5 | 1992-12-01 | Hoogwerker gebruiken | Inspectie 2021 | 201 3760.1 | KFK LED2WELL 1600lm overeenkomst | 2021-04-29 | LED 13W 3000K 1600lm | 2021-04-29 | 1 | CL 08 LED VERLICHTING | Nacht astronomisch in / uit |  | OV | 108317.017 | 423859.471
Dordrecht | Noordendijk | 202 3760 | 127085 Staal gegalvaniseerd 06,0m | 6 | 1992-12-01 | Hoogwerker gebruiken | Inspectie 2023 | 202 3760.1 | Axia 2.1 WW 5187 8 led 690mA 2000lm | 2017-09-30 | LED 18W 3000K 2000lm | 2017-09-30 | 1 | CL 08 LED VERLICHTING | Nacht astronomisch in / uit |  | OV | 108347.779 | 423852.527
Dordrecht | Noordendijk | 203 3760 | 127085 Staal gegalvaniseerd 06,0m | 6 | 1992-12-01 | Hoogwerker gebruiken | Inspectie 2023 | 203 3760.1 | Axia 2.1 WW 5187 8 led 690mA 2000lm | 2017-09-30 | LED 18W 3000K 2000lm | 2017-09-30 | 1 | CL 08 LED VERLICHTING | Nacht astronomisch in / uit |  | OV | 108379.9 | 423856.209
Dordrecht | Noordendijk | 204 3760 | 127085 Staal gegalvaniseerd 06,0m | 6 | 1992-12-01 | Hoogwerker gebruiken | Inspectie 2023 | 204 3760.1 | Axia 2.1 WW 5187 8 led 690mA 2000lm | 2017-09-30 | LED 18W 3000K 2000lm | 2017-09-30 | 1 | CL 08 LED VERLICHTING | Nacht astronomisch in / uit |  | OV | 108426.576 | 423863.372
Dordrecht | Noordendijk | 205 3760 | 127085 Staal gegalvaniseerd 06,0m | 6 | 1992-12-01 | Hoogwerker gebruiken | Inspectie 2023 | 205 3760.1 | Axia 2.1 WW 5187 8 led 690mA 2000lm | 2017-09-30 | LED 18W 3000K 2000lm | 2017-09-30 | 1 | CL 08 LED VERLICHTING | Nacht astronomisch in / uit |  | OV | 108457.588 | 423869.005
Dordrecht | Noordendijk | 206 3760 | 127091-1500 Staal gegalv. 06.0. UE 1500mm | 6 | 2020-08-27 | Hoogwerker gebruiken | Inspectie 2023 | 206 3760.1 | Axia 2.1 WW 5187 8 led 690mA 2000lm | 2017-09-30 | LED 18W 3000K 2000lm | 2017-09-30 | 1 | CL 08 LED VERLICHTING | Nacht astronomisch in / uit |  | OV | 108481.162 | 423848.343
Dordrecht | Noordendijk | 207 3760 | 127085 Staal gegalvaniseerd 06,0m | 6 | 1992-12-01 | Hoogwerker gebruiken | Inspectie 2023 | 207 3760.1 | Axia 2.1 WW 5187 8 led 690mA 2000lm | 2017-09-30 | LED 18W 3000K 2000lm | 2017-09-30 | 1 | CL 08 LED VERLICHTING | Nacht astronomisch in / uit |  | OV | 108503.569 | 423820.653
Dordrecht | Noordendijk | 208 3760 | 127085 Staal gegalvaniseerd 06,0m | 6 | 1992-12-01 | Hoogwerker gebruiken | Inspectie 2023 | 208 3760.1 | Axia 2.1 WW 5187 8 led 690mA 2000lm | 2017-09-30 | LED 18W 3000K 2000lm | 2017-09-30 | 1 | CL 08 LED VERLICHTING | Nacht astronomisch in / uit |  | OV | 108527.757 | 423801.002
Dordrecht | Noordendijk | 209 3760 | 127085 Staal gegalvaniseerd 06,0m | 6 | 1992-12-01 | Hoogwerker gebruiken | Inspectie 2023 | 209 3760.1 | Axia 2.1 WW 5187 8 led 690mA 2000lm | 2017-09-30 | LED 18W 3000K 2000lm | 2017-09-30 | 1 | CL 08 LED VERLICHTING | Nacht astronomisch in / uit |  | OV | 108557.046 | 423780.996
Dordrecht | Noordendijk | 210 3760 | 127091-1500 Staal gegalv. 06.0. UE 1500mm | 6 | 2018-04-19 | Hoogwerker gebruiken | Inspectie 2023 | 210 3760.1 | Axia 2.1 WW 5187 8 led 690mA 2000lm | 2017-09-30 | LED 18W 3000K 2000lm | 2017-09-30 | 1 | CL 08 LED VERLICHTING | Nacht astronomisch in / uit |  | OV | 108593.205 | 423763.322
Dordrecht | Noordendijk | 211 3760 | 127085 Staal gegalvaniseerd 06,0m | 6 | 1992-12-01 | Hoogwerker gebruiken | Inspectie 2023 | 211 3760.1 | Axia 2.1 WW 5187 8 led 690mA 2000lm | 2017-09-30 | LED 18W 3000K 2000lm | 2017-09-30 | 1 | CL 08 LED VERLICHTING | Nacht astronomisch in / uit |  | OV | 108629.576 | 423743.817
Dordrecht | Noordendijk | 212 3760 | 127030 Staal Verzinkt 4,5m TOP76 | 4.5 | 1986-01-01 | Hoogwerker gebruiken | Inspectie 2023 | 212 3760.1 | BGS451 GRN16-2S/830/ I MSO GR CLO-DD1 60/76 | 2018-04-30 | LED 15W 3000K 1600lm | 2018-04-30 | 1 | CL 08 LED VERLICHTING | Dimmen 50% | basis -50% | OV | 108645.536 | 423733.116
Dordrecht | Noordendijk | 213 3760 | R.V.S. Fietspad Stadspolders 4.2 |  | 1986-10-01 | Hoogwerker gebruiken | Inspectie 2023 | 213 3760.1 | Kunstobj. Lucifer LED 25W | 2017-04-15 | LED 25W 3000K 2500lm | 2017-04-15 | 1 | CL 08 LED VERLICHTING | Nacht astronomisch in / uit |  | OV | 108659.068 | 423723.633
Dordrecht | Noordendijk | 214 3760 | R.V.S. Fietspad Stadspolders 4.2 |  | 1986-10-01 | Hoogwerker gebruiken | Inspectie 2023 | 214 3760.1 | Kunstobj. Lucifer LED 25W | 2017-04-15 | LED 25W 3000K 2500lm | 2017-04-15 | 1 | CL 08 LED VERLICHTING | Nacht astronomisch in / uit |  | OV | 108663.616 | 423717.42
Dordrecht | Noordendijk | 215 3760 | R.V.S. Fietspad Stadspolders 4.2 |  | 1986-10-01 | Hoogwerker gebruiken | Inspectie 2023 | 215 3760.1 | Kunstobj. Lucifer LED 25W | 2017-04-15 | LED 25W 3000K 2500lm | 2017-04-15 | 1 | CL 08 LED VERLICHTING | Nacht astronomisch in / uit |  | OV | 108668.574 | 423710.713
Dordrecht | Noordendijk | 216 3760 | R.V.S. Fietspad Stadspolders 4.2 |  | 1986-10-01 | Hoogwerker gebruiken | Inspectie 2023 | 216 3760.1 | Kunstobj. Lucifer LED 25W | 2017-04-15 | LED 25W 3000K 2500lm | 2017-04-15 | 1 | CL 08 LED VERLICHTING | Nacht astronomisch in / uit |  | OV | 108673.653 | 423703.85
Dordrecht | Noordendijk | 217 3760 | R.V.S. Fietspad Stadspolders 4.2 |  | 1986-10-01 | Hoogwerker gebruiken | Inspectie 2023 | 217 3760.1 | Kunstobj. Lucifer LED 25W | 2017-04-15 | LED 25W 3000K 2500lm | 2017-04-15 | 1 | CL 08 LED VERLICHTING | Nacht astronomisch in / uit |  | OV | 108678.67 | 423697.055
Dordrecht | Noordendijk | 218 3760 | R.V.S. Fietspad Stadspolders 4.2 |  | 1986-10-01 | Hoogwerker gebruiken | Inspectie 2023 | 218 3760.1 | Kunstobj. Lucifer LED 25W | 2017-04-15 | LED 25W 3000K 2500lm | 2017-04-15 | 1 | CL 08 LED VERLICHTING | Nacht astronomisch in / uit |  | OV | 108683.068 | 423690.999
Dordrecht | Noordendijk | 219 3760 | 127030 Staal Verzinkt 4,5m TOP76 | 4.5 | 1996-12-01 | Hoogwerker gebruiken | Inspectie 2023 | 219 3760.1 | BGS451 GRN16-2S/830/ I MSO GR CLO-DD1 60/76 | 2018-04-30 | LED 15W 3000K 1600lm | 2018-04-30 | 1 | CL 08 LED VERLICHTING | Dimmen 50% | basis -50% | OV | 108697.63 | 423664.343
Dordrecht | Noordendijk | 220 3760 | 127030 Staal Verzinkt 4,5m TOP76 | 4.5 | 1986-01-01 | Hoogwerker gebruiken | Inspectie 2023 | 220 3760.1 | BGS451 GRN16-2S/830/ I MSO GR CLO-DD1 60/76 | 2018-04-30 | LED 15W 3000K 1600lm | 2018-04-30 | 1 | CL 08 LED VERLICHTING | Dimmen 50% | basis -50% | OV | 108721.156 | 423637.271
Dordrecht | Noordendijk | 221 3760 | 127030 Staal Verzinkt 4,5m TOP76 | 4.5 | 1996-12-01 | Hoogwerker gebruiken | Inspectie 2023 | 221 3760.1 | BGS451 GRN10-1S/830/NSO GR CLO 60/76P | 2018-04-30 | LED 15W 3000K 1600lm | 2018-04-30 | 1 | CL 08 LED VERLICHTING | Dimmen 50% | basis -50% | OV | 108737.117 | 423608.643
Dordrecht | Noordendijk | 222 3760 | 127030 Staal Verzinkt 4,5m TOP76 | 4.5 | 1986-03-01 | Hoogwerker gebruiken | Inspectie 2023 | 222 3760.1 | BGS451 GRN10-1S/830/NSO GR CLO 60/76P | 2018-04-30 | LED 15W 3000K 1600lm | 2018-04-30 | 1 | CL 08 LED VERLICHTING | Dimmen 50% | basis -50% | OV | 108759.543 | 423583.393
Dordrecht | Noordendijk | 223 3760 | 127030 Staal Verzinkt 4,5m TOP76 | 4.5 | 1996-12-01 | Hoogwerker gebruiken | Inspectie 2023 | 223 3760.1 | BGS451 GRN16-2S/830/ I MSO GR CLO-DD1 60/76 | 2018-04-30 | LED 15W 3000K 1600lm | 2018-04-30 | 1 | CL 08 LED VERLICHTING | Dimmen 50% | basis -50% | OV | 108774.148 | 423556.306
Dordrecht | Noordendijk | 224 3760 | 127030 Staal Verzinkt 4,5m TOP76 | 4.5 | 1986-03-01 | Hoogwerker gebruiken | Inspectie 2023 | 224 3760.1 | BGS451 GRN16-2S/830/ I MSO GR CLO-DD1 60/76 | 2018-04-30 | LED 15W 3000K 1600lm | 2018-04-30 | 1 | CL 08 LED VERLICHTING | Dimmen 50% | basis -50% | OV | 108794.886 | 423534.062
Dordrecht | Noordendijk | 225 3760 | 127030 Staal Verzinkt 4,5m TOP76 | 4.5 | 1986-06-01 | Hoogwerker gebruiken | Inspectie 2024 | 225 3760.1 | LW-SRDS2 550 LM 4A 730 DANB CC top 60/76 | 2018-04-30 | LED 05W 3000K 500lm | 2018-04-30 | 1 | CL 08 LED VERLICHTING | Nacht astronomisch in / uit |  | OV | 108807.69 | 423514.865
Dordrecht | Noordendijk | 226 3760 | 127030 Staal Verzinkt 4,5m TOP76 | 4.5 | 1986-06-01 | Hoogwerker gebruiken | Inspectie 2023 | 226 3760.1 | LW-SRDS2 550 LM 4A 730 DANB CC top 60/76 | 2018-04-30 | LED 05W 3000K 500lm | 2018-04-30 | 1 | CL 08 LED VERLICHTING | Nacht astronomisch in / uit |  | OV | 108841.749 | 423471.679
Dordrecht | Noordendijk | 227 3760 | 127085 Staal gegalvaniseerd 06,0m | 6 | 1992-12-01 | Hoogwerker gebruiken | Inspectie 2023 | 227 3760.1 | Piano-Mini 16LED .... NW 350mA | 2014-12-12 | LED 19W 4000K 2352lm | 2014-12-12 | 1 | CL 08 LED VERLICHTING | Nacht astronomisch in / uit |  | OV | 109344.197 | 423179.106
Dordrecht | Noordendijk | 228 3760 | 127085 Staal gegalvaniseerd 06,0m | 6 | 1992-12-01 | Hoogwerker gebruiken | Inspectie 2023 | 228 3760.1 | Piano-Mini 16LED .... NW 350mA | 2014-12-12 | LED 19W 4000K 2352lm | 2014-12-12 | 1 | CL 08 LED VERLICHTING | Nacht astronomisch in / uit |  | OV | 109390.28 | 423176.247
Dordrecht | Noordendijk | 229 3760 | 127085 Staal gegalvaniseerd 06,0m | 6 | 1992-12-01 | Hoogwerker gebruiken | Inspectie 2023 | 229 3760.1 | Piano-Mini 16LED .... NW 350mA | 2014-12-12 | LED 19W 4000K 2352lm | 2014-12-12 | 1 | CL 08 LED VERLICHTING | Nacht astronomisch in / uit |  | OV | 109434.929 | 423167.021
Dordrecht | Noordendijk | 230 3760 | 127085 Staal gegalvaniseerd 06,0m | 6 | 1992-12-01 | Hoogwerker gebruiken | Inspectie 2023 | 230 3760.1 | Piano-Mini 16LED .... NW 350mA | 2014-12-12 | LED 19W 4000K 2352lm | 2014-12-12 | 1 | CL 08 LED VERLICHTING | Nacht astronomisch in / uit |  | OV | 109478.238 | 423156.738
Dordrecht | Noordendijk | 231 3760 | 127085 Staal gegalvaniseerd 06,0m | 6 | 1992-12-01 | Hoogwerker gebruiken | Inspectie 2023 | 231 3760.1 | Piano-Mini 16LED .... NW 350mA | 2014-12-12 | LED 19W 4000K 2352lm | 2014-12-12 | 1 | CL 08 LED VERLICHTING | Nacht astronomisch in / uit |  | OV | 109522.156 | 423146.415
Dordrecht | Noordendijk | 232 3760 | 127085 Staal gegalvaniseerd 06,0m | 6 | 2009-11-11 | Hoogwerker gebruiken | Inspectie 2023 | 232 3760.1 | Piano-Mini 16LED .... NW 350mA | 2014-12-12 | LED 19W 4000K 2352lm | 2014-12-12 | 1 | CL 08 LED VERLICHTING | Nacht astronomisch in / uit |  | OV | 109566.277 | 423136.294
Dordrecht | Noordendijk | 233 3760 | 127085 Staal gegalvaniseerd 06,0m | 6 | 2014-12-12 | Hoogwerker gebruiken | Inspectie 2023 | 233 3760.1 | Piano-Mini 16LED .... NW 350mA | 2014-12-12 | LED 19W 4000K 2352lm | 2014-12-12 | 1 | CL 08 LED VERLICHTING | Nacht astronomisch in / uit |  | OV | 109607.519 | 423126.405
Dordrecht | Noordendijk | 234 3760 | 127085 Staal gegalvaniseerd 06,0m DU | 6 | 1991-10-01 | Hoogwerker gebruiken | Inspectie 2023 | 234 3760.1 | Piano-Mini 16LED .... NW 350mA | 2014-12-12 | LED 19W 4000K 2352lm | 2014-12-12 | 1 | CL 08 LED VERLICHTING | Nacht astronomisch in / uit |  | OV | 109652.169 | 423115.952
[8 empty] | 234 3760.2 | Piano-Mini 16LED .... NW 350mA | 2014-12-12 | LED 19W 4000K 2352lm | 2014-12-12 | 1 | CL 08 LED VERLICHTING | Dimmen 50% | basis -50% | OV
Dordrecht | Noordendijk | 235 3760 | 127085 Staal gegalvaniseerd 06,0m | 6 | 1992-12-01 | Hoogwerker gebruiken | Inspectie 2023 | 235 3760.1 | Piano-Mini 16LED .... NW 350mA | 2014-12-12 | LED 19W 4000K 2352lm | 2014-12-12 | 1 | CL 08 LED VERLICHTING | Nacht astronomisch in / uit |  | OV | 109696.362 | 423106.299
Dordrecht | Noordendijk | 236 3760 | 127091-1500 Staal gegalv. 06.0. UE 1500mm | 6 | 2018-04-19 | Hoogwerker gebruiken | Inspectie 2023 | 236 3760.1 | Piano-Mini 16LED .... NW 350mA | 2014-12-12 | LED 19W 4000K 2352lm | 2014-12-12 | 1 | CL 08 LED VERLICHTING | Nacht astronomisch in / uit |  | OV | 109739.105 | 423096.098
Dordrecht | Noordendijk | 237 3760 | 127085 Staal gegalvaniseerd 06,0m | 6 | 2014-12-12 | Hoogwerker gebruiken | Inspectie 2023 | 237 3760.1 | Piano-Mini 16LED .... NW 350mA | 2014-12-12 | LED 19W 4000K 2352lm | 2014-12-12 | 1 | CL 08 LED VERLICHTING | Nacht astronomisch in / uit |  | OV | 109783.003 | 423085.683
Dordrecht | Noordendijk | 238 3760 | 127085 Staal gegalvaniseerd 06,0m | 6 | 1992-12-01 | Hoogwerker gebruiken | Inspectie 2023 | 238 3760.1 | Piano-Mini 16LED .... NW 350mA | 2014-12-12 | LED 19W 4000K 2352lm | 2014-12-12 | 1 | CL 08 LED VERLICHTING | Nacht astronomisch in / uit |  | OV | 109826.23 | 423077.348
Dordrecht | Noordendijk | 239 3760 | St.Gecoat 04.5m Zwart top 76 | 4.5 | 2009-06-01 | Hoogwerker gebruiken | Inspectie 2020 | 239 3760.1 | 2310 2xPLL24 EVSA RAL9005 | 2009-06-01 | 310024 PL-L 24W/830 4P MASTER | 2020-06-24 | 1 | CL 01 PL-L EVSA 20.000u | Nacht astronomisch in / uit |  | OV | 109859.794 | 423063.841
[11 empty] | 310024 PL-L 24W/830 4P MASTER | 2020-06-24 | 2 | CL 01 PL-L EVSA 20.000u | Nacht astronomisch in / uit |  | OV
Dordrecht | Noordendijk | 240 3760 | St.Gecoat 04.5m Zwart top 76 | 4.5 | 2009-06-01 | Hoogwerker gebruiken | Inspectie 2020 | 240 3760.1 | 2310 2xPLL24 EVSA RAL9005 | 2009-06-01 | 310024 PL-L 24W/830 4P MASTER | 2020-06-24 | 1 | CL 01 PL-L EVSA 20.000u | Nacht astronomisch in / uit |  | OV | 109881.035 | 423060.573
[11 empty] | 310024 PL-L 24W/830 4P MASTER | 2020-06-24 | 2 | CL 01 PL-L EVSA 20.000u | Nacht astronomisch in / uit |  | OV
Dordrecht | Noordendijk | 241 3760 | St.Gecoat 04.5m Zwart top 76 | 4.5 | 2009-06-01 | Hoogwerker gebruiken | Inspectie 2020 | 241 3760.1 | 2310 2xPLL24 EVSA RAL9005 | 2009-06-01 | 310024 PL-L 24W/830 4P MASTER | 2020-06-24 | 1 | CL 01 PL-L EVSA 20.000u | Nacht astronomisch in / uit |  | OV | 109907.8 | 423053.741
[11 empty] | 310024 PL-L 24W/830 4P MASTER | 2020-06-24 | 2 | CL 01 PL-L EVSA 20.000u | Nacht astronomisch in / uit |  | OV
Dordrecht | Noordendijk | 242 3760 | 127085 Staal gegalvaniseerd 06,0m | 6 | 1997-05-01 | Hoogwerker gebruiken | Inspectie 2023 | 242 3760.1 | Piano-Mini 16LED .... NW 350mA | 2014-12-12 | LED 19W 4000K 2352lm | 2014-12-12 | 1 | CL 08 LED VERLICHTING | Nacht astronomisch in / uit |  | OV | 109870.837 | 423069.955
Dordrecht | Noordendijk | 243 3760 | 127085 Staal gegalvaniseerd 06,0m | 6 | 2014-12-12 | Hoogwerker gebruiken | Inspectie 2023 | 243 3760.1 | Piano-Mini 16LED .... NW 350mA | 2014-12-12 | LED 19W 4000K 2352lm | 2014-12-12 | 1 | CL 08 LED VERLICHTING | Nacht astronomisch in / uit |  | OV | 109902.589 | 423066.394
Dordrecht | Noordendijk | 244 3760 | 127085 Staal gegalvaniseerd 06,0m | 6 | 1992-12-01 | Hoogwerker gebruiken | Inspectie 2023 | 244 3760.1 | Piano-Mini 16LED .... NW 350mA | 2014-12-12 | LED 19W 4000K 2352lm | 2014-12-12 | 1 | CL 08 LED VERLICHTING | Nacht astronomisch in / uit |  | OV | 109936.216 | 423058.251
Dordrecht | Noordendijk | 245 3760 | 127085 Staal gegalvaniseerd 06,0m | 6 | 1992-12-01 | Hoogwerker gebruiken | Inspectie 2023 | 245 3760.1 | Piano-Mini 16LED .... NW 350mA | 2014-12-12 | LED 19W 4000K 2352lm | 2014-12-12 | 1 | CL 08 LED VERLICHTING | Nacht astronomisch in / uit |  | OV | 109987.743 | 423040.904
Dordrecht | Noordendijk | 250 3760 | Objecten verlichting |  | 2002-01-05 | Moeilijk te bereiken |  | 250 3760.1 | Sill HI/HST-DE70WKO | 2002-01-05 | 201070 CDM-TD 70W/830 MASTER | 2018-02-15 | 1 | CL 99 OBJECTEN VERL. | Objectenverl |  | Object | 106155.85 | 425469.609
Dordrecht | Noordendijk | 251 3760 | Objecten verlichting |  | 2002-01-05 | Moeilijk te bereiken |  | 251 3760.1 | Sill 490.2.003.36 HIT CDM-T35WKO | 2002-01-05 | 200035 CDM-T35W/930 Mast.elite | 2018-02-15 | 1 | CL 99 OBJECTEN VERL. | Objectenverl |  | Object | 106157.69 | 425471.135
Dordrecht | Noordendijk | 252 3760 | Objecten verlichting |  | 2002-01-05 | Moeilijk te bereiken |  | 252 3760.1 | Sill HI/HST-DE70WKO | 2002-01-05 | 201070 CDM-TD 70W/830 MASTER | 2018-02-15 | 1 | CL 99 OBJECTEN VERL. | Objectenverl |  | Object | 106160.068 | 425471.808
Dordrecht | Noordendijk | 253 3760 | Objecten verlichting |  | 2002-01-05 | Moeilijk te bereiken |  | 253 3760.1 | Sill 490.2.003.36 HIT CDM-T35WKO | 2002-01-05 | 200035 CDM-T35W/930 Mast.elite | 2018-02-15 | 1 | CL 99 OBJECTEN VERL. | Objectenverl |  | Object | 106162.417 | 425471.419
Dordrecht | Noordendijk | 254 3760 | Objecten verlichting |  | 2002-01-05 | Moeilijk te bereiken |  | 254 3760.1 | Sill HI/HST-DE70WKO | 2002-01-05 | 201070 CDM-TD 70W/830 MASTER | 2018-02-15 | 1 | CL 99 OBJECTEN VERL. | Objectenverl |  | Object | 106164.451 | 425470.103
Dordrecht | Noordendijk | 255 3760 | Objecten verlichting |  | 2002-01-05 | Moeilijk te bereiken |  | 255 3760.1 | Sill 490.2.003.36 HIT CDM-T35WKO | 2002-01-05 | 200035 CDM-T35W/930 Mast.elite | 2018-02-15 | 1 | CL 99 OBJECTEN VERL. | Objectenverl |  | Object | 106165.693 | 425468.218
Dordrecht | Noordendijk | 256 3760 | Objecten verlichting |  | 2002-01-05 | Moeilijk te bereiken |  | 256 3760.1 | Sill HI/HST-DE70WKO | 2002-01-05 | 201070 CDM-TD 70W/830 MASTER | 2018-02-15 | 1 | CL 99 OBJECTEN VERL. | Objectenverl |  | Object | 106166.052 | 425465.84
Dordrecht | Noordendijk | 257 3760 | Objecten verlichting |  | 2002-01-05 | Moeilijk te bereiken |  | 257 3760.1 | Sill 490.2.003.36 HIT CDM-T35WKO | 2002-01-05 | 200035 CDM-T35W/930 Mast.elite | 2018-02-15 | 1 | CL 99 OBJECTEN VERL. | Objectenverl |  | Object | 106165.528 | 425463.671
Dordrecht | Noordendijk | 258 3760 | Objecten verlichting |  | 2002-01-05 | Moeilijk te bereiken |  | 258 3760.1 | Sill HI/HST-DE70WKO | 2002-01-05 | 201070 CDM-TD 70W/830 MASTER | 2018-02-15 | 1 | CL 99 OBJECTEN VERL. | Objectenverl |  | Object | 106164.149 | 425461.79
Dordrecht | Noordendijk | 259 3760 | Objecten verlichting |  | 2002-01-05 | Moeilijk te bereiken |  | 259 3760.1 | Sill 490.2.003.36 HIT CDM-T35WKO | 2002-01-05 | 200035 CDM-T35W/930 Mast.elite | 2018-02-15 | 1 | CL 99 OBJECTEN VERL. | Objectenverl |  | Object | 106162.082 | 425460.644
Dordrecht | Noordendijk | 260 3760 | Objecten verlichting |  | 2002-01-05 | Moeilijk te bereiken |  | 260 3760.1 | Sill HI/HST-DE70WKO | 2002-01-05 | 201070 CDM-TD 70W/830 MASTER | 2018-02-15 | 1 | CL 99 OBJECTEN VERL. | Objectenverl |  | Object | 106159.35 | 425460.44
Dordrecht | Noordendijk | 261 3760 | Objecten verlichting |  | 2002-01-05 | Moeilijk te bereiken |  | 261 3760.1 | Sill 490.2.003.36 HIT CDM-T35WKO | 2002-01-05 | 200035 CDM-T35W/930 Mast.elite | 2018-02-15 | 1 | CL 99 OBJECTEN VERL. | Objectenverl |  | Object | 106157.002 | 425461.457
Dordrecht | Noordendijk | 262 3760 | Objecten verlichting |  | 2002-01-05 | Moeilijk te bereiken |  | 262 3760.1 | Sill HI/HST-DE70WKO | 2002-01-05 | 201070 CDM-TD 70W/830 MASTER | 2018-02-15 | 1 | CL 99 OBJECTEN VERL. | Objectenverl |  | Object | 106155.461 | 425463.132
Dordrecht | Noordendijk | 263 3760 | Objecten verlichting |  | 2002-01-05 | Moeilijk te bereiken |  | 263 3760.1 | Sill 490.2.003.36 HIT CDM-T35WKO | 2002-01-05 | 200035 CDM-T35W/930 Mast.elite | 2018-02-15 | 1 | CL 99 OBJECTEN VERL. | Objectenverl |  | Object | 106154.668 | 425465.331
Dordrecht | Noordendijk | 264 3760 | Objecten verlichting |  | 2002-01-05 | Moeilijk te bereiken |  | 264 3760.1 | Sill HI/HST-DE70WKO | 2002-01-05 | 201070 CDM-TD 70W/830 MASTER | 2018-02-15 | 1 | CL 99 OBJECTEN VERL. | Objectenverl |  | Object | 106154.863 | 425467.68
Dordrecht | Noordendijk | 265 3760 | Objecten verlichting |  | 2002-01-05 | Moeilijk te bereiken |  | 265 3760.1 | Sill 490.2.003.36 HIT CDM-T35WKO | 2002-01-05 | 200035 CDM-T35W/930 Mast.elite | 2018-02-15 | 1 | CL 99 OBJECTEN VERL. | Objectenverl |  | Object | 106157.314 | 425472.014
Dordrecht | Noordendijk | 266 3760 | Objecten verlichting |  | 2002-01-05 | Moeilijk te bereiken |  | 266 3760.1 | Sill HI/HST-DE70WKO | 2002-01-05 | 201070 CDM-TD 70W/830 MASTER | 2018-02-15 | 1 | CL 99 OBJECTEN VERL. | Objectenverl |  | Object | 106159.963 | 425472.717
Dordrecht | Noordendijk | 267 3760 | Objecten verlichting |  | 2002-01-05 | Moeilijk te bereiken |  | 267 3760.1 | Sill 490.2.003.36 HIT CDM-T35WKO | 2002-01-05 | 200035 CDM-T35W/930 Mast.elite | 2018-02-15 | 1 | CL 99 OBJECTEN VERL. | Objectenverl |  | Object | 106162.671 | 425472.301
Dordrecht | Noordendijk | 268 3760 | Objecten verlichting |  | 2002-01-05 | Moeilijk te bereiken |  | 268 3760.1 | Sill HI/HST-DE70WKO | 2002-01-05 | 201070 CDM-TD 70W/830 MASTER | 2018-02-15 | 1 | CL 99 OBJECTEN VERL. | Objectenverl |  | Object | 106164.976 | 425470.82
Dordrecht | Noordendijk | 269 3760 | Objecten verlichting |  | 2002-01-05 | Moeilijk te bereiken |  | 269 3760.1 | Sill 490.2.003.36 HIT CDM-T35WKO | 2002-01-05 | 200035 CDM-T35W/930 Mast.elite | 2018-02-15 | 1 | CL 99 OBJECTEN VERL. | Objectenverl |  | Object | 106166.499 | 425468.542
Dordrecht | Noordendijk | 270 3760 | Objecten verlichting |  | 2002-08-05 | Hoogwerker 22 meter |  | 270 3760.1 | Sill 490.2.003.36 HIT CDM-T35WKO | 2002-08-05 | 200035 CDM-T35W/930 Mast.elite | 2015-12-15 | 1 | CL 99 OBJECTEN VERL. | Objectenverl |  | Object | 106167 | 425465.848
Dordrecht | Noordendijk | 271 3760 | Objecten verlichting |  | 2002-08-05 | Hoogwerker 22 meter |  | 271 3760.1 | Sill 490.2.003.36 HIT CDM-T35WKO | 2002-08-05 | 200035 CDM-T35W/930 Mast.elite | 2015-12-15 | 1 | CL 99 OBJECTEN VERL. | Objectenverl |  | Object | 106166.324 | 425463.234
Dordrecht | Noordendijk | 272 3760 | Objecten verlichting |  | 2002-08-05 | Hoogwerker 22 meter |  | 272 3760.1 | Sill 490.2.003.36 HIT CDM-T35WKO | 2002-08-05 | 200035 CDM-T35W/930 Mast.elite | 2015-12-15 | 1 | CL 99 OBJECTEN VERL. | Objectenverl |  | Object | 106164.649 | 425461.066
Dordrecht | Noordendijk | 273 3760 | Objecten verlichting |  | 2002-08-05 | Hoogwerker 22 meter |  | 273 3760.1 | Sill 490.2.003.36 HIT CDM-T35WKO | 2002-08-05 | 200035 CDM-T35W/930 Mast.elite | 2015-12-15 | 1 | CL 99 OBJECTEN VERL. | Objectenverl |  | Object | 106162.241 | 425459.758
Dordrecht | Noordendijk | 274 3760 | Objecten verlichting |  | 2002-08-05 | Hoogwerker 22 meter |  | 274 3760.1 | Sill 490.2.003.36 HIT CDM-T35WKO | 2002-08-05 | 200035 CDM-T35W/930 Mast.elite | 2015-12-15 | 1 | CL 99 OBJECTEN VERL. | Objectenverl |  | Object | 106159.283 | 425459.58
Dordrecht | Noordendijk | 275 3760 | Objecten verlichting |  | 2002-08-05 | Hoogwerker 22 meter |  | 275 3760.1 | Sill 490.2.003.36 HIT CDM-T35WKO | 2002-08-05 | 200035 CDM-T35W/930 Mast.elite | 2015-12-15 | 1 | CL 99 OBJECTEN VERL. | Objectenverl |  | Object | 106156.568 | 425460.65
Dordrecht | Noordendijk | 276 3760 | Objecten verlichting |  | 2002-08-05 | Hoogwerker 22 meter |  | 276 3760.1 | Sill 490.2.003.36 HIT CDM-T35WKO | 2002-08-05 | 200035 CDM-T35W/930 Mast.elite | 2015-12-15 | 1 | CL 99 OBJECTEN VERL. | Objectenverl |  | Object | 106154.683 | 425462.639
Dordrecht | Noordendijk | 277 3760 | Objecten verlichting |  | 2002-08-05 | Hoogwerker 22 meter |  | 277 3760.1 | Sill 490.2.003.36 HIT CDM-T35WKO | 2002-08-05 | 200035 CDM-T35W/930 Mast.elite | 2015-12-15 | 1 | CL 99 OBJECTEN VERL. | Objectenverl |  | Object | 106153.772 | 425465.223
Dordrecht | Noordendijk | 278 3760 | Objecten verlichting |  | 2002-08-05 | Hoogwerker 22 meter |  | 278 3760.1 | Sill 490.2.003.36 HIT CDM-T35WKO | 2002-08-05 | 200035 CDM-T35W/930 Mast.elite | 2015-12-15 | 1 | CL 99 OBJECTEN VERL. | Objectenverl |  | Object | 106153.977 | 425467.955
Dordrecht | Noordendijk | 299 3760 | Objecten verlichting |  | 2002-08-05 | Hoogwerker 22 meter |  | 299 3760.1 | Sill 490.2.003.36 HIT CDM-T35WKO | 2002-08-05 | 200035 CDM-T35W/930 Mast.elite | 2015-12-15 | 1 | CL 99 OBJECTEN VERL. | Objectenverl |  | Object | 106155.184 | 425470.291
Dordrecht | Noordendijk | 300 3760 | Objecten verlichting |  | 2002-08-01 | Hoogwerker gebruiken | Inspectie 2024 | 300 3760.1 | RE-Design 490Ittel 20Led 3000K 70W | 2017-11-01 | LED 70W 3000K 7000lm | 2017-11-01 | 1 | CL 99 OBJECTEN VERL. | Schakelklok na 22.00 50% | Schakelklok na 22.00 uur 50% | OV | 106205.959 | 425483.97
Dordrecht | Noorder Elsweg | 001 3775 | 127085 Staal gegalvaniseerd 06,0m | 6 | 1985-07-01 | Hoogwerker gebruiken | Inspectie 2020 | 001 3775.1 | 2500 1xPLL36 E | 2012-12-19 | 310036 PL-L 36W/830 4P MASTER | 2020-09-10 | 1 | CL 01 PL-L EVSA 20.000u | Nacht astronomisch in / uit |  | OV | 107203.66 | 419317.864
Dordrecht | Noorder Elsweg | 002 3775 | 127085 Staal gegalvaniseerd 06,0m | 6 | 1986-04-01 | Hoogwerker gebruiken | Inspectie 2020 | 002 3775.1 | 2500 1xPLL36 E | 2012-12-19 | 310036 PL-L 36W/830 4P MASTER | 2020-09-10 | 1 | CL 01 PL-L EVSA 20.000u | Nacht astronomisch in / uit |  | OV | 107265.062 | 419302.493
Dordrecht | Noorder Elsweg | 003 3775 | 127085 Staal gegalvaniseerd 06,0m | 6 | 1986-04-01 | Hoogwerker gebruiken | Inspectie 2020 | 003 3775.1 | 2500 1xPLL36 E | 2012-12-19 | 310036 PL-L 36W/830 4P MASTER | 2020-09-10 | 1 | CL 01 PL-L EVSA 20.000u | Dimmen 15% | basis -15% | OV | 108509.203 | 420040.813
Dordrecht | Noorder Elsweg | 004 3775 | 127085 Staal gegalvaniseerd 06,0m | 6 | 1986-04-01 | Hoogwerker gebruiken | Inspectie 2020 | 004 3775.1 | 2500 1xPLL36 E | 2012-12-19 | 310036 PL-L 36W/830 4P MASTER | 2020-09-10 | 1 | CL 01 PL-L EVSA 20.000u | Nacht astronomisch in / uit |  | OV | 108538.174 | 420041.502
Dordrecht | Noorder Elsweg | 005 3775 | 127085 Staal gegalvaniseerd 06,0m | 6 | 1986-04-01 | Hoogwerker gebruiken | Inspectie 2020 | 005 3775.1 | 2500 1xPLL36 E | 2012-12-19 | 310036 PL-L 36W/830 4P MASTER | 2020-09-10 | 1 | CL 01 PL-L EVSA 20.000u | Nacht astronomisch in / uit |  | OV | 110412.448 | 420972.633
Dordrecht | Noorderbrug | 001 53080 | Objecten verlichting |  | 2021-01-05 | Hoogwerker gebruiken | Inspectie 2021 | 001 53080.1 | Led oog in klinker | 2021-01-05 | LED 01W 3000K | 2021-01-05 | 1 | CL 08 LED VERLICHTING | Nacht astronomisch in / uit |  | Eigennet | 105885.893 | 425567.698
Dordrecht | Noorderbrug | 002 53080 | Objecten verlichting |  | 2021-01-05 | Hoogwerker gebruiken | Inspectie 2021 | 002 53080.1 | Led oog in klinker | 2021-01-05 | LED 01W 3000K | 2021-01-05 | 1 | CL 08 LED VERLICHTING | Nacht astronomisch in / uit |  | Eigennet | 105884.916 | 425567.694
Dordrecht | Noorderbrug | 003 53080 | Objecten verlichting |  | 2021-01-05 | Hoogwerker gebruiken | Inspectie 2021 | 003 53080.1 | Led oog in klinker | 2021-01-05 | LED 01W 3000K | 2021-01-05 | 1 | CL 08 LED VERLICHTING | Nacht astronomisch in / uit |  | Eigennet | 105883.765 | 425567.146
Dordrecht | Noorderbrug | 004 53080 | Objecten verlichting |  | 2021-01-05 | Hoogwerker gebruiken | Inspectie 2021 | 004 53080.1 | Led oog in klinker | 2021-01-05 | LED 01W 3000K | 2021-01-05 | 1 | CL 08 LED VERLICHTING | Nacht astronomisch in / uit |  | Eigennet | 105883.53 | 425568.347
Dordrecht | Noorderbrug | 005 53080 | Objecten verlichting |  | 2021-01-05 | Hoogwerker gebruiken | Inspectie 2021 | 005 53080.1 | Led oog in klinker | 2021-01-05 | LED 01W 3000K | 2021-01-05 | 1 | CL 08 LED VERLICHTING | Nacht astronomisch in / uit |  | Eigennet | 105882.361 | 425567.697
Dordrecht | Noorderbrug | 006 53080 | Objecten verlichting |  | 2021-01-05 | Hoogwerker gebruiken | Inspectie 2021 | 006 53080.1 | Led oog in klinker | 2021-01-05 | LED 01W 3000K | 2021-01-05 | 1 | CL 08 LED VERLICHTING | Nacht astronomisch in / uit |  | Eigennet | 105881.661 | 425568.431
Dordrecht | Noorderbrug | 007 53080 | Objecten verlichting |  | 2021-01-05 | Hoogwerker gebruiken | Inspectie 2021 | 007 53080.1 | Led oog in klinker | 2021-01-05 | LED 01W 3000K | 2021-01-05 | 1 | CL 08 LED VERLICHTING | Nacht astronomisch in / uit |  | Eigennet | 105880.344 | 425568.497
Dordrecht | Noorderbrug | 008 53080 | Objecten verlichting |  | 2021-01-05 | Hoogwerker gebruiken | Inspectie 2021 | 008 53080.1 | Led oog in klinker | 2021-01-05 | LED 01W 3000K | 2021-01-05 | 1 | CL 08 LED VERLICHTING | Nacht astronomisch in / uit |  | Eigennet | 105879.665 | 425569.234
Dordrecht | Noorderbrug | 009 53080 | Objecten verlichting |  | 2021-01-05 | Hoogwerker gebruiken | Inspectie 2021 | 009 53080.1 | Led oog in klinker | 2021-01-05 | LED 01W 3000K | 2021-01-05 | 1 | CL 08 LED VERLICHTING | Nacht astronomisch in / uit |  | Eigennet | 105879.643 | 425570.059
Dordrecht | Noorderbrug | 010 53080 | Objecten verlichting |  | 2021-01-05 | Hoogwerker gebruiken | Inspectie 2021 | 010 53080.1 | Led oog in klinker | 2021-01-05 | LED 01W 3000K | 2021-01-05 | 1 | CL 08 LED VERLICHTING | Nacht astronomisch in / uit |  | Eigennet | 105878.625 | 425569.97
Dordrecht | Noorderbrug | 011 53080 | Objecten verlichting |  | 2021-01-05 | Hoogwerker gebruiken | Inspectie 2021 | 011 53080.1 | Led oog in klinker | 2021-01-05 | LED 01W 3000K | 2021-01-05 | 1 | CL 08 LED VERLICHTING | Nacht astronomisch in / uit |  | Eigennet | 105878.663 | 425569.148
Dordrecht | Noorderbrug | 012 53080 | Objecten verlichting |  | 2021-01-05 | Hoogwerker gebruiken | Inspectie 2021 | 012 53080.1 | Led oog in klinker | 2021-01-05 | LED 01W 3000K | 2021-01-05 | 1 | CL 08 LED VERLICHTING | Nacht astronomisch in / uit |  | Eigennet | 105875.485 | 425560.137
Dordrecht | Noorderbrug | 013 53080 | Objecten verlichting |  | 2021-01-05 | Hoogwerker gebruiken | Inspectie 2021 | 013 53080.1 | Led oog in klinker | 2021-01-05 | LED 01W 3000K | 2021-01-05 | 1 | CL 08 LED VERLICHTING | Nacht astronomisch in / uit |  | Eigennet | 105876.564 | 425560.499
Dordrecht | Noorderbrug | 014 53080 | Objecten verlichting |  | 2021-01-05 | Hoogwerker gebruiken | Inspectie 2021 | 014 53080.1 | Led oog in klinker | 2021-01-05 | LED 01W 3000K | 2021-01-05 | 1 | CL 08 LED VERLICHTING | Nacht astronomisch in / uit |  | Eigennet | 105877.286 | 425559.822
Dordrecht | Noorderbrug | 015 53080 | Objecten verlichting |  | 2021-01-05 | Hoogwerker gebruiken | Inspectie 2021 | 015 53080.1 | Led oog in klinker | 2021-01-05 | LED 01W 3000K | 2021-01-05 | 1 | CL 08 LED VERLICHTING | Nacht astronomisch in / uit |  | Eigennet | 105877.604 | 425560.776
Dordrecht | Noorderbrug | 016 53080 | Objecten verlichting |  | 2021-01-05 | Hoogwerker gebruiken | Inspectie 2021 | 016 53080.1 | Led oog in klinker | 2021-01-05 | LED 01W 3000K | 2021-01-05 | 1 | CL 08 LED VERLICHTING | Nacht astronomisch in / uit |  | Eigennet | 105878.616 | 425559.964
Dordrecht | Noorderbrug | 017 53080 | Objecten verlichting |  | 2021-01-05 | Hoogwerker gebruiken | Inspectie 2021 | 017 53080.1 | Led oog in klinker | 2021-01-05 | LED 01W 3000K | 2021-01-05 | 1 | CL 08 LED VERLICHTING | Nacht astronomisch in / uit |  | Eigennet | 105879.163 | 425558.986
Dordrecht | Noorderbrug | 018 53080 | Objecten verlichting |  | 2021-01-05 | Hoogwerker gebruiken | Inspectie 2021 | 018 53080.1 | Led oog in klinker | 2021-01-05 | LED 01W 3000K | 2021-01-05 | 1 | CL 08 LED VERLICHTING | Nacht astronomisch in / uit |  | Eigennet | 105879.863 | 425559.976
Dordrecht | Noorderbrug | 019 53080 | Objecten verlichting |  | 2021-01-05 | Hoogwerker gebruiken | Inspectie 2021 | 019 53080.1 | Led oog in klinker | 2021-01-05 | LED 01W 3000K | 2021-01-05 | 1 | CL 08 LED VERLICHTING | Nacht astronomisch in / uit |  | Eigennet | 105880.375 | 425558.613
Dordrecht | Noorderbrug | 020 53080 | Objecten verlichting |  | 2021-01-05 | Hoogwerker gebruiken | Inspectie 2021 | 020 53080.1 | Led oog in klinker | 2021-01-05 | LED 01W 3000K | 2021-01-05 | 1 | CL 08 LED VERLICHTING | Nacht astronomisch in / uit |  | Eigennet | 105880.988 | 425559.42
Dordrecht | Noorderbrug | 021 53080 | Objecten verlichting |  | 2021-01-05 | Hoogwerker gebruiken | Inspectie 2021 | 021 53080.1 | Led oog in klinker | 2021-01-05 | LED 01W 3000K | 2021-01-05 | 1 | CL 08 LED VERLICHTING | Nacht astronomisch in / uit |  | Eigennet | 105881.943 | 425558.451
Dordrecht | Noordergang | 001 3785 | 127020 St.Gecoat Zwart 03,5m | 3.5 | 1999-10-01 | Ladder gebruiken | Inspectie 2020 | 001 3785.1 | 2000 1x PLL24 E | 2014-05-01 | 310024 PL-L 24W/830 4P MASTER | 2020-02-14 | 1 | CL 01 PL-L EVSA 20.000u | Nacht astronomisch in / uit |  | OV | 106047.378 | 425513.87
Dordrecht | Noordergang | 002 3785 | 127020 St.Gecoat Zwart 03,5m | 3.5 | 2004-07-15 | Hoogwerker gebruiken | Inspectie 2020 | 002 3785.1 | 2000 1x PLL24 E | 2004-07-15 | 310024 PL-L 24W/830 4P MASTER | 2020-02-14 | 1 | CL 01 PL-L EVSA 20.000u | Nacht astronomisch in / uit |  | OV | 106054.168 | 425528.34
Dordrecht | Noordergang | 003 3785 | 127015 Staal gegalvaniseerd 03,5m | 3.5 | 1999-10-01 | Hoogwerker gebruiken | Inspectie 2020 | 003 3785.1 | 2000 1x PLL24 E | 2014-05-01 | 310024 PL-L 24W/830 4P MASTER | 2020-02-14 | 1 | CL 01 PL-L EVSA 20.000u | Nacht astronomisch in / uit |  | OV | 106062.962 | 425547.256
Dordrecht | Noordergang | 004 3785 | 127020 St.Gecoat Zwart 03,5m | 3.5 | 1999-10-01 | Hoogwerker gebruiken | Inspectie 2020 | 004 3785.1 | 2000 1x PLL24 E | 2014-05-01 | 310024 PL-L 24W/830 4P MASTER | 2020-02-14 | 1 | CL 01 PL-L EVSA 20.000u | Nacht astronomisch in / uit |  | OV | 106071.692 | 425565.699
Dordrecht | Noorderhoofd | 001 3790 | St.Gecoat 04.5m Zwart top 76 | 4.5 | 2007-10-03 | Hoogwerker gebruiken | Inspectie 2020 | 001 3790.1 | 2310 2xPLL24 EVSA RAL9005 | 2006-08-04 | 310024 PL-L 24W/830 4P MASTER | 2020-01-31 | 1 | CL 01 PL-L EVSA 20.000u | Nacht astronomisch in / uit |  | OV | 106032.334 | 425768.745
[11 empty] | 310024 PL-L 24W/830 4P MASTER | 2020-01-31 | 2 | CL 01 PL-L EVSA 20.000u | Nacht astronomisch in / uit |  | OV
Dordrecht | Noorderhoofd | 002 3790 | St.Gecoat 04.5m Zwart top 76 | 4.5 | 2007-10-03 | Hoogwerker gebruiken | Inspectie 2020 | 002 3790.1 | 2310 1xPLL24 E | 2006-08-04 | 310024 PL-L 24W/830 4P MASTER | 2020-01-31 | 1 | CL 01 PL-L EVSA 20.000u | Nacht astronomisch in / uit |  | OV | 106019.768 | 425799.446
Dordrecht | Noorderhoofd | 003 3790 | 127027 ST.Gecoat 04,5m Zwart top 60 | 4.5 | 2017-01-26 | Hoogwerker gebruiken | Inspectie 2020 | 003 3790.1 | 2310 2xPLL24 EVSA RAL9005 | 2010-03-12 | 310024 PL-L 24W/830 4P MASTER | 2020-01-31 | 1 | CL 01 PL-L EVSA 20.000u | Nacht astronomisch in / uit |  | OV | 106009.506 | 425780.965
[11 empty] | 310024 PL-L 24W/830 4P MASTER | 2020-01-31 | 2 | CL 01 PL-L EVSA 20.000u | Nacht astronomisch in / uit |  | OV
Dordrecht | Noorderhoofd | 004 3790 | St.Gecoat 04.5m Zwart top 76 | 4.5 | 2007-10-03 | Hoogwerker gebruiken | Inspectie 2020 | 004 3790.1 | 2310 1xPLL24 E | 2006-08-04 | 310024 PL-L 24W/830 4P MASTER | 2020-01-31 | 1 | CL 01 PL-L EVSA 20.000u | Nacht astronomisch in / uit |  | OV | 106015.29 | 425807.945
Dordrecht | Noorderhoofd | 005 3790 | 127027 ST.Gecoat 04,5m Zwart top 60 | 4.5 | 2020-08-22 | Hoogwerker gebruiken | Inspectie 2024 | 005 3790.1 | STARLIGHT 16LED WW 500mA 28W RAL-9005 sym. 140mm | 2020-08-28 | LED 25W 3000K 3000lm | 2020-08-28 | 1 | CL 08 LED VERLICHTING | Nacht astronomisch in / uit |  | OV | 106000.087 | 425787.631
Dordrecht | Noorderhoofd | 006 3790 | St.Gecoat 04.5m Zwart top 76 | 4.5 | 2004-02-13 | Hoogwerker gebruiken | Inspectie 2020 | 006 3790.1 | 2310 1xPLL24 E | 2006-08-04 | 310024 PL-L 24W/830 4P MASTER | 2020-01-31 | 1 | CL 01 PL-L EVSA 20.000u | Nacht astronomisch in / uit |  | OV | 105990.399 | 425805.75
Dordrecht | Noorderhoofd | 007 3790 | St.Gecoat 04.5m Zwart top 76 | 4.5 | 2007-10-03 | Hoogwerker gebruiken | Inspectie 2020 | 007 3790.1 | 2310 1xPLL24 E | 2006-08-04 | 310024 PL-L 24W/830 4P MASTER | 2020-01-31 | 1 | CL 01 PL-L EVSA 20.000u | Nacht astronomisch in / uit |  | OV | 105982.291 | 425796.01
Dordrecht | Noorderhoofd | 008 3790 | St.Gecoat 04.5m Zwart top 76 | 4.5 | 2004-02-13 | Hoogwerker gebruiken | Inspectie 2020 | 008 3790.1 | 2310 1xPLL24 E | 2006-08-04 | 310024 PL-L 24W/830 4P MASTER | 2020-01-31 | 1 | CL 01 PL-L EVSA 20.000u | Nacht astronomisch in / uit |  | OV | 105974.02 | 425785.628
Dordrecht | Noorderkroonstraat | 001 3795 | 127015 Staal gegalvaniseerd 03,5m | 3.5 | 1977-01-01 | Hoogwerker gebruiken | Mast armatuur vervangen 2025 | 001 3795.1 | 2000 1xPLL36 E | 2007-10-05 | 310036 PL-L 36W/830 4P MASTER | 2019-12-05 | 1 | Armatuur vervangen 2025 | Nacht astronomisch in / uit |  | OV | 106596.878 | 422375.825
Dordrecht | Noorderkroonstraat | 001A3795 | 127015 Staal gegalvaniseerd 03,5m | 3.5 | 2000-10-29 | Hoogwerker gebruiken | Armatuur vervangen 2025 | 001A3795.1 | 2000 1xPLL36 E | 2007-10-29 | 310036 PL-L 36W/830 4P MASTER | 2019-11-29 | 1 | Armatuur vervangen 2025 | Nacht astronomisch in / uit |  | OV | 106595.377 | 422361.031
Dordrecht | Noorderkroonstraat | 002 3795 | 127015 Staal gegalvaniseerd 03,5m | 3.5 | 1977-01-01 | Hoogwerker gebruiken | Mast armatuur vervangen 2025 | 002 3795.1 | 2000 1xPLL36 E | 2007-10-05 | 310036 PL-L 36W/830 4P MASTER | 2019-11-29 | 1 | Armatuur vervangen 2025 | Nacht astronomisch in / uit |  | OV | 106593.511 | 422345.953
Dordrecht | Noorderkroonstraat | 003 3795 | 127015 Staal gegalvaniseerd 03,5m | 3.5 | 1977-01-01 | Ladder gebruiken | Mast armatuur vervangen 2025 | 003 3795.1 | 2000 1x PLL24 E | 2007-10-05 | 310024 PL-L 24W/830 4P MASTER | 2020-11-19 | 1 | Armatuur vervangen 2025 | Nacht astronomisch in / uit |  | OV | 106602.522 | 422298.4
Dordrecht | Noorderkroonstraat | 004 3795 | 127015 Staal gegalvaniseerd 03,5m | 3.5 | 1977-01-01 | Hoogwerker gebruiken | Mast armatuur vervangen 2025 | 004 3795.1 | 2000 1xPLL36 E | 2007-10-05 | 310036 PL-L 36W/830 4P MASTER | 2019-12-05 | 1 | Armatuur vervangen 2025 | Nacht astronomisch in / uit |  | OV | 106600.273 | 422325.185
Dordrecht | Noorderkroonstraat | 005 3795 | 127015 Staal gegalvaniseerd 03,5m | 3.5 | 1977-01-01 | Hoogwerker gebruiken | Mast armatuur vervangen 2025 | 005 3795.1 | 2000 1xPLL36 E | 2007-10-05 | 310036 PL-L 36W/830 4P MASTER | 2019-12-05 | 1 | Armatuur vervangen 2025 | Nacht astronomisch in / uit |  | OV | 106581.864 | 422327.343
Dordrecht | Noorderkroonstraat | 006 3795 | 127015 Staal gegalvaniseerd 03,5m | 3.5 | 1977-01-01 | Hoogwerker gebruiken | Mast armatuur vervangen 2025 | 006 3795.1 | 2000 1xPLL36 E | 2007-10-05 | 310036 PL-L 36W/830 4P MASTER | 2019-12-05 | 1 | Armatuur vervangen 2025 | Nacht astronomisch in / uit |  | OV | 106568.564 | 422343.084
Dordrecht | Noorderkroonstraat | 006A3795 | 127015 Staal gegalvaniseerd 03,5m | 3.5 | 2000-10-29 | Hoogwerker gebruiken | Armatuur vervangen 2025 | 006A3795.1 | 2000 1xPLL36 E | 2007-10-29 | 310036 PL-L 36W/830 4P MASTER | 2019-12-05 | 1 | Armatuur vervangen 2025 | Nacht astronomisch in / uit |  | OV | 106562.32 | 422329.705
Dordrecht | Noorderkroonstraat | 007 3795 | 127015 Staal gegalvaniseerd 03,5m | 3.5 | 1977-01-01 | Hoogwerker gebruiken | Mast armatuur vervangen 2025 | 007 3795.1 | 2000 1xPLL36 E | 2007-10-05 | 310036 PL-L 36W/830 4P MASTER | 2019-12-05 | 1 | Armatuur vervangen 2025 | Nacht astronomisch in / uit |  | OV | 106541.235 | 422346.243
Dordrecht | Noorderkroonstraat | 008 3795 | 127015 Staal gegalvaniseerd 03,5m | 3.5 | 1977-01-01 | Hoogwerker gebruiken | Mast armatuur vervangen 2025 | 008 3795.1 | 2000 1xPLL36 E | 2007-10-05 | 310036 PL-L 36W/830 4P MASTER | 2019-12-05 | 1 | Armatuur vervangen 2025 | Nacht astronomisch in / uit |  | OV | 106514.622 | 422338.303
Dordrecht | Noorderkroonstraat | 009 3795 | 127015 Staal gegalvaniseerd 03,5m | 3.5 | 1977-01-01 | Hoogwerker gebruiken | Mast armatuur vervangen 2025 | 009 3795.1 | 2000 1xPLL36 E | 2007-10-05 | 310036 PL-L 36W/830 4P MASTER | 2019-12-05 | 1 | Armatuur vervangen 2025 | Nacht astronomisch in / uit |  | OV | 106505.699 | 422350.327
Dordrecht | Noorderkroonstraat | 010 3795 | 127015 Staal gegalvaniseerd 03,5m | 3.5 | 1977-01-01 | Hoogwerker gebruiken | Mast armatuur vervangen 2025 | 010 3795.1 | 2000 1xPLL36 E | 2007-10-05 | 310036 PL-L 36W/830 4P MASTER | 2019-12-05 | 1 | Armatuur vervangen 2025 | Nacht astronomisch in / uit |  | OV | 106480.743 | 422356.787
Dordrecht | Noorderkroonstraat | 011 3795 | 127015 Staal gegalvaniseerd 03,5m | 3.5 | 1977-01-01 | Hoogwerker gebruiken | Mast armatuur vervangen 2025 | 011 3795.1 | 2000 1xPLL36 E | 2007-10-05 | 310036 PL-L 36W/830 4P MASTER | 2019-12-05 | 1 | Armatuur vervangen 2025 | Nacht astronomisch in / uit |  | OV | 106465.612 | 422346.279
Dordrecht | Noorderkroonstraat | 012 3795 | 127015 Staal gegalvaniseerd 03,5m | 3.5 | 1977-01-01 | Hoogwerker gebruiken | Mast armatuur vervangen 2025 | 012 3795.1 | 2000 1xPLL36 E | 2007-10-05 | 310036 PL-L 36W/830 4P MASTER | 2019-12-05 | 1 | Armatuur vervangen 2025 | Nacht astronomisch in / uit |  | OV | 106440.148 | 422356.693
Dordrecht | Noorderkroonstraat | 013 3795 | 127015 Staal gegalvaniseerd 03,5m | 3.5 | 1977-01-01 | Hoogwerker gebruiken | Mast armatuur vervangen 2025 | 013 3795.1 | 2000 1xPLL36 E | 2007-10-05 | 310036 PL-L 36W/830 4P MASTER | 2019-12-05 | 1 | Armatuur vervangen 2025 | Nacht astronomisch in / uit |  | OV | 106415.422 | 422351.172
Dordrecht | Noorderlicht | 001 3797 | 127015 Staal gegalvaniseerd 03,5m | 3.5 | 1999-05-01 | Hoogwerker gebruiken | Inspectie 2022 | 001 3797.1 | 132150 Ekra 20 helder lens 63 6W 600 lumen 3000K RAL 9007 XiSR22 | 2022-07-01 | LED 06W 3000K 600lm | 2022-07-01 | 1 | CL 08 LED VERLICHTING | Nacht astronomisch in / uit | Zhaga Ready | OV | 108143.139 | 423977.991
Dordrecht | Noorderlicht | 002 3797 | 127015 Staal gegalvaniseerd 03,5m | 3.5 | 1999-05-01 | Hoogwerker gebruiken | Inspectie 2022 | 002 3797.1 | 132150 Ekra 20 helder lens 63 6W 600 lumen 3000K RAL 9007 XiSR22 | 2022-07-01 | LED 06W 3000K 600lm | 2022-07-01 | 1 | CL 08 LED VERLICHTING | Nacht astronomisch in / uit | Zhaga Ready | OV | 108120.57 | 423983.123
Dordrecht | Noorderlicht | 003 3797 | 127015 Staal gegalvaniseerd 03,5m | 3.5 | 1999-05-01 | Hoogwerker gebruiken | Inspectie 2022 | 003 3797.1 | 132150 Ekra 20 helder lens 63 6W 600 lumen 3000K RAL 9007 XiSR22 | 2022-07-01 | LED 06W 3000K 600lm | 2022-07-01 | 1 | CL 08 LED VERLICHTING | Nacht astronomisch in / uit | Zhaga Ready | OV | 108105.999 | 423997.636
Dordrecht | Noorderlicht | 004 3797 | 127015 Staal gegalvaniseerd 03,5m | 3.5 | 1999-05-01 | Hoogwerker gebruiken | Inspectie 2022 | 004 3797.1 | 132160 Ekra 20 helder lens 63 9W 1000 lumen 3000K RAL 9007 XiSR22 | 2022-07-01 | LED 09W 3000K 1000lm | 2022-07-01 | 1 | CL 08 LED VERLICHTING | Nacht astronomisch in / uit | Zhaga Ready | OV | 108091.279 | 423983.793
Dordrecht | Noorderlicht | 005 3797 | 127015 Staal gegalvaniseerd 03,5m | 3.5 | 1999-05-01 | Hoogwerker gebruiken | Inspectie 2022 | 005 3797.1 | 132160 Ekra 20 helder lens 63 9W 1000 lumen 3000K RAL 9007 XiSR22 | 2022-07-01 | LED 09W 3000K 1000lm | 2022-07-01 | 1 | CL 08 LED VERLICHTING | Nacht astronomisch in / uit | Zhaga Ready | OV | 108100.327 | 423975.761
Dordrecht | Noorderlicht | 006 3797 | 127015 Staal gegalvaniseerd 03,5m | 3.5 | 1999-05-01 | Hoogwerker gebruiken | Inspectie 2022 | 006 3797.1 | 132150 Ekra 20 helder lens 63 6W 600 lumen 3000K RAL 9007 XiSR22 | 2022-07-01 | LED 06W 3000K 600lm | 2022-07-01 | 1 | CL 08 LED VERLICHTING | Nacht astronomisch in / uit | Zhaga Ready | OV | 108085.016 | 423962.326
Dordrecht | Noorderlicht | 007 3797 | 127015 Staal gegalvaniseerd 03,5m | 3.5 | 1999-05-01 | Hoogwerker gebruiken | Inspectie 2022 | 007 3797.1 | 132150 Ekra 20 helder lens 63 6W 600 lumen 3000K RAL 9007 XiSR22 | 2022-07-01 | LED 06W 3000K 600lm | 2022-07-01 | 1 | CL 08 LED VERLICHTING | Nacht astronomisch in / uit | Zhaga Ready | OV | 108102.524 | 423956.431
Dordrecht | Noorderlicht | 008 3797 | 127015 Staal gegalvaniseerd 03,5m | 3.5 | 1999-05-01 | Hoogwerker gebruiken | Inspectie 2022 | 008 3797.1 | 132150 Ekra 20 helder lens 63 6W 600 lumen 3000K RAL 9007 XiSR22 | 2022-07-01 | LED 06W 3000K 600lm | 2022-07-01 | 1 | CL 08 LED VERLICHTING | Nacht astronomisch in / uit | Zhaga Ready | OV | 108116.884 | 423940.857
Dordrecht | Noorderlicht | 009 3797 | 127015 Staal gegalvaniseerd 03,5m | 3.5 | 1999-05-01 | Hoogwerker gebruiken | Inspectie 2022 | 009 3797.1 | 132160 Ekra 20 helder lens 63 9W 1000 lumen 3000K RAL 9007 XiSR22 | 2022-07-01 | LED 09W 3000K 1000lm | 2022-07-01 | 1 | CL 08 LED VERLICHTING | Nacht astronomisch in / uit | Zhaga Ready | OV | 108133.078 | 423937.637
Dordrecht | Noorderlicht | 010 3797 | 127015 Staal gegalvaniseerd 03,5m | 3.5 | 1999-05-01 | Hoogwerker gebruiken | Inspectie 2022 | 010 3797.1 | 132150 Ekra 20 helder lens 63 6W 600 lumen 3000K RAL 9007 XiSR22 | 2022-07-01 | LED 06W 3000K 600lm | 2022-07-01 | 1 | CL 08 LED VERLICHTING | Nacht astronomisch in / uit | Zhaga Ready | OV | 108153.29 | 423926.114
Dordrecht | Noorderlicht | 011 3797 | 127015 Staal gegalvaniseerd 03,5m | 3.5 | 1999-05-01 | Ladder gebruiken | Inspectie 2022 | 011 3797.1 | 132155 Ekra 20 helder lens 63 + CF-F-1/4 6W 600 lumen 3000K RAL 9007 XiSR22 | 2022-08-10 | LED 06W 3000K 600lm | 2022-08-10 | 1 | CL 08 LED VERLICHTING | Nacht astronomisch in / uit | Zhaga Ready | OV | 108163.629 | 423942.542
Dordrecht | Noordersteeg | 001 3800 | St.Gecoat 04.5m Zwart top 76 | 4.5 | 2006-08-04 | Hoogwerker gebruiken | Inspectie 2020 | 001 3800.1 | 2310 2xPLL24 EVSA RAL9005 | 2006-08-04 | 310024 PL-L 24W/830 4P MASTER | 2020-01-31 | 1 | CL 01 PL-L EVSA 20.000u | Nacht astronomisch in / uit |  | OV | 105932.785 | 425647.228
[11 empty] | 310024 PL-L 24W/830 4P MASTER | 2020-01-31 | 2 | CL 01 PL-L EVSA 20.000u | Nacht astronomisch in / uit |  | OV
Dordrecht | Noordersteeg | 002 3800 | St.Gecoat 04.5m Zwart top 76 | 4.5 | 2006-08-04 | Hoogwerker gebruiken | Inspectie 2020 | 002 3800.1 | 2310 2xPLL24 EVSA RAL9005 | 2006-08-04 | 310024 PL-L 24W/830 4P MASTER | 2020-01-31 | 1 | CL 01 PL-L EVSA 20.000u | Nacht astronomisch in / uit |  | OV | 105917.999 | 425660.954
[11 empty] | 310024 PL-L 24W/830 4P MASTER | 2020-01-31 | 2 | CL 01 PL-L EVSA 20.000u | Nacht astronomisch in / uit |  | OV
Dordrecht | Noorderstraat (Dordrecht) | 001 3805 | 127092-1500 St.Gecoat Zwart 06,0m | 6 | 2007-10-25 | Hoogwerker gebruiken | Inspectie 2020 | 001 3805.1 | 2500 1xPLL36 E | 2007-10-25 | 310036 PL-L 36W/830 4P MASTER | 2020-06-16 | 1 | CL 01 PL-L EVSA 20.000u | Nacht astronomisch in / uit |  | OV | 105927.094 | 425563.602
Dordrecht | Noorderstraat (Dordrecht) | 002 3805 | 127092-1500 St.Gecoat Zwart 06,0m | 6 | 2007-10-25 | Hoogwerker gebruiken | Inspectie 2020 | 002 3805.1 | 2500 1xPLL36 E | 2007-10-25 | 310036 PL-L 36W/830 4P MASTER | 2020-06-16 | 1 | CL 01 PL-L EVSA 20.000u | Nacht astronomisch in / uit |  | OV | 105932.093 | 425591.947
Dordrecht | Noorderstraat (Dordrecht) | 003 3805 | 127092-1500 St.Gecoat Zwart 06,0m | 6 | 2007-10-25 | Hoogwerker gebruiken | Inspectie 2020 | 003 3805.1 | 2500 1xPLL36 E | 2007-10-25 | 310036 PL-L 36W/830 4P MASTER | 2020-06-16 | 1 | CL 01 PL-L EVSA 20.000u | Nacht astronomisch in / uit |  | OV | 105949.915 | 425613.79
Dordrecht | Noorderstraat (Dordrecht) | 004 3805 | 127092-1500 St.Gecoat Zwart 06,0m | 6 | 2007-10-25 | Hoogwerker gebruiken | Inspectie 2020 | 004 3805.1 | 2500 1xPLL36 E | 2007-10-25 | 310036 PL-L 36W/830 4P MASTER | 2020-06-16 | 1 | CL 01 PL-L EVSA 20.000u | Nacht astronomisch in / uit |  | OV | 105952.709 | 425644.331
Dordrecht | Noorderstraat (Dordrecht) | 005 3805 | 127020 St.Gecoat Zwart 03,5m | 3.5 | 2002-03-01 | Hoogwerker gebruiken | Inspectie 2020 | 005 3805.1 | 2310 2xPLL24 EVSA RAL9005 | 2006-08-04 | 310024 PL-L 24W/830 4P MASTER | 2020-01-31 | 1 | CL 01 PL-L EVSA 20.000u | Nacht astronomisch in / uit |  | OV | 105951.142 | 425650.796
[11 empty] | 310024 PL-L 24W/830 4P MASTER | 2020-01-31 | 2 | CL 01 PL-L EVSA 20.000u | Nacht astronomisch in / uit |  | OV
Dordrecht | Noorderstraat (Dordrecht) | 006 3805 | 127092-1500 St.Gecoat Zwart 06,0m | 6 | 2007-10-25 | Hoogwerker gebruiken | Inspectie 2020 | 006 3805.1 | 2500 1xPLL36 E | 2007-10-25 | 310036 PL-L 36W/830 4P MASTER | 2020-06-16 | 1 | CL 01 PL-L EVSA 20.000u | Nacht astronomisch in / uit |  | OV | 105970.057 | 425661.052
Dordrecht | Noorderstraat (Dordrecht) | 007 3805 | 127092-1500 St.Gecoat Zwart 06,0m | 6 | 2007-10-25 | Hoogwerker gebruiken | Inspectie 2020 | 007 3805.1 | 2500 1xPLL24 E | 2007-10-25 | 310024 PL-L 24W/830 4P MASTER | 2020-02-13 | 1 | CL 01 PL-L EVSA 20.000u | Nacht astronomisch in / uit |  | OV | 105972.485 | 425686.31
Dordrecht | Noorderstraat (Dordrecht) | 008 3805 | 127092-1500 St.Gecoat Zwart 06,0m | 6 | 2021-06-18 | Hoogwerker gebruiken | Inspectie 2021 | 008 3805.1 | 2500 1xPLL36 E | 2013-02-28 | 310036 PL-L 36W/830 4P MASTER | 2020-06-16 | 1 | CL 01 PL-L EVSA 20.000u | Nacht astronomisch in / uit |  | OV | 105984.217 | 425702.629
Dordrecht | Noorderstraat (Dordrecht) | 009 3805 | 127092-1500 St.Gecoat Zwart 06,0m | 6 | 2020-05-25 | Hoogwerker gebruiken | Inspectie 2020 | 009 3805.1 | 2500 1xPLL36 E | 2007-10-25 | 310036 PL-L 36W/830 4P MASTER | 2020-06-16 | 1 | CL 01 PL-L EVSA 20.000u | Nacht astronomisch in / uit |  | OV | 106000.438 | 425713.225
Dordrecht | Noorderstraat (Dordrecht) | 010 3805 | Muurarmatuur 02.5m | 2.5 | 2007-10-25 | Hoogwerker gebruiken | Inspectie 2024 | 010 3805.1 | 2875 FLOWLED UNIT 14W 1650lm 3000K | 2007-10-25 | LED 14W 3000K 1650lm | 2024-08-01 | 1 | CL 08 LED VERLICHTING | Nacht astronomisch in / uit |  | OV | 105995.821 | 425725.085
Dordrecht | Noorderstraat (Dordrecht) | 011 3805 | Muurarmatuur 02.5m | 2.5 | 2007-10-25 | Hoogwerker gebruiken | Inspectie 2024 | 011 3805.1 | 2875 FLOWLED UNIT 14W 1650lm 3000K | 2007-10-25 | LED 14W 3000K 1650lm | 2024-08-01 | 1 | CL 08 LED VERLICHTING | Nacht astronomisch in / uit |  | OV | 106005.066 | 425736.795
Dordrecht | Noorderstraat (Dordrecht) | 012 3805 | 127092-1500 St.Gecoat Zwart 06,0m | 6 | 2007-10-25 | Hoogwerker gebruiken | Inspectie 2020 | 012 3805.1 | 2500 1xPLL36 E | 2007-10-25 | 310036 PL-L 36W/830 4P MASTER | 2020-06-16 | 1 | CL 01 PL-L EVSA 20.000u | Nacht astronomisch in / uit |  | OV | 106013.249 | 425728.855
Dordrecht | Noorderstraat (Dordrecht) | 013 3805 | 127092-1500 St.Gecoat Zwart 06,0m | 6 | 2007-10-25 | Hoogwerker gebruiken | Inspectie 2020 | 013 3805.1 | 2500 1xPLL36 E | 2007-10-25 | 310036 PL-L 36W/830 4P MASTER | 2020-06-16 | 1 | CL 01 PL-L EVSA 20.000u | Nacht astronomisch in / uit |  | OV | 106026.158 | 425746.665
Dordrecht | Noordhoevelaan | 002 3810 | 127135-1500 Staal gegalvaniseerd 08,0m | 8 | 2014-03-01 | Afzetting Cf CROW 9u t/m 16u | Inspectie 2024 | 002 3810.1 | Evolo-2 CPO 60W dim | 2014-03-01 | 260060 CPO-TW 060W/728 MASTER | 2024-05-17 10:54 | 1 | CL 04 CPO TW 24.000u | 23:00-06:00 Dim 00-25% | basis -0% - nacht -25% | OV | 107458.606 | 423517.435
Dordrecht | Noordhoevelaan | 003 3810 | 127135-1500 Staal gegalvaniseerd 08,0m | 8 | 2014-03-01 | Afzetting Cf CROW 9u t/m 16u | Inspectie 2024 | 003 3810.1 | Evolo-2 CPO 60W dim | 2014-03-01 | 260060 CPO-TW 060W/728 MASTER | 2024-05-17 10:54 | 1 | CL 04 CPO TW 24.000u | 23:00-06:00 Dim 00-25% | basis -0% - nacht -25% | OV | 107435.684 | 423519.258
Dordrecht | Noordhoevelaan | 004 3810 | 127135-1500 Staal gegalvaniseerd 08,0m | 8 | 2014-03-01 | Afzetting Cf CROW 9u t/m 16u | Inspectie 2024 | 004 3810.1 | Evolo-2 CPO 60W dim | 2014-03-01 | 260060 CPO-TW 060W/728 MASTER | 2024-05-17 10:54 | 1 | CL 04 CPO TW 24.000u | 23:00-06:00 Dim 00-25% | basis -0% - nacht -25% | OV | 107441.759 | 423533.497
Dordrecht | Noordhoevelaan | 005 3810 | 127135-1500 Staal gegalvaniseerd 08,0m | 8 | 2017-11-20 | Afzetting Cf CROW 9u t/m 16u | Inspectie 2022 | 005 3810.1 | Sintra 1 SONT070 | 2006-09-28 | 220070 CDO-TT 070W/828 MASTER | 2022-08-24 09:34 | 1 | CL 02 SON - CDO <70W 1.2000u | Nacht astronomisch in / uit |  | OV | 107456.515 | 423535.185
Dordrecht | Noordhoevelaan | 006 3810 | 127135-1500 Staal gegalvaniseerd 08,0m | 8 | 2017-11-20 | Afzetting Cf CROW 9u t/m 16u | Inspectie 2022 | 006 3810.1 | Sintra 1 SONT070 | 2006-09-28 | 220070 CDO-TT 070W/828 MASTER | 2022-08-24 09:36 | 1 | CL 02 SON - CDO <70W 1.2000u | Nacht astronomisch in / uit |  | OV | 107455.919 | 423555.407
Dordrecht | Noordhoevelaan | 007 3810 | 127135-1500 Staal gegalvaniseerd 08,0m | 8 | 2003-01-16 | Afzetting Cf CROW 9u t/m 16u | Inspectie 2022 | 007 3810.1 | Sintra 1 SONT070 | 2006-09-28 | 220070 CDO-TT 070W/828 MASTER | 2022-08-24 09:37 | 1 | CL 02 SON - CDO <70W 1.2000u | Nacht astronomisch in / uit |  | OV | 107475.48 | 423566.625
Dordrecht | Noordhoevelaan | 008 3810 | 127135-1500 Staal gegalvaniseerd 08,0m | 8 | 2012-12-19 | Afzetting Cf CROW 9u t/m 16u | Inspectie 2022 | 008 3810.1 | SGS253 CR GB SONT70 | 2012-12-19 | 220070 CDO-TT 070W/828 MASTER | 2022-08-24 08:24 | 1 | CL 02 SON - CDO <70W 1.2000u | Nacht astronomisch in / uit |  | OV | 107477.688 | 423591.143
Dordrecht | Noordhoevelaan | 009 3810 | 127135-1500 Staal gegalvaniseerd 08,0m | 8 | 2017-11-20 | Afzetting Cf CROW 9u t/m 16u | Inspectie 2022 | 009 3810.1 | Sintra 1 SONT070 | 2006-09-28 | 220070 CDO-TT 070W/828 MASTER | 2022-12-21 | 1 | CL 02 SON - CDO <70W 1.2000u | Nacht astronomisch in / uit |  | OV | 107499.237 | 423601.877
Dordrecht | Noordhoevelaan | 010 3810 | 127135-1500 Staal gegalvaniseerd 08,0m | 8 | 2017-11-20 | Afzetting Cf CROW 9u t/m 16u | Inspectie 2022 | 010 3810.1 | 131207 LW-SRDS2 33W 5000 LM 24A 730 DANB CC G4 XiSR40 X 8SC C1 7040C3M SPD (dimmen basis 20% (4000lm) en tussen 23:00 - 6:00 uur 50%) | 2024-01-26 | LED 33W 3000K 5000lm | 2024-01-26 09:40 | 1 | CL 08 LED VERLICHTING | Nacht astronomisch in / uit | Zhaga Ready | OV | 107504.306 | 423632.323
Dordrecht | Noordhoevelaan | 011 3810 | 127135-1500 Staal gegalvaniseerd 08,0m | 8 | 2017-11-20 | Afzetting Cf CROW 9u t/m 16u | Inspectie 2022 | 011 3810.1 | Sintra 1 SONT070 | 2006-09-28 | 220070 CDO-TT 070W/828 MASTER | 2022-08-24 08:30 | 1 | CL 02 SON - CDO <70W 1.2000u | Nacht astronomisch in / uit |  | OV | 107527.564 | 423647.628
Dordrecht | Noordhoevelaan | 012 3810 | 127135-1500 Staal gegalvaniseerd 08,0m | 8 | 2017-11-20 | Afzetting Cf CROW 9u t/m 16u | Inspectie 2022 | 012 3810.1 | Sintra 1 SONT070 | 2006-09-28 | 220070 CDO-TT 070W/828 MASTER | 2022-08-24 08:17 | 1 | CL 02 SON - CDO <70W 1.2000u | Nacht astronomisch in / uit |  | OV | 107531.315 | 423675.872
Dordrecht | Noordhoevelaan | 013 3810 | 127135-1500 Staal gegalvaniseerd 08,0m | 8 | 2017-11-20 | Afzetting Cf CROW 9u t/m 16u | Inspectie 2022 | 013 3810.1 | Sintra 1 SONT070 | 2005-02-02 | 220070 CDO-TT 070W/828 MASTER | 2022-08-24 09:41 | 1 | CL 02 SON - CDO <70W 1.2000u | Nacht astronomisch in / uit |  | OV | 107552.425 | 423692.691
Dordrecht | Noordhoevelaan | 014 3810 | 127135-1500 Staal gegalvaniseerd 08,0m | 8 | 2017-11-20 | Afzetting Cf CROW 9u t/m 16u | Inspectie 2022 | 014 3810.1 | Sintra 1 SONT070 | 2006-09-28 | 220070 CDO-TT 070W/828 MASTER | 2022-08-24 08:15 | 1 | CL 02 SON - CDO <70W 1.2000u | Nacht astronomisch in / uit |  | OV | 107554.755 | 423714.945
Dordrecht | Noordhoevelaan | 015 3810 | 127135-1500 Staal gegalvaniseerd 08,0m | 8 | 1997-12-01 | Afzetting Cf CROW 9u t/m 16u | Inspectie 2022 | 015 3810.1 | Sintra 1 SONT070 | 2006-09-28 | 220070 CDO-TT 070W/828 MASTER | 2022-11-28 | 1 | CL 02 SON - CDO <70W 1.2000u | Nacht astronomisch in / uit |  | OV | 107578.291 | 423733.628
Dordrecht | Noordhoevelaan | 016 3810 | 127135-1500 Staal gegalvaniseerd 08,0m | 8 | 2017-11-20 | Afzetting Cf CROW 9u t/m 16u | Inspectie 2022 | 016 3810.1 | Sintra 1 SONT070 | 2006-09-28 | 220070 CDO-TT 070W/828 MASTER | 2022-12-15 | 1 | CL 02 SON - CDO <70W 1.2000u | Nacht astronomisch in / uit |  | OV | 107581.028 | 423759.416
Dordrecht | Noordhoevelaan | 017 3810 | 127135-1500 Staal gegalvaniseerd 08,0m | 8 | 2015-01-17 | Afzetting Cf CROW 9u t/m 16u | Inspectie 2022 | 017 3810.1 | Sintra 1 SONT070 | 2006-09-28 | 220070 CDO-TT 070W/828 MASTER | 2022-08-24 09:44 | 1 | CL 02 SON - CDO <70W 1.2000u | Nacht astronomisch in / uit |  | OV | 107602.825 | 423774.097
Dordrecht | Noordhoevelaan | 018 3810 | 127135-1500 Staal gegalvaniseerd 08,0m | 8 | 1995-07-01 | Afzetting Cf CROW 9u t/m 16u | Inspectie 2022 | 018 3810.1 | Sintra 1 SONT070 | 2006-09-28 | 220070 CDO-TT 070W/828 MASTER | 2022-08-24 08:07 | 1 | CL 02 SON - CDO <70W 1.2000u | Nacht astronomisch in / uit |  | OV | 107606.026 | 423798.039
Dordrecht | Noordhoevelaan | 019 3810 | 127135-1500 Staal gegalvaniseerd 08,0m | 8 | 1999-01-01 | Afzetting Cf CROW 9u t/m 16u | Inspectie 2022 | 019 3810.1 | Sintra 1 SONT070 | 2006-09-28 | 220070 CDO-TT 070W/828 MASTER | 2022-08-24 07:03 | 1 | CL 02 SON - CDO <70W 1.2000u | Nacht astronomisch in / uit |  | OV | 107625.492 | 423810.341
Dordrecht | Noordhoevelaan | 020 3810 | 127135-1500 Staal gegalvaniseerd 08,0m | 8 | 1999-01-01 | Afzetting Cf CROW 9u t/m 16u | Inspectie 2022 | 020 3810.1 | Sintra 1 SONT070 | 2006-09-28 | 220070 CDO-TT 070W/828 MASTER | 2022-08-24 07:56 | 1 | CL 02 SON - CDO <70W 1.2000u | Nacht astronomisch in / uit |  | OV | 107643.426 | 423832.23
Dordrecht | Noordhoevelaan | 021 3810 | 127135 Staal gegalvaniseerd 08,0m DU | 8 | 1999-01-01 | Afzetting Cf CROW 9u t/m 16u | Inspectie 2020 | 021 3810.1 | LW-SRDS2 5000LM 24A 730 DANB CV (4000lm dim20-50) Zhaga | 2020-07-24 | LED 47W 3000K 6300lm | 2020-07-24 | 1 | CL 08 LED VERLICHTING | 23:00-06-00 Dim 20-50% | basis -20% - nacht -50% | OV | 107649.901 | 423859.937
[8 empty] | 021 3810.2 | LW-SRDS2 5000LM 24A 730 DANB CV (4000lm dim20-50) Zhaga | 2020-07-24 | LED 47W 3000K 6300lm | 2020-07-24 | 1 | CL 08 LED VERLICHTING | 23:00-06-00 Dim 20-50% | basis -20% - nacht -50% | OV
Dordrecht | Noordhoveweg | 001 3815 | 127015 Staal gegalvaniseerd 03,5m | 3.5 | 1987-11-01 | Hoogwerker gebruiken | Inspectie 2020 | 001 3815.1 | 2000 1xPLL36 E | 2007-05-08 | 310036 PL-L 36W/830 4P MASTER | 2020-06-16 | 1 | CL 01 PL-L EVSA 20.000u | Nacht astronomisch in / uit |  | OV | 106218.859 | 424987.624
Dordrecht | Noordhoveweg | 002 3815 | 127015 Staal gegalvaniseerd 03,5m | 3.5 | 1987-11-01 | Hoogwerker gebruiken | Inspectie 2020 | 002 3815.1 | 2000 1xPLL36 E | 2007-05-08 | 310036 PL-L 36W/830 4P MASTER | 2020-06-16 | 1 | CL 01 PL-L EVSA 20.000u | Nacht astronomisch in / uit |  | OV | 106237.423 | 424963.503
Dordrecht | Noordhoveweg | 003 3815 | 127015 Staal gegalvaniseerd 03,5m | 3.5 | 1987-11-01 | Hoogwerker gebruiken | Inspectie 2020 | 003 3815.1 | 2000 1xPLL36 E | 2007-05-08 | 310036 PL-L 36W/830 4P MASTER | 2020-06-16 | 1 | CL 01 PL-L EVSA 20.000u | Nacht astronomisch in / uit |  | OV | 106260.606 | 424952.154
Dordrecht | Noordsigt | 001 3825 | 127015 Staal gegalvaniseerd 03,5m | 3.5 | 1998-06-01 | Hoogwerker gebruiken | Inspectie 2024 | 001 3825.1 | 2000 1xPLL36 E | 2015-02-17 | 310036 PL-L 36W/830 4P MASTER | 2024-10-10 00:42 | 1 | CL 01 PL-L EVSA 20.000u | Nacht astronomisch in / uit |  | OV | 107565.703 | 423755.189
Dordrecht | Noordsigt | 002 3825 | 127015 Staal gegalvaniseerd 03,5m | 3.5 | 1998-06-01 | Hoogwerker gebruiken | Inspectie 2024 | 002 3825.1 | 2000 1x PLL24 E | 2015-02-17 | 310024 PL-L 24W/830 4P MASTER | 2024-10-10 00:42 | 1 | CL 01 PL-L EVSA 20.000u | Nacht astronomisch in / uit |  | OV | 107543.356 | 423759.607
Dordrecht | Noordsigt | 003 3825 | 127015 Staal gegalvaniseerd 03,5m | 3.5 | 1998-06-01 | Hoogwerker gebruiken | Inspectie 2024 | 003 3825.1 | 2000 1x PLL24 E | 2015-02-17 | 310024 PL-L 24W/830 4P MASTER | 2024-10-10 00:42 | 1 | CL 01 PL-L EVSA 20.000u | Nacht astronomisch in / uit |  | OV | 107532.866 | 423775.572
Dordrecht | Noordsigt | 004 3825 | 127015 Staal gegalvaniseerd 03,5m | 3.5 | 1998-06-01 | Hoogwerker gebruiken | Inspectie 2024 | 004 3825.1 | 2000 1x PLL24 E | 2015-02-17 | 310024 PL-L 24W/830 4P MASTER | 2024-10-10 00:43 | 1 | CL 01 PL-L EVSA 20.000u | Nacht astronomisch in / uit |  | OV | 107512.883 | 423776.695
Dordrecht | Noordsigt | 004A3825 | 127015 Staal gegalvaniseerd 03,5m | 3.5 | 2015-02-20 | Hoogwerker gebruiken | Inspectie 2024 | 004A3825.1 | 2000 1x PLL24 E | 2015-02-20 | 310024 PL-L 24W/830 4P MASTER | 2024-10-10 00:43 | 1 | CL 01 PL-L EVSA 20.000u | Nacht astronomisch in / uit |  | OV | 107507.086 | 423791.334
Dordrecht | Noordsigt | 005 3825 | 127015 Staal gegalvaniseerd 03,5m | 3.5 | 1998-06-01 | Hoogwerker gebruiken | Inspectie 2024 | 005 3825.1 | 2000 1xPLL36 E | 2015-02-17 | 310036 PL-L 36W/830 4P MASTER | 2024-10-10 00:43 | 1 | CL 01 PL-L EVSA 20.000u | Nacht astronomisch in / uit |  | OV | 107489.357 | 423790.414
Dordrecht | Oberonlaan | 001 3850 | 127085 Staal gegalvaniseerd 06,0m | 6 | 2010-03-09 | Hoogwerker gebruiken | Inspectie 2023 | 001 3850.1 | LW-SRDS2 1600 LM 16A 730 DAME CC | 2018-12-21 | LED 13W 3000K 1600lm | 2018-12-21 | 1 | CL 08 LED VERLICHTING | Nacht astronomisch in / uit |  | OV | 105746.414 | 422622.763
Dordrecht | Oberonlaan | 004 3850 | 127085 Staal gegalvaniseerd 06,0m | 6 | 1984-12-01 | Hoogwerker gebruiken | Inspectie 2023 | 004 3850.1 | LW-SRDS2 1600 LM 16A 730 DAME CC | 2018-12-21 | LED 13W 3000K 1600lm | 2018-12-21 | 1 | CL 08 LED VERLICHTING | Nacht astronomisch in / uit |  | OV | 105741.789 | 422598.413
Dordrecht | Oberonlaan | 005 3850 | 127085 Staal gegalvaniseerd 06,0m | 6 | 1984-12-01 | Hoogwerker gebruiken | Inspectie 2023 | 005 3850.1 | LW-SRDS2 1600 LM 16A 730 DAME CC | 2018-12-21 | LED 13W 3000K 1600lm | 2018-12-21 | 1 | CL 08 LED VERLICHTING | Nacht astronomisch in / uit |  | OV | 105723.765 | 422582.41
Dordrecht | Oberonlaan | 006 3850 | 127091-1500 Staal gegalv. 06.0. UE 1500mm | 6 | 2017-02-09 | Hoogwerker gebruiken | Inspectie 2023 | 006 3850.1 | LW-SRDS2 1600 LM 16A 730 DAME CC | 2018-12-21 | LED 13W 3000K 1600lm | 2018-12-21 | 1 | CL 08 LED VERLICHTING | Nacht astronomisch in / uit |  | OV | 105703.334 | 422572.526
Dordrecht | Oberonlaan | 007 3850 | 127015 Staal gegalvaniseerd 03,5m | 3.5 | 2020-06-04 | Hoogwerker gebruiken | Inspectie 2020 | 007 3850.1 | 2000 1xPLL36 E | 2006-08-18 | 310036 PL-L 36W/830 4P MASTER | 2024-10-30 18:00 | 1 | CL 01 PL-L EVSA 20.000u | Nacht astronomisch in / uit |  | OV | 105720.229 | 422565.715
Dordrecht | Oberonlaan | 008 3850 | 127015 Staal gegalvaniseerd 03,5m | 3.5 | 2020-06-04 | Hoogwerker gebruiken | Inspectie 2020 | 008 3850.1 | 2000 1xPLL36 E | 2006-08-18 | 310036 PL-L 36W/830 4P MASTER | 2024-10-30 18:00 | 1 | CL 01 PL-L EVSA 20.000u | Nacht astronomisch in / uit |  | OV | 105713.318 | 422541.607
Dordrecht | Oberonlaan | 009 3850 | 127015 Staal gegalvaniseerd 03,5m | 3.5 | 2020-06-04 | Hoogwerker gebruiken | Inspectie 2020 | 009 3850.1 | 2000 1xPLL36 E | 2006-08-18 | 310036 PL-L 36W/830 4P MASTER | 2024-10-30 18:01 | 1 | CL 01 PL-L EVSA 20.000u | Nacht astronomisch in / uit |  | OV | 105713.345 | 422515.079
Dordrecht | Oberonlaan | 010 3850 | 127015 Staal gegalvaniseerd 03,5m | 3.5 | 2020-06-04 | Hoogwerker gebruiken | Inspectie 2020 | 010 3850.1 | 2000 1xPLL36 E | 2006-08-18 | 310036 PL-L 36W/830 4P MASTER | 2024-10-30 18:01 | 1 | CL 01 PL-L EVSA 20.000u | Nacht astronomisch in / uit |  | OV | 105699.377 | 422492.135
Dordrecht | Oberonlaan | 011 3850 | 127015 Staal gegalvaniseerd 03,5m | 3.5 | 2020-06-04 | Hoogwerker gebruiken | Inspectie 2020 | 011 3850.1 | 2000 1xPLL36 E | 2006-08-18 | 310036 PL-L 36W/830 4P MASTER | 2024-10-30 18:01 | 1 | CL 01 PL-L EVSA 20.000u | Nacht astronomisch in / uit |  | OV | 105694.448 | 422465.235
Dordrecht | Oberonlaan | 012 3850 | 127015 Staal gegalvaniseerd 03,5m | 3.5 | 2020-06-04 | Hoogwerker gebruiken | Inspectie 2020 | 012 3850.1 | 2000 1xPLL36 E | 2006-08-18 | 310036 PL-L 36W/830 4P MASTER | 2024-10-30 18:01 | 1 | CL 01 PL-L EVSA 20.000u | Nacht astronomisch in / uit |  | OV | 105681.106 | 422454.753
Dordrecht | Oberonlaan | 013 3850 | 127015 Staal gegalvaniseerd 03,5m | 3.5 | 2020-06-04 | Hoogwerker gebruiken | Inspectie 2020 | 013 3850.1 | 2000 1xPLL36 E | 2006-08-18 | 310036 PL-L 36W/830 4P MASTER | 2024-10-30 18:02 | 1 | CL 01 PL-L EVSA 20.000u | Nacht astronomisch in / uit |  | OV | 105667.46 | 422435.063
Dordrecht | Oberonlaan | 014 3850 | 127015 Staal gegalvaniseerd 03,5m | 3.5 | 2020-06-04 | Hoogwerker gebruiken | Inspectie 2020 | 014 3850.1 | 2000 1xPLL36 E | 2006-08-18 | 310036 PL-L 36W/830 4P MASTER | 2024-10-30 18:02 | 1 | CL 01 PL-L EVSA 20.000u | Nacht astronomisch in / uit |  | OV | 105661.076 | 422412.661
Dordrecht | Oberonlaan | 015 3850 | 127015 Staal gegalvaniseerd 03,5m | 3.5 | 2020-06-04 | Hoogwerker gebruiken | Inspectie 2020 | 015 3850.1 | 2000 1xPLL36 E | 2006-08-18 | 310036 PL-L 36W/830 4P MASTER | 2024-10-30 18:02 | 1 | CL 01 PL-L EVSA 20.000u | Nacht astronomisch in / uit |  | OV | 105653.674 | 422386.619
Dordrecht | Oberonlaan | 016 3850 | 127015 Staal gegalvaniseerd 03,5m | 3.5 | 2002-08-23 | Hoogwerker gebruiken | Inspectie 2019 | 016 3850.1 | 2000 1xPLL36 E | 2006-08-18 | 310036 PL-L 36W/830 4P MASTER | 2024-10-30 18:02 | 1 | CL 01 PL-L EVSA 20.000u | Nacht astronomisch in / uit |  | OV | 105647.586 | 422365.051
Dordrecht | Obrechtstraat (Dordrecht) | 001 3855 | 127085 Staal gegalvaniseerd 06,0m | 6 | 1995-04-01 | Hoogwerker gebruiken | Inspectie 2022 | 001 3855.1 | Axia 2.1 WW 5187 8 led 480mA 13W 1600lm | 2016-12-20 | LED 13W 3000K 1600lm | 2016-12-20 | 1 | CL 08 LED VERLICHTING | Nacht astronomisch in / uit |  | OV | 104592.739 | 424118.024
Dordrecht | Obrechtstraat (Dordrecht) | 002 3855 | 127085 Staal gegalvaniseerd 06,0m | 6 | 1995-04-01 | Hoogwerker gebruiken | Inspectie 2022 | 002 3855.1 | Axia 2.1 WW 5187 8 led 480mA 13W 1600lm | 2016-12-20 | LED 13W 3000K 1600lm | 2016-12-20 | 1 | CL 08 LED VERLICHTING | Nacht astronomisch in / uit |  | OV | 104610.159 | 424095.306
Dordrecht | Obrechtstraat (Dordrecht) | 003 3855 | 127085 Staal gegalvaniseerd 06,0m | 6 | 1995-04-01 | Hoogwerker gebruiken | Inspectie 2022 | 003 3855.1 | Axia 2.1 WW 5187 8 led 480mA 13W 1600lm | 2016-12-20 | LED 13W 3000K 1600lm | 2016-12-20 | 1 | CL 08 LED VERLICHTING | Nacht astronomisch in / uit |  | OV | 104614.787 | 424065.265
Dordrecht | Obrechtstraat (Dordrecht) | 004 3855 | 127085 Staal gegalvaniseerd 06,0m | 6 | 1995-04-01 | Hoogwerker gebruiken | Inspectie 2022 | 004 3855.1 | Axia 2.1 WW 5187 8 led 480mA 13W 1600lm | 2016-12-20 | LED 13W 3000K 1600lm | 2016-12-20 | 1 | CL 08 LED VERLICHTING | Nacht astronomisch in / uit |  | OV | 104632.12 | 424042.666
Dordrecht | Obrechtstraat (Dordrecht) | 005 3855 | 127085 Staal gegalvaniseerd 06,0m | 6 | 1995-04-01 | Hoogwerker gebruiken | Inspectie 2022 | 005 3855.1 | Axia 2.1 WW 5187 8 led 480mA 13W 1600lm | 2016-12-20 | LED 13W 3000K 1600lm | 2016-12-20 | 1 | CL 08 LED VERLICHTING | Nacht astronomisch in / uit |  | OV | 104635.488 | 424015.745
Dordrecht | Obrechtstraat (Dordrecht) | 006 3855 | 127085 Staal gegalvaniseerd 06,0m | 6 | 1995-04-01 | Hoogwerker gebruiken | Inspectie 2022 | 006 3855.1 | Axia 2.1 WW 5187 8 led 480mA 13W 1600lm | 2016-12-20 | LED 13W 3000K 1600lm | 2016-12-20 | 1 | CL 08 LED VERLICHTING | Nacht astronomisch in / uit |  | OV | 104645.032 | 423992.311
Dordrecht | Ockenburg | 001 3860 | 127015 Staal gegalvaniseerd 03,5m | 3.5 | 1976-01-01 | Hoogwerker gebruiken | Mast armatuur vervangen 2024 | 001 3860.1 | 2000 1x PLL24 E | 2008-08-08 | 310024 PL-L 24W/830 4P MASTER | 2019-11-25 | 1 | Armatuur vervangen 2024 | Nacht astronomisch in / uit |  | OV | 105393.367 | 421189.132
Dordrecht | Ockenburg | 002 3860 | Wandsteun ggv 02,5m | 2.5 | 1976-01-01 | Ladder gebruiken | Inspectie 2024 | 002 3860.1 | 132160 Ekra 20 helder lens 63 9W 1000 lumen 3000K RAL 9007 XiSR22 | 2024-10-18 | LED 09W 3000K 1000lm | 2024-10-18 | 1 | CL 08 LED VERLICHTING | Nacht astronomisch in / uit | Zhaga Ready | OV | 105395.67 | 421178.379
Dordrecht | Ockenburg | 003 3860 | 127015 Staal gegalvaniseerd 03,5m | 3.5 | 2018-05-30 | Hoogwerker gebruiken | Inspectie 2024 | 003 3860.1 | 132160 Ekra 20 helder lens 63 9W 1000 lumen 3000K RAL 9007 XiSR22 | 2024-10-18 | LED 09W 3000K 1000lm | 2024-10-18 | 1 | CL 08 LED VERLICHTING | Nacht astronomisch in / uit | Zhaga Ready | OV | 105414.028 | 421187.981
Dordrecht | Ockenburg | 004 3860 | 127015 Staal gegalvaniseerd 03,5m | 3.5 | 1976-01-01 | Hoogwerker gebruiken | Masten vervangen 2024 | 004 3860.1 | 132160 Ekra 20 helder lens 63 9W 1000 lumen 3000K RAL 9007 XiSR22 | 2023-11-01 | LED 09W 3000K 1000lm | 2023-11-01 | 1 | CL 08 LED VERLICHTING | Nacht astronomisch in / uit | Zhaga Ready | OV | 105433.449 | 421183.323
Dordrecht | Ockenburg | 005 3860 | 127015 Staal gegalvaniseerd 03,5m | 3.5 | 1976-01-01 | Hoogwerker gebruiken | Mast armatuur vervangen 2024 | 005 3860.1 | 2000 1x PLL24 E | 2008-08-08 | 310024 PL-L 24W/830 4P MASTER | 2019-11-25 | 1 | Armatuur vervangen 2024 | Nacht astronomisch in / uit |  | OV | 105420.215 | 421169.52
Dordrecht | Ockenburg | 006 3860 | 127015 Staal gegalvaniseerd 03,5m | 3.5 | 1976-01-01 | Hoogwerker gebruiken | Mast armatuur vervangen 2024 | 006 3860.1 | 2000 1xPLL36 E | 2008-08-08 | 310036 PL-L 36W/830 4P MASTER | 2019-11-25 | 1 | Armatuur vervangen 2024 | Nacht astronomisch in / uit |  | OV | 105397.038 | 421157.52
Dordrecht | Ockenburg | 006A3860 | 127015 Staal gegalvaniseerd 03,5m | 3.5 | 2008-08-08 | Hoogwerker gebruiken | Inspectie 2024 | 006A3860.1 | 132160 Ekra 20 helder lens 63 9W 1000 lumen 3000K RAL 9007 XiSR22 | 2024-10-18 | LED 09W 3000K 1000lm | 2024-10-18 | 1 | CL 08 LED VERLICHTING | Nacht astronomisch in / uit | Zhaga Ready | OV | 105398.736 | 421146.419
Dordrecht | Ockenburg | 007 3860 | 127015 Staal gegalvaniseerd 03,5m | 3.5 | 1976-01-01 | Hoogwerker gebruiken | Mast armatuur vervangen 2024 | 007 3860.1 | 2000 1x PLL24 E | 2008-08-08 | 310024 PL-L 24W/830 4P MASTER | 2019-11-25 | 1 | Armatuur vervangen 2024 | Nacht astronomisch in / uit |  | OV | 105391.153 | 421134.509
Dordrecht | Ockenburg | 008 3860 | Wandsteun ggv 03,5m | 3.5 | 1976-01-01 | Ladder gebruiken | Inspectie 2024 | 008 3860.1 | 132160 Ekra 20 helder lens 63 9W 1000 lumen 3000K RAL 9007 XiSR22 | 2024-10-18 | LED 09W 3000K 1000lm | 2024-10-18 | 1 | CL 08 LED VERLICHTING | Nacht astronomisch in / uit | Zhaga Ready | OV | 105391.649 | 421123.862
Dordrecht | Ockenburg | 009 3860 | Muurarmatuur 02.5m | 2.5 | 2008-08-08 | Ladder gebruiken | Inspectie 2024 | 009 3860.1 | 2875 FLOWLED UNIT 14W 1650lm 3000K | 2008-08-08 | LED 14W 3000K 1650lm | 2024-08-01 | 1 | CL 08 LED VERLICHTING | Nacht astronomisch in / uit |  | OV | 105409.872 | 421130.223
Dordrecht | Ockenburg | 010 3860 | 127015 Staal gegalvaniseerd 03,5m | 3.5 | 1976-01-01 | Ladder gebruiken | Mast armatuur vervangen 2024 | 010 3860.1 | 2000 1x PLL24 E | 2008-08-08 | 310024 PL-L 24W/830 4P MASTER | 2019-12-05 | 1 | Armatuur vervangen 2024 | Nacht astronomisch in / uit |  | OV | 105425.495 | 421126.183
Dordrecht | Ockenburg | 011 3860 | 127015 Staal gegalvaniseerd 03,5m | 3.5 | 1976-01-01 | Ladder gebruiken | Mast armatuur vervangen 2024 | 011 3860.1 | 2000 1x PLL24 E | 2008-08-08 | 310024 PL-L 24W/830 4P MASTER | 2021-09-22 | 1 | Armatuur vervangen 2024 | Nacht astronomisch in / uit |  | OV | 105417.036 | 421100.034
Dordrecht | Ockenburg | 012 3860 | 127015 Staal gegalvaniseerd 03,5m | 3.5 | 1976-01-01 | Hoogwerker gebruiken | Mast armatuur vervangen 2024 | 012 3860.1 | 2000 1x PLL24 E | 2004-11-19 | 310024 PL-L 24W/830 4P MASTER | 2019-11-25 | 1 | Armatuur vervangen 2024 | Nacht astronomisch in / uit |  | OV | 105440.886 | 421160.805
Dordrecht | Ockenburg | 012A3860 | 127015 Staal gegalvaniseerd 03,5m | 3.5 | 2008-08-08 | Hoogwerker gebruiken | Inspectie 2019 | 012A3860.1 | 132160 Ekra 20 helder lens 63 9W 1000 lumen 3000K RAL 9007 XiSR22 | 2023-11-01 | LED 09W 3000K 1000lm | 2023-11-01 | 1 | CL 08 LED VERLICHTING | Nacht astronomisch in / uit | Zhaga Ready | OV | 105451.288 | 421174.336
Dordrecht | Ockenburg | 013 3860 | 127015 Staal gegalvaniseerd 03,5m | 3.5 | 1976-01-01 | Hoogwerker gebruiken | Mast armatuur vervangen 2024 | 013 3860.1 | 2000 1x PLL24 E | 2008-08-08 | 310024 PL-L 24W/830 4P MASTER | 2019-11-25 | 1 | Armatuur vervangen 2024 | Nacht astronomisch in / uit |  | OV | 105461.458 | 421140.867
Dordrecht | Ockenburg | 014 3860 | 127015 Staal gegalvaniseerd 03,5m | 3.5 | 1976-01-01 | Ladder gebruiken | Mast armatuur vervangen 2024 | 014 3860.1 | 2000 1x PLL24 E | 2008-08-08 | 310024 PL-L 24W/830 4P MASTER | 2021-03-08 | 1 | Armatuur vervangen 2024 | Nacht astronomisch in / uit |  | OV | 105459.008 | 421117.903
Dordrecht | Ockenburg | 014A3860 | 127015 Staal gegalvaniseerd 03,5m | 3.5 | 1988-03-01 | Ladder gebruiken | Inspectie 2024 | 014A3860.1 | 132160 Ekra 20 helder lens 63 9W 1000 lumen 3000K RAL 9007 XiSR22 | 2024-10-18 | LED 09W 3000K 1000lm | 2024-10-18 | 1 | CL 08 LED VERLICHTING | Nacht astronomisch in / uit | Zhaga Ready | OV | 105454.437 | 421101.207
Dordrecht | Ockenburg | 015 3860 | 127015 Staal gegalvaniseerd 03,5m | 3.5 | 1976-01-01 | Ladder gebruiken | Mast armatuur vervangen 2024 | 015 3860.1 | 2000 1x PLL24 E | 2008-08-08 | 310024 PL-L 24W/830 4P MASTER | 2020-07-23 | 1 | Armatuur vervangen 2024 | Nacht astronomisch in / uit |  | OV | 105452.547 | 421094.682
Dordrecht | Ockenburg | 016 3860 | 127015 Staal gegalvaniseerd 03,5m | 3.5 | 1988-03-01 | Ladder gebruiken | Inspectie 2024 | 016 3860.1 | 132160 Ekra 20 helder lens 63 9W 1000 lumen 3000K RAL 9007 XiSR22 | 2024-10-18 | LED 09W 3000K 1000lm | 2024-10-18 | 1 | CL 08 LED VERLICHTING | Nacht astronomisch in / uit | Zhaga Ready | OV | 105434.84 | 421083.489
Dordrecht | Ockenburg | 017 3860 | 127015 Staal gegalvaniseerd 03,5m | 3.5 | 1976-01-01 | Ladder gebruiken | Mast armatuur vervangen 2024 | 017 3860.1 | 2000 1x PLL24 E | 2008-08-08 | 310024 PL-L 24W/830 4P MASTER | 2020-09-25 | 1 | Armatuur vervangen 2024 | Nacht astronomisch in / uit |  | OV | 105445.343 | 421069.731
Dordrecht | Ockenburg | 017A3860 | 127015 Staal gegalvaniseerd 03,5m | 3.5 | 1976-01-01 | Ladder gebruiken | Mast armatuur vervangen 2024 | 017A3860.1 | 2000 1x PLL24 E | 2008-08-08 | 310024 PL-L 24W/830 4P MASTER | 2019-12-05 | 1 | Armatuur vervangen 2024 | Nacht astronomisch in / uit |  | OV | 105462.712 | 421057.889
Dordrecht | Ockenburg | 018 3860 | 127015 Staal gegalvaniseerd 03,5m | 3.5 | 2014-08-21 | Hoogwerker gebruiken | Inspectie 2021 | 018 3860.01 | KFK LED2WELL 1600lm | 2015-04-21 | LED 15W 4000K 1600lm | 2015-04-21 | 1 | CL 08 LED VERLICHTING | Tvilight Detectie | Detectie verlichting | OV | 105478.366 | 421082.337
Dordrecht | Ockenburg | 018A3860 | 127015 Staal gegalvaniseerd 03,5m | 3.5 | 2014-08-21 | Hoogwerker gebruiken | Inspectie 2021 | 018A3860.01 | KFK LED2WELL 1600lm | 2015-04-21 | LED 15W 4000K 1600lm | 2015-04-21 | 1 | CL 08 LED VERLICHTING | Tvilight Detectie | Detectie verlichting | OV | 105475.275 | 421064.907
Dordrecht | Ockenburg | 019 3860 | 127015 Staal gegalvaniseerd 03,5m | 3.5 | 1976-01-01 | Hoogwerker gebruiken | Mast armatuur vervangen 2024 | 019 3860.1 | 2000 1xPLL36 E | 2008-08-08 | 310036 PL-L 36W/830 4P MASTER | 2019-11-25 | 1 | Armatuur vervangen 2024 | Nacht astronomisch in / uit |  | OV | 105479.742 | 421113.191
Dordrecht | Ockenburg | 020 3860 | 127015 LineX Staal gegalvaniseerd 03,5m | 3.5 | 2024-09-05 | Hoogwerker gebruiken | Inspectie 2024 | 020 3860.1 | 132160 Ekra 20 helder lens 63 9W 1000 lumen 3000K RAL 9007 XiSR22 | 2024-10-18 | LED 09W 3000K 1000lm | 2024-10-18 | 1 | CL 08 LED VERLICHTING | Nacht astronomisch in / uit | Zhaga Ready | OV | 105499.055 | 421105.597
Dordrecht | Ockenburg | 021 3860 | 127015 Staal gegalvaniseerd 03,5m | 3.5 | 1976-01-01 | Hoogwerker gebruiken | Mast armatuur vervangen 2024 | 021 3860.1 | 2000 1x PLL24 E | 2008-08-08 | 310024 PL-L 24W/830 4P MASTER | 2019-11-25 | 1 | Armatuur vervangen 2024 | Nacht astronomisch in / uit |  | OV | 105511.066 | 421085.456
Dordrecht | Ockenburg | 022 3860 | 127015 Staal gegalvaniseerd 03,5m | 3.5 | 1976-01-01 | Ladder gebruiken | Mast armatuur vervangen 2024 | 022 3860.1 | 2000 1x PLL24 E | 2008-08-08 | 310024 PL-L 24W/830 4P MASTER | 2021-07-22 | 1 | Armatuur vervangen 2024 | Nacht astronomisch in / uit |  | OV | 105505.745 | 421065.729
Dordrecht | Ockenburg | 023 3860 | 127015 Staal gegalvaniseerd 03,5m | 3.5 | 2014-06-18 | Hoogwerker gebruiken | Inspectie 2024 | 023 3860.1 | 132160 Ekra 20 helder lens 63 9W 1000 lumen 3000K RAL 9007 XiSR22 | 2024-10-18 | LED 09W 3000K 1000lm | 2024-10-18 | 1 | CL 08 LED VERLICHTING | Nacht astronomisch in / uit | Zhaga Ready | OV | 105487.136 | 421046.893
Dordrecht | Ockenburg | 024 3860 | 127015 Staal gegalvaniseerd 03,5m | 3.5 | 1976-01-01 | Ladder gebruiken | Mast armatuur vervangen 2024 | 024 3860.1 | 2000 1x PLL24 E | 2008-08-08 | 310024 PL-L 24W/830 4P MASTER | 2019-12-05 | 1 | Armatuur vervangen 2024 | Nacht astronomisch in / uit |  | OV | 105500.434 | 421024.181
Dordrecht | Ockenburg | 025 3860 | 127015 Staal gegalvaniseerd 03,5m | 3.5 | 1976-01-01 | Ladder gebruiken | Mast armatuur vervangen 2024 | 025 3860.1 | 2000 1x PLL24 E | 2008-08-08 | 310024 PL-L 24W/830 4P MASTER | 2021-04-08 | 1 | Armatuur vervangen 2024 | Nacht astronomisch in / uit |  | OV | 105523.303 | 421008.533
Dordrecht | Ockenburg | 026 3860 | 127015 Staal gegalvaniseerd 03,5m | 3.5 | 1996-01-01 | Ladder gebruiken | Inspectie 2024 | 026 3860.1 | 132160 Ekra 20 helder lens 63 9W 1000 lumen 3000K RAL 9007 XiSR22 | 2024-10-18 | LED 09W 3000K 1000lm | 2024-10-18 | 1 | CL 08 LED VERLICHTING | Nacht astronomisch in / uit | Zhaga Ready | OV | 105546.296 | 420999.759
Dordrecht | Ockenburg | 027 3860 | 127015 Staal gegalvaniseerd 03,5m | 3.5 | 2022-07-29 | Ladder gebruiken | Inspectie 2024 | 027 3860.1 | 132160 Ekra 20 helder lens 63 9W 1000 lumen 3000K RAL 9007 XiSR22 | 2024-10-18 | LED 09W 3000K 1000lm | 2024-10-18 | 1 | CL 08 LED VERLICHTING | Nacht astronomisch in / uit | Zhaga Ready | OV | 105570.707 | 420989.225
Dordrecht | Ockenburg | 028 3860 | 127015 Staal gegalvaniseerd 03,5m | 3.5 | 1976-01-01 | Ladder gebruiken | Mast armatuur vervangen 2024 | 028 3860.1 | 2000 1x PLL24 E | 2008-08-08 | 310024 PL-L 24W/830 4P MASTER | 2020-12-23 | 1 | Armatuur vervangen 2024 | Nacht astronomisch in / uit |  | OV | 105595.387 | 420980.286
Dordrecht | Ockenburg | 029 3860 | 127015 Staal gegalvaniseerd 03,5m | 3.5 | 2002-02-01 | Ladder gebruiken | Inspectie 2024 | 029 3860.1 | 132160 Ekra 20 helder lens 63 9W 1000 lumen 3000K RAL 9007 XiSR22 | 2024-10-18 | LED 09W 3000K 1000lm | 2024-10-18 | 1 | CL 08 LED VERLICHTING | Nacht astronomisch in / uit | Zhaga Ready | OV | 105613.382 | 420960.831
Dordrecht | Ockenburg | 029A3860 | 127015 Staal gegalvaniseerd 03,5m | 3.5 | 2016-01-11 | Ladder gebruiken | Inspectie 2024 | 029A3860.1 | 132160 Ekra 20 helder lens 63 9W 1000 lumen 3000K RAL 9007 XiSR22 | 2024-10-18 | LED 09W 3000K 1000lm | 2024-10-18 | 1 | CL 08 LED VERLICHTING | Nacht astronomisch in / uit | Zhaga Ready | OV | 105608.415 | 420989.58
Dordrecht | Ockenburg | 030 3860 | 127015 Staal gegalvaniseerd 03,5m | 3.5 | 2007-07-30 | Ladder gebruiken | Inspectie 2024 | 030 3860.1 | 132160 Ekra 20 helder lens 63 9W 1000 lumen 3000K RAL 9007 XiSR22 | 2024-10-18 | LED 09W 3000K 1000lm | 2024-10-18 | 1 | CL 08 LED VERLICHTING | Nacht astronomisch in / uit | Zhaga Ready | OV | 105613.316 | 421015.307
Dordrecht | Ockenburg | 030A3860 | 127015 Staal gegalvaniseerd 03,5m | 3.5 | 2008-08-08 | Ladder gebruiken | Inspectie 2024 | 030A3860.1 | 132160 Ekra 20 helder lens 63 9W 1000 lumen 3000K RAL 9007 XiSR22 | 2024-10-18 | LED 09W 3000K 1000lm | 2024-10-18 | 1 | CL 08 LED VERLICHTING | Nacht astronomisch in / uit | Zhaga Ready | OV | 105627.199 | 421021.904
Dordrecht | Ockenburg | 031 3860 | 127015 Staal gegalvaniseerd 03,5m | 3.5 | 2008-08-08 | Ladder gebruiken | Inspectie 2024 | 031 3860.1 | 132160 Ekra 20 helder lens 63 9W 1000 lumen 3000K RAL 9007 XiSR22 | 2024-10-18 | LED 09W 3000K 1000lm | 2024-10-18 | 1 | CL 08 LED VERLICHTING | Nacht astronomisch in / uit | Zhaga Ready | OV | 105604.931 | 421026.88
Dordrecht | Ockenburg | 032 3860 | 127015 Staal gegalvaniseerd 03,5m | 3.5 | 1976-01-01 | Ladder gebruiken | Mast armatuur vervangen 2024 | 032 3860.1 | 2000 1x PLL24 E | 1996-11-01 | 310018 PL-L 18W/830 4P MASTER | 2020-07-14 | 1 | Armatuur vervangen 2024 | Nacht astronomisch in / uit |  | OV | 105579.891 | 421033.975
Dordrecht | Ockenburg | 032A3860 | 127015 Staal gegalvaniseerd 03,5m | 3.5 | 2008-08-08 | Ladder gebruiken | Inspectie 2024 | 032A3860.1 | 132160 Ekra 20 helder lens 63 9W 1000 lumen 3000K RAL 9007 XiSR22 | 2024-10-18 | LED 09W 3000K 1000lm | 2024-10-18 | 1 | CL 08 LED VERLICHTING | Nacht astronomisch in / uit | Zhaga Ready | OV | 105578.94 | 421045.906
Dordrecht | Ockenburg | 033 3860 | 127015 Staal gegalvaniseerd 03,5m | 3.5 | 2021-10-05 | Ladder gebruiken | Inspectie 2021 | 033 3860.1 | 132140 Ekra 20 helder lens 62 6W 600 lumen 3000K RAL 9007 XiSR22 | 2024-03-19 | LED 06W 3000K 600lm | 2024-03-19 | 1 | CL 08 LED VERLICHTING | Nacht astronomisch in / uit |  | OV | 105552.098 | 421059.472
Dordrecht | Ockenburg | 034 3860 | 127015 Staal gegalvaniseerd 03,5m | 3.5 | 1976-01-01 | Ladder gebruiken | Mast armatuur vervangen 2024 | 034 3860.1 | 2000 1x PLL24 E | 2008-08-08 | 310024 PL-L 24W/830 4P MASTER | 2023-04-12 | 1 | Armatuur vervangen 2024 | Nacht astronomisch in / uit |  | OV | 105529.645 | 421071.364
Dordrecht | Ockenburg | 035 3860 | 127015 Staal gegalvaniseerd 03,5m | 3.5 | 1976-01-01 | Ladder gebruiken | Mast armatuur vervangen 2024 | 035 3860.1 | 2000 1x PLL24 E | 2008-08-08 | 310024 PL-L 24W/830 4P MASTER | 2020-09-15 | 1 | Armatuur vervangen 2024 | Nacht astronomisch in / uit |  | OV | 105514.579 | 421116.629
Dordrecht | Ockenburg | 036 3860 | 127015 Staal gegalvaniseerd 03,5m | 3.5 | 1976-01-01 | Hoogwerker gebruiken | Mast armatuur vervangen 2024 | 036 3860.1 | 2000 1x PLL24 E | 2008-08-08 | 310024 PL-L 24W/830 4P MASTER | 2019-11-25 | 1 | Armatuur vervangen 2024 | Nacht astronomisch in / uit |  | OV | 105545.334 | 421141.095
Dordrecht | Ockenburg | 037 3860 | 127015 Staal gegalvaniseerd 03,5m | 3.5 | 1976-01-01 | Hoogwerker gebruiken | Mast armatuur vervangen 2024 | 037 3860.1 | 2000 1x PLL24 E | 2008-08-08 | 310024 PL-L 24W/830 4P MASTER | 2019-11-25 | 1 | Armatuur vervangen 2024 | Nacht astronomisch in / uit |  | OV | 105555.543 | 421153.253
Dordrecht | Ockenburg | 037A3860 | 127015 Staal gegalvaniseerd 03,5m | 3.5 | 2008-08-08 | Hoogwerker gebruiken | Inspectie 2024 | 037A3860.1 | 132160 Ekra 20 helder lens 63 9W 1000 lumen 3000K RAL 9007 XiSR22 | 2024-10-18 | LED 09W 3000K 1000lm | 2024-10-18 | 1 | CL 08 LED VERLICHTING | Nacht astronomisch in / uit | Zhaga Ready | OV | 105562.239 | 421139.334
Dordrecht | Ockenburg | 038 3860 | 127015 Staal gegalvaniseerd 03,5m | 3.5 | 1976-01-01 | Hoogwerker gebruiken | Mast armatuur vervangen 2024 | 038 3860.1 | 2000 1x PLL24 E | 2008-08-08 | 310024 PL-L 24W/830 4P MASTER | 2019-11-25 | 1 | Armatuur vervangen 2024 | Nacht astronomisch in / uit |  | OV | 105576.568 | 421147.207
Dordrecht | Ockenburg | 039 3860 | 127015 Staal gegalvaniseerd 03,5m | 3.5 | 1976-01-01 | Hoogwerker gebruiken | Mast armatuur vervangen 2024 | 039 3860.1 | 2000 1x PLL24 E | 2008-08-08 | 310024 PL-L 24W/830 4P MASTER | 2019-11-25 | 1 | Armatuur vervangen 2024 | Nacht astronomisch in / uit |  | OV | 105538.748 | 421157.981
Dordrecht | Ockenburg | 039A3860 | 127015 Staal gegalvaniseerd 03,5m | 3.5 | 2008-08-08 | Ladder gebruiken | Inspectie 2024 | 039A3860.1 | 132160 Ekra 20 helder lens 63 9W 1000 lumen 3000K RAL 9007 XiSR22 | 2024-10-18 | LED 09W 3000K 1000lm | 2024-10-18 | 1 | CL 08 LED VERLICHTING | Nacht astronomisch in / uit | Zhaga Ready | OV | 105517.327 | 421160.833
Dordrecht | Ockenburg | 040 3860 | Wandsteun ggv 03,5m | 3.5 | 1976-01-01 | Ladder gebruiken | Inspectie 2024 | 040 3860.1 | 132160 Ekra 20 helder lens 63 9W 1000 lumen 3000K RAL 9007 XiSR22 | 2024-10-18 | LED 09W 3000K 1000lm | 2024-10-18 | 1 | CL 08 LED VERLICHTING | Nacht astronomisch in / uit | Zhaga Ready | OV | 105514.393 | 421167.585
Dordrecht | Ockenburg | 041 3860 | 127015 Staal gegalvaniseerd 03,5m | 3.5 | 1976-01-01 | Hoogwerker gebruiken | Mast armatuur vervangen 2024 | 041 3860.1 | 2000 1x PLL24 E | 2008-08-08 | 310024 PL-L 24W/830 4P MASTER | 2019-12-05 | 1 | Armatuur vervangen 2024 | Nacht astronomisch in / uit |  | OV | 105517.98 | 421142.903
Dordrecht | Ockenburg | 042 3860 | 127015 Staal gegalvaniseerd 03,5m | 3.5 | 2007-07-11 | Hoogwerker gebruiken | Inspectie 2024 | 042 3860.1 | 132160 Ekra 20 helder lens 63 9W 1000 lumen 3000K RAL 9007 XiSR22 | 2024-10-18 | LED 09W 3000K 1000lm | 2024-10-18 | 1 | CL 08 LED VERLICHTING | Nacht astronomisch in / uit | Zhaga Ready | OV | 105500.563 | 421123.646
Dordrecht | Ockenburg | 043 3860 | 127015 Staal gegalvaniseerd 03,5m | 3.5 | 1976-01-01 | Hoogwerker gebruiken | Mast armatuur vervangen 2024 | 043 3860.1 | 2000 1xPLL36 E | 2008-08-08 | 310036 PL-L 36W/830 4P MASTER | 2019-11-25 | 1 | Armatuur vervangen 2024 | Nacht astronomisch in / uit |  | OV | 105484.847 | 421137.253
Dordrecht | Ockenburg | 044 3860 | 127015 Staal gegalvaniseerd 03,5m | 3.5 | 1999-11-30 | Hoogwerker gebruiken | Inspectie 2024 | 044 3860.1 | 132160 Ekra 20 helder lens 63 9W 1000 lumen 3000K RAL 9007 XiSR22 | 2024-10-18 | LED 09W 3000K 1000lm | 2024-10-18 | 1 | CL 08 LED VERLICHTING | Nacht astronomisch in / uit | Zhaga Ready | OV | 105460.592 | 421156.856
Dordrecht | Ockenburg | 045 3860 | 127015 Staal gegalvaniseerd 03,5m | 3.5 | 1976-01-01 | Hoogwerker gebruiken | Masten vervangen 2024 | 045 3860.1 | 132160 Ekra 20 helder lens 63 9W 1000 lumen 3000K RAL 9007 XiSR22 | 2024-03-13 | LED 09W 3000K 1000lm | 2024-03-13 | 1 | CL 08 LED VERLICHTING | Nacht astronomisch in / uit | Zhaga Ready | OV | 105467.627 | 421179.309
Dordrecht | Ockenburg | 046 3860 | 127015 Staal gegalvaniseerd 03,5m | 3.5 | 1976-01-01 | Ladder gebruiken | Masten vervangen 2024 | 046 3860.1 | 132160 Ekra 20 helder lens 63 9W 1000 lumen 3000K RAL 9007 XiSR22 | 2024-03-13 | LED 09W 3000K 1000lm | 2024-03-13 | 1 | CL 08 LED VERLICHTING | Nacht astronomisch in / uit | Zhaga Ready | OV | 105466.558 | 421200.363
Dordrecht | Ockenburg | 047 3860 | Wandsteun ggv 03,0m | 3 | 1976-01-01 | Ladder gebruiken | Inspectie 2024 | 047 3860.1 | 132160 Ekra 20 helder lens 63 9W 1000 lumen 3000K RAL 9007 XiSR22 | 2024-10-18 | LED 09W 3000K 1000lm | 2024-10-18 | 1 | CL 08 LED VERLICHTING | Nacht astronomisch in / uit | Zhaga Ready | OV | 105443.466 | 421197.393
Dordrecht | Ockenburg | 048 3860 | 127015 Staal gegalvaniseerd 03,5m | 3.5 | 1976-01-01 | Ladder gebruiken | Mast armatuur vervangen 2024 | 048 3860.1 | 2000 1x PLL24 E | 2008-08-08 | 310024 PL-L 24W/830 4P MASTER | 2020-11-02 | 1 | Armatuur vervangen 2024 | Nacht astronomisch in / uit |  | OV | 105446.13 | 421209.833
Dordrecht | Ockenburg | 049 3860 | 127015 Staal gegalvaniseerd 03,5m | 3.5 | 1976-01-01 | Ladder gebruiken | Mast armatuur vervangen 2024 | 049 3860.1 | 2000 1x PLL24 E | 2008-08-08 | 310024 PL-L 24W/830 4P MASTER | 2020-11-24 | 1 | Armatuur vervangen 2024 | Nacht astronomisch in / uit |  | OV | 105427.992 | 421203.773
Dordrecht | Ockenburg | 050 3860 | Wandsteun ggv 02,5m | 2.5 | 1976-01-01 | Ladder gebruiken | Inspectie 2024 | 050 3860.1 | 132160 Ekra 20 helder lens 63 9W 1000 lumen 3000K RAL 9007 XiSR22 | 2024-10-18 | LED 09W 3000K 1000lm | 2024-10-18 | 1 | CL 08 LED VERLICHTING | Nacht astronomisch in / uit | Zhaga Ready | OV | 105404.403 | 421209.086
Dordrecht | Octant | 001 3865 | 127015 Staal gegalvaniseerd 03,5m | 3.5 | 2016-11-04 | Ladder gebruiken | Inspectie 2019 | 001 3865.1 | 2000 1x PLL24 E | 2007-08-01 | 310024 PL-L 24W/830 4P MASTER | 2024-11-19 18:17 | 1 | CL 01 PL-L EVSA 20.000u | Nacht astronomisch in / uit |  | OV | 105917.03 | 421825.431
Dordrecht | Octant | 002 3865 | 127015 Staal gegalvaniseerd 03,5m | 3.5 | 2016-11-04 | Hoogwerker gebruiken | Inspectie 2019 | 002 3865.1 | 2000 1x PLL24 E | 2007-08-01 | 310024 PL-L 24W/830 4P MASTER | 2024-11-19 18:17 | 1 | CL 01 PL-L EVSA 20.000u | Nacht astronomisch in / uit |  | OV | 105916.06 | 421843.314
Dordrecht | Octant | 003 3865 | 127015 Staal gegalvaniseerd 03,5m | 3.5 | 2016-11-04 | Hoogwerker gebruiken | Inspectie 2019 | 003 3865.1 | 2000 1x PLL24 E | 2007-08-01 | 310024 PL-L 24W/830 4P MASTER | 2024-11-19 18:16 | 1 | CL 01 PL-L EVSA 20.000u | Nacht astronomisch in / uit |  | OV | 105916.95 | 421864.522
Dordrecht | Octant | 003A3865 | 127015 Staal gegalvaniseerd 03,5m | 3.5 | 2009-06-01 | Hoogwerker gebruiken | Inspectie 2019 | 003A3865.1 | 2000 1xPLL18 E | 2009-06-01 | 310018 PL-L 18W/830 4P MASTER | 2024-11-19 18:14 | 1 | CL 01 PL-L EVSA 20.000u | Nacht astronomisch in / uit |  | OV | 105943.829 | 421880.803
Dordrecht | Octant | 004 3865 | 127015 Staal gegalvaniseerd 03,5m | 3.5 | 1988-12-01 | Ladder gebruiken | Inspectie 2019 | 004 3865.1 | 2000 1x PLL24 E | 2004-09-29 | 310024 PL-L 24W/830 4P MASTER | 2024-11-19 18:15 | 1 | CL 01 PL-L EVSA 20.000u | Nacht astronomisch in / uit |  | OV | 105961.973 | 421879.565
Dordrecht | Octant | 005 3865 | 127015 Staal gegalvaniseerd 03,5m | 3.5 | 1988-12-01 | Ladder gebruiken | Inspectie 2019 | 005 3865.1 | 2000 1x PLL24 E | 2004-09-29 | 310024 PL-L 24W/830 4P MASTER | 2024-11-19 18:15 | 1 | CL 01 PL-L EVSA 20.000u | Nacht astronomisch in / uit |  | OV | 105973.509 | 421866.023
Dordrecht | Octant | 006 3865 | 127015 Staal gegalvaniseerd 03,5m | 3.5 | 1988-12-01 | Ladder gebruiken | Inspectie 2019 | 006 3865.1 | 2000 1x PLL24 E | 2004-09-29 | 310024 PL-L 24W/830 4P MASTER | 2024-11-19 18:16 | 1 | CL 01 PL-L EVSA 20.000u | Nacht astronomisch in / uit |  | OV | 105983.557 | 421884.259
Dordrecht | Octant | 007 3865 | 127015 Staal gegalvaniseerd 03,5m | 3.5 | 1988-12-01 | Ladder gebruiken | Inspectie 2019 | 007 3865.1 | 2000 1x PLL24 E | 2004-09-29 | 310024 PL-L 24W/830 4P MASTER | 2024-11-19 18:16 | 1 | CL 01 PL-L EVSA 20.000u | Nacht astronomisch in / uit |  | OV | 106003.496 | 421907.662
Dordrecht | Octant | 008 3865 | 127015 Staal gegalvaniseerd 03,5m | 3.5 | 2016-11-04 | Ladder gebruiken | Inspectie 2019 | 008 3865.1 | 2000 1x PLL24 E | 2004-09-29 | 310024 PL-L 24W/830 4P MASTER | 2024-11-19 18:14 | 1 | CL 01 PL-L EVSA 20.000u | Nacht astronomisch in / uit |  | OV | 105923.373 | 421881.717
Dordrecht | Octant | 009 3865 | 127015 Staal gegalvaniseerd 03,5m | 3.5 | 2016-11-04 | Hoogwerker gebruiken | Inspectie 2020 | 009 3865.1 | 2000 1x PLL24 E | 2007-08-01 | 310024 PL-L 24W/830 4P MASTER | 2020-10-04 | 1 | CL 01 PL-L EVSA 20.000u | Nacht astronomisch in / uit |  | OV | 105915.799 | 421901.973
Dordrecht | Octant | 010 3865 | 127015 Staal gegalvaniseerd 03,5m | 3.5 | 2016-11-04 | Hoogwerker gebruiken | Inspectie 2019 | 010 3865.1 | 2000 1x PLL24 E | 2007-08-01 | 310024 PL-L 24W/830 4P MASTER | 2024-11-19 18:13 | 1 | CL 01 PL-L EVSA 20.000u | Nacht astronomisch in / uit |  | OV | 105916.238 | 421917.386
Dordrecht | Octant | 011 3865 | 127085 Staal gegalvaniseerd 06,0m | 6 | 1994-03-01 | Hoogwerker gebruiken | Inspectie 2022 | 011 3865.1 | Axia 2.1 WW 5187 8 led 480mA 13W 1600lm | 2016-12-20 | LED 13W 3000K 1600lm | 2016-12-20 | 1 | CL 08 LED VERLICHTING | Nacht astronomisch in / uit |  | OV | 105900.545 | 421935.31
Dordrecht | Octant | 012 3865 | 127085 Staal gegalvaniseerd 06,0m DU | 6 | 1994-03-01 | Hoogwerker gebruiken | Inspectie 2022 | 012 3865.1 | Axia 2.1 WW 5187 8 led 480mA 13W 1600lm | 2016-12-20 | LED 13W 3000K 1600lm | 2016-12-20 | 1 | CL 08 LED VERLICHTING | Nacht astronomisch in / uit |  | OV | 105889.525 | 421918.424
[8 empty] | 012 3865.2 | Axia 2.1 WW 5187 8 led 480mA 13W 1600lm | 2016-12-20 | LED 13W 3000K 1600lm | 2016-12-20 | 1 | CL 08 LED VERLICHTING | Nacht astronomisch in / uit |  | OV
Dordrecht | Octant | 013 3865 | 127085 Staal gegalvaniseerd 06,0m | 6 | 1994-03-01 | Hoogwerker gebruiken | Inspectie 2022 | 013 3865.1 | Axia 2.1 WW 5187 8 led 480mA 13W 1600lm | 2016-12-20 | LED 13W 3000K 1600lm | 2016-12-20 | 1 | CL 08 LED VERLICHTING | Nacht astronomisch in / uit |  | OV | 105872.656 | 421936.616
Dordrecht | Octant | 014 3865 | 127085 Staal gegalvaniseerd 06,0m DU | 6 | 1994-03-01 | Hoogwerker gebruiken | Inspectie 2022 | 014 3865.1 | Axia 2.1 WW 5187 8 led 480mA 13W 1600lm | 2016-12-20 | LED 13W 3000K 1600lm | 2016-12-20 | 1 | CL 08 LED VERLICHTING | Nacht astronomisch in / uit |  | OV | 105898.924 | 421898.882
[8 empty] | 014 3865.2 | Axia 2.1 WW 5187 8 led 480mA 13W 1600lm | 2016-12-20 | LED 13W 3000K 1600lm | 2016-12-20 | 1 | CL 08 LED VERLICHTING | Nacht astronomisch in / uit |  | OV
Dordrecht | Octant | 015 3865 | 127015 Staal gegalvaniseerd 03,5m | 3.5 | 2016-11-04 | Hoogwerker gebruiken | Inspectie 2020 | 015 3865.1 | 2000 1xPLL36 E | 2007-08-01 | 310036 PL-L 36W/830 4P MASTER | 2024-11-19 18:10 | 1 | CL 01 PL-L EVSA 20.000u | Nacht astronomisch in / uit |  | OV | 105890.863 | 421880.863
Dordrecht | Octant | 016 3865 | 127015 Staal gegalvaniseerd 03,5m | 3.5 | 2016-11-04 | Ladder gebruiken | Inspectie 2019 | 016 3865.1 | 2000 1x PLL24 E | 2007-11-01 | 310024 PL-L 24W/830 4P MASTER | 2019-11-25 | 1 | Armatuur vervangen 2024 | Nacht astronomisch in / uit |  | B013 | 105881.726 | 421865.575
Dordrecht | Octant | 017 3865 | 127015 Staal gegalvaniseerd 03,5m | 3.5 | 2016-11-04 | Ladder gebruiken | Inspectie 2019 | 017 3865.1 | 2000 1x PLL24 E | 2007-11-01 | 310024 PL-L 24W/830 4P MASTER | 2019-11-25 | 1 | Armatuur vervangen 2024 | Nacht astronomisch in / uit |  | B013 | 105887.389 | 421841.901
Dordrecht | Octant | 018 3865 | 127015 Staal gegalvaniseerd 03,5m | 3.5 | 2016-11-04 | Ladder gebruiken | Inspectie 2019 | 018 3865.1 | 2000 1x PLL24 E | 2007-08-01 | 310024 PL-L 24W/830 4P MASTER | 2024-11-19 18:10 | 1 | CL 01 PL-L EVSA 20.000u | Nacht astronomisch in / uit |  | OV | 105852.627 | 421849.634
Dordrecht | Octant | 019 3865 | 127015 Staal gegalvaniseerd 03,5m | 3.5 | 2016-11-04 | Hoogwerker gebruiken | Inspectie 2019 | 019 3865.1 | 2000 1xPLL36 E | 2007-08-01 | 310036 PL-L 36W/830 4P MASTER | 2024-11-19 18:09 | 1 | CL 01 PL-L EVSA 20.000u | Nacht astronomisch in / uit |  | OV | 105864.7 | 421887.066
Dordrecht | Octant | 020 3865 | 127085 Staal gegalvaniseerd 06,0m DU | 6 | 1994-03-01 | Hoogwerker gebruiken | Inspectie 2022 | 020 3865.1 | Axia 2.1 WW 5187 8 led 480mA 13W 1600lm | 2016-12-20 | LED 13W 3000K 1600lm | 2016-12-20 | 1 | CL 08 LED VERLICHTING | Nacht astronomisch in / uit |  | OV | 105873.365 | 421899.829
[8 empty] | 020 3865.2 | Axia 2.1 WW 5187 8 led 480mA 13W 1600lm | 2016-12-20 | LED 13W 3000K 1600lm | 2016-12-20 | 1 | CL 08 LED VERLICHTING | Nacht astronomisch in / uit |  | OV
Dordrecht | Octant | 021 3865 | 127085 Staal gegalvaniseerd 06,0m DU | 6 | 1994-03-01 | Hoogwerker gebruiken | Inspectie 2022 | 021 3865.1 | Axia 2.1 WW 5187 8 led 480mA 13W 1600lm | 2016-12-20 | LED 13W 3000K 1600lm | 2016-12-20 | 1 | CL 08 LED VERLICHTING | Nacht astronomisch in / uit |  | OV | 105860.168 | 421919.731
[8 empty] | 021 3865.2 | Axia 2.1 WW 5187 8 led 480mA 13W 1600lm | 2016-12-20 | LED 13W 3000K 1600lm | 2016-12-20 | 1 | CL 08 LED VERLICHTING | Nacht astronomisch in / uit |  | OV
Dordrecht | Octant | 021A3865 | 127085 Staal gegalvaniseerd 06,0m | 6 | 2007-08-01 | Hoogwerker gebruiken | Inspectie 2022 | 021A3865.1 | Axia 2.1 WW 5187 8 led 480mA 13W 1600lm | 2016-12-20 | LED 13W 3000K 1600lm | 2016-12-20 | 1 | CL 08 LED VERLICHTING | Nacht astronomisch in / uit |  | OV | 105853.917 | 421937.184
Dordrecht | Octant | 022 3865 | 127015 Staal gegalvaniseerd 03,5m | 3.5 | 1994-03-01 | Hoogwerker gebruiken | Inspectie 2019 | 022 3865.1 | 2000 1x PLL24 E | 2014-12-22 | 310024 PL-L 24W/830 4P MASTER | 2024-11-19 18:09 | 1 | CL 01 PL-L EVSA 20.000u | Nacht astronomisch in / uit |  | OV | 105844.919 | 421920.501
Dordrecht | Octant | 023 3865 | 127015 Staal gegalvaniseerd 03,5m | 3.5 | 1994-03-01 | Hoogwerker gebruiken | Inspectie 2019 | 023 3865.1 | 2000 1x PLL24 E | 2006-10-26 | 310024 PL-L 24W/830 4P MASTER | 2024-11-19 18:09 | 1 | CL 01 PL-L EVSA 20.000u | Nacht astronomisch in / uit |  | OV | 105844.066 | 421899.581
Dordrecht | Octant | 024 3865 | 127015 Staal gegalvaniseerd 03,5m | 3.5 | 2016-11-04 | Hoogwerker gebruiken | Inspectie 2023 | 024 3865.1 | 2000 12LED WW CLO 1800lm | 2018-06-19 | LED 14W 3000K 1800lm | 2018-06-19 | 1 | CL 08 LED VERLICHTING | Nacht astronomisch in / uit |  | OV | 105833.892 | 421888.492
Dordrecht | Octant | 025 3865 | 127015 Staal gegalvaniseerd 03,5m | 3.5 | 2016-11-04 | Ladder gebruiken | Inspectie 2019 | 025 3865.1 | 2000 1x PLL24 E | 2007-08-01 | 310024 PL-L 24W/830 4P MASTER | 2024-11-19 18:08 | 1 | CL 01 PL-L EVSA 20.000u | Nacht astronomisch in / uit |  | OV | 105827.297 | 421850.888
Dordrecht | Octant | 026 3865 | 127015 Staal gegalvaniseerd 03,5m | 3.5 | 2001-12-10 | Hoogwerker gebruiken | Inspectie 2019 | 026 3865.1 | 2000 1xPLL36 E | 2007-08-01 | 310036 PL-L 36W/830 4P MASTER | 2024-11-19 18:08 | 1 | CL 01 PL-L EVSA 20.000u | Nacht astronomisch in / uit |  | OV | 105812.623 | 421896.18
Dordrecht | Octant | 027 3865 | 127015 Staal gegalvaniseerd 03,5m | 3.5 | 1997-09-01 | Hoogwerker gebruiken | Inspectie 2019 | 027 3865.1 | 2000 1x PLL24 E | 2007-08-01 | 310024 PL-L 24W/830 4P MASTER | 2024-11-19 18:07 | 1 | CL 01 PL-L EVSA 20.000u | Nacht astronomisch in / uit |  | OV | 105787.629 | 421889.242
Dordrecht | Octant | 028 3865 | 127015 Staal gegalvaniseerd 03,5m | 3.5 | 2019-06-20 | Hoogwerker gebruiken | Inspectie 2023 | 028 3865.1 | KFK LED2WELL 1600lm overeenkomst | 2019-06-20 | LED 13W 3000K 1600lm | 2019-06-20 | 1 | CL 08 LED VERLICHTING | Nacht astronomisch in / uit |  | OV | 105796.219 | 421862.722
Dordrecht | Octant | 028A3865 | 127015 Staal gegalvaniseerd 03,5m | 3.5 | 2007-08-01 | Ladder gebruiken | Inspectie 2019 | 028A3865.1 | 2000 1x PLL24 E | 2007-08-01 | 310024 PL-L 24W/830 4P MASTER | 2024-11-19 18:07 | 1 | CL 01 PL-L EVSA 20.000u | Nacht astronomisch in / uit |  | OV | 105805.678 | 421851.797
Dordrecht | Octant | 029 3865 | 127015 Staal gegalvaniseerd 03,5m | 3.5 | 2016-11-04 | Hoogwerker gebruiken | Inspectie 2019 | 029 3865.1 | 2000 1x PLL24 E | 2007-08-01 | 310024 PL-L 24W/830 4P MASTER | 2024-11-19 18:07 | 1 | CL 01 PL-L EVSA 20.000u | Nacht astronomisch in / uit |  | OV | 105788.615 | 421846.891
Dordrecht | Octant | 030 3865 | 127015 Staal gegalvaniseerd 03,5m | 3.5 | 2016-11-04 | Hoogwerker gebruiken | Inspectie 2023 | 030 3865.1 | KFK LED2WELL 1800lm overeenkomst | 2019-05-03 | LED 14W 3000K 1800lm | 2019-05-03 | 1 | CL 08 LED VERLICHTING | Nacht astronomisch in / uit |  | OV | 105785.553 | 421874.057
Dordrecht | Octant | 031 3865 | 127015 Staal gegalvaniseerd 03,5m | 3.5 | 2016-11-04 | Hoogwerker gebruiken | Inspectie 2019 | 031 3865.1 | 2000 1x PLL24 E | 2007-08-01 | 310024 PL-L 24W/830 4P MASTER | 2024-11-19 18:06 | 1 | CL 01 PL-L EVSA 20.000u | Nacht astronomisch in / uit |  | OV | 105777.432 | 421893.224
Dordrecht | Octant | 031A3865 | 127085 Staal gegalvaniseerd 06,0m | 6 | 2007-08-01 | Hoogwerker gebruiken | Inspectie 2022 | 031A3865.1 | Axia 2.1 WW 5187 8 led 480mA 13W 1600lm | 2016-12-20 | LED 13W 3000K 1600lm | 2016-12-20 | 1 | CL 08 LED VERLICHTING | Nacht astronomisch in / uit |  | OV | 105770.378 | 421925.006
Dordrecht | Octant | 032 3865 | 127085 Staal gegalvaniseerd 06,0m | 6 | 1994-03-01 | Hoogwerker gebruiken | Inspectie 2022 | 032 3865.1 | Axia 2.1 WW 5187 8 led 480mA 13W 1600lm | 2016-12-20 | LED 13W 3000K 1600lm | 2016-12-20 | 1 | CL 08 LED VERLICHTING | Nacht astronomisch in / uit |  | OV | 105758.35 | 421925.631
Dordrecht | Octant | 033 3865 | 127085 Staal gegalvaniseerd 06,0m DU | 6 | 1994-03-01 | Hoogwerker gebruiken | Inspectie 2022 | 033 3865.1 | Axia 2.1 WW 5187 8 led 480mA 13W 1600lm | 2016-12-20 | LED 13W 3000K 1600lm | 2016-12-20 | 1 | CL 08 LED VERLICHTING | Nacht astronomisch in / uit |  | OV | 105758.987 | 421888.294
[8 empty] | 033 3865.2 | Axia 2.1 WW 5187 8 led 480mA 13W 1600lm | 2016-12-20 | LED 13W 3000K 1600lm | 2016-12-20 | 1 | CL 08 LED VERLICHTING | Nacht astronomisch in / uit |  | OV
Dordrecht | Octant | 034 3865 | 127015 LineX Staal gegalvaniseerd 03,5m | 3.5 | 2024-04-04 | Hoogwerker gebruiken | Inspectie 2024 | 034 3865.1 | 132160 Ekra 20 helder lens 63 9W 1000 lumen 3000K RAL 9007 XiSR22 | 2024-04-04 | LED 09W 3000K 1000lm | 2024-04-04 | 1 | CL 08 LED VERLICHTING | Nacht astronomisch in / uit | Zhaga Ready | OV | 105756.486 | 421875.235
Dordrecht | Octant | 035 3865 | 127085 Staal gegalvaniseerd 06,0m DU | 6 | 1994-03-01 | Hoogwerker gebruiken | Inspectie 2022 | 035 3865.1 | Axia 2.1 WW 5187 8 led 480mA 13W 1600lm | 2016-12-20 | LED 13W 3000K 1600lm | 2016-12-20 | 1 | CL 08 LED VERLICHTING | Nacht astronomisch in / uit |  | OV | 105746.17 | 421907.996
[8 empty] | 035 3865.2 | Axia 2.1 WW 5187 8 led 480mA 13W 1600lm | 2016-12-20 | LED 13W 3000K 1600lm | 2016-12-20 | 1 | CL 08 LED VERLICHTING | Nacht astronomisch in / uit |  | OV
Dordrecht | Octant | 036 3865 | 127085 Staal gegalvaniseerd 06,0m | 6 | 2001-09-07 | Hoogwerker gebruiken | Inspectie 2022 | 036 3865.1 | Axia 2.1 WW 5187 8 led 480mA 13W 1600lm | 2016-12-20 | LED 13W 3000K 1600lm | 2016-12-20 | 1 | CL 08 LED VERLICHTING | Nacht astronomisch in / uit |  | OV | 105730.193 | 421926.794
Dordrecht | Octant | 037 3865 | 127085 Staal gegalvaniseerd 06,0m DU | 6 | 1994-03-01 | Hoogwerker gebruiken | Inspectie 2022 | 037 3865.1 | Axia 2.1 WW 5187 8 led 480mA 13W 1600lm | 2016-12-20 | LED 13W 3000K 1600lm | 2016-12-20 | 1 | CL 08 LED VERLICHTING | Nacht astronomisch in / uit |  | OV | 105723.544 | 421908.65
[8 empty] | 037 3865.2 | Axia 2.1 WW 5187 8 led 480mA 13W 1600lm | 2016-12-20 | LED 13W 3000K 1600lm | 2016-12-20 | 1 | CL 08 LED VERLICHTING | Nacht astronomisch in / uit |  | OV
Dordrecht | Octant | 038 3865 | 127085 Staal gegalvaniseerd 06,0m DU | 6 | 1994-03-01 | Hoogwerker gebruiken | Inspectie 2022 | 038 3865.1 | Axia 2.1 WW 5187 8 led 480mA 13W 1600lm | 2016-12-20 | LED 13W 3000K 1600lm | 2016-12-20 | 1 | CL 08 LED VERLICHTING | Nacht astronomisch in / uit |  | OV | 105731.42 | 421889.485
[8 empty] | 038 3865.2 | Axia 2.1 WW 5187 8 led 480mA 13W 1600lm | 2016-12-20 | LED 13W 3000K 1600lm | 2016-12-20 | 1 | CL 08 LED VERLICHTING | Nacht astronomisch in / uit |  | OV
Dordrecht | Octant | 039 3865 | 127015 Staal gegalvaniseerd 03,5m | 3.5 | 2016-11-04 | Hoogwerker gebruiken | Inspectie 2019 | 039 3865.1 | 2000 1x PLL24 E | 2007-08-01 | 310024 PL-L 24W/830 4P MASTER | 2024-11-19 18:06 | 1 | CL 01 PL-L EVSA 20.000u | Nacht astronomisch in / uit |  | OV | 105723.017 | 421876.843
Dordrecht | Octant | 040 3865 | 127085 Staal gegalvaniseerd 06,0m | 6 | 1994-03-01 | Hoogwerker gebruiken | Inspectie 2022 | 040 3865.1 | Axia 2.1 WW 5187 8 led 480mA 13W 1600lm | 2016-12-20 | LED 13W 3000K 1600lm | 2016-12-20 | 1 | CL 08 LED VERLICHTING | Nacht astronomisch in / uit |  | OV | 105712.666 | 421927.467
Dordrecht | Octant | 041 3865 | 127015 Staal gegalvaniseerd 03,5m | 3.5 | 2016-11-04 | Hoogwerker gebruiken | Inspectie 2019 | 041 3865.1 | 2000 1x PLL24 E | 2007-08-01 | 310024 PL-L 24W/830 4P MASTER | 2024-11-19 18:06 | 1 | CL 01 PL-L EVSA 20.000u | Nacht astronomisch in / uit |  | OV | 105705.35 | 421897.882
Dordrecht | Octant | 042 3865 | 127015 Staal gegalvaniseerd 03,5m | 3.5 | 2016-11-04 | Hoogwerker gebruiken | Inspectie 2019 | 042 3865.1 | 2000 1x PLL24 E | 2007-08-01 | 310024 PL-L 24W/830 4P MASTER | 2024-11-19 18:05 | 1 | CL 01 PL-L EVSA 20.000u | Nacht astronomisch in / uit |  | OV | 105696.173 | 421879.54
Dordrecht | Octant | 043 3865 | 127015 Staal gegalvaniseerd 03,5m | 3.5 | 2016-11-04 | Ladder gebruiken | Inspectie 2019 | 043 3865.1 | 2000 1x PLL24 E | 2007-11-01 | 310024 PL-L 24W/830 4P MASTER | 2021-10-25 | 1 | Armatuur vervangen 2024 | Nacht astronomisch in / uit |  | B014 | 105688.866 | 421862.677
Dordrecht | Olivier van Noortstraat | 001 3830 | 127085 Staal gegalvaniseerd 06,0m | 6 | 1994-06-01 | Hoogwerker gebruiken | Inspectie 2023 | 001 3830.1 | LW-SRDS2 2000 LM 16A 730 DAME CC | 2018-09-24 | LED 16W 3000K 2000lm | 2018-09-24 | 1 | CL 08 LED VERLICHTING | Nacht astronomisch in / uit |  | OV | 104438.667 | 422493.514
Dordrecht | Olivier van Noortstraat | 002 3830 | 127085 Staal gegalvaniseerd 06,0m | 6 | 1994-06-01 | Hoogwerker gebruiken | Inspectie 2023 | 002 3830.1 | LW-SRDS2 2000 LM 16A 730 DAME CC | 2018-09-24 | LED 16W 3000K 2000lm | 2018-09-24 | 1 | CL 08 LED VERLICHTING | Nacht astronomisch in / uit |  | OV | 104430.026 | 422468.323
Dordrecht | Olivier van Noortstraat | 004 3830 | 127015 Staal gegalvaniseerd 03,5m | 3.5 | 1994-06-01 | Hoogwerker gebruiken | Inspectie 2023 | 004 3830.1 | BDP102 GRN20 / 830 DS PCC SI CLO D9 SRG10 | 2018-09-24 | LED 16W 3000K 2000lm | 2018-09-24 | 1 | CL 08 LED VERLICHTING | Nacht astronomisch in / uit |  | OV | 104451.999 | 422461.811
Dordrecht | Olivier van Noortstraat | 005 3830 | 127015 Staal gegalvaniseerd 03,5m | 3.5 | 1994-06-01 | Hoogwerker gebruiken | Inspectie 2023 | 005 3830.1 | BDP102 GRN20 / 830 DS PCC SI CLO D9 SRG10 | 2018-09-24 | LED 16W 3000K 2000lm | 2018-09-24 | 1 | CL 08 LED VERLICHTING | Nacht astronomisch in / uit |  | OV | 104425.302 | 422438.105
Dordrecht | Olivier van Noortstraat | 006 3830 | 127085 Staal gegalvaniseerd 06,0m | 6 | 1994-06-01 | Hoogwerker gebruiken | Inspectie 2023 | 006 3830.1 | LW-SRDS2 2000 LM 16A 730 DAME CC | 2018-09-24 | LED 16W 3000K 2000lm | 2018-09-24 | 1 | CL 08 LED VERLICHTING | Nacht astronomisch in / uit |  | OV | 104452.214 | 422430.915
Dordrecht | Olivier van Noortstraat | 007 3830 | 127085 Staal gegalvaniseerd 06,0m | 6 | 1994-06-01 | Hoogwerker gebruiken | Inspectie 2023 | 007 3830.1 | LW-SRDS2 2000 LM 16A 730 DAME CC | 2018-09-24 | LED 16W 3000K 2000lm | 2018-09-24 | 1 | CL 08 LED VERLICHTING | Nacht astronomisch in / uit |  | OV | 104450.868 | 422403.339
Dordrecht | Olivijn | 001 3873 | 127085 Staal gegalvaniseerd 06,0m | 6 | 2004-10-15 | Hoogwerker gebruiken | Inspectie 2022 | 001 3873.1 | Ampera Midi 32LED WW 350mA 36W 4800lm 003A0 | 2016-10-01 | LED 36W 3000K 4800lm | 2016-10-01 | 1 | CL 08 LED VERLICHTING | 23:00-06:00 Dim 00-30% | basis -0% - nacht -30% | OV | 103287.738 | 420185.439
Dordrecht | Olivijn | 002 3873 | 127091-1500 Staal gegalv. 06.0. UE 1500mm | 6 | 2016-10-01 | Hoogwerker gebruiken | Inspectie 2022 | 002 3873.1 | Ampera Midi 32LED WW 350mA 36W 4800lm 003A0 | 2016-10-01 | LED 36W 3000K 4800lm | 2016-10-01 | 1 | CL 08 LED VERLICHTING | 23:00-06:00 Dim 00-30% | basis -0% - nacht -30% | OV | 103264.39 | 420173.181
Dordrecht | Olivijn | 003 3873 | 127085 Staal gegalvaniseerd 06,0m | 6 | 2004-10-15 | Hoogwerker gebruiken | Inspectie 2022 | 003 3873.1 | Ampera Midi 32LED WW 350mA 36W 4800lm 003A0 | 2016-10-01 | LED 36W 3000K 4800lm | 2016-10-01 | 1 | CL 08 LED VERLICHTING | 23:00-06:00 Dim 00-30% | basis -0% - nacht -30% | OV | 103240.72 | 420160.594
Dordrecht | Olivijn | 004 3873 | 127091-1500 Staal gegalv. 06.0. UE 1500mm | 6 | 2016-10-01 | Hoogwerker gebruiken | Inspectie 2022 | 004 3873.1 | Ampera Midi 32LED WW 350mA 36W 4800lm 003A0 | 2016-10-01 | LED 36W 3000K 4800lm | 2016-10-01 | 1 | CL 08 LED VERLICHTING | 23:00-06:00 Dim 00-30% | basis -0% - nacht -30% | OV | 103227.868 | 420141.793
Dordrecht | Olivijn | 005 3873 | 127085 Staal gegalvaniseerd 06,0m | 6 | 2004-10-15 | Hoogwerker gebruiken | Inspectie 2022 | 005 3873.1 | Ampera Midi 32LED WW 350mA 36W 4800lm 003A0 | 2016-10-01 | LED 36W 3000K 4800lm | 2016-10-01 | 1 | CL 08 LED VERLICHTING | 23:00-06:00 Dim 00-30% | basis -0% - nacht -30% | OV | 103220.56 | 420117.595
Dordrecht | Olivijn | 006 3873 | 127091-1500 Staal gegalv. 06.0. UE 1500mm | 6 | 2016-10-01 | Hoogwerker gebruiken | Inspectie 2022 | 006 3873.1 | Ampera Midi 32LED WW 350mA 36W 4800lm 003A0 | 2016-10-01 | LED 36W 3000K 4800lm | 2016-10-01 | 1 | CL 08 LED VERLICHTING | 23:00-06:00 Dim 00-30% | basis -0% - nacht -30% | OV | 103206.676 | 420093.674
Dordrecht | Olivijn | 007 3873 | 127085 Staal gegalvaniseerd 06,0m | 6 | 2004-10-15 | Hoogwerker gebruiken | Inspectie 2022 | 007 3873.1 | Ampera Midi 32LED WW 350mA 36W 4800lm 003A0 | 2016-10-01 | LED 36W 3000K 4800lm | 2016-10-01 | 1 | CL 08 LED VERLICHTING | 23:00-06:00 Dim 00-30% | basis -0% - nacht -30% | OV | 103201.194 | 420066.672
Dordrecht | Olivijn | 008 3873 | 127091-1500 Staal gegalv. 06.0. UE 1500mm | 6 | 2016-10-01 | Hoogwerker gebruiken | Inspectie 2022 | 008 3873.1 | Ampera Midi 32LED WW 350mA 36W 4800lm 003A0 | 2016-10-01 | LED 36W 3000K 4800lm | 2016-10-01 | 1 | CL 08 LED VERLICHTING | 23:00-06:00 Dim 00-30% | basis -0% - nacht -30% | OV | 103216.139 | 420043.754
Dordrecht | Olivijn | 009 3873 | 127091-1500 Staal gegalv. 06.0. UE 1500mm | 6 | 2023-07-13 | Hoogwerker gebruiken | Inspectie 2023 | 009 3873.1 | Ampera Midi 32LED WW 350mA 36W 4800lm 003A0 | 2016-10-01 | LED 36W 3000K 4800lm | 2016-10-01 | 1 | CL 08 LED VERLICHTING | 23:00-06:00 Dim 00-30% | basis -0% - nacht -30% | OV | 103237.158 | 420020.794
Dordrecht | Olivijn | 010 3873 | 127091-1500 Staal gegalv. 06.0. UE 1500mm | 6 | 2016-10-01 | Hoogwerker gebruiken | Inspectie 2022 | 010 3873.1 | Ampera Midi 32LED WW 350mA 36W 4800lm 003A0 | 2016-10-01 | LED 36W 3000K 4800lm | 2016-10-01 | 1 | CL 08 LED VERLICHTING | 23:00-06:00 Dim 00-30% | basis -0% - nacht -30% | OV | 103252.099 | 420004.161
Dordrecht | Olivijn | 011 3873 | 127085 Staal gegalvaniseerd 06,0m | 6 | 2004-10-15 | Hoogwerker gebruiken | Inspectie 2022 | 011 3873.1 | Ampera Midi 32LED WW 350mA 36W 4800lm 003A0 | 2016-10-01 | LED 36W 3000K 4800lm | 2016-10-01 | 1 | CL 08 LED VERLICHTING | 23:00-06:00 Dim 00-30% | basis -0% - nacht -30% | OV | 103270.797 | 419984.137
Dordrecht | Olivijn | 012 3873 | 127091-1500 Staal gegalv. 06.0. UE 1500mm | 6 | 2016-10-01 | Hoogwerker gebruiken | Inspectie 2022 | 012 3873.1 | Ampera Midi 32LED WW 350mA 36W 4800lm 003A0 | 2016-10-01 | LED 36W 3000K 4800lm | 2016-10-01 | 1 | CL 08 LED VERLICHTING | 23:00-06:00 Dim 00-30% | basis -0% - nacht -30% | OV | 103293.669 | 419981.869
Dordrecht | Olivijn | 013 3873 | 127085 Staal gegalvaniseerd 06,0m | 6 | 2004-10-15 | Hoogwerker gebruiken | Inspectie 2022 | 013 3873.1 | Ampera Midi 32LED WW 350mA 36W 4800lm 003A0 | 2016-10-01 | LED 36W 3000K 4800lm | 2016-10-01 | 1 | CL 08 LED VERLICHTING | 23:00-06:00 Dim 00-30% | basis -0% - nacht -30% | OV | 103316.219 | 419988.105
Dordrecht | Olivijn | 014 3873 | 127091-1500 Staal gegalv. 06.0. UE 1500mm | 6 | 2016-10-01 | Hoogwerker gebruiken | Inspectie 2022 | 014 3873.1 | Ampera Midi 32LED WW 350mA 36W 4800lm 003A0 | 2016-10-01 | LED 36W 3000K 4800lm | 2016-10-01 | 1 | CL 08 LED VERLICHTING | 23:00-06:00 Dim 00-30% | basis -0% - nacht -30% | OV | 103340.151 | 419994.714
Dordrecht | Olivijn | 015 3873 | 127085 Staal gegalvaniseerd 06,0m | 6 | 2013-11-13 | Hoogwerker gebruiken | Inspectie 2022 | 015 3873.1 | Ampera Midi 32LED WW 350mA 36W 4800lm 003A0 | 2016-10-01 | LED 36W 3000K 4800lm | 2016-10-01 | 1 | CL 08 LED VERLICHTING | 23:00-06:00 Dim 00-30% | basis -0% - nacht -30% | OV | 103363.945 | 420001.572
Dordrecht | Oosterdiep | 001 3885 | 127026 Staal Verzinkt 4,5m TOP60 | 4.5 | 2018-12-24 | Hoogwerker gebruiken | Inspectie 2023 | 001 3885.1 | BDP102 GRN12 / 830 DRW PCC SI CLO D9 SRG10 | 2018-12-24 | LED 11W 3000K 1200lm | 2018-12-24 | 1 | CL 08 LED VERLICHTING | Nacht astronomisch in / uit |  | OV | 109130.392 | 425143.57
Dordrecht | Oosterdiep | 002 3885 | 127026 Staal Verzinkt 4,5m TOP60 | 4.5 | 2018-12-24 | Hoogwerker gebruiken | Inspectie 2023 | 002 3885.1 | BDP102 GRN12 / 830 DRW PCC SI CLO D9 SRG10 | 2018-12-24 | LED 11W 3000K 1200lm | 2018-12-24 | 1 | CL 08 LED VERLICHTING | Nacht astronomisch in / uit |  | OV | 109109.557 | 425145.745
Dordrecht | Oosterdiep | 003 3885 | 127015 Staal gegalvaniseerd 03,5m | 3.5 | 2007-09-25 | Hoogwerker gebruiken | Inspectie 2023 | 003 3885.1 | BDP102 GRN12 / 830 DRW PCC SI CLO D9 SRG10 | 2018-12-24 | LED 11W 3000K 1200lm | 2018-12-24 | 1 | CL 08 LED VERLICHTING | Nacht astronomisch in / uit |  | OV | 109104.327 | 425164.656
Dordrecht | Oosterdiep | 004 3885 | 127026 Staal Verzinkt 4,5m TOP60 | 4.5 | 2018-12-24 | Hoogwerker gebruiken | Inspectie 2023 | 004 3885.1 | BDP102 GRN12 / 830 DRW PCC SI CLO D9 SRG10 | 2018-12-24 | LED 11W 3000K 1200lm | 2018-12-24 | 1 | CL 08 LED VERLICHTING | Nacht astronomisch in / uit |  | OV | 109104.428 | 425127.463
Dordrecht | Oosterdiep | 005 3885 | 127030 Staal Verzinkt 4,5m TOP76 | 4.5 | 2010-11-24 | Hoogwerker gebruiken | Inspectie 2023 | 005 3885.1 | BDP102 GRN12 / 830 DRW PCC SI CLO D9 SRG10 | 2018-12-24 | LED 11W 3000K 1200lm | 2018-12-24 | 1 | CL 08 LED VERLICHTING | Nacht astronomisch in / uit |  | OV | 109095.818 | 425118.548
Dordrecht | Oosterdiep | 006 3885 | Wandsteun ggv 04,5m | 4.5 | 2018-12-24 | Hoogwerker gebruiken | Inspectie 2023 | 006 3885.1 | BDP102 GRN12 / 830 DRW PCC SI CLO D9 SRG10 | 2018-12-24 | LED 11W 3000K 1200lm | 2018-12-24 | 1 | CL 08 LED VERLICHTING | Nacht astronomisch in / uit |  | OV | 109073.358 | 425113.26
Dordrecht | Oosterdiep | 007 3885 | 127015 Staal gegalvaniseerd 03,5m | 3.5 | 2007-09-25 | Hoogwerker gebruiken | Inspectie 2023 | 007 3885.1 | BDP102 GRN12 / 830 DRW PCC SI CLO D9 SRG10 | 2018-12-24 | LED 11W 3000K 1200lm | 2018-12-24 | 1 | CL 08 LED VERLICHTING | Nacht astronomisch in / uit |  | OV | 109078.888 | 425097.072
Dordrecht | Oosterdiep | 008 3885 | 127026 Staal Verzinkt 4,5m TOP60 | 4.5 | 2018-12-24 | Hoogwerker gebruiken | Inspectie 2023 | 008 3885.1 | BDP102 GRN12 / 830 DRW PCC SI CLO D9 SRG10 | 2018-12-24 | LED 11W 3000K 1200lm | 2018-12-24 | 1 | CL 08 LED VERLICHTING | Nacht astronomisch in / uit |  | OV | 109100.879 | 425096.319
Dordrecht | Oosterdiep | 009 3885 | 127015 Staal gegalvaniseerd 03,5m | 3.5 | 2007-09-25 | Hoogwerker gebruiken | Inspectie 2023 | 009 3885.1 | BDP102 GRN12 / 830 DS PCC SI CLO D9 SRG10 | 2018-12-24 | LED 11W 3000K 1200lm | 2018-12-24 | 1 | CL 08 LED VERLICHTING | Nacht astronomisch in / uit |  | OV | 109085.506 | 425087.251
Dordrecht | Oosterdiep | 010 3885 | 127026 Staal Verzinkt 4,5m TOP60 | 4.5 | 2018-12-24 | Hoogwerker gebruiken | Inspectie 2023 | 010 3885.1 | BDP102 GRN12 / 830 DRW PCC SI CLO D9 SRG10 | 2018-12-24 | LED 11W 3000K 1200lm | 2018-12-24 | 1 | CL 08 LED VERLICHTING | Nacht astronomisch in / uit |  | OV | 109076.934 | 425073.003
Dordrecht | Oosterdiep | 011 3885 | 127030 Staal Verzinkt 4,5m TOP76 | 4.5 | 1987-12-01 | Hoogwerker gebruiken | Inspectie 2023 | 011 3885.1 | BDP102 GRN20 / 830 DRW PCC SI CLO D9 SRG10 | 2018-12-24 | LED 16W 3000K 2000lm | 2018-12-24 | 1 | CL 08 LED VERLICHTING | Nacht astronomisch in / uit |  | OV | 109095.844 | 425067.833
Dordrecht | Oosterdiep | 012 3885 | 127015 Staal gegalvaniseerd 03,5m | 3.5 | 2007-09-25 | Hoogwerker gebruiken | Inspectie 2023 | 012 3885.1 | BDP102 GRN12 / 830 DRW PCC SI CLO D9 SRG10 | 2018-12-24 | LED 11W 3000K 1200lm | 2018-12-24 | 1 | CL 08 LED VERLICHTING | Nacht astronomisch in / uit |  | OV | 109113.386 | 425064.785
Dordrecht | Oosterdiep | 013 3885 | 127015 Staal gegalvaniseerd 03,5m | 3.5 | 2007-09-25 | Hoogwerker gebruiken | Inspectie 2023 | 013 3885.1 | BDP102 GRN12 / 830 DRW PCC SI CLO D9 SRG10 | 2018-12-24 | LED 11W 3000K 1200lm | 2018-12-24 | 1 | CL 08 LED VERLICHTING | Nacht astronomisch in / uit |  | OV | 109072.264 | 425046.644
Dordrecht | Oosterdiep | 014 3885 | 127015 Staal gegalvaniseerd 03,5m | 3.5 | 2007-09-25 | Hoogwerker gebruiken | Inspectie 2023 | 014 3885.1 | BDP102 GRN12 / 830 DRW PCC SI CLO D9 SRG10 | 2018-12-24 | LED 11W 3000K 1200lm | 2018-12-24 | 1 | CL 08 LED VERLICHTING | Nacht astronomisch in / uit |  | OV | 109068.623 | 425021.485
Dordrecht | Oostkilpark | 011 3900 | 127015 Staal gegalvaniseerd 03,5m | 3.5 | 1991-03-01 | Ladder gebruiken | Inspectie 2023 | 011 3900.1 | 132150 Ekra 20 helder lens 63 6W 600 lumen 3000K RAL 9007 XiSR22 | 2023-12-12 | LED 06W 3000K 600lm | 2023-12-12 | 1 | CL 08 LED VERLICHTING | Nacht astronomisch in / uit | Zhaga Ready | OV | 105756.275 | 420828.263
Dordrecht | Oostkilpark | 012 3900 | 127015 Staal gegalvaniseerd 03,5m | 3.5 | 2021-05-03 | Ladder gebruiken | Inspectie 2023 | 012 3900.1 | 132150 Ekra 20 helder lens 63 6W 600 lumen 3000K RAL 9007 XiSR22 | 2023-09-29 | LED 06W 3000K 600lm | 2023-09-29 | 1 | CL 08 LED VERLICHTING | Nacht astronomisch in / uit | Zhaga Ready | OV | 105774.539 | 420846.566
Dordrecht | Oostkilpark | 013 3900 | 127015 Staal gegalvaniseerd 03,5m | 3.5 | 1991-03-01 | Ladder gebruiken | Inspectie 2023 | 013 3900.1 | 132150 Ekra 20 helder lens 63 6W 600 lumen 3000K RAL 9007 XiSR22 | 2023-09-29 | LED 06W 3000K 600lm | 2023-09-29 | 1 | CL 08 LED VERLICHTING | Nacht astronomisch in / uit | Zhaga Ready | OV | 105800.648 | 420850.679
Dordrecht | Oostkilpark | 014 3900 | 127015 Staal gegalvaniseerd 03,5m | 3.5 | 2002-06-21 | Ladder gebruiken | Inspectie 2023 | 014 3900.1 | 132150 Ekra 20 helder lens 63 6W 600 lumen 3000K RAL 9007 XiSR22 | 2023-09-29 | LED 06W 3000K 600lm | 2023-09-29 | 1 | CL 08 LED VERLICHTING | Nacht astronomisch in / uit | Zhaga Ready | OV | 105813.248 | 420826.172
Dordrecht | Oostkilpark | 015 3900 | 127015 Staal gegalvaniseerd 03,5m | 3.5 | 2012-01-30 | Ladder gebruiken | Inspectie 2023 | 015 3900.1 | 132150 Ekra 20 helder lens 63 6W 600 lumen 3000K RAL 9007 XiSR22 | 2023-09-29 | LED 06W 3000K 600lm | 2023-09-29 | 1 | CL 08 LED VERLICHTING | Nacht astronomisch in / uit | Zhaga Ready | OV | 105823.942 | 420798.678
Dordrecht | Oostkilpark | 016 3900 | 127015 Staal gegalvaniseerd 03,5m | 3.5 | 1991-04-01 | Ladder gebruiken | Inspectie 2023 | 016 3900.1 | 132150 Ekra 20 helder lens 63 6W 600 lumen 3000K RAL 9007 XiSR22 | 2023-09-29 | LED 06W 3000K 600lm | 2023-09-29 | 1 | CL 08 LED VERLICHTING | Nacht astronomisch in / uit | Zhaga Ready | OV | 105823.65 | 420770.013
Dordrecht | Oostkilpark | 018 3900 | 127015 Staal gegalvaniseerd 03,5m | 3.5 | 1991-04-01 | Ladder gebruiken | Inspectie 2023 | 018 3900.1 | 132150 Ekra 20 helder lens 63 6W 600 lumen 3000K RAL 9007 XiSR22 | 2023-12-12 | LED 06W 3000K 600lm | 2023-12-12 | 1 | CL 08 LED VERLICHTING | Nacht astronomisch in / uit | Zhaga Ready | OV | 105815.5 | 420740.34
Dordrecht | Opaal | 001 3903 | 127085 Staal gegalvaniseerd 06,0m | 6 | 2003-09-26 | Hoogwerker gebruiken | Inspectie 2019 | 001 3903.1 | 2500 1xPLL55 E | 2003-09-26 | 310055 PL-L 55W/830 4P MASTER | 2019-11-07 | 1 | Armatuur vervangen 2024 | Nacht astronomisch in / uit |  | OV | 102885.202 | 420238.772
Dordrecht | Opaal | 002 3903 | 127085 Staal gegalvaniseerd 06,0m | 6 | 2010-09-01 | Hoogwerker gebruiken | Inspectie 2019 | 002 3903.1 | 2500 1xPLL55 E | 2010-09-01 | 310055 PL-L 55W/830 4P MASTER | 2019-11-07 | 1 | Armatuur vervangen 2024 | Nacht astronomisch in / uit |  | OV | 102910.386 | 420236.678
Dordrecht | Opaal | 003 3903 | 127085 Staal gegalvaniseerd 06,0m | 6 | 2003-09-26 | Hoogwerker gebruiken | Inspectie 2019 | 003 3903.1 | 2500 1xPLL55 E | 2003-09-26 | 310055 PL-L 55W/830 4P MASTER | 2019-11-07 | 1 | Armatuur vervangen 2024 | Nacht astronomisch in / uit |  | OV | 102941.204 | 420234.792
Dordrecht | Opaal | 004 3903 | 127085 Staal gegalvaniseerd 06,0m | 6 | 2010-09-01 | Hoogwerker gebruiken | Inspectie 2019 | 004 3903.1 | 2500 1xPLL55 E | 2010-09-01 | 310055 PL-L 55W/830 4P MASTER | 2019-11-07 | 1 | Armatuur vervangen 2024 | Nacht astronomisch in / uit |  | OV | 102965.307 | 420233.388
Dordrecht | Opaal | 005 3903 | 127085 Staal gegalvaniseerd 06,0m | 6 | 2003-09-26 | Hoogwerker gebruiken | Inspectie 2019 | 005 3903.1 | 2500 1xPLL55 E | 2003-09-26 | 310055 PL-L 55W/830 4P MASTER | 2019-11-07 | 1 | Armatuur vervangen 2024 | Nacht astronomisch in / uit |  | OV | 102997.119 | 420231.378
Dordrecht | Opaal | 006 3903 | 127085 Staal gegalvaniseerd 06,0m | 6 | 2010-09-01 | Hoogwerker gebruiken | Inspectie 2019 | 006 3903.1 | 2500 1xPLL55 E | 2010-09-01 | 310055 PL-L 55W/830 4P MASTER | 2019-11-07 | 1 | Armatuur vervangen 2024 | Nacht astronomisch in / uit |  | OV | 103024.27 | 420229.945
Dordrecht | Oranje Vrijstaatplein | 001 3920 | 127085 Staal gegalvaniseerd 06,0m | 6 | 2006-07-12 | Hoogwerker gebruiken | Inspectie 2020 | 001 3920.1 | 2500 1xPLL36 E | 2006-07-12 | 310036 PL-L 36W/830 4P MASTER | 2020-01-15 | 1 | CL 01 PL-L EVSA 20.000u | Nacht astronomisch in / uit |  | OV | 106006.815 | 424491.513
Dordrecht | Oranje Vrijstaatplein | 002 3920 | 127085 Staal gegalvaniseerd 06,0m | 6 | 2006-07-12 | Hoogwerker gebruiken | Inspectie 2020 | 002 3920.1 | 2500 1xPLL36 E | 2006-07-12 | 310036 PL-L 36W/830 4P MASTER | 2020-01-15 | 1 | CL 01 PL-L EVSA 20.000u | Nacht astronomisch in / uit |  | OV | 106019.435 | 424474.464
Dordrecht | Oranjelaan | 001 3905 | 127140 St.Gecoat Zwart 08,0m EU | 8 | 2021-11-04 | Actiewagen verplicht 9u t/m 16u | Inspectie 2021 | 001 3905.1 | LW-SRDS2 6300 LM 36A 730 DANB CV (dim00-30) Zhaga | 2021-11-04 | LED 47W 3000K 6300lm | 2021-11-04 | 1 | CL 08 LED VERLICHTING | 23:00-06:00 Dim 00-30% | basis -0% - nacht -30% | OV | 106806.97 | 425577.685
Dordrecht | Oranjelaan | 002 3905 | Staal gegalvaniseerd 09,0m | 9 | 1979-01-01 | Actiewagen verplicht 9u t/m 16u | Masten vervangen 2025 | 002 3905.1 | SGS253 CRGB SONT100 | 2005-09-20 | 220100 CDO-TT 100W/828 MASTER | 2019-05-20 | 1 | CL 02a SON - CDO >70W 20.000u | Nacht astronomisch in / uit |  | OV | 106797.443 | 425576.902
Dordrecht | Oranjelaan | 003 3905 | 127140 Linex St.Gecoat Zwart 08,0m EU | 8 | 2024-07-08 | Actiewagen verplicht 9u t/m 16u | Inspectie 2024 | 003 3905.1 | 131230 LW-SRDS2 40W 6300LM 36A 730 DANB CC G4 XiSR75 X 3SC C1 7040C3M SPD (dimmen 23:00 - 6:00 uur 30%) | 2024-07-08 | LED 40W 3000K 6300lm | 2024-07-08 | 1 | CL 08 LED VERLICHTING | 23:00-06:00 Dim 00-30% | Zhaga Ready | OV | 106809.957 | 425557.187
Dordrecht | Oranjelaan | 004 3905 | 127135-1500 Staal gegalvaniseerd 08,0m | 8 | 2000-02-20 | Actiewagen verplicht 9u t/m 16u | Inspectie 2019 | 004 3905.1 | SGS253 CRGB SONT100 | 2005-09-20 | 220100 CDO-TT 100W/828 MASTER | 2019-05-20 | 1 | CL 02a SON - CDO >70W 20.000u | Nacht astronomisch in / uit |  | OV | 106796.094 | 425556.836
Dordrecht | Oranjelaan | 006 3905 | Staal gegalvaniseerd 09,0m | 9 | 1979-01-01 | Actiewagen verplicht 9u t/m 16u | Masten vervangen 2025 | 006 3905.1 | SGS253 CRGB SONT100 | 2005-09-20 | 220100 CDO-TT 100W/828 MASTER | 2019-05-23 | 1 | CL 02a SON - CDO >70W 20.000u | Nacht astronomisch in / uit |  | OV | 106811.91 | 425533.156
Dordrecht | Oranjelaan | 007 3905 | Staal gegalvaniseerd 09,0m | 9 | 1979-01-01 | Actiewagen verplicht 9u t/m 16u | Masten vervangen 2025 | 007 3905.1 | SGS253 CRGB SONT100 | 2005-09-20 | 220100 CDO-TT 100W/828 MASTER | 2019-05-20 | 1 | CL 02a SON - CDO >70W 20.000u | Nacht astronomisch in / uit |  | OV | 106792.802 | 425535.773
Dordrecht | Oranjelaan | 009 3905 | 127140 St.Gecoat Zwart 08,0m EU | 9 | 2024-07-04 | Actiewagen verplicht 9u t/m 16u | Inspectie 2024 | 009 3905.1 | 131230 LW-SRDS2 40W 6300LM 36A 730 DANB CC G4 XiSR75 X 3SC C1 7040C3M SPD (dimmen 23:00 - 6:00 uur 30%) | 2024-07-04 | LED 40W 3000K 6300lm | 2024-07-04 | 1 | CL 08 LED VERLICHTING | 23:00-06-00 Dim 20-50% | Zhaga Ready | OV | 106809.006 | 425509.77
Dordrecht | Oranjelaan | 010 3905 | Staal gegalvaniseerd 09,0m | 9 | 1985-06-01 | Actiewagen verplicht 9u t/m 16u | Masten vervangen 2025 | 010 3905.1 | SGS253 CRGB SONT100 | 2005-09-20 | 220100 CDO-TT 100W/828 MASTER | 2019-05-23 | 1 | CL 02a SON - CDO >70W 20.000u | Nacht astronomisch in / uit |  | OV | 106787.609 | 425515.376
Dordrecht | Oranjelaan | 012 3905 | 127140 St.Gecoat Zwart 08,0m EU | 8 | 2011-06-29 | Actiewagen verplicht 9u t/m 16u | Inspectie 2019 | 012 3905.1 | SGS253CRGBSONT100 EV | 2011-06-29 | 220100 CDO-TT 100W/828 MASTER | 2019-05-23 | 1 | CL 02a SON - CDO >70W 20.000u | Nacht astronomisch in / uit |  | OV | 106803.202 | 425491.553
Dordrecht | Oranjelaan | 013 3905 | Staal gegalvaniseerd 09,0m | 9 | 1979-01-01 | Actiewagen verplicht 9u t/m 16u | Masten vervangen 2025 | 013 3905.1 | SGS253 CRGB SONT100 | 2005-09-20 | 220100 CDO-TT 100W/828 MASTER | 2019-05-23 | 1 | CL 02a SON - CDO >70W 20.000u | Nacht astronomisch in / uit |  | OV | 106782.122 | 425499.956
Dordrecht | Oranjelaan | 015 3905 | Staal gegalvaniseerd 09,0m | 9 | 1988-07-01 | Actiewagen verplicht 9u t/m 16u | Masten vervangen 2025 | 015 3905.1 | SGS253 CRGB SONT100 | 2005-09-20 | 220100 CDO-TT 100W/828 MASTER | 2019-05-23 | 1 | CL 02a SON - CDO >70W 20.000u | Nacht astronomisch in / uit |  | OV | 106796.829 | 425475.4
Dordrecht | Oranjelaan | 016 3905 | 127140 St.Gecoat Zwart 08,0m EU | 8 | 2012-09-27 | Actiewagen verplicht 9u t/m 16u | Inspectie 2019 | 016 3905.1 | SGS253 CRGB SONT100 | 2005-09-20 | 220100 CDO-TT 100W/828 MASTER | 2019-05-23 | 1 | CL 02a SON - CDO >70W 20.000u | Nacht astronomisch in / uit |  | OV | 106773.443 | 425480.621
Dordrecht | Oranjelaan | 017 3905 | 127175 Staal gegalvaniseerd 10,0m DU | 10 | 1992-10-01 | Actiewagen verplicht 9u t/m 16u | Inspectie 2019 | 017 3905.1 | SGS253 CRGB SONT100 | 2005-09-20 | 220100 CDO-TT 100W/828 MASTER | 2019-05-23 | 1 | CL 02a SON - CDO >70W 20.000u | Nacht astronomisch in / uit |  | OV | 106782.862 | 425472.408
[8 empty] | 017 3905.2 | SGS253 CRGB SONT100 | 2005-09-20 | 220100 CDO-TT 100W/828 MASTER | 2019-05-23 | 1 | CL 02a SON - CDO >70W 20.000u | Nacht astronomisch in / uit |  | OV
Dordrecht | Oranjelaan | 018 3905 | 127175 Staal gegalvaniseerd 10,0m DU | 10 | 1979-01-01 | Actiewagen verplicht 9u t/m 16u | Masten vervangen 2025 | 018 3905.1 | SGS253 CRGB SONT100 | 2005-09-20 | 220100 CDO-TT 100W/828 MASTER | 2019-05-23 | 1 | CL 02a SON - CDO >70W 20.000u | Nacht astronomisch in / uit |  | OV | 106773.617 | 425455.986
[8 empty] | 018 3905.2 | SGS253 CRGB SONT100 | 2005-09-20 | 220100 CDO-TT 100W/828 MASTER | 2019-05-23 | 1 | CL 02a SON - CDO >70W 20.000u | Nacht astronomisch in / uit |  | OV
Dordrecht | Oranjelaan | 019 3905 | Staal gegalvaniseerd 09,0m | 9 | 1979-01-01 | Actiewagen verplicht 9u t/m 16u | Masten vervangen 2025 | 019 3905.1 | SGS253 CRGB SONT100 | 2005-09-20 | 220100 CDO-TT 100W/828 MASTER | 2019-05-23 | 1 | CL 02a SON - CDO >70W 20.000u | Nacht astronomisch in / uit |  | OV | 106760.432 | 425458.142
Dordrecht | Oranjelaan | 020 3905 | 127175 Staal gegalvaniseerd 10,0m | 10 | 1999-10-12 | Actiewagen verplicht 9u t/m 16u | Inspectie 2019 | 020 3905.1 | SGS253 CRGB SONT100 | 2005-09-20 | 220100 CDO-TT 100W/828 MASTER | 2019-05-23 | 1 | CL 02a SON - CDO >70W 20.000u | Nacht astronomisch in / uit |  | OV | 106790.653 | 425446.798
Dordrecht | Oranjelaan | 021 3905 | 127175 Staal gegalvaniseerd 10,0m | 10 | 1999-10-12 | Actiewagen verplicht 9u t/m 16u | Inspectie 2019 | 021 3905.1 | SGS253 CRGB SONT100 | 2005-09-20 | 220100 CDO-TT 100W/828 MASTER | 2019-05-23 | 1 | CL 02a SON - CDO >70W 20.000u | Nacht astronomisch in / uit |  | OV | 106772.192 | 425431.472
Dordrecht | Oranjelaan | 022 3905 | Staal gegalvaniseerd 09,0m | 9 | 1979-01-01 | Actiewagen verplicht 9u t/m 16u | Masten vervangen 2025 | 022 3905.1 | SGS253 CRGB SONT100 | 2007-03-01 | 220100 CDO-TT 100W/828 MASTER | 2019-05-23 | 1 | CL 02a SON - CDO >70W 20.000u | Nacht astronomisch in / uit |  | OV | 106750.009 | 425446.885
Dordrecht | Oranjelaan | 023 3905 | 127175 Staal gegalvaniseerd 10,0m | 10 | 1999-10-12 | Actiewagen verplicht 9u t/m 16u | Inspectie 2019 | 023 3905.1 | SGS253 CRGB SONT100 | 2005-09-20 | 220100 CDO-TT 100W/828 MASTER | 2019-05-23 | 1 | CL 02a SON - CDO >70W 20.000u | Nacht astronomisch in / uit |  | OV | 106756.255 | 425412.571
Dordrecht | Oranjelaan | 024 3905 | Staal gegalvaniseerd 09,0m | 9 | 1979-01-01 | Actiewagen verplicht 9u t/m 16u | Masten vervangen 2025 | 024 3905.1 | SGS253 CRGB SONT100 | 2005-09-20 | 220100 CDO-TT 100W/828 MASTER | 2019-05-23 | 1 | CL 02a SON - CDO >70W 20.000u | Nacht astronomisch in / uit |  | OV | 106736.75 | 425431.252
Dordrecht | Oranjelaan | 025 3905 | 127135-1500 Staal gegalvaniseerd 08,0m | 8 | 1990-09-01 | Actiewagen verplicht 9u t/m 16u | Inspectie 2019 | 025 3905.1 | SGS253 CRGB SONT100 | 2005-09-20 | 220100 CDO-TT 100W/828 MASTER | 2019-05-23 | 1 | CL 02a SON - CDO >70W 20.000u | Nacht astronomisch in / uit |  | OV | 106741.179 | 425397.656
Dordrecht | Oranjelaan | 026 3905 | 127135-1500 Staal gegalvaniseerd 08,0m | 8 | 1990-09-01 | Actiewagen verplicht 9u t/m 16u | Inspectie 2019 | 026 3905.1 | SGS253 CRGB SONT100 | 2005-09-20 | 220100 CDO-TT 100W/828 MASTER | 2019-05-23 | 1 | CL 02a SON - CDO >70W 20.000u | Nacht astronomisch in / uit |  | OV | 106723.277 | 425414.814
Dordrecht | Oranjelaan | 027 3905 | 127135-1500 Staal gegalvaniseerd 08,0m | 8 | 1990-09-01 | Actiewagen verplicht 9u t/m 16u | Inspectie 2019 | 027 3905.1 | SGS253 CRGB SONT100 | 2005-09-20 | 220100 CDO-TT 100W/828 MASTER | 2019-05-23 | 1 | CL 02a SON - CDO >70W 20.000u | Nacht astronomisch in / uit |  | OV | 106722.779 | 425380.259
Dordrecht | Oranjelaan | 028 3905 | 127135-1500 Staal gegalvaniseerd 08,0m | 8 | 1990-09-01 | Actiewagen verplicht 9u t/m 16u | Inspectie 2019 | 028 3905.1 | SGS253 CRGB SONT100 | 2005-09-20 | 220100 CDO-TT 100W/828 MASTER | 2019-05-23 | 1 | CL 02a SON - CDO >70W 20.000u | Nacht astronomisch in / uit |  | OV | 106705.757 | 425398.077
Dordrecht | Oranjelaan | 029 3905 | 127135-1500 Staal gegalvaniseerd 08,0m | 8 | 1990-09-01 | Actiewagen verplicht 9u t/m 16u | Inspectie 2019 | 029 3905.1 | SGS253 CRGB SONT100 | 2005-09-20 | 220100 CDO-TT 100W/828 MASTER | 2019-05-23 | 1 | CL 02a SON - CDO >70W 20.000u | Nacht astronomisch in / uit |  | OV | 106705.709 | 425364.041
Dordrecht | Oranjelaan | 030 3905 | 127135-1500 Staal gegalvaniseerd 08,0m | 8 | 1993-03-01 | Actiewagen verplicht 9u t/m 16u | Inspectie 2019 | 030 3905.1 | SGS253 CRGB SONT100 | 2005-09-20 | 220100 CDO-TT 100W/828 MASTER | 2019-05-23 | 1 | CL 02a SON - CDO >70W 20.000u | Nacht astronomisch in / uit |  | OV | 106679.849 | 425373.752
Dordrecht | Oranjelaan | 031 3905 | 127135-1500 Staal gegalvaniseerd 08,0m | 8 | 1991-12-01 | Actiewagen verplicht 9u t/m 16u | Inspectie 2019 | 031 3905.1 | SGS253 CRGB SONT100 | 2005-09-20 | 220100 CDO-TT 100W/828 MASTER | 2019-05-23 | 1 | CL 02a SON - CDO >70W 20.000u | Nacht astronomisch in / uit |  | OV | 106685.979 | 425345.416
Dordrecht | Oranjelaan | 032 3905 | 127140 St.Gecoat Zwart 08,0m EU | 8 | 1997-03-01 | Actiewagen verplicht 9u t/m 16u | Inspectie 2019 | 032 3905.1 | SGS253 CRGB SONT100 | 2005-09-20 | 220100 CDO-TT 100W/828 MASTER | 2019-05-23 | 1 | CL 02a SON - CDO >70W 20.000u | Nacht astronomisch in / uit |  | OV | 106668.781 | 425363.42
Dordrecht | Oranjelaan | 033 3905 | 127135-1500 Staal gegalvaniseerd 08,0m | 8 | 1997-06-01 | Actiewagen verplicht 9u t/m 16u | Inspectie 2019 | 033 3905.1 | SGS253 CRGB SONT100 | 2005-09-20 | 220100 CDO-TT 100W/828 MASTER | 2019-05-23 | 1 | CL 02a SON - CDO >70W 20.000u | Nacht astronomisch in / uit |  | OV | 106666.788 | 425327.279
Dordrecht | Oranjelaan | 034 3905 | 127135-1500 Staal gegalvaniseerd 08,0m | 8 | 1990-09-01 | Actiewagen verplicht 9u t/m 16u | Inspectie 2019 | 034 3905.1 | 131230 LW-SRDS2 40W 6300LM 36A 730 DANB CC G4 XiSR75 X 3SC C1 7040C3M SPD (dimmen 23:00 - 6:00 uur 30%) | 2024-06-13 | LED 40W 3000K 6300lm | 2024-06-13 | 1 | CL 08 LED VERLICHTING | Nacht astronomisch in / uit | Zhaga Ready | OV | 106653.504 | 425348.769
Dordrecht | Oranjelaan | 035 3905 | 127135-1500 Staal gegalvaniseerd 08,0m | 8 | 1990-09-01 | Actiewagen verplicht 9u t/m 16u | Inspectie 2019 | 035 3905.1 | SGS253 CRGB SONT100 | 2005-09-20 | 220100 CDO-TT 100W/828 MASTER | 2019-05-23 | 1 | CL 02a SON - CDO >70W 20.000u | Nacht astronomisch in / uit |  | OV | 106651.898 | 425313.387
Dordrecht | Oranjelaan | 036 3905 | 127140 St.Gecoat Zwart 08,0m EU | 8 | 2008-01-08 | Actiewagen verplicht 9u t/m 16u | Inspectie 2019 | 036 3905.1 | SGS253 CRGB SONT100 | 2008-01-08 | 220100 CDO-TT 100W/828 MASTER | 2019-05-23 | 1 | CL 02a SON - CDO >70W 20.000u | Nacht astronomisch in / uit |  | OV | 106634.9 | 425331.015
Dordrecht | Oranjelaan | 037 3905 | 127135-1500 Staal gegalvaniseerd 08,0m | 8 | 2023-02-27 | Actiewagen verplicht 9u t/m 16u | Inspectie 2023 | 037 3905.1 | 131230 LW-SRDS2 40W 6300LM 36A 730 DANB CC G4 XiSR75 X 3SC C1 7040C3M SPD (dimmen 23:00 - 6:00 uur 30%) | 2023-02-27 | LED 40W 3000K 6300lm | 2023-02-27 | 1 | CL 08 LED VERLICHTING | 23:00-06:00 Dim 00-30% | Zhaga Ready | OV | 106632.293 | 425294.783
Dordrecht | Oranjelaan | 038 3905 | 127135-1500 Staal gegalvaniseerd 08,0m | 8 | 1989-12-01 | Actiewagen verplicht 9u t/m 16u | Inspectie 2019 | 038 3905.1 | SGS253 CRGB SONT100 | 2005-09-20 | 220100 CDO-TT 100W/828 MASTER | 2019-05-23 | 1 | CL 02a SON - CDO >70W 20.000u | Nacht astronomisch in / uit |  | OV | 106619.887 | 425316.734
Dordrecht | Oranjelaan | 039 3905 | 127135-1500 Staal gegalvaniseerd 08,0m | 8 | 1990-09-01 | Actiewagen verplicht 9u t/m 16u | Inspectie 2019 | 039 3905.1 | SGS253 CRGB SONT100 | 2005-09-20 | 220100 CDO-TT 100W/828 MASTER | 2019-05-23 | 1 | CL 02a SON - CDO >70W 20.000u | Nacht astronomisch in / uit |  | OV | 106612.538 | 425275.12
Dordrecht | Oranjelaan | 040 3905 | 127140 Linex St.Gecoat Zwart 08,0m EU | 8 | 2024-06-13 | Actiewagen verplicht 9u t/m 16u | Inspectie 2024 | 040 3905.1 | 131230 LW-SRDS2 40W 6300LM 36A 730 DANB CC G4 XiSR75 X 3SC C1 7040C3M SPD (dimmen 23:00 - 6:00 uur 30%) | 2024-06-12 | LED 40W 3000K 6300lm | 2024-06-13 | 1 | CL 08 LED VERLICHTING | Nacht astronomisch in / uit | Zhaga Ready | OV | 106595.409 | 425293.739
Dordrecht | Oranjelaan | 040A3905 | 127027 LineX ST.Gecoat 04,5m Zwart top 60 | 3.5 | 2024-02-20 | Hoogwerker gebruiken | Inspectie 2024 | 040A3905.1 | 131110 LW-SRDS2 5W 500 LM 8A 730 DANB CC G4 XiSR X XC 7040C3M SPD (diameter 60 mm) XiSR22 | 2024-02-20 | LED 05W 3000K 500lm | 2024-02-20 | 1 | CL 08 LED VERLICHTING | Nacht astronomisch in / uit | Zhaga Ready | OV | 106607.45 | 425254.426
Dordrecht | Oranjelaan | 041 3905 | 127135-1500 Staal gegalvaniseerd 08,0m | 8 | 1990-09-01 | Actiewagen verplicht 9u t/m 16u | Inspectie 2019 | 041 3905.1 | SGS253 CRGB SONT100 | 2005-09-20 | 220100 CDO-TT 100W/828 MASTER | 2019-05-23 | 1 | CL 02a SON - CDO >70W 20.000u | Nacht astronomisch in / uit |  | OV | 106591.232 | 425251.42
Dordrecht | Oranjelaan | 042 3905 | 127135-1500 Staal gegalvaniseerd 08,0m | 8 | 1991-03-01 | Actiewagen verplicht 9u t/m 16u | Inspectie 2019 | 042 3905.1 | SGS253 CRGB SONT100 | 2005-09-20 | 220100 CDO-TT 100W/828 MASTER | 2019-05-23 | 1 | CL 02a SON - CDO >70W 20.000u | Nacht astronomisch in / uit |  | OV | 106580.097 | 425277.783
Dordrecht | Oranjelaan | 043 3905 | 127135-1500 Staal gegalvaniseerd 08,0m | 8 | 1990-11-01 | Actiewagen verplicht 9u t/m 16u | Inspectie 2019 | 043 3905.1 | SGS253 CRGB SONT100 | 2005-09-20 | 220100 CDO-TT 100W/828 MASTER | 2019-05-23 | 1 | CL 02a SON - CDO >70W 20.000u | Nacht astronomisch in / uit |  | OV | 106572.657 | 425230.663
Dordrecht | Oranjelaan | 044 3905 | Staal gegalvaniseerd 09,0m | 9 | 1979-01-01 | Actiewagen verplicht 9u t/m 16u | Masten vervangen 2025 | 044 3905.1 | SGS253 CRGB SONT100 | 2005-09-20 | 220100 CDO-TT 100W/828 MASTER | 2019-05-23 | 1 | CL 02a SON - CDO >70W 20.000u | Nacht astronomisch in / uit |  | OV | 106560.155 | 425264.695
Dordrecht | Oranjelaan | 045 3905 | 127027 LineX ST.Gecoat 04,5m Zwart top 60 | 4.5 | 2024-02-20 | Hoogwerker gebruiken | Inspectie 2024 | 045 3905.1 | 131110 LW-SRDS2 5W 500 LM 8A 730 DANB CC G4 XiSR X XC 7040C3M SPD (diameter 60 mm) XiSR22 | 2024-02-20 | LED 05W 3000K 500lm | 2024-02-20 | 1 | CL 08 LED VERLICHTING | Nacht astronomisch in / uit | Zhaga Ready | OV | 106601.052 | 425231.211
Dordrecht | Oranjelaan | 046 3905 | 127140 St.Gecoat Zwart 08,0m EU | 8 | 1997-08-01 | Actiewagen verplicht 9u t/m 16u | Inspectie 2019 | 046 3905.1 | SGS253 CRGB SONT100 | 2005-09-20 | 220100 CDO-TT 100W/828 MASTER | 2019-05-23 | 1 | CL 02a SON - CDO >70W 20.000u | Nacht astronomisch in / uit |  | OV | 106563.785 | 425245.32
Dordrecht | Oranjelaan | 047 3905 | 127135-1500 Staal gegalvaniseerd 08,0m | 8 | 1990-11-01 | Actiewagen verplicht 9u t/m 16u | Inspectie 2019 | 047 3905.1 | SGS253 CRGB SONT100 | 2005-09-20 | 220100 CDO-TT 100W/828 MASTER | 2019-05-23 | 1 | CL 02a SON - CDO >70W 20.000u | Nacht astronomisch in / uit |  | OV | 106554.074 | 425204.505
Dordrecht | Oranjelaan | 048 3905 | 127140 St.Gecoat Zwart 08,0m EU | 8 | 2010-07-22 | Actiewagen verplicht 9u t/m 16u | Inspectie 2019 | 048 3905.1 | SGS253 CRGB SONT100 | 2005-09-20 | 220100 CDO-TT 100W/828 MASTER | 2019-05-23 | 1 | CL 02a SON - CDO >70W 20.000u | Nacht astronomisch in / uit |  | OV | 106540.751 | 425238.989
Dordrecht | Oranjelaan | 050 3905 | 127027 LineX ST.Gecoat 04,5m Zwart top 60 | 4.5 | 2024-02-20 | Hoogwerker gebruiken | Inspectie 2024 | 050 3905.1 | 131110 LW-SRDS2 5W 500 LM 8A 730 DANB CC G4 XiSR X XC 7040C3M SPD (diameter 60 mm) XiSR22 | 2024-02-20 | LED 05W 3000K 500lm | 2024-02-20 | 1 | CL 08 LED VERLICHTING | Nacht astronomisch in / uit | Zhaga Ready | OV | 106590.134 | 425211.345
Dordrecht | Oranjelaan | 051 3905 | 127027 LineX ST.Gecoat 04,5m Zwart top 60 | 4.5 | 2024-02-20 | Hoogwerker gebruiken | Inspectie 2024 | 051 3905.1 | 131110 LW-SRDS2 5W 500 LM 8A 730 DANB CC G4 XiSR X XC 7040C3M SPD (diameter 60 mm) XiSR22 | 2024-02-20 | LED 05W 3000K 500lm | 2024-02-20 | 1 | CL 08 LED VERLICHTING | Nacht astronomisch in / uit | Zhaga Ready | OV | 106572.513 | 425196.362
Dordrecht | Oranjelaan | 052 3905 | 127135-1500 Staal gegalvaniseerd 08,0m | 8 | 1999-11-26 | Actiewagen verplicht 9u t/m 16u | Inspectie 2019 | 052 3905.1 | SGS253 CRGB SONT100 | 2005-09-20 | 220100 CDO-TT 100W/828 MASTER | 2019-05-23 | 1 | CL 02a SON - CDO >70W 20.000u | Nacht astronomisch in / uit |  | OV | 106546.659 | 425210.799
Dordrecht | Oranjelaan | 054 3905 | Staal gegalvaniseerd 09,0m | 9 | 1979-01-01 | Actiewagen verplicht 9u t/m 16u | Masten vervangen 2025 | 054 3905.1 | SGS253 CRGB SONT100 | 2005-09-20 | 220100 CDO-TT 100W/828 MASTER | 2019-05-23 | 1 | CL 02a SON - CDO >70W 20.000u | Nacht astronomisch in / uit |  | OV | 106526.127 | 425214.199
Dordrecht | Oranjelaan | 055 3905 | VK/ANWB/OV-mast 10,0m. | 10 | 2018-10-15 | Actiewagen verplicht 9u t/m 16u | Inspectie 2019 | 055 3905.1 | SGS253 CRGB SONT100 | 2005-09-20 | 220100 CDO-TT 100W/828 MASTER | 2019-05-23 | 1 | CL 02a SON - CDO >70W 20.000u | Nacht astronomisch in / uit |  | OV | 106536.567 | 425195.046
[8 empty] | 055 3905.2 | SGS253 CRGB SONT100 | 2005-09-20 | 220100 CDO-TT 100W/828 MASTER | 2019-05-23 | 1 | CL 02a SON - CDO >70W 20.000u | Nacht astronomisch in / uit |  | OV
[8 empty] | 055 3905.3 | ML2100 LWW ANWB Verlichtingsunit LED ROND | 2011-07-06 | LED 18W 3000K 2000lm | 2014-01-29 | 1 | Geen onderhoud | Nacht astronomisch in / uit |  | OV
Dordrecht | Oranjelaan | 056 3905 | VK/OV-mast 10.0m. | 10 | 2019-04-11 | Actiewagen verplicht 9u t/m 16u | Inspectie 2019 | 056 3905.1 | BRISA+ L2WG4 III 64LED 11500lm 3000k 87W RAL9007 | 2018-10-15 | LED 87W 11500lm 3000K | 2018-10-15 | 1 | CL 08 LED VERLICHTING | 23:00-06:00 Dim 00-30% | basis -0% - nacht -30% | OV | 106519.112 | 425173.701
[8 empty] | 056 3905.2 | BRISA+ L2WG4 III 64LED 11500lm 3000k 87W RAL9007 | 2018-10-15 | LED 87W 11500lm 3000K | 2018-10-15 | 1 | CL 08 LED VERLICHTING | 23:00-06:00 Dim 00-30% | basis -0% - nacht -30% | OV
Dordrecht | Oranjelaan | 057 3905 | St.Gecoat zwart 10,0m speciaal DU 1,90m | 10 | 2018-10-15 | Wegafzetting nodig verkeer via parallelbaan | Inspectie <= 2018 | 057 3905.1 | BRISA+ L2WG4 V 48LED7560lm3000k 60W RAL9005 CLO | 2018-10-15 | LED 60W 3000K 7600lm | 2018-10-15 | 1 | CL 08 LED VERLICHTING | 23:00-06:00 Dim 00-30% | basis -0% - nacht -30% | OV | 106504.174 | 425148.438
[8 empty] | 057 3905.2 | BRISA+ L2WG4 V 48LED7560lm3000k 60W RAL9005 CLO | 2018-10-15 | LED 60W 3000K 7600lm | 2018-10-15 | 1 | CL 08 LED VERLICHTING | 23:00-06:00 Dim 00-30% | basis -0% - nacht -30% | OV
Dordrecht | Oranjelaan | 058 3905 | St.Gecoat zwart 10,0m speciaal DU 1,90m | 10 | 2018-10-15 | Wegafzetting nodig verkeer via parallelbaan | Inspectie <= 2018 | 058 3905.1 | BRISA+ L2WG4 V 48LED7560lm3000k 60W RAL9005 CLO | 2018-10-15 | LED 60W 3000K 7600lm | 2018-10-15 | 1 | CL 08 LED VERLICHTING | 23:00-06:00 Dim 00-30% | basis -0% - nacht -30% | OV | 106490.067 | 425122.542
[8 empty] | 058 3905.2 | BRISA+ L2WG4 V 48LED7560lm3000k 60W RAL9005 CLO | 2018-10-15 | LED 60W 3000K 7600lm | 2018-10-15 | 1 | CL 08 LED VERLICHTING | 23:00-06:00 Dim 00-30% | basis -0% - nacht -30% | OV
Dordrecht | Oranjelaan | 059 3905 | St.Gecoat zwart 10,0m speciaal DU 1,90m | 10 | 2018-10-15 | Wegafzetting nodig verkeer via parallelbaan | Inspectie <= 2018 | 059 3905.1 | BRISA+ L2WG4 V 48LED7560lm3000k 60W RAL9005 CLO | 2018-10-15 | LED 60W 3000K 7600lm | 2018-10-15 | 1 | CL 08 LED VERLICHTING | 23:00-06:00 Dim 00-30% | basis -0% - nacht -30% | OV | 106476.439 | 425098.382
[8 empty] | 059 3905.2 | BRISA+ L2WG4 V 48LED7560lm3000k 60W RAL9005 CLO | 2018-10-15 | LED 60W 3000K 7600lm | 2018-10-15 | 1 | CL 08 LED VERLICHTING | 23:00-06:00 Dim 00-30% | basis -0% - nacht -30% | OV
Dordrecht | Oranjelaan | 060 3905 | St.Gecoat zwart 10,0m speciaal DU 1,90m | 10 | 2018-10-15 | Wegafzetting nodig verkeer via parallelbaan | Inspectie <= 2018 | 060 3905.1 | BRISA+ L2WG4 V 48LED7560lm3000k 60W RAL9005 CLO | 2018-10-15 | LED 60W 3000K 7600lm | 2018-10-15 | 1 | CL 08 LED VERLICHTING | 23:00-06:00 Dim 00-30% | basis -0% - nacht -30% | OV | 106458.405 | 425067.585
[8 empty] | 060 3905.2 | BRISA+ L2WG4 V 48LED7560lm3000k 60W RAL9005 CLO | 2018-10-15 | LED 60W 3000K 7600lm | 2018-10-15 | 1 | CL 08 LED VERLICHTING | 23:00-06:00 Dim 00-30% | basis -0% - nacht -30% | OV
Dordrecht | Oranjelaan | 061 3905 | St.Gecoat zwart 10,0m speciaal DU 1,90m | 10 | 2018-10-15 | Wegafzetting nodig verkeer via parallelbaan | Inspectie <= 2018 | 061 3905.1 | BRISA+ L2WG4 V 48LED7560lm3000k 60W RAL9005 CLO | 2018-10-15 | LED 60W 3000K 7600lm | 2018-10-15 | 1 | CL 08 LED VERLICHTING | 23:00-06:00 Dim 00-30% | basis -0% - nacht -30% | OV | 106437.998 | 425038.384
[8 empty] | 061 3905.2 | BRISA+ L2WG4 V 48LED7560lm3000k 60W RAL9005 CLO | 2018-10-15 | LED 60W 3000K 7600lm | 2018-10-15 | 1 | CL 08 LED VERLICHTING | 23:00-06:00 Dim 00-30% | basis -0% - nacht -30% | OV
Dordrecht | Oranjelaan | 062 3905 | St.Gecoat zwart 10,0m speciaal DU 1,90m | 10 | 2018-10-15 | Wegafzetting nodig verkeer via parallelbaan | Inspectie <= 2018 | 062 3905.1 | BRISA+ L2WG4 V 48LED7560lm3000k 60W RAL9005 CLO | 2018-10-15 | LED 60W 3000K 7600lm | 2018-10-15 | 1 | CL 08 LED VERLICHTING | 23:00-06:00 Dim 00-30% | basis -0% - nacht -30% | OV | 106413.862 | 425015.255
[8 empty] | 062 3905.2 | BRISA+ L2WG4 V 48LED7560lm3000k 60W RAL9005 CLO | 2018-10-15 | LED 60W 3000K 7600lm | 2018-10-15 | 1 | CL 08 LED VERLICHTING | 23:00-06:00 Dim 00-30% | basis -0% - nacht -30% | OV
Dordrecht | Oranjelaan | 063 3905 | St.Gecoat zwart 10,0m speciaal DU 1,90m | 10 | 2018-10-15 | Wegafzetting nodig verkeer via parallelbaan | Inspectie <= 2018 | 063 3905.1 | BRISA+ L2WG4 V 48LED7560lm3000k 60W RAL9005 CLO | 2018-10-15 | LED 60W 3000K 7600lm | 2018-10-15 | 1 | CL 08 LED VERLICHTING | 23:00-06:00 Dim 00-30% | basis -0% - nacht -30% | OV | 106391.269 | 424996.642
[8 empty] | 063 3905.2 | BRISA+ L2WG4 V 48LED7560lm3000k 60W RAL9005 CLO | 2018-10-15 | LED 60W 3000K 7600lm | 2018-10-15 | 1 | CL 08 LED VERLICHTING | 23:00-06:00 Dim 00-30% | basis -0% - nacht -30% | OV
Dordrecht | Oranjelaan | 064 3905 | St.Gecoat zwart 10,0m speciaal 1,90m | 10 | 2018-10-15 | Wegafzetting nodig verkeer via parallelbaan | Inspectie <= 2018 | 064 3905.1 | BRISA+ L2WG4 V 48LED7560lm3000k 60W RAL9005 CLO | 2018-10-15 | LED 60W 3000K 7600lm | 2018-10-15 | 1 | CL 08 LED VERLICHTING | 23:00-06:00 Dim 00-30% | basis -0% - nacht -30% | OV | 106376.626 | 425003.172
Dordrecht | Oranjelaan | 065 3905 | St.Gecoat zwart 10,0m speciaal 1,90m | 10 | 2018-10-15 | Wegafzetting nodig verkeer via parallelbaan | Inspectie <= 2018 | 065 3905.1 | BRISA+ L2WG4 V 48LED7560lm3000k 60W RAL9005 CLO | 2018-10-15 | LED 60W 3000K 7600lm | 2018-10-15 | 1 | CL 08 LED VERLICHTING | 23:00-06:00 Dim 00-30% | basis -0% - nacht -30% | OV | 106378.261 | 424965.044
Dordrecht | Oranjelaan | 066 3905 | St.Gecoat zwart 10,0m speciaal DU 1,90m | 10 | 2018-10-15 | Wegafzetting nodig verkeer via parallelbaan | Inspectie <= 2018 | 066 3905.1 | BRISA+ L2WG4 V 48LED7560lm3000k 60W RAL9005 CLO | 2018-10-15 | LED 60W 3000K 7600lm | 2018-10-15 | 1 | CL 08 LED VERLICHTING | 23:00-06:00 Dim 00-30% | basis -0% - nacht -30% | OV | 106359.364 | 424970.745
[8 empty] | 066 3905.2 | BRISA+ L2WG4 V 48LED7560lm3000k 60W RAL9005 CLO | 2018-10-15 | LED 60W 3000K 7600lm | 2018-10-15 | 1 | CL 08 LED VERLICHTING | 23:00-06:00 Dim 00-30% | basis -0% - nacht -30% | OV
Dordrecht | Oranjelaan | 067 3905 | St.Gecoat zwart 10,0m speciaal DU 1,90m | 10 | 2018-10-15 | Wegafzetting nodig verkeer via parallelbaan | Inspectie <= 2018 | 067 3905.1 | BRISA+ L2WG4 V 48LED7560lm3000k 60W RAL9005 CLO | 2018-10-15 | LED 60W 3000K 7600lm | 2018-10-15 | 1 | CL 08 LED VERLICHTING | 23:00-06:00 Dim 00-30% | basis -0% - nacht -30% | OV | 106330.518 | 424947.859
[8 empty] | 067 3905.2 | BRISA+ L2WG4 V 48LED7560lm3000k 60W RAL9005 CLO | 2018-10-15 | LED 60W 3000K 7600lm | 2018-10-15 | 1 | CL 08 LED VERLICHTING | 23:00-06:00 Dim 00-30% | basis -0% - nacht -30% | OV
Dordrecht | Oranjelaan | 068 3905 | St.Gecoat zwart 10,0m speciaal DU 1,90m | 10 | 2018-10-15 | Wegafzetting nodig verkeer via parallelbaan | Inspectie <= 2018 | 068 3905.1 | BRISA+ L2WG4 V 48LED7560lm3000k 60W RAL9005 CLO | 2018-10-15 | LED 60W 3000K 7600lm | 2018-10-15 | 1 | CL 08 LED VERLICHTING | 23:00-06:00 Dim 00-30% | basis -0% - nacht -30% | OV | 106303.287 | 424926.965
[8 empty] | 068 3905.2 | BRISA+ L2WG4 V 48LED7560lm3000k 60W RAL9005 CLO | 2018-10-15 | LED 60W 3000K 7600lm | 2018-10-15 | 1 | CL 08 LED VERLICHTING | 23:00-06:00 Dim 00-30% | basis -0% - nacht -30% | OV
Dordrecht | Oranjelaan | 069 3905 | St.Gecoat zwart 10,0m speciaal DU 1,90m | 10 | 2018-10-15 | Wegafzetting nodig verkeer via parallelbaan | Inspectie <= 2018 | 069 3905.1 | BRISA+ L2WG4 V 48LED7560lm3000k 60W RAL9005 CLO | 2018-10-15 | LED 60W 3000K 7600lm | 2018-10-15 | 1 | CL 08 LED VERLICHTING | 23:00-06:00 Dim 00-30% | basis -0% - nacht -30% | OV | 106274.398 | 424904.957
[8 empty] | 069 3905.2 | BRISA+ L2WG4 V 48LED7560lm3000k 60W RAL9005 CLO | 2018-10-15 | LED 60W 3000K 7600lm | 2018-10-15 | 1 | CL 08 LED VERLICHTING | 23:00-06:00 Dim 00-30% | basis -0% - nacht -30% | OV
Dordrecht | Oranjelaan | 070 3905 | St.Gecoat zwart 10,0m speciaal DU 1,90m | 10 | 2018-10-15 | Wegafzetting nodig verkeer via parallelbaan | Inspectie <= 2018 | 070 3905.1 | BRISA+ L2WG4 V 48LED7560lm3000k 60W RAL9005 CLO | 2018-10-15 | LED 60W 3000K 7600lm | 2018-10-15 | 1 | CL 08 LED VERLICHTING | 23:00-06:00 Dim 00-30% | basis -0% - nacht -30% | OV | 106245.83 | 424884.017
[8 empty] | 070 3905.2 | BRISA+ L2WG4 V 48LED7560lm3000k 60W RAL9005 CLO | 2018-10-15 | LED 60W 3000K 7600lm | 2018-10-15 | 1 | CL 08 LED VERLICHTING | 23:00-06:00 Dim 00-30% | basis -0% - nacht -30% | OV
Dordrecht | Oranjelaan | 071 3905 | St.Gecoat zwart 10,0m speciaal DU 1,90m | 10 | 2018-10-15 | Wegafzetting nodig verkeer via parallelbaan | Inspectie <= 2018 | 071 3905.1 | BRISA+ L2WG4 V 48LED7560lm3000k 60W RAL9005 CLO | 2018-10-15 | LED 60W 3000K 7600lm | 2018-10-15 | 1 | CL 08 LED VERLICHTING | 23:00-06:00 Dim 00-30% | basis -0% - nacht -30% | OV | 106216.373 | 424862.856
[8 empty] | 071 3905.2 | BRISA+ L2WG4 V 48LED7560lm3000k 60W RAL9005 CLO | 2018-10-15 | LED 60W 3000K 7600lm | 2018-10-15 | 1 | CL 08 LED VERLICHTING | 23:00-06:00 Dim 00-30% | basis -0% - nacht -30% | OV
Dordrecht | Oranjelaan | 072 3905 | St.Gecoat zwart 10,0m speciaal DU 1,90m | 10 | 2018-10-15 | Wegafzetting nodig verkeer via parallelbaan | Inspectie <= 2018 | 072 3905.1 | BRISA+ L2WG4 V 48LED7560lm3000k 60W RAL9005 CLO | 2018-10-15 | LED 60W 3000K 7600lm | 2018-10-15 | 1 | CL 08 LED VERLICHTING | 23:00-06:00 Dim 00-30% | basis -0% - nacht -30% | OV | 106187.978 | 424842.21
[8 empty] | 072 3905.2 | BRISA+ L2WG4 V 48LED7560lm3000k 60W RAL9005 CLO | 2018-10-15 | LED 60W 3000K 7600lm | 2018-10-15 | 1 | CL 08 LED VERLICHTING | 23:00-06:00 Dim 00-30% | basis -0% - nacht -30% | OV
Dordrecht | Oranjelaan | 073 3905 | 127015 Staal gegalvaniseerd 03,5m | 3.5 | 1992-12-01 | Hoogwerker gebruiken | Inspectie 2020 | 073 3905.1 | 2000 1x PLL24 E | 2014-12-22 | 310024 PL-L 24W/830 4P MASTER | 2020-03-04 | 1 | CL 01 PL-L EVSA 20.000u | Nacht astronomisch in / uit |  | OV | 106141.175 | 424829.226
Dordrecht | Oranjelaan | 074 3905 | St.Gecoat zwart 10,0m speciaal DU 1,90m | 10 | 2018-10-15 | Wegafzetting nodig verkeer via parallelbaan | Inspectie <= 2018 | 074 3905.1 | BRISA+ L2WG4 V 48LED7560lm3000k 60W RAL9005 CLO | 2018-10-15 | LED 60W 3000K 7600lm | 2018-10-15 | 1 | CL 08 LED VERLICHTING | 23:00-06:00 Dim 00-30% | basis -0% - nacht -30% | OV | 106162.339 | 424817.179
[8 empty] | 074 3905.2 | BRISA+ L2WG4 V 48LED7560lm3000k 60W RAL9005 CLO | 2018-10-15 | LED 60W 3000K 7600lm | 2018-10-15 | 1 | CL 08 LED VERLICHTING | 23:00-06:00 Dim 00-30% | basis -0% - nacht -30% | OV
Dordrecht | Oranjelaan | 075 3905 | St.Gecoat zwart 10,0m speciaal DU 1,90m | 10 | 2018-10-15 | Wegafzetting nodig verkeer via parallelbaan | Inspectie <= 2018 | 075 3905.1 | BRISA+ L2WG4 V 48LED7560lm3000k 60W RAL9005 CLO | 2018-10-15 | LED 60W 3000K 7600lm | 2018-10-15 | 1 | CL 08 LED VERLICHTING | 23:00-06:00 Dim 00-30% | basis -0% - nacht -30% | OV | 106145.174 | 424789.518
[8 empty] | 075 3905.2 | BRISA+ L2WG4 V 48LED7560lm3000k 60W RAL9005 CLO | 2018-10-15 | LED 60W 3000K 7600lm | 2018-10-15 | 1 | CL 08 LED VERLICHTING | 23:00-06:00 Dim 00-30% | basis -0% - nacht -30% | OV
Dordrecht | Oranjelaan | 076 3905 | St.Gecoat zwart 10,0m speciaal DU 1,90m | 10 | 2018-10-15 | Wegafzetting nodig verkeer via parallelbaan | Inspectie <= 2018 | 076 3905.1 | BRISA+ L2WG4 V 48LED7560lm3000k 60W RAL9005 CLO | 2018-10-15 | LED 60W 3000K 7600lm | 2018-10-15 | 1 | CL 08 LED VERLICHTING | 23:00-06:00 Dim 00-30% | basis -0% - nacht -30% | OV | 106128.782 | 424760.429
[8 empty] | 076 3905.2 | BRISA+ L2WG4 V 48LED7560lm3000k 60W RAL9005 CLO | 2018-10-15 | LED 60W 3000K 7600lm | 2018-10-15 | 1 | CL 08 LED VERLICHTING | 23:00-06:00 Dim 00-30% | basis -0% - nacht -30% | OV
Dordrecht | Oranjelaan | 077 3905 | VK/ANWB-mast 5,0m | 5 | 1980-01-01 | Actiewagen verplicht 9u t/m 16u | Inspectie <= 2018 | 077 3905.1 | M7741 ANWB Lichtunit + LAMPPLWW99 | 2011-07-04 | 391036 TL-D Xtreme 36W/840 | 2011-07-04 | 1 | Geen onderhoud | Nacht astronomisch in / uit |  | OV | 106117.457 | 424762.057
[8 empty] | 077 3905.2 | M7741 ANWB Lichtunit + LAMPPLWW99 | 2011-07-04 | 391036 TL-D Xtreme 36W/840 | 2011-07-04 | 1 | Geen onderhoud | Nacht astronomisch in / uit |  | OV
[8 empty] | 077 3905.3 | M7741 ANWB Lichtunit + LAMPPLWW99 | 2011-07-04 | 391036 TL-D Xtreme 36W/840 | 2011-07-04 | 1 | Geen onderhoud | Nacht astronomisch in / uit |  | OV
Dordrecht | Oranjelaan | 078 3905 | VK/ANWB-mast 6,0 m | 6 | 1980-01-01 | Actiewagen verplicht 9u t/m 16u | Inspectie <= 2018 | 078 3905.1 | M7741 ANWB Lichtunit + LAMPPLWW99 | 2011-07-04 | 391036 TL-D Xtreme 36W/840 | 2011-07-04 | 1 | Geen onderhoud | Nacht astronomisch in / uit |  | OV | 106126.609 | 424757.483
[8 empty] | 078 3905.2 | M7741 ANWB Lichtunit + LAMPPLWW99 | 2011-07-04 | 391036 TL-D Xtreme 36W/840 | 2011-07-04 | 1 | Geen onderhoud | Nacht astronomisch in / uit |  | OV
[8 empty] | 078 3905.3 | M7741 ANWB Lichtunit + LAMPPLWW99 | 2011-07-04 | 391036 TL-D Xtreme 36W/840 | 2011-07-04 | 1 | Geen onderhoud | Nacht astronomisch in / uit |  | OV
[8 empty] | 078 3905.4 | M7741 ANWB Lichtunit + LAMPPLWW99 | 2011-07-04 | 391036 TL-D Xtreme 36W/840 | 2011-07-04 | 1 | Geen onderhoud | Nacht astronomisch in / uit |  | OV
Dordrecht | Oranjelaan | 079 3905 | ANWB-Mast 04,5 m | 4.5 | 1980-01-01 | Actiewagen verplicht 9u t/m 16u | Inspectie <= 2018 | 079 3905.1 | M7741 ANWB Lichtunit + LAMPPLWW99 | 2000-01-01 | 391036 TL-D Xtreme 36W/840 | 2011-07-04 | 1 | Geen onderhoud | Nacht astronomisch in / uit |  | OV | 106135.595 | 424750.681
[8 empty] | 079 3905.2 | M7741 ANWB Lichtunit + LAMPPLWW99 | 2000-01-01 | 391036 TL-D Xtreme 36W/840 | 2011-07-04 | 1 | Geen onderhoud | Nacht astronomisch in / uit |  | OV
Dordrecht | Oranjepark | 001A3910 | 127140 St.Gecoat Zwart 08,0m EU | 8 | 2013-05-01 | Actiewagen verplicht 9u t/m 16u | Inspectie 2024 | 001A3910.1 | Evolo-2 CPO 60W dim | 2013-05-01 | 260060 CPO-TW 060W/728 MASTER | 2024-05-12 16:15 | 1 | CL 04 CPO TW 24.000u | 23:00-06:00 Dim 00-30% | basis -0% - nacht -30% | OV | 105989.441 | 424809.338
Dordrecht | Oranjepark | 002 3910 | 127140 St.Gecoat Zwart 08,0m EU | 8 | 2018-11-08 | Actiewagen verplicht 9u t/m 16u | Inspectie 2024 | 002 3910.1 | Evolo-2 CPO 60W dim | 2014-09-01 | 260060 CPO-TW 060W/728 MASTER | 2024-05-12 16:15 | 1 | CL 04 CPO TW 24.000u | Nacht astronomisch in / uit |  | OV | 105978.254 | 424794.34
Dordrecht | Oranjepark | 004 3910 | 127140 St.Gecoat Zwart 08,0m EU | 8 | 2014-10-09 | Actiewagen verplicht 9u t/m 16u | Inspectie 2019 | 004 3910.1 | Sintra 1 SONT100 | 2003-06-04 | 220100 CDO-TT 100W/828 MASTER | 2019-05-03 | 1 | CL 02a SON - CDO >70W 20.000u | Nacht astronomisch in / uit |  | OV | 105970.647 | 424775.922
Dordrecht | Oranjepark | 005 3910 | 127140 St.Gecoat Zwart 08,0m EU | 8 | 2018-11-08 | Actiewagen verplicht 9u t/m 16u | Inspectie 2019 | 005 3910.1 | Sintra 1 SONT100 | 2003-06-04 | 220100 CDO-TT 100W/828 MASTER | 2019-05-03 | 1 | CL 02a SON - CDO >70W 20.000u | Nacht astronomisch in / uit |  | OV | 105940.24 | 424761.31
Dordrecht | Oranjepark | 005A3910 | 127092-1500 St.Gecoat Zwart 06,0m | 6 | 2014-03-01 | Hoogwerker gebruiken | Inspectie 2024 | 005A3910.1 | 131300 LW-SRDS2 11W 1600LM 24A 730 DSN1 CC G4 XiSR22 X XC 7040C3M SPD | 2014-03-01 | LED 11W 3000K 1600lm | 2023-05-04 | 1 | CL 08 LED VERLICHTING | Nacht astronomisch in / uit | Zhaga Ready | OV | 105921.674 | 424754.991
Dordrecht | Oranjepark | 006 3910 | 127140 St.Gecoat Zwart 08,0m EU | 8 | 2002-04-09 | Actiewagen verplicht 9u t/m 16u | Inspectie 2019 | 006 3910.1 | Sintra 1 SONT100 | 2003-06-04 | 220100 CDO-TT 100W/828 MASTER | 2019-05-03 | 1 | CL 02a SON - CDO >70W 20.000u | Nacht astronomisch in / uit |  | OV | 105931.564 | 424745.177
Dordrecht | Oranjepark | 007 3910 | 127092-1500 St.Gecoat Zwart 06,0m | 6 | 2014-03-01 | Ladder gebruiken | Inspectie 2020 | 007 3910.1 | 2500 1xPLL24 E | 2014-03-01 | 310024 PL-L 24W/830 4P MASTER | 2020-02-05 | 1 | CL 01 PL-L EVSA 20.000u | Nacht astronomisch in / uit |  | OV | 105899.963 | 424759.947
Dordrecht | Oranjepark | 008 3910 | 127092-1500 St.Gecoat Zwart 06,0m | 6 | 2014-03-01 | Hoogwerker gebruiken | Inspectie 2020 | 008 3910.1 | 2500 1xPLL24 E | 2014-03-01 | 310024 PL-L 24W/830 4P MASTER | 2020-02-05 | 1 | CL 01 PL-L EVSA 20.000u | Nacht astronomisch in / uit |  | OV | 105891.172 | 424776.335
Dordrecht | Oranjepark | 009 3910 | 127020 St.Gecoat Zwart 03,5m | 3.5 | 2014-03-01 | Hoogwerker gebruiken | Inspectie 2020 | 009 3910.1 | 2000 1xPLL36 E | 2014-03-01 | 310036 PL-L 36W/830 4P MASTER | 2020-02-05 | 1 | CL 01 PL-L EVSA 20.000u | Nacht astronomisch in / uit |  | OV | 105882.28 | 424759.607
Dordrecht | Oranjepark | 010 3910 | 127092-1500 St.Gecoat Zwart 06,0m | 6 | 2014-03-01 | Hoogwerker gebruiken | Inspectie 2020 | 010 3910.1 | 2500 1xPLL24 E | 2014-03-01 | 310024 PL-L 24W/830 4P MASTER | 2020-02-05 | 1 | CL 01 PL-L EVSA 20.000u | Nacht astronomisch in / uit |  | OV | 105888.515 | 424746.6
Dordrecht | Oranjepark | 011 3910 | 127092-1500 St.Gecoat Zwart 06,0m | 6 | 2014-03-01 | Hoogwerker gebruiken | Inspectie 2020 | 011 3910.1 | 2500 1xPLL24 E | 2014-03-01 | 310024 PL-L 24W/830 4P MASTER | 2020-02-05 | 1 | CL 01 PL-L EVSA 20.000u | Nacht astronomisch in / uit |  | OV | 105887.049 | 424726.413
Dordrecht | Oranjepark | 012 3910 | 127020 St.Gecoat Zwart 03,5m | 3.5 | 2014-03-01 | Hoogwerker gebruiken | Inspectie 2020 | 012 3910.1 | 2000 1xPLL36 E | 2014-03-01 | 310036 PL-L 36W/830 4P MASTER | 2020-02-05 | 1 | CL 01 PL-L EVSA 20.000u | Nacht astronomisch in / uit |  | OV | 105868.417 | 424744.535
Dordrecht | Oranjepark | 013 3910 | 127092-1500 St.Gecoat Zwart 06,0m | 6 | 2014-03-01 | Hoogwerker gebruiken | Inspectie 2020 | 013 3910.1 | 2500 1xPLL24 E | 2014-03-01 | 310024 PL-L 24W/830 4P MASTER | 2020-02-05 | 1 | CL 01 PL-L EVSA 20.000u | Nacht astronomisch in / uit |  | OV | 105868.675 | 424724.896
Dordrecht | Oranjepark | 013A3910 | 127020 St.Gecoat Zwart 03,5m | 3.5 | 2014-03-01 | Hoogwerker gebruiken | Inspectie 2020 | 013A3910.1 | 2000 1xPLL36 E | 2014-03-01 | 310036 PL-L 36W/830 4P MASTER | 2020-02-05 | 1 | CL 01 PL-L EVSA 20.000u | Nacht astronomisch in / uit |  | OV | 105855.575 | 424730.398
Dordrecht | Oranjepark | 014 3910 | 127092-1500 St.Gecoat Zwart 06,0m | 6 | 2014-03-01 | Hoogwerker gebruiken | Inspectie 2020 | 014 3910.1 | 2500 1xPLL24 E | 2014-03-01 | 310024 PL-L 24W/830 4P MASTER | 2020-02-05 | 1 | CL 01 PL-L EVSA 20.000u | Nacht astronomisch in / uit |  | OV | 105834.584 | 424721.714
Dordrecht | Oranjepark | 014A3910 | 127092-1500 St.Gecoat Zwart 06,0m | 6 | 2014-03-01 | Hoogwerker gebruiken | Inspectie 2020 | 014A3910.1 | 2500 1xPLL24 E | 2014-03-01 | 310024 PL-L 24W/830 4P MASTER | 2020-02-05 | 1 | CL 01 PL-L EVSA 20.000u | Nacht astronomisch in / uit |  | OV | 105853.888 | 424716.083
Dordrecht | Oranjepark | 015 3910 | 127092-1500 St.Gecoat Zwart 06,0m | 6 | 2014-03-01 | Hoogwerker gebruiken | Inspectie 2020 | 015 3910.1 | 2500 1xPLL24 E | 2014-03-01 | 310024 PL-L 24W/830 4P MASTER | 2020-02-05 | 1 | CL 01 PL-L EVSA 20.000u | Nacht astronomisch in / uit |  | OV | 105859.175 | 424697.021
Dordrecht | Oranjepark | 016 3910 | 127135-1500 Staal gegalvaniseerd 08,0m | 8 | 1996-01-01 | Actiewagen verplicht 9u t/m 16u | Inspectie 2019 | 016 3910.1 | Sintra 1 SONT100 | 2003-06-04 | 220100 CDO-TT 100W/828 MASTER | 2019-05-03 | 1 | CL 02a SON - CDO >70W 20.000u | Nacht astronomisch in / uit |  | OV | 105908.244 | 424735.621
Dordrecht | Oranjepark | 017 3910 | 127140 St.Gecoat Zwart 08,0m EU | 8 | 2018-11-08 | Actiewagen verplicht 9u t/m 16u | Inspectie 2019 | 017 3910.1 | Sintra 1 SONT100 | 2003-06-04 | 220100 CDO-TT 100W/828 MASTER | 2019-05-03 | 1 | CL 02a SON - CDO >70W 20.000u | Nacht astronomisch in / uit |  | OV | 105894.175 | 424714.221
Dordrecht | Oranjepark | 018 3910 | 127140 St.Gecoat Zwart 08,0m EU | 8 | 2018-11-08 | Actiewagen verplicht 9u t/m 16u | Inspectie 2019 | 018 3910.1 | Sintra 1 SONT100 | 2003-06-04 | 220100 CDO-TT 100W/828 MASTER | 2019-05-03 | 1 | CL 02a SON - CDO >70W 20.000u | Nacht astronomisch in / uit |  | OV | 105873.582 | 424701.514
Dordrecht | Oranjepark | 019 3910 | 127140 St.Gecoat Zwart 08,0m EU | 8 | 2018-11-08 | Actiewagen verplicht 9u t/m 16u | Inspectie 2019 | 019 3910.1 | Sintra 1 SONT100 | 2003-06-04 | 220100 CDO-TT 100W/828 MASTER | 2019-05-03 | 1 | CL 02a SON - CDO >70W 20.000u | Nacht astronomisch in / uit |  | OV | 105862.01 | 424671.837
Dordrecht | Oranjepark | 020 3910 | 127140 St.Gecoat Zwart 08,0m EU | 8 | 2018-11-08 | Actiewagen verplicht 9u t/m 16u | Inspectie 2019 | 020 3910.1 | Sintra 1 SONT100 | 2003-06-04 | 220100 CDO-TT 100W/828 MASTER | 2019-05-03 | 1 | CL 02a SON - CDO >70W 20.000u | Nacht astronomisch in / uit |  | OV | 105845.807 | 424666.034
Dordrecht | Oranjepark | 021 3910 | 127085 Staal gegalvaniseerd 06,0m | 6 | 1995-11-01 | Hoogwerker gebruiken | Inspectie 2021 | 021 3910.1 | BGP630 GRN 2200/WW PSD IP65 .... D9 SRG10 350mA | 2015-09-04 | LED 22W 3000K 2200lm | 2015-09-04 | 1 | CL 08 LED VERLICHTING | Nacht astronomisch in / uit |  | OV | 105859.649 | 424643.613
Dordrecht | Oranjepark | 022 3910 | 127085 Staal gegalvaniseerd 06,0m | 6 | 1985-12-01 | Hoogwerker gebruiken | Inspectie 2021 | 022 3910.1 | BGP630 GRN 2200/WW PSD IP65 .... D9 SRG10 350mA | 2015-09-04 | LED 22W 3000K 2200lm | 2015-09-04 | 1 | CL 08 LED VERLICHTING | Nacht astronomisch in / uit |  | OV | 105878.926 | 424629.416
Dordrecht | Oranjepark | 023 3910 | 127085 Staal gegalvaniseerd 06,0m | 6 | 1985-12-01 | Hoogwerker gebruiken | Inspectie 2021 | 023 3910.1 | BGP630 GRN 2200/WW PSD IP65 .... D9 SRG10 350mA | 2015-09-04 | LED 22W 3000K 2200lm | 2015-09-04 | 1 | CL 08 LED VERLICHTING | Nacht astronomisch in / uit |  | OV | 105889.283 | 424658.031
Dordrecht | Oranjepark | 024 3910 | 127085 Staal gegalvaniseerd 06,0m | 6 | 1985-12-01 | Hoogwerker gebruiken | Inspectie 2021 | 024 3910.1 | BGP630 GRN 2200/WW PSD IP65 .... D9 SRG10 350mA | 2015-09-04 | LED 22W 3000K 2200lm | 2015-09-04 | 1 | CL 08 LED VERLICHTING | Nacht astronomisch in / uit |  | OV | 105910.209 | 424673.751
Dordrecht | Oranjepark | 025 3910 | 127020 St.Gecoat Zwart 03,5m | 3.5 | 2005-05-03 | Hoogwerker gebruiken | Inspectie 2020 | 025 3910.1 | 2000 1x PLL24 E | 2015-09-04 | 310024 PL-L 24W/830 4P MASTER | 2020-02-05 | 1 | CL 01 PL-L EVSA 20.000u | Nacht astronomisch in / uit |  | OV | 105938.396 | 424679.374
Dordrecht | Oranjepark | 026 3910 | 127092-1500 St.Gecoat Zwart 06,0m | 6 | 2014-10-09 | Hoogwerker gebruiken | Inspectie 2021 | 026 3910.1 | BGP630 GRN 2200/WW PSD IP65 .... D9 SRG10 350mA | 2015-09-04 | LED 22W 3000K 2200lm | 2015-09-04 | 1 | CL 08 LED VERLICHTING | Nacht astronomisch in / uit |  | OV | 105934.28 | 424690.676
Dordrecht | Oranjepark | 027 3910 | 127092-1500 St.Gecoat Zwart 06,0m | 6 | 2019-12-18 | Hoogwerker gebruiken | Inspectie 2021 | 027 3910.1 | BGP630 GRN 2200/WW PSD IP65 .... D9 SRG10 350mA | 2015-09-04 | LED 22W 3000K 2200lm | 2015-09-04 | 1 | CL 08 LED VERLICHTING | Nacht astronomisch in / uit |  | OV | 105956.353 | 424706.587
Dordrecht | Oranjepark | 028 3910 | 127085 Staal gegalvaniseerd 06,0m | 6 | 1995-11-01 | Hoogwerker gebruiken | Inspectie 2021 | 028 3910.1 | BGP630 GRN 2200/WW PSD IP65 .... D9 SRG10 350mA | 2015-09-04 | LED 22W 3000K 2200lm | 2015-09-04 | 1 | CL 08 LED VERLICHTING | Nacht astronomisch in / uit |  | OV | 105977.43 | 424704.822
Dordrecht | Oranjepark | 029 3910 | 127092-1500 St.Gecoat Zwart 06,0m | 6 | 2019-12-18 | Hoogwerker gebruiken | Inspectie 2021 | 029 3910.1 | BGP630 GRN 2200/WW PSD IP65 .... D9 SRG10 350mA | 2015-09-04 | LED 22W 3000K 2200lm | 2015-09-04 | 1 | CL 08 LED VERLICHTING | Nacht astronomisch in / uit |  | OV | 105981.549 | 424723.956
Dordrecht | Oranjepark | 029A3910 | 127027 ST.Gecoat 04,5m Zwart top 60 | 4.5 | 2023-02-08 | Hoogwerker gebruiken | Inspectie 2023 | 029A3910.01 | 132160 Ekra 20 helder lens 63 9W 1000 lumen 3000K RAL 9007 XiSR22 | 2023-02-08 | LED 09W 3000K 1000lm | 2023-02-08 | 029A3910.01.01 | CL 08 LED VERLICHTING | Nacht astronomisch in / uit | Zhaga Ready | OV | 105970.697 | 424746.004
Dordrecht | Oranjepark | 030 3910 | 127135-1500 Staal gegalvaniseerd 08,0m | 8 | 2001-12-01 | Hoogwerker gebruiken | Inspectie 2023 | 030 3910.1 | 131320 LW-SRDS2 16W 2500LM 24A 730 DSN1 CC G4 XiSR22 X XC 7040C3M SPD | 2023-03-07 | LED 16W 3000K 2500lm | 2023-03-07 | 1 | CL 08 LED VERLICHTING | Schakelklok tot 22.00 uur | Schakelklok na 22.00 uur uit | OV | 105970.082 | 424756.439
Dordrecht | Oranjepark | 031 3910 | 127135-1500 Staal gegalvaniseerd 08,0m | 8 | 2001-12-01 | Hoogwerker gebruiken | Inspectie 2023 | 031 3910.1 | 131320 LW-SRDS2 16W 2500LM 24A 730 DSN1 CC G4 XiSR22 X XC 7040C3M SPD | 2023-03-07 | LED 16W 3000K 2500lm | 2023-03-07 | 1 | CL 08 LED VERLICHTING | Schakelklok tot 22.00 uur | Schakelklok na 22.00 uur uit | OV | 105971.726 | 424773.919
Dordrecht | Oranjepark | 032 3910 | 127135-1500 Staal gegalvaniseerd 08,0m | 8 | 2001-12-01 | Hoogwerker gebruiken | Inspectie 2023 | 032 3910.1 | 131320 LW-SRDS2 16W 2500LM 24A 730 DSN1 CC G4 XiSR22 X XC 7040C3M SPD | 2023-03-07 | LED 16W 3000K 2500lm | 2023-03-07 | 1 | CL 08 LED VERLICHTING | Schakelklok tot 22.00 uur | Schakelklok na 22.00 uur uit | OV | 105992.443 | 424772.516
Dordrecht | Oranjepark | 033 3910 | 127092-1500 St.Gecoat Zwart 06,0m | 6 | 2005-10-31 | Hoogwerker gebruiken | Inspectie 2021 | 033 3910.1 | BGP630 GRN 2200/WW PSD IP65 .... D9 SRG10 350mA | 2015-09-04 | LED 22W 3000K 2200lm | 2015-09-04 | 1 | CL 08 LED VERLICHTING | Nacht astronomisch in / uit |  | OV | 106003.52 | 424742.336
Dordrecht | Oranjepark | 033A3910 | 127085 Staal gegalvaniseerd 06,0m | 6 | 1985-12-01 | Hoogwerker gebruiken | Inspectie 2021 | 033A3910.1 | BGP630 GRN 2200/WW PSD IP65 .... D9 SRG10 350mA | 2015-09-04 | LED 22W 3000K 2200lm | 2015-09-04 | 1 | CL 08 LED VERLICHTING | Nacht astronomisch in / uit |  | OV | 106006.267 | 424753.237
Dordrecht | Oranjepark | 034 3910 | 127020 St.Gecoat Zwart 03,5m | 3.5 | 2014-12-22 | Hoogwerker gebruiken | Inspectie 2020 | 034 3910.1 | 2000 1x PLL24 E | 2014-12-22 | 310024 PL-L 24W/830 4P MASTER | 2020-02-05 | 1 | CL 01 PL-L EVSA 20.000u | Nacht astronomisch in / uit |  | OV | 106012.042 | 424746.44
Dordrecht | Oranjepark | 035 3910 | 127020 St.Gecoat Zwart 03,5m | 3.5 | 2014-12-22 | Hoogwerker gebruiken | Inspectie 2020 | 035 3910.1 | 2000 1x PLL24 E | 2014-12-22 | 310024 PL-L 24W/830 4P MASTER | 2020-02-05 | 1 | CL 01 PL-L EVSA 20.000u | Nacht astronomisch in / uit |  | OV | 106035.737 | 424763.98
Dordrecht | Oranjepark | 036 3910 | 127140 St.Gecoat Zwart 08,0m EU | 8 | 2018-11-08 | Actiewagen verplicht 9u t/m 16u | Inspectie 2019 | 036 3910.1 | Sintra 1 SONT100 | 2003-06-04 | 220100 CDO-TT 100W/828 MASTER | 2019-05-03 | 1 | CL 02a SON - CDO >70W 20.000u | Nacht astronomisch in / uit |  | OV | 105830.376 | 424649.169
Dordrecht | Oranjepark | 037 3910 | 127135-1500 Staal gegalvaniseerd 08,0m | 8 | 1992-06-01 | Actiewagen verplicht 9u t/m 16u | Inspectie 2019 | 037 3910.1 | Sintra 1 SONT100 | 2003-06-04 | 220100 CDO-TT 100W/828 MASTER | 2019-05-03 | 1 | CL 02a SON - CDO >70W 20.000u | Nacht astronomisch in / uit |  | OV | 105810.819 | 424635.325
Dordrecht | Oranjepark | 038 3910 | 127030 Staal Verzinkt 4,5m TOP76 | 4.5 | 1985-12-01 | Hoogwerker gebruiken | Inspectie 2022 | 038 3910.1 | 131100 LW-SRDS2 5W 500 LM 8A 730 DANB CC G4 XiSR X XC 7040C3M SPD (diameter 76 mm) XiSR22 | 2022-07-04 | LED 05W 3000K 500lm | 2022-07-04 | 1 | CL 08 LED VERLICHTING | Nacht astronomisch in / uit | Zhaga Ready | OV | 105824.865 | 424606.553
Dordrecht | Oranjepark | 039 3910 | 127140 St.Gecoat Zwart 08,0m EU | 8 | 2018-11-08 | Actiewagen verplicht 9u t/m 16u | Inspectie 2019 | 039 3910.1 | Sintra 1 SONT100 | 2003-06-04 | 220100 CDO-TT 100W/828 MASTER | 2019-05-03 | 1 | CL 02a SON - CDO >70W 20.000u | Nacht astronomisch in / uit |  | OV | 105790.578 | 424612.458
Dordrecht | Oranjepark | 040 3910 | 127135-1500 Staal gegalvaniseerd 08,0m | 8 | 1997-04-01 | Actiewagen verplicht 9u t/m 16u | Inspectie 2019 | 040 3910.1 | Sintra 1 SONT100 | 2003-06-04 | 220100 CDO-TT 100W/828 MASTER | 2019-05-03 | 1 | CL 02a SON - CDO >70W 20.000u | Nacht astronomisch in / uit |  | OV | 105759.246 | 424599.019
Dordrecht | Oranjepark | 041 3910 | St.Gecoat zwart 10,0m speciaal DU 7,20m | 10 | 2010-11-01 | Actiewagen verplicht 9u t/m 16u | Inspectie 2019 | 041 3910.1 | SRS 420 1xCDO-TT 100W EVSA | 2010-11-01 | 220100 CDO-TT 100W/828 MASTER | 2019-05-03 | 1 | CL 02a SON - CDO >70W 20.000u | Nacht astronomisch in / uit |  | OV | 105747.22 | 424577.304
Dordrecht | Oranjerie | 001 86568 | 127015 Staal gegalvaniseerd 03,5m | 3.5 | 2023-07-19 | Hoogwerker gebruiken | Inspectie 2023 | 001 86568.01 | BDS711 Kegel 12LED 1400lm WW | 2020-04-01 | LED 11W 3000K 1400lm | 2020-04-01 | 01 | CL 08 LED VERLICHTING | Nacht astronomisch in / uit |  | OV | 104749.347 | 420369.096
Dordrecht | Oranjerie | 002 86568 | 127015 Staal gegalvaniseerd 03,5m | 3.5 | 2024-01-16 | Hoogwerker gebruiken | Inspectie 2024 | 002 86568.01 | BDS711 Kegel 12LED 1400lm WW | 2020-04-01 | LED 11W 3000K 1400lm | 2020-04-01 | 01 | CL 08 LED VERLICHTING | Nacht astronomisch in / uit |  | OV | 104763.999 | 420369.578
Dordrecht | Oranjerie | 003 86568 | 127015 Staal gegalvaniseerd 03,5m | 3.5 | 2023-07-21 | Hoogwerker gebruiken | Inspectie 2023 | 003 86568.01 | BDS711 Kegel 12LED 1400lm WW | 2020-04-01 | LED 11W 3000K 1400lm | 2020-04-01 | 01 | CL 08 LED VERLICHTING | Nacht astronomisch in / uit |  | OV | 104781.915 | 420367.48
Dordrecht | Oranjerie | 004 86568 | 127015 Staal gegalvaniseerd 03,5m | 3.5 | 2023-07-21 | Hoogwerker gebruiken | Inspectie 2023 | 004 86568.01 | BDS711 Kegel 12LED 1400lm WW | 2020-04-01 | LED 11W 3000K 1400lm | 2020-04-01 | 01 | CL 08 LED VERLICHTING | Nacht astronomisch in / uit |  | OV | 104796.744 | 420363.891
Dordrecht | Oranjerie | 005 86568 | St.Gecoat 03,5m con. RAL... | 3.5 | 2020-04-01 | Hoogwerker gebruiken | Inspectie 2020 | 005 86568.01 | BDS711 Kegel 12LED 1400lm WW | 2020-04-01 | LED 11W 3000K 1400lm | 2020-04-01 | 01 | CL 08 LED VERLICHTING | Nacht astronomisch in / uit |  | OV | 104803.881 | 420348.898
Dordrecht | Oranjerie | 006 86568 | 127015 Staal gegalvaniseerd 03,5m | 3.5 | 2023-07-21 | Hoogwerker gebruiken | Inspectie 2023 | 006 86568.01 | BDS711 Kegel 12LED 1400lm WW | 2020-04-01 | LED 11W 3000K 1400lm | 2020-04-01 | 01 | CL 08 LED VERLICHTING | Nacht astronomisch in / uit |  | OV | 104818.494 | 420331.652
Dordrecht | Oranjerie | 007 86568 | 127015 Staal gegalvaniseerd 03,5m | 3.5 | 2023-07-21 | Hoogwerker gebruiken | Inspectie 2023 | 007 86568.01 | BDS711 Kegel 12LED 1400lm WW | 2020-04-01 | LED 11W 3000K 1400lm | 2020-04-01 | 01 | CL 08 LED VERLICHTING | Nacht astronomisch in / uit |  | OV | 104825.691 | 420347.229
Dordrecht | Oranjerie | 008 86568 | 127015 Staal gegalvaniseerd 03,5m | 3.5 | 2023-07-21 | Hoogwerker gebruiken | Inspectie 2023 | 008 86568.01 | BDS711 Kegel 12LED 1400lm WW | 2020-04-01 | LED 11W 3000K 1400lm | 2020-04-01 | 01 | CL 08 LED VERLICHTING | Nacht astronomisch in / uit |  | OV | 104814.392 | 420362.64
Dordrecht | Oranjerie | 009 86568 | 127015 Staal gegalvaniseerd 03,5m | 3.5 | 2023-07-21 | Hoogwerker gebruiken | Inspectie 2023 | 009 86568.01 | BDS711 Kegel 12LED 1400lm WW | 2020-04-01 | LED 11W 3000K 1400lm | 2020-04-01 | 01 | CL 08 LED VERLICHTING | Nacht astronomisch in / uit |  | OV | 104831.558 | 420362.626
Dordrecht | Oranjerie | 010 86568 | St.Gecoat 03,5m con. RAL... | 3.5 | 2020-04-01 | Hoogwerker gebruiken | Inspectie 2020 | 010 86568.01 | BDS711 Kegel 12LED 1400lm WW | 2020-04-01 | LED 11W 3000K 1400lm | 2020-04-01 | 01 | CL 08 LED VERLICHTING | Nacht astronomisch in / uit |  | OV | 104851.319 | 420364.554
Dordrecht | Oranjerie | 011 86568 | St.Gecoat 03,5m con. RAL... | 3.5 | 2020-04-01 | Hoogwerker gebruiken | Inspectie 2020 | 011 86568.01 | BDS711 Kegel 12LED 1400lm WW | 2020-04-01 | LED 11W 3000K 1400lm | 2020-04-01 | 01 | CL 08 LED VERLICHTING | Nacht astronomisch in / uit |  | OV | 104870.026 | 420364.912
Dordrecht | Oranjestraat (Dordrecht) | 001 3915 | 127085 Staal gegalvaniseerd 06,0m | 6 | 1996-05-01 | Hoogwerker gebruiken | Inspectie 2023 | 001 3915.1 | LW-SRDS2 2000 LM 16A 730 DAME CC | 2018-08-17 | LED 16W 3000K 2000lm | 2018-08-17 | 1 | CL 08 LED VERLICHTING | Nacht astronomisch in / uit |  | OV | 106270.268 | 424623.871
Dordrecht | Oranjestraat (Dordrecht) | 002 3915 | 127085 Staal gegalvaniseerd 06,0m | 6 | 1996-05-01 | Hoogwerker gebruiken | Inspectie 2023 | 002 3915.1 | LW-SRDS2 2000 LM 16A 730 DAME CC | 2018-08-17 | LED 16W 3000K 2000lm | 2018-08-17 | 1 | CL 08 LED VERLICHTING | Nacht astronomisch in / uit |  | OV | 106249.237 | 424603.792
Dordrecht | Oranjestraat (Dordrecht) | 003 3915 | 127085 Staal gegalvaniseerd 06,0m | 6 | 1996-05-01 | Hoogwerker gebruiken | Inspectie 2023 | 003 3915.1 | LW-SRDS2 2000 LM 16A 730 DAME CC | 2018-08-17 | LED 16W 3000K 2000lm | 2018-08-17 | 1 | CL 08 LED VERLICHTING | Nacht astronomisch in / uit |  | OV | 106235.66 | 424582.102
Dordrecht | Oranjestraat (Dordrecht) | 004 3915 | 127085 Staal gegalvaniseerd 06,0m | 6 | 1996-06-01 | Hoogwerker gebruiken | Inspectie 2023 | 004 3915.1 | LW-SRDS2 2000 LM 16A 730 DAME CC | 2018-08-17 | LED 16W 3000K 2000lm | 2018-08-17 | 1 | CL 08 LED VERLICHTING | Nacht astronomisch in / uit |  | OV | 106229.799 | 424559.608
Dordrecht | Oranjestraat (Dordrecht) | 005 3915 | 127085 Staal gegalvaniseerd 06,0m | 6 | 1996-06-01 | Hoogwerker gebruiken | Inspectie 2023 | 005 3915.1 | LW-SRDS2 2000 LM 16A 730 DAME CC | 2018-08-17 | LED 16W 3000K 2000lm | 2018-08-17 | 1 | CL 08 LED VERLICHTING | Nacht astronomisch in / uit |  | OV | 106209.743 | 424540.707
Dordrecht | Oranjestraat (Dordrecht) | 006 3915 | 127085 Staal gegalvaniseerd 06,0m | 6 | 1996-06-01 | Hoogwerker gebruiken | Inspectie 2023 | 006 3915.1 | LW-SRDS2 2000 LM 16A 730 DAME CC | 2018-08-17 | LED 16W 3000K 2000lm | 2018-08-17 | 1 | CL 08 LED VERLICHTING | Nacht astronomisch in / uit |  | OV | 106202.259 | 424514.983
Dordrecht | Oranjestraat (Dordrecht) | 007 3915 | 127085 Staal gegalvaniseerd 06,0m | 6 | 1996-06-01 | Hoogwerker gebruiken | Inspectie 2023 | 007 3915.1 | LW-SRDS2 2000 LM 16A 730 DAME CC | 2018-08-17 | LED 16W 3000K 2000lm | 2018-08-17 | 1 | CL 08 LED VERLICHTING | Nacht astronomisch in / uit |  | OV | 106184.24 | 424499.567
Dordrecht | Orionstraat (Dordrecht) | 001 3925 | 127015 Staal gegalvaniseerd 03,5m | 3.5 | 2000-02-15 | Hoogwerker gebruiken | Inspectie 2019 | 001 3925.1 | 2000 1x PLL24 E | 2000-02-15 | 310024 PL-L 24W/830 4P MASTER | 2024-11-01 21:06 | 1 | CL 01 PL-L EVSA 20.000u | Nacht astronomisch in / uit |  | OV | 106285.878 | 422294.88
Dordrecht | Orionstraat (Dordrecht) | 002 3925 | 127015 Staal gegalvaniseerd 03,5m | 3.5 | 1989-01-01 | Hoogwerker gebruiken | Inspectie 2024 | 002 3925.1 | KFK LED2WELL 1600lm overeenkomst | 2020-02-25 | LED 13W 3000K 1600lm | 2020-02-25 | 1 | CL 08 LED VERLICHTING | Nacht astronomisch in / uit |  | OV | 106269.293 | 422271.43
Dordrecht | Orionstraat (Dordrecht) | 003 3925 | 127015 Staal gegalvaniseerd 03,5m | 3.5 | 1996-06-01 | Ladder gebruiken | Inspectie 2021 | 003 3925.1 | 2600 1xPLL18 C | 1996-06-01 | PL-L 18W/830 4P + S10 MASTER | 2021-12-17 | 1 | Armatuur vervangen 2024 | Nacht astronomisch in / uit |  | B008 | 106224.958 | 422277.004
Dordrecht | Orionstraat (Dordrecht) | 004 3925 | 127015 Staal gegalvaniseerd 03,5m | 3.5 | 2022-12-12 | Hoogwerker gebruiken | Inspectie 2022 | 004 3925.1 | 2000 1x PLL24 E | 2014-12-22 | 310024 PL-L 24W/830 4P MASTER | 2024-11-01 21:07 | 1 | CL 01 PL-L EVSA 20.000u | Nacht astronomisch in / uit |  | OV | 106280.087 | 422245.232
Dordrecht | Orionstraat (Dordrecht) | 005 3925 | 127015 Staal gegalvaniseerd 03,5m | 3.5 | 2022-12-12 | Hoogwerker gebruiken | Inspectie 2022 | 005 3925.1 | 2000 1x PLL24 E | 2014-12-22 | 310024 PL-L 24W/830 4P MASTER | 2024-11-01 21:07 | 1 | CL 01 PL-L EVSA 20.000u | Nacht astronomisch in / uit |  | OV | 106278.199 | 422222.021
Dordrecht | Orionstraat (Dordrecht) | 006 3925 | 127015 Staal gegalvaniseerd 03,5m | 3.5 | 2022-12-12 | Hoogwerker gebruiken | Inspectie 2022 | 006 3925.1 | 2000 1x PLL24 E | 2014-12-22 | 310024 PL-L 24W/830 4P MASTER | 2024-11-01 21:07 | 1 | CL 01 PL-L EVSA 20.000u | Nacht astronomisch in / uit |  | OV | 106268.618 | 422209.719
Dordrecht | Orionstraat (Dordrecht) | 007 3925 | 127015 Staal gegalvaniseerd 03,5m | 3.5 | 1996-06-01 | Ladder gebruiken | Inspectie 2021 | 007 3925.1 | 2600 1xPLL18 C | 1996-06-01 | PL-L 18W/830 4P + S10 MASTER | 2021-12-17 | 1 | Armatuur vervangen 2024 | Nacht astronomisch in / uit |  | B008 | 106244.57 | 422213.113
Dordrecht | Orionstraat (Dordrecht) | 008 3925 | 127015 Staal gegalvaniseerd 03,5m | 3.5 | 1996-06-01 | Ladder gebruiken | Inspectie 2021 | 008 3925.1 | 2600 1xPLL18 C | 1996-06-01 | PL-L 18W/830 4P + S10 MASTER | 2021-12-17 | 1 | Armatuur vervangen 2024 | Nacht astronomisch in / uit |  | B008 | 106240.314 | 422181.892
Dordrecht | Orionstraat (Dordrecht) | 009 3925 | 127015 Staal gegalvaniseerd 03,5m | 3.5 | 1996-06-01 | Ladder gebruiken | Inspectie 2021 | 009 3925.1 | 2600 1xPLL18 C | 1996-06-01 | PL-L 18W/830 4P + S10 MASTER | 2021-12-17 | 1 | Armatuur vervangen 2024 | Nacht astronomisch in / uit |  | B008 | 106236.3 | 422146.115
Dordrecht | Orionstraat (Dordrecht) | 010 3925 | 127015 Staal gegalvaniseerd 03,5m | 3.5 | 2022-12-12 | Hoogwerker gebruiken | Inspectie 2022 | 010 3925.1 | 2000 1x PLL24 E | 2014-12-22 | 310024 PL-L 24W/830 4P MASTER | 2024-11-01 21:07 | 1 | CL 01 PL-L EVSA 20.000u | Nacht astronomisch in / uit |  | OV | 106273.78 | 422182.897
Dordrecht | Orionstraat (Dordrecht) | 011 3925 | 127015 Staal gegalvaniseerd 03,5m | 3.5 | 2022-12-12 | Hoogwerker gebruiken | Inspectie 2022 | 011 3925.1 | 2000 1x PLL24 E | 2014-12-22 | 310024 PL-L 24W/830 4P MASTER | 2024-11-01 21:08 | 1 | CL 01 PL-L EVSA 20.000u | Nacht astronomisch in / uit |  | OV | 106262.829 | 422158.809
Dordrecht | Orionstraat (Dordrecht) | 012 3925 | 127015 Staal gegalvaniseerd 03,5m | 3.5 | 2022-11-18 | Hoogwerker gebruiken | Inspectie 2023 | 012 3925.1 | 132160 Ekra 20 helder lens 63 9W 1000 lumen 3000K RAL 9007 XiSR22 | 2023-09-01 | LED 09W 3000K 1000lm | 2023-09-01 | 1 | CL 08 LED VERLICHTING | Nacht astronomisch in / uit | Zhaga Ready | OV | 106268.08 | 422132.517
Dordrecht | Orionstraat (Dordrecht) | 013 3925 | 127015 Staal gegalvaniseerd 03,5m | 3.5 | 2018-04-25 | Hoogwerker gebruiken | Inspectie 2023 | 013 3925.1 | 132160 Ekra 20 helder lens 63 9W 1000 lumen 3000K RAL 9007 XiSR22 | 2023-09-01 | LED 09W 3000K 1000lm | 2023-09-01 | 1 | CL 08 LED VERLICHTING | Nacht astronomisch in / uit | Zhaga Ready | OV | 106263.652 | 422104.733
Dordrecht | Orionstraat (Dordrecht) | 014 3925 | 127015 Staal gegalvaniseerd 03,5m | 3.5 | 2000-02-15 | Hoogwerker gebruiken | Inspectie 2023 | 014 3925.1 | 132160 Ekra 20 helder lens 63 9W 1000 lumen 3000K RAL 9007 XiSR22 | 2023-09-01 | LED 09W 3000K 1000lm | 2023-09-01 | 1 | CL 08 LED VERLICHTING | Nacht astronomisch in / uit | Zhaga Ready | OV | 106294.043 | 422104.53
Dordrecht | Orionstraat (Dordrecht) | 015 3925 | 127085 Staal gegalvaniseerd 06,0m DU | 6 | 2003-09-12 | Hoogwerker gebruiken | Inspectie 2023 | 015 3925.1 | 131150 LW-SRDS2 13W 2000LM 24A 730 DAME CC G4 XiSR22 X XC 7040C3M SPD | 2023-09-01 | LED 13W 3000K 2000lm | 2023-09-01 | 1 | CL 08 LED VERLICHTING | Nacht astronomisch in / uit | Zhaga Ready | OV | 106251.837 | 422118.908
[8 empty] | 015 3925.2 | 131150 LW-SRDS2 13W 2000LM 24A 730 DAME CC G4 XiSR22 X XC 7040C3M SPD | 2023-09-01 | LED 13W 3000K 2000lm | 2023-09-01 | 1 | CL 08 LED VERLICHTING | Nacht astronomisch in / uit | Zhaga Ready | OV
Dordrecht | Orionstraat (Dordrecht) | 016 3925 | 127015 Staal gegalvaniseerd 03,5m | 3.5 | 2001-04-24 | Hoogwerker gebruiken | Inspectie 2023 | 016 3925.1 | 132160 Ekra 20 helder lens 63 9W 1000 lumen 3000K RAL 9007 XiSR22 | 2023-09-01 | LED 09W 3000K 1000lm | 2023-09-01 | 1 | CL 08 LED VERLICHTING | Nacht astronomisch in / uit | Zhaga Ready | OV | 106230.893 | 422108.364
Dordrecht | Orionstraat (Dordrecht) | 017 3925 | 127085 Staal gegalvaniseerd 06,0m DU | 6 | 2003-09-12 | Hoogwerker gebruiken | Inspectie 2023 | 017 3925.1 | 131150 LW-SRDS2 13W 2000LM 24A 730 DAME CC G4 XiSR22 X XC 7040C3M SPD | 2023-09-01 | LED 13W 3000K 2000lm | 2023-09-01 | 1 | CL 08 LED VERLICHTING | Nacht astronomisch in / uit | Zhaga Ready | OV | 106221.296 | 422122.302
[8 empty] | 017 3925.2 | 131150 LW-SRDS2 13W 2000LM 24A 730 DAME CC G4 XiSR22 X XC 7040C3M SPD | 2023-09-01 | LED 13W 3000K 2000lm | 2023-09-01 | 1 | CL 08 LED VERLICHTING | Nacht astronomisch in / uit | Zhaga Ready | OV
Dordrecht | Orionstraat (Dordrecht) | 018 3925 | 127015 Staal gegalvaniseerd 03,5m | 3.5 | 2022-11-18 | Hoogwerker gebruiken | Inspectie 2023 | 018 3925.1 | 132160 Ekra 20 helder lens 63 9W 1000 lumen 3000K RAL 9007 XiSR22 | 2023-09-01 | LED 09W 3000K 1000lm | 2023-09-01 | 1 | CL 08 LED VERLICHTING | Nacht astronomisch in / uit | Zhaga Ready | OV | 106206.225 | 422112.645
Dordrecht | Otto Dickeplein | 001 1110 | 127092-1500 St.Gecoat Zwart 06,0m | 6 | 1990-07-01 | Hoogwerker gebruiken | Inspectie 2021 | 001 1110.1 | BGP630 GRN 2650/WW PSD IP65 .... D9 SRG10 350mA | 2015-08-24 | LED 23W 3000K 2650lm | 2015-08-24 | 1 | CL 08 LED VERLICHTING | Nacht astronomisch in / uit |  | OV | 105863.359 | 425859.793
Dordrecht | Otto Dickeplein | 002 1110 | 127092-1500 St.Gecoat Zwart 06,0m | 6 | 1990-07-01 | Hoogwerker gebruiken | Inspectie 2021 | 002 1110.1 | BGP630 GRN 2650/WW PSD IP65 .... D9 SRG10 350mA | 2015-08-24 | LED 23W 3000K 2650lm | 2015-08-24 | 1 | CL 08 LED VERLICHTING | Nacht astronomisch in / uit |  | OV | 105848.929 | 425828.829
Dordrecht | Otto Dickeplein | 003 1110 | St.Gecoat Zwart 08,0m | 8 | 1992-07-01 | Hoogwerker gebruiken | Inspectie 2019 | 003 1110.1 | M 3570 1xSON100 | 1992-07-01 | 220100 CDO-TT 100W/828 MASTER | 2019-05-23 | 1 | CL 02a SON - CDO >70W 20.000u | Nacht astronomisch in / uit |  | OV | 105875.332 | 425874.345
[8 empty] | 003 1110.2 | M 3570 1xSON100 | 1992-07-01 | 220100 CDO-TT 100W/828 MASTER | 2019-05-23 | 1 | CL 02a SON - CDO >70W 20.000u | Nacht astronomisch in / uit |  | OV
Dordrecht | Otto Dickeplein | 004 1110 | St.Gecoat Zwart 08,0m | 8 | 1992-07-01 | Hoogwerker gebruiken | Inspectie 2019 | 004 1110.1 | M 3570 1xSON100 | 1992-07-01 | 220100 CDO-TT 100W/828 MASTER | 2019-05-23 | 1 | CL 02a SON - CDO >70W 20.000u | Nacht astronomisch in / uit |  | OV | 105888.276 | 425868.023
[8 empty] | 004 1110.2 | M 3570 1xSON100 | 1992-07-01 | 220100 CDO-TT 100W/828 MASTER | 2019-05-23 | 1 | CL 02a SON - CDO >70W 20.000u | Nacht astronomisch in / uit |  | OV
Dordrecht | Otto Dickeplein | 005 1110 | St.Gecoat Zwart 08,0m | 8 | 1992-07-01 | Hoogwerker gebruiken | Inspectie 2019 | 005 1110.1 | M 3570 1xSON100 | 1992-07-01 | 220100 CDO-TT 100W/828 MASTER | 2019-05-23 | 1 | CL 02a SON - CDO >70W 20.000u | Nacht astronomisch in / uit |  | OV | 105899.057 | 425857.785
[8 empty] | 005 1110.2 | M 3570 1xSON100 | 1992-07-01 | 220100 CDO-TT 100W/828 MASTER | 2019-05-23 | 1 | CL 02a SON - CDO >70W 20.000u | Nacht astronomisch in / uit |  | OV
Dordrecht | Otto Dickeplein | 006 1110 | St.Gecoat Zwart 08,0m | 8 | 1992-07-01 | Hoogwerker gebruiken | Inspectie 2019 | 006 1110.1 | M 3570 1xSON100 | 1992-07-01 | 220100 CDO-TT 100W/828 MASTER | 2019-05-23 | 1 | CL 02a SON - CDO >70W 20.000u | Nacht astronomisch in / uit |  | OV | 105906.936 | 425844.84
[8 empty] | 006 1110.2 | M 3570 1xSON100 | 1992-07-01 | 220100 CDO-TT 100W/828 MASTER | 2019-05-23 | 1 | CL 02a SON - CDO >70W 20.000u | Nacht astronomisch in / uit |  | OV
Dordrecht | Otto Dickeplein | 007 1110 | St.Gecoat Zwart 08,0m | 8 | 1992-07-01 | Hoogwerker gebruiken | Inspectie 2019 | 007 1110.1 | M 3570 1xSON100 | 1992-07-01 | 220100 CDO-TT 100W/828 MASTER | 2019-05-23 | 1 | CL 02a SON - CDO >70W 20.000u | Nacht astronomisch in / uit |  | OV | 105910.964 | 425831.15
[8 empty] | 007 1110.2 | M 3570 1xSON100 | 1992-07-01 | 220100 CDO-TT 100W/828 MASTER | 2019-05-23 | 1 | CL 02a SON - CDO >70W 20.000u | Nacht astronomisch in / uit |  | OV
Dordrecht | Ottoplantsoen | 009 3940 | 127015 Staal gegalvaniseerd 03,5m | 3.5 | 2004-10-26 | Ladder gebruiken | Inspectie 2020 | 009 3940.1 | 2000 1x PLL24 E | 2004-10-26 | 310024 PL-L 24W/830 4P MASTER | 2020-02-20 | 1 | CL 01 PL-L EVSA 20.000u | Nacht astronomisch in / uit |  | OV | 105343.791 | 423807.199
Dordrecht | Ottoplantsoen | 010 3940 | 127015 Staal gegalvaniseerd 03,5m | 3.5 | 2003-07-15 | Ladder gebruiken | Inspectie 2020 | 010 3940.1 | 2400 1xPLL 18 E Padvinder | 2003-07-15 | 310018 PL-L 18W/830 4P MASTER | 2020-02-20 | 1 | Armatuur vervangen 2024 | Nacht astronomisch in / uit |  | B034 | 105333.71 | 423786.253
Dordrecht | Ottoplantsoen | 011 3940 | 127015 Staal gegalvaniseerd 03,5m | 3.5 | 2003-02-15 | Ladder gebruiken | Inspectie 2020 | 011 3940.1 | 2400 1xPLL 18 E Padvinder | 2003-02-15 | 310018 PL-L 18W/830 4P MASTER | 2020-02-20 | 1 | Armatuur vervangen 2024 | Nacht astronomisch in / uit |  | B034 | 105340.139 | 423764.572
Dordrecht | Ottoplantsoen | 012 3940 | 127015 Staal gegalvaniseerd 03,5m | 3.5 | 1998-03-01 | Ladder gebruiken | Inspectie 2020 | 012 3940.1 | 132160 Ekra 20 helder lens 63 9W 1000 lumen 3000K RAL 9007 XiSR22 | 2023-03-07 | LED 09W 3000K 1000lm | 2023-03-07 | 1 | CL 08 LED VERLICHTING | Nacht astronomisch in / uit | Zhaga Ready | OV | 105329.238 | 423798.81
Dordrecht | Ottoplantsoen | 013 3940 | 127015 Staal gegalvaniseerd 03,5m | 3.5 | 1998-03-01 | Ladder gebruiken | Inspectie 2020 | 013 3940.1 | 2000 1x PLL24 E | 2004-08-23 | 310024 PL-L 24W/830 4P MASTER | 2020-02-20 | 1 | CL 01 PL-L EVSA 20.000u | Nacht astronomisch in / uit |  | OV | 105322.25 | 423813.583
Dordrecht | Ottoplantsoen | 014 3940 | 127015 Staal gegalvaniseerd 03,5m | 3.5 | 2003-01-07 | Ladder gebruiken | Inspectie 2020 | 014 3940.1 | 2400 1xPLL 18 E Padvinder | 2003-01-07 | 310018 PL-L 18W/830 4P MASTER | 2020-02-20 | 1 | Armatuur vervangen 2024 | Nacht astronomisch in / uit |  | B034 | 105313.678 | 423841.259
Dordrecht | Ottoplantsoen | 015 3940 | 127015 Staal gegalvaniseerd 03,5m | 3.5 | 2003-01-07 | Ladder gebruiken | Inspectie 2020 | 015 3940.1 | 2400 1xPLL 18 E Padvinder | 2003-01-07 | 310018 PL-L 18W/830 4P MASTER | 2020-02-20 | 1 | Armatuur vervangen 2024 | Nacht astronomisch in / uit |  | B034 | 105319.908 | 423819.517
Dordrecht | Ottoplantsoen | 016 3940 | 127015 Staal gegalvaniseerd 03,5m | 3.5 | 2004-10-26 | Ladder gebruiken | Inspectie 2020 | 016 3940.1 | 2000 1x PLL24 E | 2004-10-26 | 310024 PL-L 24W/830 4P MASTER | 2020-02-20 | 1 | CL 01 PL-L EVSA 20.000u | Nacht astronomisch in / uit |  | OV | 105311.72 | 423787.573
Dordrecht | Oude Veerweg | 001 3965 | 127085 Staal gegalvaniseerd 06,0m | 6 | 1983-05-01 | Hoogwerker gebruiken | Inspectie 2022 | 001 3965.1 | SGS253 CR GB SONT70 | 2011-07-14 | 220070 CDO-TT 070W/828 MASTER | 2022-09-09 13:55 | 1 | CL 02 SON - CDO <70W 1.2000u | Nacht astronomisch in / uit |  | OV | 106683.576 | 420353.741
Dordrecht | Oude Veerweg | 002 3965 | 127085 Staal gegalvaniseerd 06,0m | 6 | 1986-04-01 | Hoogwerker gebruiken | Inspectie 2022 | 002 3965.1 | Sintra 1 SONT070 | 2004-09-10 | 220070 CDO-TT 070W/828 MASTER | 2022-09-09 14:04 | 1 | CL 02 SON - CDO <70W 1.2000u | Nacht astronomisch in / uit |  | OV | 107186.414 | 419348.738
Dordrecht | Oudelandstraat | 001 3975 | 127085 Staal gegalvaniseerd 06,0m | 6 | 1996-09-01 | Hoogwerker gebruiken | Inspectie 2023 | 001 3975.1 | LW-SRDS2 2000 LM 16A 730 DAME CC | 2018-12-21 | LED 16W 3000K 2000lm | 2018-12-21 | 1 | CL 08 LED VERLICHTING | Nacht astronomisch in / uit |  | OV | 106378.765 | 424007.651
Dordrecht | Oudelandstraat | 002 3975 | 127085 Staal gegalvaniseerd 06,0m | 6 | 1996-09-01 | Hoogwerker gebruiken | Inspectie 2024 | 002 3975.1 | LW-SRDS2 1600 LM 16A 730 DAME CC | 2018-12-21 | LED 13W 3000K 1600lm | 2018-12-21 | 1 | CL 08 LED VERLICHTING | Nacht astronomisch in / uit |  | OV | 106372.076 | 423981.395
Dordrecht | Oudelandstraat | 003 3975 | 127091-1500 LineX Staal gegalv. 06.0. UE 1500mm | 6 | 2024-09-06 | Hoogwerker gebruiken | Inspectie 2024 | 003 3975.1 | LW-SRDS2 1600 LM 16A 730 DAME CC | 2018-12-21 | LED 13W 3000K 1600lm | 2018-12-21 | 1 | CL 08 LED VERLICHTING | Nacht astronomisch in / uit |  | OV | 106356.166 | 423963.117
Dordrecht | Oudelandstraat | 004 3975 | 127085 Staal gegalvaniseerd 06,0m | 6 | 1996-09-01 | Hoogwerker gebruiken | Inspectie 2024 | 004 3975.1 | 131140 LW-SRDS2 11W 1600LM 24A 730 DAME CC G4 XiSR22 X XC 7040C3M SPD | 2024-09-01 | LED 13W 3000K 1600lm | 2024-09-01 | 1 | CL 08 LED VERLICHTING | Nacht astronomisch in / uit | Zhaga Ready | OV | 106381.936 | 423956.581
Dordrecht | Oudelandstraat | 005 3975 | 127085 Staal gegalvaniseerd 06,0m | 6 | 1996-09-01 | Hoogwerker gebruiken | Inspectie 2024 | 005 3975.1 | LW-SRDS2 1600 LM 16A 730 DAME CC | 2018-12-21 | LED 13W 3000K 1600lm | 2018-12-21 | 1 | CL 08 LED VERLICHTING | Nacht astronomisch in / uit |  | OV | 106399.037 | 423935.46
Dordrecht | Oudelandstraat | 006 3975 | 127085 Staal gegalvaniseerd 06,0m | 6 | 1996-09-01 | Hoogwerker gebruiken | Inspectie 2024 | 006 3975.1 | LW-SRDS2 1600 LM 16A 730 DAME CC | 2018-12-21 | LED 13W 3000K 1600lm | 2018-12-21 | 1 | CL 08 LED VERLICHTING | Nacht astronomisch in / uit |  | OV | 106422.906 | 423930.031
Dordrecht | Oudelandstraat | 007 3975 | 127085 Staal gegalvaniseerd 06,0m | 6 | 1996-09-01 | Hoogwerker gebruiken | Inspectie 2023 | 007 3975.1 | LW-SRDS2 1600 LM 16A 730 DAME CC | 2018-12-21 | LED 13W 3000K 1600lm | 2018-12-21 | 1 | CL 08 LED VERLICHTING | Nacht astronomisch in / uit |  | OV | 106437.284 | 423910.493
Dordrecht | Oudelandstraat | 008 3975 | 127085 Staal gegalvaniseerd 06,0m | 6 | 1996-09-01 | Hoogwerker gebruiken | Inspectie 2023 | 008 3975.1 | LW-SRDS2 1600 LM 16A 730 DAME CC | 2018-12-21 | LED 13W 3000K 1600lm | 2018-12-21 | 1 | CL 08 LED VERLICHTING | Nacht astronomisch in / uit |  | OV | 106455.874 | 423927.602
Dordrecht | Oudelandstraat | 009 3975 | 127085 Staal gegalvaniseerd 06,0m | 6 | 1996-09-01 | Hoogwerker gebruiken | Inspectie 2023 | 009 3975.1 | LW-SRDS2 2000 LM 16A 730 DAME CC | 2018-12-21 | LED 16W 3000K 2000lm | 2018-12-21 | 1 | CL 08 LED VERLICHTING | Nacht astronomisch in / uit |  | OV | 106463.545 | 423954.913
Dordrecht | Oudendijk | 001 3980 | 127085 Staal gegalvaniseerd 06,0m | 6 | 2009-09-28 | Hoogwerker gebruiken | Inspectie 2019 | 001 3980.1 | ALTRA-2 1xPLL 36 E | 2014-08-27 | 310036 PL-L 36W/830 4P MASTER | 2024-10-30 17:39 | 1 | CL 01 PL-L EVSA 20.000u | Nacht astronomisch in / uit |  | OV | 105829.675 | 422790.898
Dordrecht | Oudendijk | 001A3980 | 127091-1500 Staal gegalv. 06.0. UE 1500mm | 6 | 2020-05-15 | Hoogwerker gebruiken | Inspectie 2020 | 001A3980.1 | ALTRA-2 1xPLL 36 E | 2014-08-27 | 310036 PL-L 36W/830 4P MASTER | 2024-10-30 17:39 | 1 | CL 01 PL-L EVSA 20.000u | Nacht astronomisch in / uit |  | OV | 105862.883 | 422779.436
Dordrecht | Oudendijk | 002 3980 | 127091-1500 Staal gegalv. 06.0. UE 1500mm | 6 | 2020-05-15 | Hoogwerker gebruiken | Inspectie 2020 | 002 3980.1 | ALTRA-2 1xPLL 36 E | 2014-08-27 | 310036 PL-L 36W/830 4P MASTER | 2024-10-30 17:39 | 1 | CL 01 PL-L EVSA 20.000u | Nacht astronomisch in / uit |  | OV | 105897.722 | 422770.104
Dordrecht | Oudendijk | 003 3980 | 127091-1500 Staal gegalv. 06.0. UE 1500mm | 6 | 2020-05-15 | Hoogwerker gebruiken | Inspectie 2020 | 003 3980.1 | ALTRA-2 1xPLL 36 E | 2014-08-27 | 310036 PL-L 36W/830 4P MASTER | 2024-10-30 17:38 | 1 | CL 01 PL-L EVSA 20.000u | Nacht astronomisch in / uit |  | OV | 105930.625 | 422762.935
Dordrecht | Oudendijk | 004 3980 | 127091-1500 Staal gegalv. 06.0. UE 1500mm | 6 | 2020-05-15 | Hoogwerker gebruiken | Inspectie 2020 | 004 3980.1 | ALTRA-2 1xPLL 36 E | 2014-08-27 | 310036 PL-L 36W/830 4P MASTER | 2024-10-30 17:38 | 1 | CL 01 PL-L EVSA 20.000u | Nacht astronomisch in / uit |  | OV | 105963.975 | 422755.826
Dordrecht | Oudendijk | 005 3980 | 127091-1500 Staal gegalv. 06.0. UE 1500mm | 6 | 2020-05-15 | Hoogwerker gebruiken | Inspectie 2020 | 005 3980.1 | ALTRA-2 1xPLL 36 E | 2014-08-27 | 310036 PL-L 36W/830 4P MASTER | 2024-10-30 17:38 | 1 | CL 01 PL-L EVSA 20.000u | Nacht astronomisch in / uit |  | OV | 105999.555 | 422748.244
Dordrecht | Oudendijk | 006 3980 | 127091-1500 Staal gegalv. 06.0. UE 1500mm | 6 | 2020-05-15 | Hoogwerker gebruiken | Inspectie 2020 | 006 3980.1 | ALTRA-2 1xPLL 36 E | 2014-08-27 | 310036 PL-L 36W/830 4P MASTER | 2024-10-30 17:38 | 1 | CL 01 PL-L EVSA 20.000u | Nacht astronomisch in / uit |  | OV | 106034.992 | 422740.474
Dordrecht | Oudendijk | 007 3980 | 127091-1500 Staal gegalv. 06.0. UE 1500mm | 6 | 2020-05-15 | Hoogwerker gebruiken | Inspectie 2020 | 007 3980.1 | ALTRA-2 1xPLL 36 E | 2014-08-27 | 310036 PL-L 36W/830 4P MASTER | 2024-10-30 17:37 | 1 | CL 01 PL-L EVSA 20.000u | Nacht astronomisch in / uit |  | OV | 106069.277 | 422733.437
Dordrecht | Oudendijk | 008 3980 | 127091-1500 Staal gegalv. 06.0. UE 1500mm | 6 | 2020-05-15 | Hoogwerker gebruiken | Inspectie 2020 | 008 3980.1 | ALTRA-2 1xPLL 36 E | 2014-08-27 | 310036 PL-L 36W/830 4P MASTER | 2024-10-30 17:37 | 1 | CL 01 PL-L EVSA 20.000u | Nacht astronomisch in / uit |  | OV | 106099.618 | 422727.083
Dordrecht | Oudendijk | 009 3980 | 127085 Staal gegalvaniseerd 06,0m | 6 | 2014-08-27 | Hoogwerker gebruiken | Inspectie 2024 | 009 3980.1 | ALTRA-2 1x PLL24 E | 2014-08-27 | 310024 PL-L 24W/830 4P MASTER | 2024-10-09 23:36 | 1 | CL 01 PL-L EVSA 20.000u | Nacht astronomisch in / uit |  | OV | 106160.84 | 422711.5
Dordrecht | Oudendijk | 010 3980 | 127091-1500 Staal gegalv. 06.0. UE 1500mm | 6 | 2020-05-15 | Hoogwerker gebruiken | Inspectie 2024 | 010 3980.1 | ALTRA-2 1x PLL24 E | 2014-08-27 | 310024 PL-L 24W/830 4P MASTER | 2024-10-09 23:37 | 1 | CL 01 PL-L EVSA 20.000u | Nacht astronomisch in / uit |  | OV | 106187.457 | 422715.044
Dordrecht | Oudendijk | 011 3980 | 127085 Staal gegalvaniseerd 06,0m | 6 | 2014-08-27 | Hoogwerker gebruiken | Inspectie 2024 | 011 3980.1 | ALTRA-2 1x PLL24 E | 2014-08-27 | 310024 PL-L 24W/830 4P MASTER | 2024-10-09 23:37 | 1 | CL 01 PL-L EVSA 20.000u | Nacht astronomisch in / uit |  | OV | 106209.516 | 422701.353
Dordrecht | Oudendijk | 012 3980 | 127091-1500 Staal gegalv. 06.0. UE 1500mm | 6 | 2020-05-15 | Hoogwerker gebruiken | Inspectie 2024 | 012 3980.1 | ALTRA-2 1x PLL24 E | 2014-08-27 | 310024 PL-L 24W/830 4P MASTER | 2024-10-09 23:37 | 1 | CL 01 PL-L EVSA 20.000u | Nacht astronomisch in / uit |  | OV | 106237.237 | 422704.243
Dordrecht | Oudendijk | 013 3980 | 127091-1500 Staal gegalv. 06.0. UE 1500mm | 6 | 2020-05-15 | Hoogwerker gebruiken | Inspectie 2024 | 013 3980.1 | ALTRA-2 1x PLL24 E | 2014-08-27 | 310024 PL-L 24W/830 4P MASTER | 2024-10-09 23:37 | 1 | CL 01 PL-L EVSA 20.000u | Nacht astronomisch in / uit |  | OV | 106264.43 | 422690.39
Dordrecht | Oudendijk | 014 3980 | 127091-1500 Staal gegalv. 06.0. UE 1500mm | 6 | 2020-05-15 | Hoogwerker gebruiken | Inspectie 2024 | 014 3980.1 | ALTRA-2 1x PLL24 E | 2014-08-27 | 310024 PL-L 24W/830 4P MASTER | 2024-10-09 23:38 | 1 | CL 01 PL-L EVSA 20.000u | Nacht astronomisch in / uit |  | OV | 106290.835 | 422691.145
Dordrecht | Oudendijk | 015 3980 | 127085 Staal gegalvaniseerd 06,0m | 6 | 2014-08-27 | Hoogwerker gebruiken | Inspectie 2024 | 015 3980.1 | ALTRA-2 1x PLL24 E | 2014-08-27 | 310024 PL-L 24W/830 4P MASTER | 2024-10-09 23:38 | 1 | CL 01 PL-L EVSA 20.000u | Nacht astronomisch in / uit |  | OV | 106315.858 | 422676.863
Dordrecht | Oudendijk | 016 3980 | 127091-1500 Staal gegalv. 06.0. UE 1500mm | 6 | 2020-05-15 | Hoogwerker gebruiken | Inspectie 2024 | 016 3980.1 | ALTRA-2 1x PLL24 E | 2014-08-27 | 310024 PL-L 24W/830 4P MASTER | 2024-10-09 23:39 | 1 | CL 01 PL-L EVSA 20.000u | Nacht astronomisch in / uit |  | OV | 106343.084 | 422678.893
Dordrecht | Oudendijk | 017 3980 | 127085 Staal gegalvaniseerd 06,0m | 6 | 2014-08-27 | Hoogwerker gebruiken | Inspectie 2024 | 017 3980.1 | ALTRA-2 1x PLL24 E | 2014-08-27 | 310024 PL-L 24W/830 4P MASTER | 2024-10-09 23:39 | 1 | CL 01 PL-L EVSA 20.000u | Nacht astronomisch in / uit |  | OV | 106365.506 | 422665.4
Dordrecht | Oudendijk | 018 3980 | 127091-1500 Staal gegalv. 06.0. UE 1500mm | 6 | 2020-05-15 | Hoogwerker gebruiken | Inspectie 2024 | 018 3980.1 | ALTRA-2 1x PLL24 E | 2014-08-27 | 310024 PL-L 24W/830 4P MASTER | 2024-10-09 23:39 | 1 | CL 01 PL-L EVSA 20.000u | Nacht astronomisch in / uit |  | OV | 106392.896 | 422668.782
Dordrecht | Oudendijk | 019 3980 | 127091-1500 Staal gegalv. 06.0. UE 1500mm | 6 | 2020-05-15 | Hoogwerker gebruiken | Inspectie 2024 | 019 3980.1 | ALTRA-2 1x PLL24 E | 2014-08-27 | 310024 PL-L 24W/830 4P MASTER | 2024-10-09 23:39 | 1 | CL 01 PL-L EVSA 20.000u | Nacht astronomisch in / uit |  | OV | 106418.874 | 422663.187
Dordrecht | Oudendijk | 020 3980 | 127091-1500 Staal gegalv. 06.0. UE 1500mm | 6 | 2020-05-15 | Hoogwerker gebruiken | Inspectie 2024 | 020 3980.1 | ALTRA-2 1x PLL24 E | 2014-08-27 | 310024 PL-L 24W/830 4P MASTER | 2024-10-09 23:40 | 1 | CL 01 PL-L EVSA 20.000u | Nacht astronomisch in / uit |  | OV | 106443.042 | 422658.341
Dordrecht | Oudendijk | 021 3980 | 127091-1500 Staal gegalv. 06.0. UE 1500mm | 6 | 2020-05-15 | Hoogwerker gebruiken | Inspectie 2024 | 021 3980.1 | ALTRA-2 1x PLL24 E | 2014-08-27 | 310024 PL-L 24W/830 4P MASTER | 2024-10-09 23:40 | 1 | CL 01 PL-L EVSA 20.000u | Nacht astronomisch in / uit |  | OV | 106467.086 | 422644.271
Dordrecht | Oudendijk | 022 3980 | 127091-1500 Staal gegalv. 06.0. UE 1500mm | 6 | 2020-05-15 | Hoogwerker gebruiken | Inspectie 2024 | 022 3980.1 | ALTRA-2 1x PLL24 E | 2014-08-27 | 310024 PL-L 24W/830 4P MASTER | 2024-10-09 23:40 | 1 | CL 01 PL-L EVSA 20.000u | Nacht astronomisch in / uit |  | OV | 106491.868 | 422648.257
Dordrecht | Oudendijk | 023 3980 | 127091-1500 Staal gegalv. 06.0. UE 1500mm | 6 | 2020-05-15 | Hoogwerker gebruiken | Inspectie 2024 | 023 3980.1 | ALTRA-2 1x PLL24 E | 2014-08-27 | 310024 PL-L 24W/830 4P MASTER | 2024-10-09 23:40 | 1 | CL 01 PL-L EVSA 20.000u | Nacht astronomisch in / uit |  | OV | 106515.756 | 422633.961
Dordrecht | Oudendijk | 024 3980 | 127091-1500 Staal gegalv. 06.0. UE 1500mm | 6 | 2020-05-15 | Hoogwerker gebruiken | Inspectie 2024 | 024 3980.1 | ALTRA-2 1x PLL24 E | 2014-08-27 | 310024 PL-L 24W/830 4P MASTER | 2024-10-09 23:40 | 1 | CL 01 PL-L EVSA 20.000u | Nacht astronomisch in / uit |  | OV | 106541.4 | 422637.913
Dordrecht | Oudendijk | 025 3980 | 127085 Staal gegalvaniseerd 06,0m | 6 | 2014-08-27 | Hoogwerker gebruiken | Inspectie 2024 | 025 3980.1 | ALTRA-2 1x PLL24 E | 2014-08-27 | 310024 PL-L 24W/830 4P MASTER | 2024-10-09 23:41 | 1 | CL 01 PL-L EVSA 20.000u | Nacht astronomisch in / uit |  | OV | 106564.862 | 422623.46
Dordrecht | Oudendijk | 026 3980 | 127091-1500 Staal gegalv. 06.0. UE 1500mm | 6 | 2020-05-15 | Hoogwerker gebruiken | Inspectie 2024 | 026 3980.1 | ALTRA-2 1x PLL24 E | 2014-08-27 | 310024 PL-L 24W/830 4P MASTER | 2024-10-09 23:41 | 1 | CL 01 PL-L EVSA 20.000u | Nacht astronomisch in / uit |  | OV | 106589.596 | 422627.803
Dordrecht | Oudendijk | 027 3980 | 127085 Staal gegalvaniseerd 06,0m | 6 | 2014-08-27 | Hoogwerker gebruiken | Inspectie 2024 | 027 3980.1 | ALTRA-2 1x PLL24 E | 2014-08-27 | 310024 PL-L 24W/830 4P MASTER | 2024-10-09 23:44 | 1 | CL 01 PL-L EVSA 20.000u | Nacht astronomisch in / uit |  | OV | 106615.133 | 422615.305
Dordrecht | Oudendijk | 028 3980 | 127091-1500 Staal gegalv. 06.0. UE 1500mm | 6 | 2020-05-15 | Hoogwerker gebruiken | Inspectie 2024 | 028 3980.1 | ALTRA-2 1x PLL24 E | 2014-08-27 | 310024 PL-L 24W/830 4P MASTER | 2024-10-09 23:44 | 1 | CL 01 PL-L EVSA 20.000u | Nacht astronomisch in / uit |  | OV | 106639.084 | 422624.171
Dordrecht | Oudendijk | 029 3980 | 127085 Staal gegalvaniseerd 06,0m | 6 | 2014-08-27 | Hoogwerker gebruiken | Inspectie 2024 | 029 3980.1 | ALTRA-2 1x PLL24 E | 2014-08-27 | 310024 PL-L 24W/830 4P MASTER | 2024-10-09 23:45 | 1 | CL 01 PL-L EVSA 20.000u | Nacht astronomisch in / uit |  | OV | 106662.515 | 422615.244
Dordrecht | Oudendijk | 030 3980 | 127085 Staal gegalvaniseerd 06,0m | 6 | 1996-04-01 | Hoogwerker gebruiken | Inspectie 2024 | 030 3980.1 | ALTRA-2 1x PLL24 E | 2014-08-27 | 310024 PL-L 24W/830 4P MASTER | 2024-10-09 23:45 | 1 | CL 01 PL-L EVSA 20.000u | Nacht astronomisch in / uit |  | OV | 106689.045 | 422623.692
Dordrecht | Oudendijk | 031 3980 | 127085 Staal gegalvaniseerd 06,0m | 6 | 1996-04-01 | Hoogwerker gebruiken | Inspectie 2024 | 031 3980.1 | ALTRA-2 1x PLL24 E | 2014-08-27 | 310024 PL-L 24W/830 4P MASTER | 2024-10-09 23:46 | 1 | CL 01 PL-L EVSA 20.000u | Nacht astronomisch in / uit |  | OV | 106713.106 | 422614.61
Dordrecht | Oudendijk | 032 3980 | 127085 Staal gegalvaniseerd 06,0m | 6 | 1996-04-01 | Hoogwerker gebruiken | Inspectie 2024 | 032 3980.1 | ALTRA-2 1x PLL24 E | 2014-08-27 | 310024 PL-L 24W/830 4P MASTER | 2024-10-09 23:46 | 1 | CL 01 PL-L EVSA 20.000u | Nacht astronomisch in / uit |  | OV | 106738.182 | 422623.383
Dordrecht | Oudendijk | 033 3980 | 127085 Staal gegalvaniseerd 06,0m | 6 | 1996-04-01 | Hoogwerker gebruiken | Inspectie 2024 | 033 3980.1 | ALTRA-2 1x PLL24 E | 2014-08-27 | 310024 PL-L 24W/830 4P MASTER | 2024-10-09 23:46 | 1 | CL 01 PL-L EVSA 20.000u | Nacht astronomisch in / uit |  | OV | 106764.006 | 422614.723
Dordrecht | Oudendijk | 034 3980 | 127085 Staal gegalvaniseerd 06,0m | 6 | 1996-04-01 | Hoogwerker gebruiken | Inspectie 2024 | 034 3980.1 | ALTRA-2 1x PLL24 E | 2014-08-27 | 310024 PL-L 24W/830 4P MASTER | 2024-10-09 23:46 | 1 | CL 01 PL-L EVSA 20.000u | Nacht astronomisch in / uit |  | OV | 106784.439 | 422623.495
Dordrecht | Oudendijk | 035 3980 | 127085 Staal gegalvaniseerd 06,0m | 6 | 1996-04-01 | Hoogwerker gebruiken | Inspectie 2024 | 035 3980.1 | ALTRA-2 1x PLL24 E | 2014-08-27 | 310024 PL-L 24W/830 4P MASTER | 2024-10-09 23:46 | 1 | CL 01 PL-L EVSA 20.000u | Nacht astronomisch in / uit |  | OV | 106810.639 | 422614.343
Dordrecht | Oudendijk | 036 3980 | 127085 Staal gegalvaniseerd 06,0m | 6 | 1996-04-01 | Hoogwerker gebruiken | Inspectie 2024 | 036 3980.1 | ALTRA-2 1x PLL24 E | 2014-08-27 | 310024 PL-L 24W/830 4P MASTER | 2024-10-09 23:47 | 1 | CL 01 PL-L EVSA 20.000u | Nacht astronomisch in / uit |  | OV | 106837.514 | 422622.973
Dordrecht | Oudendijk | 037 3980 | 127085 Staal gegalvaniseerd 06,0m | 6 | 1996-04-01 | Hoogwerker gebruiken | Inspectie 2024 | 037 3980.1 | ALTRA-2 1x PLL24 E | 2014-08-27 | 310024 PL-L 24W/830 4P MASTER | 2024-10-09 23:47 | 1 | CL 01 PL-L EVSA 20.000u | Nacht astronomisch in / uit |  | OV | 106862.188 | 422613.483
Dordrecht | Oudendijk | 038 3980 | 127085 Staal gegalvaniseerd 06,0m | 6 | 1996-04-01 | Hoogwerker gebruiken | Inspectie 2019 | 038 3980.1 | 131130 LW-SRDS2 10W 1200 LM 8A 730 DANB CC G4 XiSR22 X XC7040C3M SPD (diameter 60 mm) | 2024-02-08 | LED 10W 3000K 1200lm | 2024-02-12 | 1 | CL 08 LED VERLICHTING | Nacht astronomisch in / uit | Zhaga Ready | OV | 106885.493 | 422621.803
Dordrecht | Oudendijk | 039 3980 | 127085 Staal gegalvaniseerd 06,0m | 6 | 1996-04-01 | Hoogwerker gebruiken | Inspectie 2024 | 039 3980.1 | ALTRA-2 1x PLL24 E | 2014-08-27 | 310024 PL-L 24W/830 4P MASTER | 2024-10-09 23:47 | 1 | CL 01 PL-L EVSA 20.000u | Nacht astronomisch in / uit |  | OV | 106910.099 | 422612.287
Dordrecht | Oudendijk | 040 3980 | 127091-1500 Staal gegalv. 06.0. UE 1500mm | 6 | 2020-05-15 | Hoogwerker gebruiken | Inspectie 2024 | 040 3980.1 | ALTRA-2 1xPLL 36 E | 2014-08-27 | 310036 PL-L 36W/830 4P MASTER | 2024-10-09 23:48 | 1 | CL 01 PL-L EVSA 20.000u | Nacht astronomisch in / uit |  | OV | 106923.216 | 422623.116
Dordrecht | Oudendijk | 057 3980 | 127175 Staal gegalvaniseerd 10,0m DU | 10 | 2009-09-01 | Hoogwerker gebruiken | Inspectie 2023 | 057 3980.1 | 131207 LW-SRDS2 33W 5000 LM 24A 730 DANB CC G4 XiSR40 X 8SC C1 7040C3M SPD (dimmen basis 20% (4000lm) en tussen 23:00 - 6:00 uur 50%) | 2023-08-02 | LED 33W 3000K 5000lm | 2023-08-02 | 1 | CL 08 LED VERLICHTING | 23:00-06-00 Dim 20-50% | Zhaga Ready | OV | 107086.267 | 422599.302
[8 empty] | 057 3980.2 | 131207 LW-SRDS2 33W 5000 LM 24A 730 DANB CC G4 XiSR40 X 8SC C1 7040C3M SPD (dimmen basis 20% (4000lm) en tussen 23:00 - 6:00 uur 50%) | 2023-08-02 | LED 33W 3000K 5000lm | 2023-08-02 | 1 | CL 08 LED VERLICHTING | 23:00-06-00 Dim 20-50% | Zhaga Ready | OV
Dordrecht | Oudendijk | 059 3980 | 127135-1500 Staal gegalvaniseerd 08,0m | 8 | 2004-12-03 | Hoogwerker gebruiken | Inspectie 2023 | 059 3980.1 | 131207 LW-SRDS2 33W 5000 LM 24A 730 DANB CC G4 XiSR40 X 8SC C1 7040C3M SPD (dimmen basis 20% (4000lm) en tussen 23:00 - 6:00 uur 50%) | 2023-08-02 | LED 33W 3000K 5000lm | 2023-08-02 | 1 | CL 08 LED VERLICHTING | 23:00-06-00 Dim 20-50% | Zhaga Ready | OV | 107105.941 | 422587.904
Dordrecht | Oudendijk | 060 3980 | 127135-1500 Staal gegalvaniseerd 08,0m | 8 | 1996-12-01 | Hoogwerker gebruiken | Inspectie 2023 | 060 3980.1 | 131207 LW-SRDS2 33W 5000 LM 24A 730 DANB CC G4 XiSR40 X 8SC C1 7040C3M SPD (dimmen basis 20% (4000lm) en tussen 23:00 - 6:00 uur 50%) | 2023-08-02 | LED 33W 3000K 5000lm | 2023-08-02 | 1 | CL 08 LED VERLICHTING | 23:00-06-00 Dim 20-50% | Zhaga Ready | OV | 107123.717 | 422569.089
Dordrecht | Oudendijk | 061 3980 | 127085 Staal gegalvaniseerd 06,0m | 6 | 2015-08-01 | Hoogwerker gebruiken | Inspectie 2024 | 061 3980.1 | ALTRA-2 1xPLL 36 E | 2015-08-01 | 310036 PL-L 36W/830 4P MASTER | 2024-10-09 23:48 | 1 | CL 01 PL-L EVSA 20.000u | Nacht astronomisch in / uit |  | OV | 107152.009 | 422560.628
Dordrecht | Oudendijk | 062 3980 | 127085 Staal gegalvaniseerd 06,0m | 6 | 2015-08-01 | Hoogwerker gebruiken | Inspectie 2024 | 062 3980.1 | ALTRA-2 1xPLL 36 E | 2015-08-01 | 310036 PL-L 36W/830 4P MASTER | 2024-10-09 23:48 | 1 | CL 01 PL-L EVSA 20.000u | Nacht astronomisch in / uit |  | OV | 107191.831 | 422566.646
Dordrecht | Oudendijk | 063 3980 | 127085 Staal gegalvaniseerd 06,0m | 6 | 2015-08-01 | Hoogwerker gebruiken | Inspectie 2024 | 063 3980.1 | ALTRA-2 1xPLL 36 E | 2015-08-01 | 310036 PL-L 36W/830 4P MASTER | 2024-10-09 23:48 | 1 | CL 01 PL-L EVSA 20.000u | Nacht astronomisch in / uit |  | OV | 107220.096 | 422571.233
Dordrecht | Oudendijk | 064 3980 | 127085 Staal gegalvaniseerd 06,0m | 6 | 2015-08-01 | Hoogwerker gebruiken | Inspectie 2024 | 064 3980.1 | ALTRA-2 1xPLL 36 E | 2015-08-01 | 310036 PL-L 36W/830 4P MASTER | 2024-10-09 23:49 | 1 | CL 01 PL-L EVSA 20.000u | Nacht astronomisch in / uit |  | OV | 107254.759 | 422577.096
Dordrecht | Oudendijk | 065 3980 | 127085 Staal gegalvaniseerd 06,0m | 6 | 2015-08-01 | Hoogwerker gebruiken | Inspectie 2024 | 065 3980.1 | ALTRA-2 1xPLL 36 E | 2015-08-01 | 310036 PL-L 36W/830 4P MASTER | 2024-10-09 23:49 | 1 | CL 01 PL-L EVSA 20.000u | Nacht astronomisch in / uit |  | OV | 107288.555 | 422586.518
Dordrecht | Oudendijk | 066 3980 | 127085 Staal gegalvaniseerd 06,0m | 6 | 2015-08-01 | Hoogwerker gebruiken | Inspectie 2024 | 066 3980.1 | ALTRA-2 1xPLL 36 E | 2015-08-01 | 310036 PL-L 36W/830 4P MASTER | 2024-10-09 23:49 | 1 | CL 01 PL-L EVSA 20.000u | Nacht astronomisch in / uit |  | OV | 107321.33 | 422573.753
Dordrecht | Oudendijk | 067 3980 | 127085 Staal gegalvaniseerd 06,0m | 6 | 2015-08-01 | Hoogwerker gebruiken | Inspectie 2024 | 067 3980.1 | ALTRA-2 1xPLL 36 E | 2015-08-01 | 310036 PL-L 36W/830 4P MASTER | 2024-10-09 23:49 | 1 | CL 01 PL-L EVSA 20.000u | Nacht astronomisch in / uit |  | OV | 107349.31 | 422550.339
Dordrecht | Oudendijk | 068 3980 | 127085 Staal gegalvaniseerd 06,0m | 6 | 2010-01-20 | Hoogwerker gebruiken | Inspectie 2024 | 068 3980.1 | ALTRA-2 1xPLL 36 E | 2015-08-01 | 310036 PL-L 36W/830 4P MASTER | 2024-10-09 23:50 | 1 | CL 01 PL-L EVSA 20.000u | Nacht astronomisch in / uit |  | OV | 107378.726 | 422532.667
Dordrecht | Oudendijk | 069 3980 | 127085 Staal gegalvaniseerd 06,0m | 6 | 2015-08-01 | Hoogwerker gebruiken | Inspectie 2024 | 069 3980.1 | ALTRA-2 1xPLL 36 E | 2015-08-01 | 310036 PL-L 36W/830 4P MASTER | 2024-10-09 23:50 | 1 | CL 01 PL-L EVSA 20.000u | Nacht astronomisch in / uit |  | OV | 107409.333 | 422515.827
Dordrecht | Oudendijk | 070 3980 | 127085 Staal gegalvaniseerd 06,0m | 6 | 2015-08-01 | Hoogwerker gebruiken | Inspectie 2024 | 070 3980.1 | ALTRA-2 1xPLL 36 E | 2015-08-01 | 310036 PL-L 36W/830 4P MASTER | 2024-10-09 23:50 | 1 | CL 01 PL-L EVSA 20.000u | Nacht astronomisch in / uit |  | OV | 107439.967 | 422500.145
Dordrecht | Oudendijk | 071 3980 | 127085 Staal gegalvaniseerd 06,0m | 6 | 2015-08-01 | Hoogwerker gebruiken | Inspectie 2024 | 071 3980.1 | ALTRA-2 1xPLL 36 E | 2015-08-01 | 310036 PL-L 36W/830 4P MASTER | 2024-10-09 23:50 | 1 | CL 01 PL-L EVSA 20.000u | Nacht astronomisch in / uit |  | OV | 107470.956 | 422484.624
Dordrecht | Oudendijk | 072 3980 | 127085 Staal gegalvaniseerd 06,0m | 6 | 2015-08-01 | Hoogwerker gebruiken | Inspectie 2024 | 072 3980.1 | ALTRA-2 1xPLL 36 E | 2015-08-01 | 310036 PL-L 36W/830 4P MASTER | 2024-10-09 23:50 | 1 | CL 01 PL-L EVSA 20.000u | Nacht astronomisch in / uit |  | OV | 107501.475 | 422470.174
Dordrecht | Oudendijk | 073 3980 | 127085 Staal gegalvaniseerd 06,0m | 6 | 2015-08-01 | Hoogwerker gebruiken | Inspectie 2024 | 073 3980.1 | ALTRA-2 1xPLL 36 E | 2015-08-01 | 310036 PL-L 36W/830 4P MASTER | 2024-10-09 23:51 | 1 | CL 01 PL-L EVSA 20.000u | Nacht astronomisch in / uit |  | OV | 107536.436 | 422461.458
Dordrecht | Oudendijk | 074 3980 | 127085 Staal gegalvaniseerd 06,0m | 6 | 2015-08-01 | Hoogwerker gebruiken | Inspectie 2024 | 074 3980.1 | ALTRA-2 1xPLL 36 E | 2015-08-01 | 310036 PL-L 36W/830 4P MASTER | 2024-10-09 23:51 | 1 | CL 01 PL-L EVSA 20.000u | Nacht astronomisch in / uit |  | OV | 107574.365 | 422455.07
Dordrecht | Oudendijk | 075 3980 | 127085 Staal gegalvaniseerd 06,0m | 6 | 2015-08-01 | Hoogwerker gebruiken | Inspectie 2024 | 075 3980.1 | ALTRA-2 1xPLL 36 E | 2015-08-01 | 310036 PL-L 36W/830 4P MASTER | 2024-10-09 23:51 | 1 | CL 01 PL-L EVSA 20.000u | Nacht astronomisch in / uit |  | OV | 107605.63 | 422462.767
Dordrecht | Oudendijk | 076 3980 | 127085 Staal gegalvaniseerd 06,0m | 6 | 2015-08-01 | Hoogwerker gebruiken | Inspectie 2024 | 076 3980.1 | ALTRA-2 1xPLL 36 E | 2015-08-01 | 310036 PL-L 36W/830 4P MASTER | 2024-10-09 23:52 | 1 | CL 01 PL-L EVSA 20.000u | Nacht astronomisch in / uit |  | OV | 107639.23 | 422455.352
Dordrecht | Oudendijk | 077 3980 | 127085 Staal gegalvaniseerd 06,0m | 6 | 2015-08-01 | Hoogwerker gebruiken | Inspectie 2024 | 077 3980.1 | ALTRA-2 1xPLL 36 E | 2015-08-01 | 310036 PL-L 36W/830 4P MASTER | 2024-10-09 23:52 | 1 | CL 01 PL-L EVSA 20.000u | Nacht astronomisch in / uit |  | OV | 107660.914 | 422430.994
Dordrecht | Oudendijk | 078 3980 | 127085 Staal gegalvaniseerd 06,0m | 6 | 2015-08-01 | Hoogwerker gebruiken | Inspectie 2024 | 078 3980.1 | ALTRA-2 1xPLL 36 E | 2015-08-01 | 310036 PL-L 36W/830 4P MASTER | 2024-10-21 19:51 | 1 | CL 01 PL-L EVSA 20.000u | Nacht astronomisch in / uit |  | OV | 107678.903 | 422430.62
Dordrecht | Oudendijk | 079 3980 | 127085 Staal gegalvaniseerd 06,0m | 6 | 2012-11-26 | Hoogwerker gebruiken | Inspectie 2024 | 079 3980.1 | ALTRA-2 1xPLL 36 E | 2015-08-01 | 310036 PL-L 36W/830 4P MASTER | 2024-10-21 19:52 | 1 | CL 01 PL-L EVSA 20.000u | Nacht astronomisch in / uit |  | OV | 107687.78 | 422445.679
Dordrecht | Oudendijk | 080 3980 | 127085 Staal gegalvaniseerd 06,0m | 6 | 2015-08-01 | Hoogwerker gebruiken | Inspectie 2024 | 080 3980.1 | ALTRA-2 1xPLL 36 E | 2015-08-01 | 310036 PL-L 36W/830 4P MASTER | 2024-10-09 23:52 | 1 | CL 01 PL-L EVSA 20.000u | Nacht astronomisch in / uit |  | OV | 107690.434 | 422410.227
Dordrecht | Oudendijk | 081 3980 | 127085 Staal gegalvaniseerd 06,0m | 6 | 2015-08-01 | Hoogwerker gebruiken | Inspectie 2024 | 081 3980.1 | ALTRA-2 1xPLL 36 E | 2015-08-01 | 310036 PL-L 36W/830 4P MASTER | 2024-10-09 23:53 | 1 | CL 01 PL-L EVSA 20.000u | Nacht astronomisch in / uit |  | OV | 107720.009 | 422392.343
Dordrecht | Oudendijk | 082 3980 | 127085 Staal gegalvaniseerd 06,0m | 6 | 2015-08-01 | Hoogwerker gebruiken | Inspectie 2024 | 082 3980.1 | ALTRA-2 1xPLL 36 E | 2015-08-01 | 310036 PL-L 36W/830 4P MASTER | 2024-10-09 23:53 | 1 | CL 01 PL-L EVSA 20.000u | Nacht astronomisch in / uit |  | OV | 107750.706 | 422375.169
Dordrecht | Oudendijk | 083 3980 | 127085 Staal gegalvaniseerd 06,0m | 6 | 2015-08-01 | Hoogwerker gebruiken | Inspectie 2024 | 083 3980.1 | ALTRA-2 1xPLL 36 E | 2015-08-01 | 310036 PL-L 36W/830 4P MASTER | 2024-10-09 23:53 | 1 | CL 01 PL-L EVSA 20.000u | Nacht astronomisch in / uit |  | OV | 107778.433 | 422354.84
Dordrecht | Oudendijk | 084 3980 | 127085 Staal gegalvaniseerd 06,0m | 6 | 2015-08-01 | Hoogwerker gebruiken | Inspectie 2024 | 084 3980.1 | ALTRA-2 1xPLL 36 E | 2015-08-01 | 310036 PL-L 36W/830 4P MASTER | 2024-10-09 23:53 | 1 | CL 01 PL-L EVSA 20.000u | Nacht astronomisch in / uit |  | OV | 107809.753 | 422340.608
Dordrecht | Oudendijk | 085 3980 | 127085 Staal gegalvaniseerd 06,0m | 6 | 2009-09-01 | Hoogwerker gebruiken | Inspectie 2024 | 085 3980.1 | 2500 1xPLL36 E | 2009-09-01 | 310036 PL-L 36W/830 4P MASTER | 2024-10-09 23:55 | 1 | CL 01 PL-L EVSA 20.000u | Nacht astronomisch in / uit |  | OV | 108228.682 | 422496.699
Dordrecht | Oudendijk | 086 3980 | 127085 Staal gegalvaniseerd 06,0m | 6 | 2014-08-27 | Hoogwerker gebruiken | Inspectie 2024 | 086 3980.1 | ALTRA-2 1xPLL 36 E | 2014-08-27 | 310036 PL-L 36W/830 4P MASTER | 2024-10-09 23:55 | 1 | CL 01 PL-L EVSA 20.000u | Nacht astronomisch in / uit |  | OV | 108277.994 | 422490.243
Dordrecht | Oudendijk | 087 3980 | 127091-1500 Staal gegalv. 06.0. UE 1500mm | 6 | 2020-05-15 | Hoogwerker gebruiken | Inspectie 2024 | 087 3980.1 | ALTRA-2 1xPLL 36 E | 2014-08-27 | 310036 PL-L 36W/830 4P MASTER | 2024-10-09 23:55 | 1 | CL 01 PL-L EVSA 20.000u | Nacht astronomisch in / uit |  | OV | 108315.876 | 422498.722
Dordrecht | Oudendijk | 088 3980 | 127091-1500 Staal gegalv. 06.0. UE 1500mm | 6 | 2020-05-15 | Hoogwerker gebruiken | Inspectie 2020 | 088 3980.1 | ALTRA-2 1xPLL 36 E | 2014-08-27 | 310036 PL-L 36W/830 4P MASTER | 2020-10-04 | 1 | CL 01 PL-L EVSA 20.000u | Nacht astronomisch in / uit |  | OV | 108356.846 | 422538.186
Dordrecht | Oudendijk | 089 3980 | 127091-1500 Staal gegalv. 06.0. UE 1500mm | 6 | 2020-05-15 | Hoogwerker gebruiken | Inspectie 2020 | 089 3980.1 | ALTRA-2 1xPLL 36 E | 2014-08-27 | 310036 PL-L 36W/830 4P MASTER | 2020-10-04 | 1 | CL 01 PL-L EVSA 20.000u | Nacht astronomisch in / uit |  | OV | 108395.506 | 422577.131
Dordrecht | Oudendijk | 090 3980 | 127091-1500 Staal gegalv. 06.0. UE 1500mm | 6 | 2020-05-15 | Hoogwerker gebruiken | Inspectie 2020 | 090 3980.1 | ALTRA-2 1xPLL 36 E | 2014-08-27 | 310036 PL-L 36W/830 4P MASTER | 2020-10-04 | 1 | CL 01 PL-L EVSA 20.000u | Nacht astronomisch in / uit |  | OV | 108435.204 | 422615.861
Dordrecht | Oudendijk | 091 3980 | 127091-1500 LineX Staal gegalv. 06.0. UE 1500mm | 6 | 2024-07-11 | Hoogwerker gebruiken | Inspectie 2024 | 091 3980.1 | 131150 LW-SRDS2 13W 2000LM 24A 730 DAME CC G4 XiSR22 X XC 7040C3M SPD | 2024-07-11 | LED 16W 3000K 2500lm | 2024-07-11 | 1 | CL 08 LED VERLICHTING | Nacht astronomisch in / uit |  | OV | 108480.011 | 422655.296
Dordrecht | Oudendijk | 092 3980 | 127091-1500 Staal gegalv. 06.0. UE 1500mm | 6 | 2020-05-15 | Hoogwerker gebruiken | Inspectie 2020 | 092 3980.1 | ALTRA-2 1x PLL24 E | 2015-10-16 | 310024 PL-L 24W/830 4P MASTER | 2020-11-16 | 1 | CL 01 PL-L EVSA 20.000u | Nacht astronomisch in / uit |  | OV | 108515.044 | 422694.432
Dordrecht | Oudendijk | 093 3980 | 127091-1500 Staal gegalv. 06.0. UE 1500mm | 6 | 2020-05-15 | Hoogwerker gebruiken | Inspectie 2020 | 093 3980.1 | ALTRA-2 1xPLL 36 E | 2014-08-27 | 310036 PL-L 36W/830 4P MASTER | 2020-10-04 | 1 | CL 01 PL-L EVSA 20.000u | Nacht astronomisch in / uit |  | OV | 108564.615 | 422712.814
Dordrecht | Oudendijk | 094 3980 | 127091-1500 Staal gegalv. 06.0. UE 1500mm | 6 | 2020-05-15 | Hoogwerker gebruiken | Inspectie 2020 | 094 3980.1 | ALTRA-2 1xPLL 36 E | 2014-08-27 | 310036 PL-L 36W/830 4P MASTER | 2020-10-04 | 1 | CL 01 PL-L EVSA 20.000u | Nacht astronomisch in / uit |  | OV | 108618.54 | 422723.531
Dordrecht | Oudendijk | 095 3980 | 127091-1500 Staal gegalv. 06.0. UE 1500mm | 6 | 2020-05-15 | Hoogwerker gebruiken | Inspectie 2020 | 095 3980.1 | ALTRA-2 1xPLL 36 E | 2014-08-27 | 310036 PL-L 36W/830 4P MASTER | 2020-10-04 | 1 | CL 01 PL-L EVSA 20.000u | Nacht astronomisch in / uit |  | OV | 108663.57 | 422741.887
Dordrecht | Oudendijk | 096 3980 | 127091-1500 Staal gegalv. 06.0. UE 1500mm | 6 | 2020-05-15 | Hoogwerker gebruiken | Inspectie 2020 | 096 3980.1 | ALTRA-2 1xPLL 36 E | 2014-08-27 | 310036 PL-L 36W/830 4P MASTER | 2020-10-04 | 1 | CL 01 PL-L EVSA 20.000u | Nacht astronomisch in / uit |  | OV | 108702.569 | 422785.99
Dordrecht | Oudendijk | 097 3980 | 127091-1500 Staal gegalv. 06.0. UE 1500mm | 6 | 2020-05-15 | Hoogwerker gebruiken | Inspectie 2020 | 097 3980.1 | ALTRA-2 1xPLL 36 E | 2014-08-27 | 310036 PL-L 36W/830 4P MASTER | 2020-10-04 | 1 | CL 01 PL-L EVSA 20.000u | Nacht astronomisch in / uit |  | OV | 108741.225 | 422825.004
Dordrecht | Oudendijk | 098 3980 | 127091-1500 Staal gegalv. 06.0. UE 1500mm | 6 | 2020-05-15 | Hoogwerker gebruiken | Inspectie 2020 | 098 3980.1 | ALTRA-2 1xPLL 36 E | 2014-08-27 | 310036 PL-L 36W/830 4P MASTER | 2020-10-04 | 1 | CL 01 PL-L EVSA 20.000u | Nacht astronomisch in / uit |  | OV | 108782.98 | 422861.337
Dordrecht | Oudendijk | 099 3980 | 127091-1500 Staal gegalv. 06.0. UE 1500mm | 6 | 2020-05-15 | Hoogwerker gebruiken | Inspectie 2020 | 099 3980.1 | ALTRA-2 1xPLL 36 E | 2014-08-27 | 310036 PL-L 36W/830 4P MASTER | 2020-10-04 | 1 | CL 01 PL-L EVSA 20.000u | Nacht astronomisch in / uit |  | OV | 108839.738 | 422882.34
Dordrecht | Oudendijk | 100 3980 | 127091-1500 Staal gegalv. 06.0. UE 1500mm | 6 | 2020-05-15 | Hoogwerker gebruiken | Inspectie 2020 | 100 3980.1 | ALTRA-2 1xPLL 36 E | 2014-08-27 | 310036 PL-L 36W/830 4P MASTER | 2020-10-04 | 1 | CL 01 PL-L EVSA 20.000u | Nacht astronomisch in / uit |  | OV | 108897.12 | 422904.276
Dordrecht | Oudendijk | 101 3980 | 127091-1500 Staal gegalv. 06.0. UE 1500mm | 6 | 2020-05-15 | Hoogwerker gebruiken | Inspectie 2020 | 101 3980.1 | ALTRA-2 1xPLL 36 E | 2014-08-27 | 310036 PL-L 36W/830 4P MASTER | 2020-10-04 | 1 | CL 01 PL-L EVSA 20.000u | Nacht astronomisch in / uit |  | OV | 108939.982 | 422924.272
Dordrecht | Oudendijk | 102 3980 | 127091-1500 Staal gegalv. 06.0. UE 1500mm | 6 | 2020-05-15 | Hoogwerker gebruiken | Inspectie 2020 | 102 3980.1 | ALTRA-2 1xPLL 36 E | 2014-08-27 | 310036 PL-L 36W/830 4P MASTER | 2020-10-04 | 1 | CL 01 PL-L EVSA 20.000u | Nacht astronomisch in / uit |  | OV | 108980.898 | 422942.95
Dordrecht | Oudendijk | 103 3980 | 127085 Staal gegalvaniseerd 06,0m | 6 | 1997-04-01 | Hoogwerker gebruiken | Inspectie 2023 | 103 3980.1 | Piano-Mini 16LED .... NW 350mA | 2014-12-12 | LED 19W 4000K 2352lm | 2014-12-12 | 1 | CL 08 LED VERLICHTING | Nacht astronomisch in / uit |  | OV | 109019.858 | 422954.172
Dordrecht | Oudendijk | 104 3980 | 127085 Staal gegalvaniseerd 06,0m | 6 | 2014-12-12 | Hoogwerker gebruiken | Inspectie 2023 | 104 3980.1 | Piano-Mini 16LED .... NW 350mA | 2014-12-12 | LED 19W 4000K 2352lm | 2014-12-12 | 1 | CL 08 LED VERLICHTING | Nacht astronomisch in / uit |  | OV | 109056.264 | 422971.798
Dordrecht | Oudendijk | 105 3980 | 127085 Staal gegalvaniseerd 06,0m | 6 | 2014-12-12 | Hoogwerker gebruiken | Inspectie 2023 | 105 3980.1 | Piano-Mini 16LED .... NW 350mA | 2014-12-12 | LED 19W 4000K 2352lm | 2014-12-12 | 1 | CL 08 LED VERLICHTING | Nacht astronomisch in / uit |  | OV | 109095.581 | 422987.232
Dordrecht | Oudendijk | 106 3980 | 127085 Staal gegalvaniseerd 06,0m | 6 | 2014-12-12 | Hoogwerker gebruiken | Inspectie 2023 | 106 3980.1 | Piano-Mini 16LED .... NW 350mA | 2014-12-12 | LED 19W 4000K 2352lm | 2014-12-12 | 1 | CL 08 LED VERLICHTING | Nacht astronomisch in / uit |  | OV | 109132.716 | 423001.568
Dordrecht | Oudendijk | 107 3980 | 127085 Staal gegalvaniseerd 06,0m | 6 | 2014-12-12 | Hoogwerker gebruiken | Inspectie 2023 | 107 3980.1 | Piano-Mini 16LED .... NW 350mA | 2014-12-12 | LED 19W 4000K 2352lm | 2014-12-12 | 1 | CL 08 LED VERLICHTING | Nacht astronomisch in / uit |  | OV | 109173.767 | 423015.702
Dordrecht | Oudendijk | 108 3980 | 127085 Staal gegalvaniseerd 06,0m | 6 | 2014-12-12 | Hoogwerker gebruiken | Inspectie 2023 | 108 3980.1 | Piano-Mini 16LED .... NW 350mA | 2014-12-12 | LED 19W 4000K 2352lm | 2014-12-12 | 1 | CL 08 LED VERLICHTING | Nacht astronomisch in / uit |  | OV | 109216.27 | 423027.861
Dordrecht | Oudendijk | 109 3980 | 127085 Staal gegalvaniseerd 06,0m | 6 | 2014-12-12 | Hoogwerker gebruiken | Inspectie 2023 | 109 3980.1 | Piano-Mini 16LED .... NW 350mA | 2014-12-12 | LED 19W 4000K 2352lm | 2014-12-12 | 1 | CL 08 LED VERLICHTING | Nacht astronomisch in / uit |  | OV | 109250.805 | 423051.51
Dordrecht | Oudendijk | 110 3980 | 127085 Staal gegalvaniseerd 06,0m | 6 | 2014-12-12 | Hoogwerker gebruiken | Inspectie 2023 | 110 3980.1 | Piano-Mini 16LED .... NW 350mA | 2014-12-12 | LED 19W 4000K 2352lm | 2014-12-12 | 1 | CL 08 LED VERLICHTING | Nacht astronomisch in / uit |  | OV | 109272.598 | 423091.05
Dordrecht | Oudendijk | 111 3980 | 127085 Staal gegalvaniseerd 06,0m DU | 6 | 1992-12-01 | Hoogwerker gebruiken | Inspectie 2023 | 111 3980.1 | Piano-Mini 16LED .... NW 350mA | 2014-12-12 | LED 19W 4000K 2352lm | 2014-12-12 | 1 | CL 08 LED VERLICHTING | Nacht astronomisch in / uit |  | OV | 109293.021 | 423129.767
[8 empty] | 111 3980.2 | Piano-Mini 16LED .... NW 350mA | 2014-12-12 | LED 19W 4000K 2352lm | 2014-12-12 | 1 | CL 08 LED VERLICHTING | Dimmen 50% | basis -50% | OV
Dordrecht | Oudendijk | 112 3980 | 127085 Staal gegalvaniseerd 06,0m DU | 6 | 2014-12-12 | Hoogwerker gebruiken | Inspectie 2023 | 112 3980.1 | Piano-Mini 16LED .... NW 350mA | 2014-12-12 | LED 19W 4000K 2352lm | 2014-12-12 | 1 | CL 08 LED VERLICHTING | Nacht astronomisch in / uit |  | OV | 109312.044 | 423158.786
[8 empty] | 112 3980.2 | Piano-Mini 16LED .... NW 350mA | 2014-12-12 | LED 19W 4000K 2352lm | 2014-12-12 | 1 | CL 08 LED VERLICHTING | Dimmen 50% | basis -50% | OV
Dordrecht | Oudendijk | 113 3980 | 127030 Staal Verzinkt 4,5m TOP76 | 4.5 | 2014-12-12 | Hoogwerker gebruiken | Inspectie 2023 | 113 3980.1 | Piano-Mini 16LED .... NW 350mA | 2014-12-12 | LED 19W 4000K 2352lm | 2014-12-12 | 1 | CL 08 LED VERLICHTING | Dimmen 50% | basis -50% | OV | 109321.635 | 423187.858
Dordrecht | Oudendijk | 114 3980 | 127030 Staal Verzinkt 4,5m TOP76 | 4.5 | 2014-12-12 | Hoogwerker gebruiken | Inspectie 2023 | 114 3980.1 | Piano-Mini 16LED .... NW 350mA | 2014-12-12 | LED 19W 4000K 2352lm | 2014-12-12 | 1 | CL 08 LED VERLICHTING | Dimmen 50% | basis -50% | OV | 109350.002 | 423191.511
Dordrecht | Oudendijk | 115 3980 | 127030 Staal Verzinkt 4,5m TOP76 | 4.5 | 2014-12-12 | Hoogwerker gebruiken | Inspectie 2023 | 115 3980.1 | Piano-Mini 16LED .... NW 350mA | 2014-12-12 | LED 19W 4000K 2352lm | 2014-12-12 | 1 | CL 08 LED VERLICHTING | Dimmen 50% | basis -50% | OV | 109382.422 | 423195.534
Dordrecht | Oudendijk | 116 3980 | 127030 Staal Verzinkt 4,5m TOP76 | 4.5 | 2014-12-12 | Hoogwerker gebruiken | Inspectie 2023 | 116 3980.1 | Piano-Mini 16LED .... NW 350mA | 2014-12-12 | LED 19W 4000K 2352lm | 2014-12-12 | 1 | CL 08 LED VERLICHTING | Dimmen 50% | basis -50% | OV | 109415.759 | 423193.658
Dordrecht | Oudendijk | 117 3980 | 127030 Staal Verzinkt 4,5m TOP76 | 4.5 | 2014-12-12 | Hoogwerker gebruiken | Inspectie 2023 | 117 3980.1 | Piano-Mini 16LED .... NW 350mA | 2014-12-12 | LED 19W 4000K 2352lm | 2014-12-12 | 1 | CL 08 LED VERLICHTING | Dimmen 50% | basis -50% | OV | 109445.892 | 423186.368
Dordrecht | Oudendijk | 118 3980 | 127030 Staal Verzinkt 4,5m TOP76 | 4.5 | 2014-12-12 | Hoogwerker gebruiken | Inspectie 2023 | 118 3980.1 | Piano-Mini 16LED .... NW 350mA | 2014-12-12 | LED 19W 4000K 2352lm | 2014-12-12 | 1 | CL 08 LED VERLICHTING | Dimmen 50% | basis -50% | OV | 109478.252 | 423179.381
Dordrecht | Oudenhovenstraat | 001 3985 | St.Gecoat 04.5m Zwart top 76 | 4.5 | 1995-11-01 | Hoogwerker gebruiken | Inspectie 2022 | 001 3985.1 | STARLIGHT 24LED WW 500mA 39W RAL-9005 sym. 140mm | 2016-10-19 | LED 38W 3000K 4500lm | 2016-10-19 | 1 | CL 08 LED VERLICHTING | Nacht astronomisch in / uit |  | OV | 105360.883 | 424801.265
Dordrecht | Oudenhovenstraat | 002 3985 | St.Gecoat 04.5m Zwart top 76 | 4.5 | 1996-01-01 | Hoogwerker gebruiken | Inspectie 2022 | 002 3985.1 | STARLIGHT 24LED WW 500mA 39W RAL-9005 sym. 140mm | 2016-10-19 | LED 38W 3000K 4500lm | 2016-10-19 | 1 | CL 08 LED VERLICHTING | Nacht astronomisch in / uit |  | OV | 105347.745 | 424788.385
Dordrecht | Oudenhovenstraat | 003 3985 | St.Gecoat 04.5m Zwart top 76 | 4.5 | 1995-11-01 | Hoogwerker gebruiken | Inspectie 2022 | 003 3985.1 | STARLIGHT 24LED WW 500mA 39W RAL-9005 sym. 140mm | 2016-10-19 | LED 38W 3000K 4500lm | 2016-10-19 | 1 | CL 08 LED VERLICHTING | Nacht astronomisch in / uit |  | OV | 105334.433 | 424808.233
Dordrecht | Oudenhovenstraat | 004 3985 | St.Gecoat 04.5m Zwart top 76 | 4.5 | 1996-05-01 | Hoogwerker gebruiken | Inspectie 2022 | 004 3985.1 | STARLIGHT 24LED WW 500mA 39W RAL-9005 sym. 140mm | 2016-10-19 | LED 38W 3000K 4500lm | 2016-10-19 | 1 | CL 08 LED VERLICHTING | Nacht astronomisch in / uit |  | OV | 105313.717 | 424797.172
Dordrecht | Oudenhovenstraat | 005 3985 | St.Gecoat 04.5m Zwart top 76 | 4.5 | 1997-03-01 | Hoogwerker gebruiken | Inspectie 2022 | 005 3985.1 | STARLIGHT 24LED WW 500mA 39W RAL-9005 sym. 140mm | 2016-10-19 | LED 38W 3000K 4500lm | 2016-10-19 | 1 | CL 08 LED VERLICHTING | Nacht astronomisch in / uit |  | OV | 105296.313 | 424814.419
Dordrecht | Oudenhovenstraat | 006 3985 | St.Gecoat 04.5m Zwart top 76 | 4.5 | 1996-02-01 | Hoogwerker gebruiken | Inspectie 2022 | 006 3985.1 | STARLIGHT 24LED WW 500mA 39W RAL-9005 sym. 140mm | 2016-10-19 | LED 38W 3000K 4500lm | 2016-10-19 | 1 | CL 08 LED VERLICHTING | Nacht astronomisch in / uit |  | OV | 105282.284 | 424805.813
Dordrecht | Overkamppark | 019 4005 | 127085 Staal gegalvaniseerd 06,0m | 6 | 2002-11-15 | Hoogwerker gebruiken | Inspectie 2023 | 019 4005.1 | 131300 LW-SRDS2 11W 1600LM 24A 730 DSN1 CC G4 XiSR22 X XC 7040C3M SPD | 2023-08-02 | LED 11W 3000K 1600lm | 2023-08-02 | 1 | CL 08 LED VERLICHTING | Nacht astronomisch in / uit | Zhaga Ready | OV | 106601.688 | 422886.505
Dordrecht | Overkamppark | 020 4005 | 127085 Staal gegalvaniseerd 06,0m | 6 | 2002-11-15 | Hoogwerker gebruiken | Inspectie 2023 | 020 4005.1 | 131300 LW-SRDS2 11W 1600LM 24A 730 DSN1 CC G4 XiSR22 X XC 7040C3M SPD | 2023-08-02 | LED 11W 3000K 1600lm | 2023-08-02 | 1 | CL 08 LED VERLICHTING | Nacht astronomisch in / uit | Zhaga Ready | OV | 106616.492 | 422901.35
Dordrecht | Overkamppark | 021 4005 | 127085 Staal gegalvaniseerd 06,0m | 6 | 2002-11-15 | Hoogwerker gebruiken | Inspectie 2023 | 021 4005.1 | 131300 LW-SRDS2 11W 1600LM 24A 730 DSN1 CC G4 XiSR22 X XC 7040C3M SPD | 2023-08-02 | LED 11W 3000K 1600lm | 2023-08-02 | 1 | CL 08 LED VERLICHTING | Nacht astronomisch in / uit | Zhaga Ready | OV | 106638.675 | 422910.019
Dordrecht | Overkamppark | 022 4005 | 127085 Staal gegalvaniseerd 06,0m | 6 | 2002-11-15 | Hoogwerker gebruiken | Inspectie 2023 | 022 4005.1 | 131300 LW-SRDS2 11W 1600LM 24A 730 DSN1 CC G4 XiSR22 X XC 7040C3M SPD | 2023-08-02 | LED 11W 3000K 1600lm | 2023-08-02 | 1 | CL 08 LED VERLICHTING | Nacht astronomisch in / uit | Zhaga Ready | OV | 106660.22 | 422896.803
Dordrecht | Overkamppark | 023 4005 | 127085 Staal gegalvaniseerd 06,0m | 6 | 2002-11-15 | Hoogwerker gebruiken | Inspectie 2023 | 023 4005.1 | 131300 LW-SRDS2 11W 1600LM 24A 730 DSN1 CC G4 XiSR22 X XC 7040C3M SPD | 2023-08-02 | LED 11W 3000K 1600lm | 2023-08-02 | 1 | CL 08 LED VERLICHTING | Nacht astronomisch in / uit | Zhaga Ready | OV | 106676.776 | 422882.221
Dordrecht | Overkamppark | 024 4005 | 127085 Staal gegalvaniseerd 06,0m | 6 | 2015-03-31 | Hoogwerker gebruiken | Inspectie 2023 | 024 4005.1 | 131300 LW-SRDS2 11W 1600LM 24A 730 DSN1 CC G4 XiSR22 X XC 7040C3M SPD | 2023-08-02 | LED 11W 3000K 1600lm | 2023-08-02 | 1 | CL 08 LED VERLICHTING | Nacht astronomisch in / uit | Zhaga Ready | OV | 106660.925 | 422923.469
Dordrecht | Overkampweg | 003 4000 | Tunnelverlichting 05,0m | 5 | 2003-12-05 | Actiewagen verplicht 9u t/m 16u | Inspectie 2019 | 003 4000.1 | NTL1 SONT150W | 2003-12-05 | 220150 CDO-TT 150W/828 MASTER | 2019-04-03 | 1 | CL 02a SON - CDO >70W 20.000u | Nacht astronomisch in / uit |  | A028 | 106154.717 | 423225.305
Dordrecht | Overkampweg | 004 4000 | Tunnelverlichting 05,0m | 5 | 2003-12-05 | Actiewagen verplicht 9u t/m 16u | Inspectie 2019 | 004 4000.1 | NTL1 SONT150W | 2003-12-05 | 220150 CDO-TT 150W/828 MASTER | 2019-04-03 | 1 | CL 02a SON - CDO >70W 20.000u | Nacht astronomisch in / uit |  | A028 | 106155.42 | 423226.037
Dordrecht | Overkampweg | 005 4000 | Tunnelverlichting 05,0m | 5 | 2003-12-05 | Actiewagen verplicht 9u t/m 16u | Inspectie 2019 | 005 4000.1 | NTL1 SONT150W | 2003-12-05 | 220150 CDO-TT 150W/828 MASTER | 2019-04-03 | 1 | CL 02a SON - CDO >70W 20.000u | Nacht astronomisch in / uit |  | A028 | 106162.954 | 423219.683
Dordrecht | Overkampweg | 006 4000 | Tunnelverlichting 05,0m | 5 | 2003-12-05 | Actiewagen verplicht 9u t/m 16u | Inspectie 2019 | 006 4000.1 | NTL1 SONT150W | 2003-12-05 | 220150 CDO-TT 150W/828 MASTER | 2019-04-03 | 1 | CL 02a SON - CDO >70W 20.000u | Nacht astronomisch in / uit |  | A028 | 106161.95 | 423218.801
Dordrecht | Overkampweg | 007 4000 | Tunnelverlichting 05,0m | 5 | 2003-12-05 | Actiewagen verplicht 9u t/m 16u | Inspectie 2019 | 007 4000.1 | NTL1 SONT150W | 2003-12-05 | 220150 CDO-TT 150W/828 MASTER | 2020-02-13 | 1 | CL 02a SON - CDO >70W 20.000u | Nacht astronomisch in / uit |  | A029 | 106174.012 | 423209.753
Dordrecht | Overkampweg | 008 4000 | Tunnelverlichting 05,0m | 5 | 2003-12-05 | Actiewagen verplicht 9u t/m 16u | Inspectie 2019 | 008 4000.1 | NTL1 SONT150W | 2003-12-05 | 220150 CDO-TT 150W/828 MASTER | 2019-04-03 | 1 | CL 02a SON - CDO >70W 20.000u | Nacht astronomisch in / uit |  | A029 | 106173.058 | 423209.297
Dordrecht | Overkampweg | 009 4000 | ANWB/OV 10,0m | 10 | 2021-03-11 | Actiewagen verplicht 9u t/m 16u | Inspectie 2021 | 009 4000.1 | SGS253 CRGB SONT150 | 2002-07-15 | 220150 CDO-TT 150W/828 MASTER | 2019-04-02 | 1 | CL 02a SON - CDO >70W 20.000u | Nacht astronomisch in / uit |  | OV | 106207.985 | 423202.161
[8 empty] | 009 4000.2 | M7741 ANWB Lichtunit + LAMPPLWW99 | 2007-10-04 | 391036 TL-D Xtreme 36W/840 | 2007-10-04 | 1 | Geen onderhoud | Nacht astronomisch in / uit |  | OV
[8 empty] | 009 4000.3 | M7741 ANWB Lichtunit + LAMPPLWW99 | 2007-10-04 | 391036 TL-D Xtreme 36W/840 | 2007-10-04 | 1 | Geen onderhoud | Nacht astronomisch in / uit |  | OV
[8 empty] | 009 4000.4 | M7741 ANWB Lichtunit + LAMPPLWW99 | 2007-10-04 | 391036 TL-D Xtreme 36W/840 | 2007-10-04 | 1 | Geen onderhoud | Nacht astronomisch in / uit |  | OV
[8 empty] | 009 4000.5 | M14410 ANWB Verlichtingsunit TL LWW ROND | 2007-10-04 | 391036 TL-D Xtreme 36W/840 | 2007-10-04 | 1 | Geen onderhoud | Nacht astronomisch in / uit |  | OV
Dordrecht | Overkampweg | 010 4000 | ANWB/OV 10,0m | 12 | 2007-10-04 | Actiewagen verplicht 9u t/m 16u | Inspectie 2019 | 010 4000.1 | SGS253 CRGB SONT150 | 2002-07-15 | 220150 CDO-TT 150W/828 MASTER | 2019-04-03 | 1 | CL 02a SON - CDO >70W 20.000u | Nacht astronomisch in / uit |  | OV | 106190.856 | 423187.849
[8 empty] | 010 4000.2 | SGS253 CRGB SONT150 | 2002-07-15 | 220150 CDO-TT 150W/828 MASTER | 2019-04-03 | 1 | CL 02a SON - CDO >70W 20.000u | Nacht astronomisch in / uit |  | OV
[8 empty] | 010 4000.3 | ML2100 LWW ANWB Verlichtingsunit LED ROND | 2007-10-04 | LED 18W 3000K 2000lm | 2007-10-04 | 1 | Geen onderhoud | Nacht astronomisch in / uit |  | OV
[8 empty] | 010 4000.4 | ML2100 LWW ANWB Verlichtingsunit LED ROND | 2007-10-04 | LED 18W 3000K 2000lm | 2007-10-04 | 1 | Geen onderhoud | Nacht astronomisch in / uit |  | OV
[8 empty] | 010 4000.5 | ML2100 LWW ANWB Verlichtingsunit LED ROND | 2007-10-04 | LED 18W 3000K 2000lm | 2007-10-04 | 1 | Geen onderhoud | Nacht astronomisch in / uit |  | OV
[8 empty] | 010 4000.6 | ML2100 LWW ANWB Verlichtingsunit LED ROND | 2007-10-04 | LED 18W 3000K 2000lm | 2007-10-04 | 1 | Geen onderhoud | Nacht astronomisch in / uit |  | OV
Dordrecht | Overkampweg | 011 4000 | ANWB-Mast 05.5m.. | 5.5 | 2007-10-04 | Hoogwerker gebruiken | Inspectie <= 2018 | 011 4000.1 | ML2100 LWW ANWB Verlichtingsunit LED ROND | 2007-10-04 | LED 18W 3000K 2000lm | 2007-10-04 | 1 | Geen onderhoud | Nacht astronomisch in / uit |  | OV | 106201.808 | 423180.611
[8 empty] | 011 4000.2 | ML2100 LWW ANWB Verlichtingsunit LED ROND | 2007-10-04 | LED 18W 3000K 2000lm | 2007-10-04 | 1 | Geen onderhoud | Nacht astronomisch in / uit |  | OV
Dordrecht | Overkampweg | 012 4000 | 127091-1500 Staal gegalv. 06.0. UE 1500mm | 6 | 2016-11-16 | Hoogwerker gebruiken | Inspectie 2023 | 012 4000.1 | LW-SRDS2 1600 LM 16A 730 DAME CC | 2019-12-12 | LED 13W 3000K 1600lm | 2019-12-12 | 1 | CL 08 LED VERLICHTING | Nacht astronomisch in / uit |  | OV | 106235.01 | 423190.103
Dordrecht | Overkampweg | 012T4000 | Staal gegalvaniseerd 12,0m | 12 | 1976-01-01 | Actiewagen verplicht 9u t/m 16u | Inspectie 2019 | 012T4000.1 | SGS253 CRGB SONT150 | 2002-07-15 | 220150 CDO-TT 150W/828 MASTER | 2019-04-03 | 1 | CL 02a SON - CDO >70W 20.000u | Nacht astronomisch in / uit |  | OV | 106211.931 | 423152.735
Dordrecht | Overkampweg | 013 4000 | 127091-1500 Staal gegalv. 06.0. UE 1500mm | 6 | 2022-08-29 | Hoogwerker gebruiken | Inspectie 2023 | 013 4000.1 | LW-SRDS2 1600 LM 16A 730 DAME CC | 2019-12-12 | LED 13W 3000K 1600lm | 2019-12-12 | 1 | CL 08 LED VERLICHTING | Nacht astronomisch in / uit |  | OV | 106249.553 | 423182.435
Dordrecht | Overkampweg | 014 4000 | 127175 Staal gegalvaniseerd 10,0m DU | 10 | 2006-08-29 | Actiewagen verplicht 9u t/m 16u | Inspectie 2019 | 014 4000.1 | SGS253 CRGB SONT100 | 2006-08-29 | 220100 CDO-TT 100W/828 MASTER | 2022-12-30 | 1 | CL 02a SON - CDO >70W 20.000u | Nacht astronomisch in / uit |  | OV | 106224.059 | 423163.827
[8 empty] | 014 4000.2 | SGS253 CRGB SONT100 | 2006-08-29 | 220100 CDO-TT 100W/828 MASTER | 2022-12-30 | 1 | CL 02a SON - CDO >70W 20.000u | Nacht astronomisch in / uit |  | OV
Dordrecht | Overkampweg | 016 4000 | 127175 Staal gegalvaniseerd 10,0m | 10 | 2006-08-29 | Actiewagen verplicht 9u t/m 16u | Inspectie 2019 | 016 4000.1 | SGS253 CRGB SONT100 | 2006-08-29 | 220100 CDO-TT 100W/828 MASTER | 2019-04-02 | 1 | CL 02a SON - CDO >70W 20.000u | Nacht astronomisch in / uit |  | OV | 106266.608 | 423162.496
Dordrecht | Overkampweg | 016T4000 | Staal gegalvaniseerd 12,0m DU | 12 | 1976-01-01 | Actiewagen verplicht 9u t/m 16u | Inspectie 2019 | 016T4000.1 | SGS253 CRGB SONT150 | 2002-09-19 | 220150 CDO-TT 150W/828 MASTER | 2019-04-03 | 1 | CL 02a SON - CDO >70W 20.000u | Nacht astronomisch in / uit |  | OV | 106240.985 | 423127.841
[8 empty] | 016T4000.2 | Sintra 1 SONT070 | 2002-09-19 | 220070 CDO-TT 070W/828 MASTER | 2019-02-27 | 1 | CL 20 Geen Remp Wel Onderh | Nacht astronomisch in / uit |  | OV
Dordrecht | Overkampweg | 017 4000 | 127030 Staal Verzinkt 4,5m TOP76 | 4.5 | 1989-12-01 | Hoogwerker gebruiken | Inspectie 2024 | 017 4000.1 | FGS 103 1xPLL 24 E | 2006-08-29 | 310024 PL-L 24W/830 4P MASTER | 2024-10-11 19:58 | 1 | CL 01 PL-L EVSA 20.000u | Nacht astronomisch in / uit |  | OV | 106281.617 | 423163.438
Dordrecht | Overkampweg | 018 4000 | 127175 Staal gegalvaniseerd 10,0m DU | 10 | 2006-08-29 | Actiewagen verplicht 9u t/m 16u | Inspectie 2019 | 018 4000.1 | SGS253 CRGB SONT100 | 2006-08-29 | 220100 CDO-TT 100W/828 MASTER | 2019-04-03 | 1 | CL 02a SON - CDO >70W 20.000u | Nacht astronomisch in / uit |  | OV | 106252.595 | 423139.975
[8 empty] | 018 4000.2 | SGS253 CRGB SONT100 | 2006-08-29 | 220100 CDO-TT 100W/828 MASTER | 2019-04-03 | 1 | CL 02a SON - CDO >70W 20.000u | Nacht astronomisch in / uit |  | OV
Dordrecht | Overkampweg | 018T4000 | Staal gegalvaniseerd 12,0m DU | 12 | 1976-01-01 | Actiewagen verplicht 9u t/m 16u | Inspectie 2019 | 018T4000.1 | SGS253 CRGB SONT150 | 2002-07-15 | 220150 CDO-TT 150W/828 MASTER | 2019-04-03 | 1 | CL 02a SON - CDO >70W 20.000u | Nacht astronomisch in / uit |  | OV | 106272.56 | 423109.245
[8 empty] | 018T4000.2 | SGS253 CRGB SONT150 | 2002-07-15 | 220150 CDO-TT 150W/828 MASTER | 2019-04-03 | 1 | CL 02a SON - CDO >70W 20.000u | Nacht astronomisch in / uit |  | OV
Dordrecht | Overkampweg | 019 4000 | 127175 Staal gegalvaniseerd 10,0m | 10 | 2006-08-29 | Actiewagen verplicht 9u t/m 16u | Inspectie 2019 | 019 4000.1 | SGS253 CRGB SONT100 | 2006-08-29 | 220100 CDO-TT 100W/828 MASTER | 2019-04-02 | 1 | CL 02a SON - CDO >70W 20.000u | Nacht astronomisch in / uit |  | OV | 106288.323 | 423140.676
Dordrecht | Overkampweg | 020 4000 | 127030 Staal Verzinkt 4,5m TOP76 | 4.5 | 1989-12-01 | Hoogwerker gebruiken | Inspectie 2024 | 020 4000.1 | FGS 103 1xPLL 24 E | 2006-08-29 | 310024 PL-L 24W/830 4P MASTER | 2024-10-11 19:57 | 1 | CL 01 PL-L EVSA 20.000u | Nacht astronomisch in / uit |  | OV | 106296.527 | 423145.647
Dordrecht | Overkampweg | 020T4000 | Staal gegalvaniseerd 12,0m | 12 | 1976-01-01 | Actiewagen verplicht 9u t/m 16u | Inspectie 2019 | 020T4000.1 | Sintra 1 SONT070 | 2002-07-15 | 220070 CDO-TT 070W/828 MASTER | 2022-09-23 | 1 | CL 20 Geen Remp Wel Onderh | Nacht astronomisch in / uit |  | OV | 106297.329 | 423092.17
Dordrecht | Overkampweg | 021 4000 | 127175 Staal gegalvaniseerd 10,0m DU | 10 | 2006-08-29 | Actiewagen verplicht 9u t/m 16u | Inspectie 2019 | 021 4000.1 | SGS253 CRGB SONT100 | 2006-08-29 | 220100 CDO-TT 100W/828 MASTER | 2024-01-17 | 1 | CL 02a SON - CDO >70W 20.000u | Nacht astronomisch in / uit |  | OV | 106285.368 | 423118.182
[8 empty] | 021 4000.2 | SGS253 CRGB SONT100 | 2006-08-29 | 220100 CDO-TT 100W/828 MASTER | 2024-01-17 | 1 | CL 02a SON - CDO >70W 20.000u | Nacht astronomisch in / uit |  | OV
Dordrecht | Overkampweg | 022 4000 | 127030 Staal Verzinkt 4,5m TOP76 | 4.5 | 1989-12-01 | Hoogwerker gebruiken | Inspectie 2024 | 022 4000.1 | FGS 103 1xPLL 24 E | 2006-08-29 | 310024 PL-L 24W/830 4P MASTER | 2024-10-11 19:57 | 1 | CL 01 PL-L EVSA 20.000u | Nacht astronomisch in / uit |  | OV | 106317.156 | 423130.07
Dordrecht | Overkampweg | 023 4000 | VK/OV-mast 10.0m. | 10 | 2006-08-29 | Actiewagen verplicht 9u t/m 16u | Inspectie 2019 | 023 4000.1 | SGS253 CRGB SONT100 | 2004-03-09 | 220100 CDO-TT 100W/828 MASTER | 2019-04-02 | 1 | CL 02a SON - CDO >70W 20.000u | Nacht astronomisch in / uit |  | OV | 106324.209 | 423096.372
[8 empty] | 023 4000.2 | SGS253 CRGB SONT100 | 2009-10-22 | 220100 CDO-TT 100W/828 MASTER | 2019-04-02 | 1 | CL 02a SON - CDO >70W 20.000u | Nacht astronomisch in / uit |  | OV
Dordrecht | Overkampweg | 024 4000 | 127030 Staal Verzinkt 4,5m TOP76 | 4.5 | 1989-12-01 | Hoogwerker gebruiken | Inspectie 2024 | 024 4000.1 | FGS 103 1xPLL 24 E | 2006-08-29 | 310024 PL-L 24W/830 4P MASTER | 2024-10-11 19:56 | 1 | CL 01 PL-L EVSA 20.000u | Nacht astronomisch in / uit |  | OV | 106336.866 | 423115.208
Dordrecht | Overkampweg | 025 4000 | Con.mast11,5m lph10,0&6,0m gecoat | 11.5 | 2006-08-29 | Actiewagen verplicht 9u t/m 16u | Inspectie 2022 | 025 4000.1 | CDS503 AE CDO-ET 100W | 2006-08-29 | 210100 CDO-ET 100W/828 MASTER | 2019-04-02 | 1 | CL 02a SON - CDO >70W 20.000u | Nacht astronomisch in / uit |  | OV | 106339.266 | 423066.764
[8 empty] | 025 4000.2 | CDS505 SE CDO-ET70W | 2006-08-29 | 210070 CDO-ET 070W/828 MASTER | 2022-08-25 08:51 | 1 | CL 02 SON - CDO <70W 1.2000u | Nacht astronomisch in / uit |  | OV
Dordrecht | Overkampweg | 026 4000 | Con.mast11,5m lph10,0&6,0m gecoat | 11.5 | 2006-08-29 | Actiewagen verplicht 9u t/m 16u | Inspectie 2022 | 026 4000.1 | CDS503 AE CDO-ET 100W | 2006-08-29 | 210100 CDO-ET 100W/828 MASTER | 2019-04-02 | 1 | CL 02a SON - CDO >70W 20.000u | Nacht astronomisch in / uit |  | OV | 106358.393 | 423090.133
[8 empty] | 026 4000.2 | CDS505 SE CDO-ET70W | 2006-08-29 | 210070 CDO-ET 070W/828 MASTER | 2022-08-25 13:10 | 1 | CL 02 SON - CDO <70W 1.2000u | Nacht astronomisch in / uit |  | OV
Dordrecht | Overkampweg | 027 4000 | Con.mast11,5m lph10,0&6,0m gecoat | 11.5 | 2006-08-29 | Actiewagen verplicht 9u t/m 16u | Inspectie 2022 | 027 4000.1 | CDS503 AE CDO-ET 100W | 2006-08-29 | 210100 CDO-ET 100W/828 MASTER | 2022-08-25 07:31 | 1 | CL 02a SON - CDO >70W 20.000u | Nacht astronomisch in / uit |  | OV | 106357.815 | 423049.558
[8 empty] | 027 4000.2 | CDS505 SE CDO-ET70W | 2006-08-29 | 210070 CDO-ET 070W/828 MASTER | 2022-08-25 | 1 | CL 02 SON - CDO <70W 1.2000u | Nacht astronomisch in / uit |  | OV
Dordrecht | Overkampweg | 028 4000 | Con.mast11,5m lph10,0&6,0m gecoat | 11.5 | 2006-08-29 | Actiewagen verplicht 9u t/m 16u | Inspectie 2022 | 028 4000.1 | CDS503 AE CDO-ET 100W | 2006-08-29 | 210100 CDO-ET 100W/828 MASTER | 2019-04-02 | 1 | CL 02a SON - CDO >70W 20.000u | Nacht astronomisch in / uit |  | OV | 106379.29 | 423071.807
[8 empty] | 028 4000.2 | CDS505 SE CDO-ET70W | 2006-08-29 | 210070 CDO-ET 070W/828 MASTER | 2022-08-25 13:08 | 1 | CL 02 SON - CDO <70W 1.2000u | Nacht astronomisch in / uit |  | OV
Dordrecht | Overkampweg | 029 4000 | Con.mast11,5m lph10,0&6,0m gecoat | 11.5 | 2006-08-29 | Actiewagen verplicht 9u t/m 16u | Inspectie 2022 | 029 4000.1 | CDS503 AE CDO-ET 100W | 2006-08-29 | 210100 CDO-ET 100W/828 MASTER | 2024-07-31 | 1 | CL 02a SON - CDO >70W 20.000u | Nacht astronomisch in / uit |  | OV | 106380.148 | 423035.054
Dordrecht | Overkampweg | 029 4000 | Con.mast11,5m lph10,0&6,0m gecoat | 11.5 | 2006-08-29 | Actiewagen verplicht 9u t/m 16u | Inspectie 2022 | 029 4000.1 | CDS503 AE CDO-ET 100W | 2006-08-29 | 210100 CDO-ET 100W/828 MASTER | 2024-07-31 | 1 | CL 02a SON - CDO >70W 20.000u | Nacht astronomisch in / uit |  | OV | 106380.148 | 423035.054
Dordrecht | Overkampweg | 030 4000 | Con.mast11,5m lph10,0&6,0m gecoat | 11.5 | 2006-08-29 | Actiewagen verplicht 9u t/m 16u | Inspectie 2022 | 030 4000.1 | CDS503 AE CDO-ET 100W | 2006-08-29 | 210100 CDO-ET 100W/828 MASTER | 2019-04-02 | 1 | CL 02a SON - CDO >70W 20.000u | Nacht astronomisch in / uit |  | OV | 106397.789 | 423052.987
[8 empty] | 030 4000.2 | CDS505 SE CDO-ET70W | 2006-08-29 | 210070 CDO-ET 070W/828 MASTER | 2022-08-25 13:06 | 1 | CL 02 SON - CDO <70W 1.2000u | Nacht astronomisch in / uit |  | OV
Dordrecht | Overkampweg | 031 4000 | Con.mast11,5m lph10,0&6,0m gecoat | 11.5 | 2006-08-29 | Actiewagen verplicht 9u t/m 16u | Inspectie 2022 | 031 4000.1 | CDS503 SE CDO-ET 150W | 2006-08-29 | 210150 CDO-ET 150W/828 MASTER | 2019-04-01 | 1 | CL 02a SON - CDO >70W 20.000u | Nacht astronomisch in / uit |  | OV | 106402.255 | 423029.13
[8 empty] | 031 4000.2 | CDS505 SE CDO-ET70W | 2006-08-29 | 210070 CDO-ET 070W/828 MASTER | 2022-08-25 07:35 | 1 | CL 02 SON - CDO <70W 1.2000u | Nacht astronomisch in / uit |  | OV
Dordrecht | Overkampweg | 032 4000 | Con.mast11,5m lph10,0&6,0m gecoat | 11.5 | 2006-08-29 | Actiewagen verplicht 9u t/m 16u | Inspectie 2022 | 032 4000.1 | CDS503 SE CDO-ET 150W | 2006-08-29 | 210150 CDO-ET 150W/828 MASTER | 2019-04-01 | 1 | CL 02a SON - CDO >70W 20.000u | Nacht astronomisch in / uit |  | OV | 106393.85 | 423004.246
[8 empty] | 032 4000.2 | CDS505 SE CDO-ET70W | 2006-08-29 | 210070 CDO-ET 070W/828 MASTER | 2022-08-25 07:34 | 1 | CL 02 SON - CDO <70W 1.2000u | Nacht astronomisch in / uit |  | OV
Dordrecht | Overkampweg | 033 4000 | Con.mast11,5m lph10,0&6,0m gecoat | 11.5 | 2006-08-29 | Actiewagen verplicht 9u t/m 16u | Inspectie 2022 | 033 4000.1 | CDS503 SE CDO-ET 150W | 2006-08-29 | 210150 CDO-ET 150W/828 MASTER | 2019-04-01 | 1 | CL 02a SON - CDO >70W 20.000u | Nacht astronomisch in / uit |  | OV | 106412.621 | 422986.181
[8 empty] | 033 4000.2 | CDS505 SE CDO-ET70W | 2008-07-15 | 210070 CDO-ET 070W/828 MASTER | 2022-08-25 08:41 | 1 | CL 02 SON - CDO <70W 1.2000u | Nacht astronomisch in / uit |  | OV
Dordrecht | Overkampweg | 034 4000 | Con.mast11,5m lph10,0&6,0m gecoat | 11.5 | 2006-08-29 | Actiewagen verplicht 9u t/m 16u | Inspectie 2022 | 034 4000.1 | CDS503 SE CDO-ET 150W | 2006-08-29 | 210150 CDO-ET 150W/828 MASTER | 2022-10-12 | 1 | CL 02a SON - CDO >70W 20.000u | Nacht astronomisch in / uit |  | OV | 106437.391 | 422992.454
[8 empty] | 034 4000.2 | CDS505 SE CDO-ET70W | 2006-08-29 | 210070 CDO-ET 070W/828 MASTER | 2022-10-12 | 1 | CL 02 SON - CDO <70W 1.2000u | Nacht astronomisch in / uit |  | OV
Dordrecht | Overkampweg | 035 4000 | Con.mast11,5m lph10,0&6,0m gecoat | 11.5 | 2006-08-29 | Actiewagen verplicht 9u t/m 16u | Inspectie 2022 | 035 4000.1 | CDS503 SE CDO-ET 150W | 2006-08-29 | 210150 CDO-ET 150W/828 MASTER | 2019-04-01 | 1 | CL 02a SON - CDO >70W 20.000u | Nacht astronomisch in / uit |  | OV | 106443.712 | 423018.491
[8 empty] | 035 4000.2 | CDS505 SE CDO-ET70W | 2006-08-29 | 210070 CDO-ET 070W/828 MASTER | 2022-08-25 12:56 | 1 | CL 02 SON - CDO <70W 1.2000u | Nacht astronomisch in / uit |  | OV
Dordrecht | Overkampweg | 036 4000 | Con.mast11,5m lph10,0&6,0m gecoat | 11.5 | 2006-08-29 | Actiewagen verplicht 9u t/m 16u | Inspectie 2022 | 036 4000.1 | CDS503 SE CDO-ET 150W | 2006-08-29 | 210150 CDO-ET 150W/828 MASTER | 2019-04-01 | 1 | CL 02a SON - CDO >70W 20.000u | Nacht astronomisch in / uit |  | OV | 106431.663 | 423033.079
[8 empty] | 036 4000.2 | CDS505 SE CDO-ET70W | 2006-08-29 | 210070 CDO-ET 070W/828 MASTER | 2022-08-25 12:57 | 1 | CL 02 SON - CDO <70W 1.2000u | Nacht astronomisch in / uit |  | OV
Dordrecht | Overkampweg | 037 4000 | Con.mast11,5m lph10,0&6,0m gecoat | 11.5 | 2006-08-29 | Actiewagen verplicht 9u t/m 16u | Inspectie 2022 | 037 4000.1 | CDS503 AE CDO-ET 70W | 2006-08-29 | 210070 CDO-ET 070W/828 MASTER | 2022-08-25 09:06 | 1 | CL 02 SON - CDO <70W 1.2000u | Nacht astronomisch in / uit |  | OV | 106460.054 | 422989.865
[8 empty] | 037 4000.2 | CDS505 SE CDO-ET70W | 2008-07-15 | 210070 CDO-ET 070W/828 MASTER | 2022-08-25 09:06 | 1 | CL 02 SON - CDO <70W 1.2000u | Nacht astronomisch in / uit |  | OV
Dordrecht | Overkampweg | 038 4000 | Con.mast11,5m lph10,0&6,0m gecoat | 11.5 | 2006-08-29 | Actiewagen verplicht 9u t/m 16u | Inspectie 2022 | 038 4000.1 | CDS503 AE CDO-ET 70W | 2006-08-29 | 210070 CDO-ET 070W/828 MASTER | 2022-08-25 12:54 | 1 | CL 02 SON - CDO <70W 1.2000u | Nacht astronomisch in / uit |  | OV | 106465.995 | 423005.087
[8 empty] | 038 4000.2 | CDS505 SE CDO-ET70W | 2006-08-29 | 210070 CDO-ET 070W/828 MASTER | 2022-08-25 12:54 | 1 | CL 02 SON - CDO <70W 1.2000u | Nacht astronomisch in / uit |  | OV
Dordrecht | Overkampweg | 039 4000 | Con.mast11,5m lph10,0&6,0m gecoat | 11.5 | 2006-08-29 | Actiewagen verplicht 9u t/m 16u | Inspectie 2022 | 039 4000.1 | CDS503 AE CDO-ET 70W | 2006-08-29 | 210070 CDO-ET 070W/828 MASTER | 2022-08-25 09:19 | 1 | CL 02 SON - CDO <70W 1.2000u | Nacht astronomisch in / uit |  | OV | 106484.852 | 422965.652
[8 empty] | 039 4000.2 | CDS505 SE CDO-ET70W | 2008-07-15 | 210070 CDO-ET 070W/828 MASTER | 2022-08-25 09:19 | 1 | CL 02 SON - CDO <70W 1.2000u | Nacht astronomisch in / uit |  | OV
Dordrecht | Overkampweg | 040 4000 | Con.mast11,5m lph10,0&6,0m gecoat | 11.5 | 2006-08-29 | Actiewagen verplicht 9u t/m 16u | Inspectie 2022 | 040 4000.1 | CDS503 AE CDO-ET 70W | 2006-08-29 | 210070 CDO-ET 070W/828 MASTER | 2022-08-25 12:52 | 1 | CL 02 SON - CDO <70W 1.2000u | Nacht astronomisch in / uit |  | OV | 106499.152 | 422978.916
[8 empty] | 040 4000.2 | CDS505 SE CDO-ET70W | 2006-08-29 | 210070 CDO-ET 070W/828 MASTER | 2022-08-25 12:52 | 1 | CL 02 SON - CDO <70W 1.2000u | Nacht astronomisch in / uit |  | OV
Dordrecht | Overkampweg | 041 4000 | Con.mast11,5m lph10,0&6,0m gecoat | 11.5 | 2006-08-29 | Actiewagen verplicht 9u t/m 16u | Inspectie 2022 | 041 4000.1 | CDS503 AE CDO-ET 70W | 2006-08-29 | 210070 CDO-ET 070W/828 MASTER | 2022-10-12 | 1 | CL 02 SON - CDO <70W 1.2000u | Nacht astronomisch in / uit |  | OV | 106509.58 | 422939.667
[8 empty] | 041 4000.2 | CDS505 SE CDO-ET70W | 2008-07-15 | 210070 CDO-ET 070W/828 MASTER | 2022-10-12 | 1 | CL 02 SON - CDO <70W 1.2000u | Nacht astronomisch in / uit |  | OV
Dordrecht | Overkampweg | 042 4000 | Con.mast11,5m lph10,0&6,0m gecoat | 11.5 | 2006-08-29 | Actiewagen verplicht 9u t/m 16u | Inspectie 2022 | 042 4000.1 | CDS503 AE CDO-ET 70W | 2006-08-29 | 210070 CDO-ET 070W/828 MASTER | 2022-08-25 12:48 | 1 | CL 02 SON - CDO <70W 1.2000u | Nacht astronomisch in / uit |  | OV | 106524.354 | 422953.334
[8 empty] | 042 4000.2 | CDS505 SE CDO-ET70W | 2006-08-29 | 210070 CDO-ET 070W/828 MASTER | 2022-08-25 12:48 | 1 | CL 02 SON - CDO <70W 1.2000u | Nacht astronomisch in / uit |  | OV
Dordrecht | Overkampweg | 043 4000 | Con.mast11,5m lph10,0&6,0m gecoat | 11.5 | 2006-08-29 | Actiewagen verplicht 9u t/m 16u | Inspectie 2022 | 043 4000.1 | CDS503 AE CDO-ET 70W | 2006-08-29 | 210070 CDO-ET 070W/828 MASTER | 2022-08-25 09:27 | 1 | CL 02 SON - CDO <70W 1.2000u | Nacht astronomisch in / uit |  | OV | 106537.016 | 422910.896
Dordrecht | Overkampweg | 044 4000 | Con.mast11,5m lph10,0&6,0m gecoat | 11.5 | 2006-08-29 | Actiewagen verplicht 9u t/m 16u | Inspectie 2022 | 044 4000.1 | CDS503 AE CDO-ET 70W | 2006-08-29 | 210070 CDO-ET 070W/828 MASTER | 2022-08-25 12:46 | 1 | CL 02 SON - CDO <70W 1.2000u | Nacht astronomisch in / uit |  | OV | 106551.563 | 422925.254
[8 empty] | 044 4000.2 | CDS505 SE CDO-ET70W | 2006-08-29 | 210070 CDO-ET 070W/828 MASTER | 2022-08-25 12:45 | 1 | CL 02 SON - CDO <70W 1.2000u | Nacht astronomisch in / uit |  | OV
Dordrecht | Overkampweg | 045 4000 | Con.mast11,5m lph10,0&6,0m gecoat | 11.5 | 2006-08-29 | Actiewagen verplicht 9u t/m 16u | Inspectie 2022 | 045 4000.1 | CDS503 AE CDO-ET 70W | 2006-08-29 | 210070 CDO-ET 070W/828 MASTER | 2022-08-25 09:32 | 1 | CL 02 SON - CDO <70W 1.2000u | Nacht astronomisch in / uit |  | OV | 106560.561 | 422886.35
Dordrecht | Overkampweg | 046 4000 | Con.mast11,5m lph10,0&6,0m gecoat | 11.5 | 2006-08-29 | Actiewagen verplicht 9u t/m 16u | Inspectie 2022 | 046 4000.1 | CDS503 AE CDO-ET 70W | 2006-08-29 | 210070 CDO-ET 070W/828 MASTER | 2022-08-25 12:50 | 1 | CL 02 SON - CDO <70W 1.2000u | Nacht astronomisch in / uit |  | OV | 106574.938 | 422900.976
[8 empty] | 046 4000.2 | CDS505 SE CDO-ET70W | 2006-08-29 | 210070 CDO-ET 070W/828 MASTER | 2022-08-25 12:50 | 1 | CL 02 SON - CDO <70W 1.2000u | Nacht astronomisch in / uit |  | OV
Dordrecht | Overkampweg | 047 4000 | Con.mast11,5m lph10,0&6,0m gecoat | 11.5 | 2006-08-29 | Actiewagen verplicht 9u t/m 16u | Inspectie 2022 | 047 4000.1 | BDS 501 LED 80-4S/730 PSU MDM PCC GR | 2022-05-01 | LED 60W 3000K 8000lm | 2022-05-01 | 1 | CL 08 LED VERLICHTING | Nacht astronomisch in / uit |  | OV | 106588.411 | 422857.911
Dordrecht | Overkampweg | 048 4000 | Con.mast11,5m lph10,0&6,0m gecoat | 11.5 | 2006-08-29 | Actiewagen verplicht 9u t/m 16u | Inspectie 2022 | 048 4000.1 | CDS503 AE CDO-ET 70W | 2006-08-29 | 210070 CDO-ET 070W/828 MASTER | 2022-08-25 10:47 | 1 | CL 02 SON - CDO <70W 1.2000u | Nacht astronomisch in / uit |  | OV | 106602.709 | 422872.304
[8 empty] | 048 4000.2 | CDS505 SE CDO-ET70W | 2006-08-29 | 210070 CDO-ET 070W/828 MASTER | 2022-08-25 10:48 | 1 | CL 02 SON - CDO <70W 1.2000u | Nacht astronomisch in / uit |  | OV
Dordrecht | Overkampweg | 049 4000 | Con.mast11,5m lph10,0&6,0m gecoat | 11.5 | 2006-08-29 | Actiewagen verplicht 9u t/m 16u | Inspectie 2022 | 049 4000.1 | CDS503 AE CDO-ET 70W | 2006-08-29 | 210070 CDO-ET 070W/828 MASTER | 2022-08-25 09:41 | 1 | CL 02 SON - CDO <70W 1.2000u | Nacht astronomisch in / uit |  | OV | 106611.937 | 422835.008
Dordrecht | Overkampweg | 050 4000 | Con.mast11,5m lph10,0&6,0m gecoat | 11.5 | 2006-08-29 | Actiewagen verplicht 9u t/m 16u | Inspectie 2022 | 050 4000.1 | CDS503 AE CDO-ET 70W | 2006-08-29 | 210070 CDO-ET 070W/828 MASTER | 2022-08-25 10:39 | 1 | CL 02 SON - CDO <70W 1.2000u | Nacht astronomisch in / uit |  | OV | 106626.097 | 422849.619
[8 empty] | 050 4000.2 | CDS505 SE CDO-ET70W | 2006-08-29 | 210070 CDO-ET 070W/828 MASTER | 2022-08-25 10:40 | 1 | CL 02 SON - CDO <70W 1.2000u | Nacht astronomisch in / uit |  | OV
Dordrecht | Overkampweg | 051 4000 | Con.mast11,5m lph10,0&6,0m gecoat | 11.5 | 2006-08-29 | Actiewagen verplicht 9u t/m 16u | Inspectie 2022 | 051 4000.1 | CDS503 AE CDO-ET 70W | 2006-08-29 | 210070 CDO-ET 070W/828 MASTER | 2022-08-25 09:43 | 1 | CL 02 SON - CDO <70W 1.2000u | Nacht astronomisch in / uit |  | OV | 106637.752 | 422811.487
Dordrecht | Overkampweg | 052 4000 | Con.mast11,5m lph10,0&6,0m gecoat | 11.5 | 2006-08-29 | Actiewagen verplicht 9u t/m 16u | Inspectie 2022 | 052 4000.1 | CDS503 AE CDO-ET 70W | 2006-08-29 | 210070 CDO-ET 070W/828 MASTER | 2022-12-20 | 1 | CL 02 SON - CDO <70W 1.2000u | Nacht astronomisch in / uit |  | OV | 106652.164 | 422826.972
[8 empty] | 052 4000.2 | CDS505 SE CDO-ET70W | 2006-08-29 | 210070 CDO-ET 070W/828 MASTER | 2022-12-20 | 1 | CL 02 SON - CDO <70W 1.2000u | Nacht astronomisch in / uit |  | OV
Dordrecht | Overkampweg | 053 4000 | 127175 Staal gegalvaniseerd 10,0m DU | 10 | 2006-08-29 | Actiewagen verplicht 9u t/m 16u | Inspectie 2019 | 053 4000.1 | 131210 LW-SRDS2 40W 6300LM 36A 730 DANB CC G4 XiSR75 X 8SC C1 7040C3M SPD (dimmen Basis 20% (5000lm) en tussen 23:00 - 6:00 uur 50%) | 2022-09-29 | LED 40W 3000K 6300lm | 2022-09-29 | 1 | CL 08 LED VERLICHTING | 23:00-06-00 Dim 20-50% | Zhaga Ready | OV | 106670.282 | 422802.249
[8 empty] | 053 4000.2 | 131210 LW-SRDS2 40W 6300LM 36A 730 DANB CC G4 XiSR75 X 8SC C1 7040C3M SPD (dimmen Basis 20% (5000lm) en tussen 23:00 - 6:00 uur 50%) | 2022-09-29 | LED 40W 3000K 6300lm | 2022-09-29 | 1 | CL 08 LED VERLICHTING | 23:00-06-00 Dim 20-50% | Zhaga Ready | OV
Dordrecht | Overkampweg | 055 4000 | 127175 Staal gegalvaniseerd 10,0m DU | 10 | 2006-08-29 | Actiewagen verplicht 9u t/m 16u | Inspectie 2019 | 055 4000.1 | 131210 LW-SRDS2 40W 6300LM 36A 730 DANB CC G4 XiSR75 X 8SC C1 7040C3M SPD (dimmen Basis 20% (5000lm) en tussen 23:00 - 6:00 uur 50%) | 2022-09-29 | LED 40W 3000K 6300lm | 2022-09-29 | 1 | CL 08 LED VERLICHTING | 23:00-06-00 Dim 20-50% | Zhaga Ready | OV | 106709.796 | 422776.52
[8 empty] | 055 4000.2 | 131210 LW-SRDS2 40W 6300LM 36A 730 DANB CC G4 XiSR75 X 8SC C1 7040C3M SPD (dimmen Basis 20% (5000lm) en tussen 23:00 - 6:00 uur 50%) | 2022-09-29 | LED 40W 3000K 6300lm | 2022-09-29 | 1 | CL 08 LED VERLICHTING | 23:00-06-00 Dim 20-50% | Zhaga Ready | OV
Dordrecht | Overkampweg | 056 4000 | 127030 Staal Verzinkt 4,5m TOP76 | 4.5 | 1989-12-01 | Hoogwerker gebruiken | Inspectie 2023 | 056 4000.1 | LW-SRDS2 550 LM 4A 730 DANB CC top 60/76 | 2018-11-01 | LED 05W 3000K 500lm | 2018-11-01 | 1 | CL 08 LED VERLICHTING | Nacht astronomisch in / uit |  | OV | 106719.564 | 422781.791
Dordrecht | Overkampweg | 057 4000 | 127175 Staal gegalvaniseerd 10,0m | 10 | 2022-09-07 | Actiewagen verplicht 9u t/m 16u | Inspectie 2022 | 057 4000.1 | 131210 LW-SRDS2 40W 6300LM 36A 730 DANB CC G4 XiSR75 X 8SC C1 7040C3M SPD (dimmen Basis 20% (5000lm) en tussen 23:00 - 6:00 uur 50%) | 2022-09-29 | LED 40W 3000K 6300lm | 2022-09-29 | 1 | CL 08 LED VERLICHTING | 23:00-06-00 Dim 20-50% | Zhaga Ready | OV | 106735.556 | 422766.591
Dordrecht | Overkampweg | 058 4000 | 127030 Staal Verzinkt 4,5m TOP76 | 4.5 | 1989-12-01 | Hoogwerker gebruiken | Inspectie 2023 | 058 4000.1 | LW-SRDS2 550 LM 4A 730 DANB CC top 60/76 | 2018-11-01 | LED 05W 3000K 500lm | 2018-11-01 | 1 | CL 08 LED VERLICHTING | Nacht astronomisch in / uit |  | OV | 106744.96 | 422769.632
Dordrecht | Overkampweg | 059 4000 | 127030 Staal Verzinkt 4,5m TOP76 | 4.5 | 1989-12-01 | Hoogwerker gebruiken | Inspectie 2023 | 059 4000.1 | LW-SRDS2 550 LM 4A 730 DANB CC top 60/76 | 2018-11-01 | LED 05W 3000K 500lm | 2018-11-01 | 1 | CL 08 LED VERLICHTING | Nacht astronomisch in / uit |  | OV | 106771.736 | 422761.11
Dordrecht | Overkampweg | 060 4000 | 127030 Staal Verzinkt 4,5m TOP76 | 4.5 | 1989-12-01 | Hoogwerker gebruiken | Inspectie 2023 | 060 4000.1 | LW-SRDS2 550 LM 4A 730 DANB CC top 60/76 | 2018-11-01 | LED 05W 3000K 500lm | 2018-11-01 | 1 | CL 08 LED VERLICHTING | Nacht astronomisch in / uit |  | OV | 106798.823 | 422753.627
Dordrecht | Overkampweg | 061 4000 | 127175 Staal gegalvaniseerd 10,0m | 10 | 2022-09-07 | Actiewagen verplicht 9u t/m 16u | Inspectie 2022 | 061 4000.1 | 131210 LW-SRDS2 40W 6300LM 36A 730 DANB CC G4 XiSR75 X 8SC C1 7040C3M SPD (dimmen Basis 20% (5000lm) en tussen 23:00 - 6:00 uur 50%) | 2022-09-29 | LED 40W 3000K 6300lm | 2022-09-29 | 1 | CL 08 LED VERLICHTING | 23:00-06-00 Dim 20-50% | Zhaga Ready | OV | 106763.216 | 422748.723
Dordrecht | Overkampweg | 062 4000 | 127175 Staal gegalvaniseerd 10,0m | 10 | 2022-09-07 | Actiewagen verplicht 9u t/m 16u | Inspectie 2022 | 062 4000.1 | 131210 LW-SRDS2 40W 6300LM 36A 730 DANB CC G4 XiSR75 X 8SC C1 7040C3M SPD (dimmen Basis 20% (5000lm) en tussen 23:00 - 6:00 uur 50%) | 2022-09-29 | LED 40W 3000K 6300lm | 2022-09-29 | 1 | CL 08 LED VERLICHTING | 23:00-06-00 Dim 20-50% | Zhaga Ready | OV | 106790.586 | 422730.704
Dordrecht | Overkampweg | 063 4000 | 127175 Staal gegalvaniseerd 10,0m | 10 | 2022-09-07 | Actiewagen verplicht 9u t/m 16u | Inspectie 2022 | 063 4000.1 | 131210 LW-SRDS2 40W 6300LM 36A 730 DANB CC G4 XiSR75 X 8SC C1 7040C3M SPD (dimmen Basis 20% (5000lm) en tussen 23:00 - 6:00 uur 50%) | 2022-09-29 | LED 40W 3000K 6300lm | 2022-09-29 | 1 | CL 08 LED VERLICHTING | 23:00-06-00 Dim 20-50% | Zhaga Ready | OV | 106819.176 | 422712.155
Dordrecht | Overkampweg | 064 4000 | 127175 Staal gegalvaniseerd 10,0m | 10 | 2022-09-07 | Actiewagen verplicht 9u t/m 16u | Inspectie 2022 | 064 4000.1 | 131210 LW-SRDS2 40W 6300LM 36A 730 DANB CC G4 XiSR75 X 8SC C1 7040C3M SPD (dimmen Basis 20% (5000lm) en tussen 23:00 - 6:00 uur 50%) | 2022-09-29 | LED 40W 3000K 6300lm | 2022-09-29 | 1 | CL 08 LED VERLICHTING | 23:00-06-00 Dim 20-50% | Zhaga Ready | OV | 106846.833 | 422693.823
Dordrecht | Overkampweg | 065 4000 | 127175 Staal gegalvaniseerd 10,0m | 10 | 2022-09-07 | Actiewagen verplicht 9u t/m 16u | Inspectie 2022 | 065 4000.1 | 131210 LW-SRDS2 40W 6300LM 36A 730 DANB CC G4 XiSR75 X 8SC C1 7040C3M SPD (dimmen Basis 20% (5000lm) en tussen 23:00 - 6:00 uur 50%) | 2022-09-29 | LED 40W 3000K 6300lm | 2022-09-29 | 1 | CL 08 LED VERLICHTING | 23:00-06-00 Dim 20-50% | Zhaga Ready | OV | 106873.827 | 422676.302
Dordrecht | Overkampweg | 066 4000 | 127175 Staal gegalvaniseerd 10,0m | 10 | 2022-09-07 | Actiewagen verplicht 9u t/m 16u | Inspectie 2022 | 066 4000.1 | 131210 LW-SRDS2 40W 6300LM 36A 730 DANB CC G4 XiSR75 X 8SC C1 7040C3M SPD (dimmen Basis 20% (5000lm) en tussen 23:00 - 6:00 uur 50%) | 2022-09-29 | LED 40W 3000K 6300lm | 2022-09-29 | 1 | CL 08 LED VERLICHTING | 23:00-06-00 Dim 20-50% | Zhaga Ready | OV | 106900.427 | 422658.449
Dordrecht | Overkampweg | 067 4000 | 127175 Staal gegalvaniseerd 10,0m | 10 | 2022-09-07 | Actiewagen verplicht 9u t/m 16u | Inspectie 2022 | 067 4000.1 | 131210 LW-SRDS2 40W 6300LM 36A 730 DANB CC G4 XiSR75 X 8SC C1 7040C3M SPD (dimmen Basis 20% (5000lm) en tussen 23:00 - 6:00 uur 50%) | 2022-09-29 | LED 40W 3000K 6300lm | 2022-09-29 | 1 | CL 08 LED VERLICHTING | 23:00-06-00 Dim 20-50% | Zhaga Ready | OV | 106922.767 | 422644.11
Dordrecht | Overkampweg | 068 4000 | 127030 Staal Verzinkt 4,5m TOP76 | 4.5 | 2014-11-11 | Hoogwerker gebruiken | Inspectie 2023 | 068 4000.1 | LW-SRDS2 1200 LM 8A 730 DAME CC top 76 | 2019-12-12 | LED 10W 3000K 1200lm | 2019-12-12 | 1 | CL 08 LED VERLICHTING | Nacht astronomisch in / uit |  | OV | 106926.027 | 422612.673
Dordrecht | Overkampweg | 069 4000 | 127175 Staal gegalvaniseerd 10,0m | 10 | 2022-09-07 | Actiewagen verplicht 9u t/m 16u | Inspectie 2022 | 069 4000.1 | 131210 LW-SRDS2 40W 6300LM 36A 730 DANB CC G4 XiSR75 X 8SC C1 7040C3M SPD (dimmen Basis 20% (5000lm) en tussen 23:00 - 6:00 uur 50%) | 2022-09-29 | LED 40W 3000K 6300lm | 2022-09-29 | 1 | CL 08 LED VERLICHTING | 23:00-06-00 Dim 20-50% | Zhaga Ready | OV | 106953.997 | 422627.316
Dordrecht | Overkampweg | 070 4000 | 127030 Staal Verzinkt 4,5m TOP76 | 4.5 | 2014-11-11 | Hoogwerker gebruiken | Inspectie 2023 | 070 4000.1 | LW-SRDS2 1200 LM 8A 730 DAME CC top 76 | 2019-12-12 | LED 10W 3000K 1200lm | 2019-12-12 | 1 | CL 08 LED VERLICHTING | Nacht astronomisch in / uit |  | OV | 106950.518 | 422608.833
Dordrecht | Overkampweg | 072 4000 | 127030 Staal Verzinkt 4,5m TOP76 | 4.5 | 2014-11-11 | Hoogwerker gebruiken | Inspectie 2023 | 072 4000.1 | LW-SRDS2 1200 LM 8A 730 DAME CC top 76 | 2019-12-12 | LED 10W 3000K 1200lm | 2019-12-12 | 1 | CL 08 LED VERLICHTING | Nacht astronomisch in / uit |  | OV | 106975.194 | 422601.517
Dordrecht | Overkampweg | 073 4000 | 127175 Staal gegalvaniseerd 10,0m | 10 | 2013-04-02 | Actiewagen verplicht 9u t/m 16u | Inspectie 2019 | 073 4000.1 | 131210 LW-SRDS2 40W 6300LM 36A 730 DANB CC G4 XiSR75 X 8SC C1 7040C3M SPD (dimmen Basis 20% (5000lm) en tussen 23:00 - 6:00 uur 50%) | 2022-09-29 | LED 40W 3000K 6300lm | 2022-09-29 | 1 | CL 08 LED VERLICHTING | 23:00-06-00 Dim 20-50% | Zhaga Ready | OV | 106981.362 | 422607.045
Dordrecht | Overkampweg | 074 4000 | 127030 Staal Verzinkt 4,5m TOP76 | 4.5 | 2014-11-11 | Hoogwerker gebruiken | Inspectie 2023 | 074 4000.1 | LW-SRDS2 1200 LM 8A 730 DAME CC top 76 | 2019-12-12 | LED 10W 3000K 1200lm | 2019-12-12 | 1 | CL 08 LED VERLICHTING | Nacht astronomisch in / uit |  | OV | 106997.656 | 422600.191
Dordrecht | Overkampweg | 075 4000 | 127175 Staal gegalvaniseerd 10,0m | 10 | 2022-09-29 | Actiewagen verplicht 9u t/m 16u | Inspectie 2022 | 075 4000.1 | 131210 LW-SRDS2 40W 6300LM 36A 730 DANB CC G4 XiSR75 X 8SC C1 7040C3M SPD (dimmen Basis 20% (5000lm) en tussen 23:00 - 6:00 uur 50%) | 2022-09-29 | LED 40W 3000K 6300lm | 2022-09-29 | 1 | CL 08 LED VERLICHTING | 23:00-06-00 Dim 20-50% | Zhaga Ready | OV | 107011.067 | 422603.893
Dordrecht | Overkampweg | 076 4000 | 127030 Staal Verzinkt 4,5m TOP76 | 4.5 | 2015-04-21 | Hoogwerker gebruiken | Inspectie 2023 | 076 4000.1 | LW-SRDS2 1200 LM 8A 730 DAME CC top 76 | 2019-12-12 | LED 10W 3000K 1200lm | 2019-12-12 | 1 | CL 08 LED VERLICHTING | Nacht astronomisch in / uit |  | OV | 107022.147 | 422598.23
Dordrecht | Overkampweg | 077 4000 | 127175 Staal gegalvaniseerd 10,0m | 10 | 2013-12-16 | Actiewagen verplicht 9u t/m 16u | Inspectie 2019 | 077 4000.1 | 131210 LW-SRDS2 40W 6300LM 36A 730 DANB CC G4 XiSR75 X 8SC C1 7040C3M SPD (dimmen Basis 20% (5000lm) en tussen 23:00 - 6:00 uur 50%) | 2022-09-29 | LED 40W 3000K 6300lm | 2022-09-29 | 1 | CL 08 LED VERLICHTING | 23:00-06-00 Dim 20-50% | Zhaga Ready | OV | 107040.117 | 422602.865
Dordrecht | Overkampweg | 078 4000 | 127030 Staal Verzinkt 4,5m TOP76 | 4.5 | 2011-07-01 | Hoogwerker gebruiken | Inspectie 2023 | 078 4000.1 | LW-SRDS2 1200 LM 8A 730 DAME CC top 76 | 2019-12-12 | LED 10W 3000K 1200lm | 2019-12-12 | 1 | CL 08 LED VERLICHTING | Nacht astronomisch in / uit |  | OV | 107046.3 | 422596.723
Dordrecht | Overkampweg | 079 4000 | 127030 Staal Verzinkt 4,5m TOP76 | 4.5 | 2011-07-01 | Hoogwerker gebruiken | Inspectie 2023 | 079 4000.1 | LW-SRDS2 1200 LM 8A 730 DAME CC top 76 | 2019-12-12 | LED 10W 3000K 1200lm | 2019-12-12 | 1 | CL 08 LED VERLICHTING | Nacht astronomisch in / uit |  | OV | 107069.009 | 422595.228
Dordrecht | Overkampweg | 080 4000 | 127175 Staal gegalvaniseerd 10,0m DU | 10 | 2022-09-29 | Actiewagen verplicht 9u t/m 16u | Inspectie 2022 | 080 4000.1 | 131210 LW-SRDS2 40W 6300LM 36A 730 DANB CC G4 XiSR75 X 8SC C1 7040C3M SPD (dimmen Basis 20% (5000lm) en tussen 23:00 - 6:00 uur 50%) | 2022-09-29 | LED 40W 3000K 6300lm | 2022-09-29 | 1 | CL 08 LED VERLICHTING | 23:00-06-00 Dim 20-50% | Zhaga Ready | OV | 107056.856 | 422610.775
[8 empty] | 080 4000.2 | 131210 LW-SRDS2 40W 6300LM 36A 730 DANB CC G4 XiSR75 X 8SC C1 7040C3M SPD (dimmen Basis 20% (5000lm) en tussen 23:00 - 6:00 uur 50%) | 2022-09-29 | LED 40W 3000K 6300lm | 2022-09-29 | 1 | CL 08 LED VERLICHTING | 23:00-06-00 Dim 20-50% | Zhaga Ready | OV
[11 empty] | LED 27W 3000K 3500lm | 2022-04-19 |  | Geen onderhoud | Nacht astronomisch in / uit |  | OV
Dordrecht | Overkerk | 001 86563 | 127015 Staal gegalvaniseerd 03,5m | 3.5 | 2016-03-03 | Hoogwerker gebruiken | Inspectie <= 2018 | 001 86563.1 | 2000 1xPLL36 E | 2016-03-03 | 310036 PL-L 36W/830 4P MASTER | 2016-03-03 | 1 | Project geen remplace | Nacht astronomisch in / uit |  | OV | 104758.115 | 420696.615
Dordrecht | Overkerk | 002 86563 | 127015 Staal gegalvaniseerd 03,5m | 3.5 | 2016-03-03 | Hoogwerker gebruiken | Inspectie <= 2018 | 002 86563.1 | 2000 1xPLL36 E | 2016-03-03 | 310036 PL-L 36W/830 4P MASTER | 2016-03-03 | 1 | Project geen remplace | Nacht astronomisch in / uit |  | OV | 104748.319 | 420688.344
Dordrecht | Overkerk | 003 86563 | 127015 Staal gegalvaniseerd 03,5m | 3.5 | 2016-03-03 | Hoogwerker gebruiken | Inspectie <= 2018 | 003 86563.1 | 2000 1xPLL36 E | 2016-03-03 | 310036 PL-L 36W/830 4P MASTER | 2016-03-03 | 1 | Project geen remplace | Nacht astronomisch in / uit |  | OV | 104757.167 | 420672.67
Dordrecht | Overkerk | 004 86563 | 127015 Staal gegalvaniseerd 03,5m | 3.5 | 2016-03-03 | Hoogwerker gebruiken | Inspectie <= 2018 | 004 86563.1 | 2000 1xPLL36 E | 2016-03-03 | 310036 PL-L 36W/830 4P MASTER | 2016-03-03 | 1 | Project geen remplace | Nacht astronomisch in / uit |  | OV | 104745.797 | 420663.753
Dordrecht | Overkerk | 005 86563 | 127015 Staal gegalvaniseerd 03,5m | 3.5 | 2016-03-03 | Hoogwerker gebruiken | Inspectie <= 2018 | 005 86563.1 | 2000 1xPLL36 E | 2016-03-03 | 310036 PL-L 36W/830 4P MASTER | 2016-03-03 | 1 | Project geen remplace | Nacht astronomisch in / uit |  | OV | 104746.39 | 420642.395
Dordrecht | Overkerk | 006 86563 | 127015 Staal gegalvaniseerd 03,5m | 3.5 | 2016-03-03 | Hoogwerker gebruiken | Inspectie <= 2018 | 006 86563.1 | 2000 1xPLL36 E | 2016-03-03 | 310036 PL-L 36W/830 4P MASTER | 2016-03-03 | 1 | Project geen remplace | Nacht astronomisch in / uit |  | OV | 104772.25 | 420646.154
Dordrecht | Overkerk | 007 86563 | 127015 Staal gegalvaniseerd 03,5m | 3.5 | 2016-03-03 | Hoogwerker gebruiken | Inspectie <= 2018 | 007 86563.1 | 2000 1xPLL36 E | 2016-03-03 | 310036 PL-L 36W/830 4P MASTER | 2016-03-03 | 1 | Project geen remplace | Nacht astronomisch in / uit |  | OV | 104771.478 | 420629.162
Dordrecht | Overkerk | 008 86563 | 127015 Staal gegalvaniseerd 03,5m | 3.5 | 2016-03-03 | Hoogwerker gebruiken | Inspectie <= 2018 | 008 86563.1 | 2000 1xPLL36 E | 2016-03-03 | 310036 PL-L 36W/830 4P MASTER | 2016-03-03 | 1 | Project geen remplace | Nacht astronomisch in / uit |  | OV | 104755.199 | 420628.219
Dordrecht | Overkerk | 010 86563 | 127015 Staal gegalvaniseerd 03,5m | 3.5 | 2016-03-03 | Hoogwerker gebruiken | Inspectie <= 2018 | 010 86563.1 | 2000 1xPLL36 E | 2016-03-03 | 310036 PL-L 36W/830 4P MASTER | 2016-03-03 | 1 | Project geen remplace | Nacht astronomisch in / uit |  | OV | 104754.103 | 420606.716
Dordrecht | Overkerk | 011 86563 | 127015 Staal gegalvaniseerd 03,5m | 3.5 | 2016-03-03 | Hoogwerker gebruiken | Inspectie <= 2018 | 011 86563.1 | 2000 1xPLL36 E | 2016-03-03 | 310036 PL-L 36W/830 4P MASTER | 2016-03-03 | 1 | Project geen remplace | Nacht astronomisch in / uit |  | OV | 104742.077 | 420580.237
Dordrecht | Overkerk | 012 86563 | 127015 Staal gegalvaniseerd 03,5m | 3.5 | 2016-03-03 | Hoogwerker gebruiken | Inspectie <= 2018 | 012 86563.1 | 2000 1xPLL36 E | 2016-03-03 | 310036 PL-L 36W/830 4P MASTER | 2016-03-03 | 1 | Project geen remplace | Nacht astronomisch in / uit |  | OV | 104755.848 | 420583.642
Dordrecht | Overkerk | 013 86563 | 127091-1500 Staal gegalv. 06.0. UE 1500mm | 6 | 2021-04-06 | Hoogwerker gebruiken | Inspectie 2021 | 013 86563.1 | BRISA LC-R 16Led 1200lm - 3000lm 3000k CLO * Ral 9007 | 2021-04-06 | LED 14W 3000K 1800lm | 2021-04-06 | 1 | CL 08 LED VERLICHTING | Nacht astronomisch in / uit |  | OV | 104747.767 | 420459.988
Dordrecht | Overkerk | 014 86563 | 127091-1500 Staal gegalv. 06.0. UE 1500mm | 6 | 2021-04-06 | Hoogwerker gebruiken | Inspectie 2021 | 014 86563.1 | BRISA LC-R 16Led 1200lm - 3000lm 3000k CLO * Ral 9007 | 2021-04-06 | LED 14W 3000K 1800lm | 2021-04-06 | 1 | CL 08 LED VERLICHTING | Nacht astronomisch in / uit |  | OV | 104737.453 | 420431.838
Dordrecht | Overkerk | 015 86563 | 127091-1500 Staal gegalv. 06.0. UE 1500mm | 6 | 2021-04-06 | Hoogwerker gebruiken | Inspectie 2021 | 015 86563.1 | BRISA LC-R 16Led 1200lm - 3000lm 3000k CLO * Ral 9007 | 2021-04-06 | LED 14W 3000K 1800lm | 2021-04-06 | 1 | CL 08 LED VERLICHTING | Nacht astronomisch in / uit |  | OV | 104747.952 | 420407.034
Dordrecht | Overkerk | 016 86563 | 127091-1500 Staal gegalv. 06.0. UE 1500mm | 6 | 2021-04-06 | Hoogwerker gebruiken | Inspectie 2021 | 016 86563.1 | BRISA LC-R 16Led 1200lm - 3000lm 3000k CLO * Ral 9007 | 2021-04-06 | LED 14W 3000K 1800lm | 2021-04-06 | 1 | CL 08 LED VERLICHTING | Nacht astronomisch in / uit |  | OV | 104735.162 | 420381.459
Dordrecht | Overkerk | 017 86563 | 127091-1500 Staal gegalv. 06.0. UE 1500mm | 6 | 2021-04-06 | Hoogwerker gebruiken | Inspectie 2021 | 017 86563.1 | BRISA LC-R 16Led 1200lm - 3000lm 3000k CLO * Ral 9007 | 2021-04-06 | LED 14W 3000K 1800lm | 2021-04-06 | 1 | CL 08 LED VERLICHTING | Nacht astronomisch in / uit |  | OV | 104742.6 | 420350.624
Dordrecht | Overkerk | 018 86563 | 127091-1500 Staal gegalv. 06.0. UE 1500mm | 6 | 2021-04-06 | Hoogwerker gebruiken | Inspectie 2021 | 018 86563.1 | BRISA LC-R 16Led 1200lm - 3000lm 3000k CLO * Ral 9007 | 2021-04-06 | LED 14W 3000K 1800lm | 2021-04-06 | 1 | CL 08 LED VERLICHTING | Nacht astronomisch in / uit |  | OV | 104732.947 | 420331.428
Dordrecht | Overkerk | 018t86563 | 127015 Staal gegalvaniseerd 03,5m | 3.5 | 2018-02-26 | Hoogwerker gebruiken | Inspectie <= 2018 | 018t86563.1 | 2000 1xPLL36 E | 2018-02-26 | 310036 PL-L 36W/830 4P MASTER | 2018-02-26 | 1 | Project geen remplace | Nacht astronomisch in / uit |  | OV | 104749.884 | 420465.401
Dordrecht | Overkerk | 019 86563 | 127091-1500 Staal gegalv. 06.0. UE 1500mm | 6 | 2021-04-06 | Hoogwerker gebruiken | Inspectie 2021 | 019 86563.1 | BRISA LC-R 16Led 1200lm - 3000lm 3000k CLO * Ral 9007 | 2021-04-06 | LED 14W 3000K 1800lm | 2021-04-06 | 1 | CL 08 LED VERLICHTING | Nacht astronomisch in / uit |  | OV | 104740.257 | 420298.66
Dordrecht | Overkerk | 019t86563 | 127015 Staal gegalvaniseerd 03,5m | 3.5 | 2018-02-26 | Hoogwerker gebruiken | Inspectie <= 2018 | 019t86563.1 | 2000 1xPLL36 E | 2018-02-26 | 310036 PL-L 36W/830 4P MASTER | 2018-02-26 | 1 | Project geen remplace | Nacht astronomisch in / uit |  | OV | 104749.112 | 420449.272
Dordrecht | Overkerk | 020t86563 | 127015 Staal gegalvaniseerd 03,5m | 3.5 | 2018-02-26 | Hoogwerker gebruiken | Inspectie <= 2018 | 020t86563.1 | 2000 1xPLL36 E | 2018-02-26 | 310036 PL-L 36W/830 4P MASTER | 2018-02-26 | 1 | Project geen remplace | Nacht astronomisch in / uit |  | OV | 104736.353 | 420417.105
Dordrecht | Overkerk | 021 86563 | 127015 Staal gegalvaniseerd 03,5m | 3.5 | 2018-02-26 | Hoogwerker gebruiken | Inspectie <= 2018 | 021 86563.1 | 2000 1xPLL36 E | 2018-02-26 | 310036 PL-L 36W/830 4P MASTER | 2018-02-26 | 1 | Project geen remplace | Nacht astronomisch in / uit |  | OV | 104735.541 | 420398.738
Dordrecht | P.A. de Genestetstraat (Dordrecht) | 001 1615 | 127015 Staal gegalvaniseerd 03,5m | 3.5 | 2005-09-21 | Hoogwerker gebruiken | Inspectie 2020 | 001 1615.1 | 2000 1x PLL24 E | 2005-09-21 | 310024 PL-L 24W/830 4P MASTER | 2020-03-06 | 1 | CL 01 PL-L EVSA 20.000u | Nacht astronomisch in / uit |  | OV | 105148.713 | 423832.516
Dordrecht | P.A. de Genestetstraat (Dordrecht) | 002 1615 | 127015 Staal gegalvaniseerd 03,5m | 3.5 | 2005-09-21 | Hoogwerker gebruiken | Inspectie 2020 | 002 1615.1 | 2000 1x PLL24 E | 2005-09-21 | 310024 PL-L 24W/830 4P MASTER | 2020-03-06 | 1 | CL 01 PL-L EVSA 20.000u | Nacht astronomisch in / uit |  | OV | 105151.129 | 423815.973
Dordrecht | P.A. de Genestetstraat (Dordrecht) | 003 1615 | 127015 Staal gegalvaniseerd 03,5m | 3.5 | 2005-09-21 | Hoogwerker gebruiken | Inspectie 2020 | 003 1615.1 | 2000 1x PLL24 E | 2005-09-21 | 310024 PL-L 24W/830 4P MASTER | 2020-03-06 | 1 | CL 01 PL-L EVSA 20.000u | Nacht astronomisch in / uit |  | OV | 105135.608 | 423814.366
Dordrecht | P.A. de Genestetstraat (Dordrecht) | 004 1615 | 127015 Staal gegalvaniseerd 03,5m | 3.5 | 2005-09-21 | Hoogwerker gebruiken | Inspectie 2020 | 004 1615.1 | 2000 1x PLL24 E | 2005-09-21 | 310024 PL-L 24W/830 4P MASTER | 2020-03-06 | 1 | CL 01 PL-L EVSA 20.000u | Nacht astronomisch in / uit |  | OV | 105139.755 | 423800.092
Dordrecht | P.A. de Genestetstraat (Dordrecht) | 005 1615 | 127015 Staal gegalvaniseerd 03,5m | 3.5 | 2005-09-21 | Hoogwerker gebruiken | Inspectie 2020 | 005 1615.1 | 2000 1x PLL24 E | 2005-09-21 | 310024 PL-L 24W/830 4P MASTER | 2020-03-06 | 1 | CL 01 PL-L EVSA 20.000u | Nacht astronomisch in / uit |  | OV | 105124.234 | 423798.516
Dordrecht | P.A. de Genestetstraat (Dordrecht) | 006 1615 | 127015 Staal gegalvaniseerd 03,5m | 3.5 | 2005-09-21 | Hoogwerker gebruiken | Inspectie 2020 | 006 1615.1 | 2000 1x PLL24 E | 2005-09-21 | 310024 PL-L 24W/830 4P MASTER | 2020-03-06 | 1 | CL 01 PL-L EVSA 20.000u | Nacht astronomisch in / uit |  | OV | 105128.689 | 423784.613
Dordrecht | P.A. de Genestetstraat (Dordrecht) | 007 1615 | 127015 Staal gegalvaniseerd 03,5m | 3.5 | 2005-09-21 | Hoogwerker gebruiken | Inspectie 2020 | 007 1615.1 | 2000 1x PLL24 E | 2005-09-21 | 310024 PL-L 24W/830 4P MASTER | 2020-03-06 | 1 | CL 01 PL-L EVSA 20.000u | Nacht astronomisch in / uit |  | OV | 105113.718 | 423783.763
Dordrecht | P.A. de Genestetstraat (Dordrecht) | 008 1615 | 127015 Staal gegalvaniseerd 03,5m | 3.5 | 2005-09-21 | Hoogwerker gebruiken | Inspectie 2020 | 008 1615.1 | 2000 1x PLL24 E | 2005-09-21 | 310024 PL-L 24W/830 4P MASTER | 2020-03-06 | 1 | CL 01 PL-L EVSA 20.000u | Nacht astronomisch in / uit |  | OV | 105118.899 | 423770.838
Dordrecht | P.A. de Genestetstraat (Dordrecht) | 009 1615 | 127015 Staal gegalvaniseerd 03,5m | 3.5 | 2005-09-21 | Hoogwerker gebruiken | Inspectie 2020 | 009 1615.1 | 2000 1x PLL24 E | 2005-09-21 | 310024 PL-L 24W/830 4P MASTER | 2020-03-06 | 1 | CL 01 PL-L EVSA 20.000u | Nacht astronomisch in / uit |  | OV | 105102.407 | 423768.091
Dordrecht | P.A. de Genestetstraat (Dordrecht) | 010 1615 | 127015 Staal gegalvaniseerd 03,5m | 3.5 | 2005-09-21 | Hoogwerker gebruiken | Inspectie 2023 | 010 1615.1 | KFK LED2WELL 1600lm overeenkomst | 2019-12-31 | LED 13W 3000K 1600lm | 2019-12-19 | 1 | CL 08 LED VERLICHTING | Nacht astronomisch in / uit |  | OV | 105107.797 | 423755.468
Dordrecht | P.A. de Genestetstraat (Dordrecht) | 011 1615 | 127015 Staal gegalvaniseerd 03,5m | 3.5 | 2005-09-21 | Hoogwerker gebruiken | Inspectie 2020 | 011 1615.1 | 2000 1x PLL24 E | 2005-09-21 | 310024 PL-L 24W/830 4P MASTER | 2020-03-06 | 1 | CL 01 PL-L EVSA 20.000u | Nacht astronomisch in / uit |  | OV | 105091.968 | 423753.418
Dordrecht | P.A. de Genestetstraat (Dordrecht) | 012 1615 | 127015 Staal gegalvaniseerd 03,5m | 3.5 | 2005-09-21 | Hoogwerker gebruiken | Inspectie 2020 | 012 1615.1 | 2000 1x PLL24 E | 2005-09-21 | 310024 PL-L 24W/830 4P MASTER | 2020-03-06 | 1 | CL 01 PL-L EVSA 20.000u | Nacht astronomisch in / uit |  | OV | 105079.957 | 423736.531
Dordrecht | P.A. de Genestetstraat (Dordrecht) | 013 1615 | 127015 Staal gegalvaniseerd 03,5m | 3.5 | 2005-09-21 | Hoogwerker gebruiken | Inspectie 2020 | 013 1615.1 | 2000 1x PLL24 E | 2005-09-21 | 310024 PL-L 24W/830 4P MASTER | 2020-03-06 | 1 | CL 01 PL-L EVSA 20.000u | Nacht astronomisch in / uit |  | OV | 105083.718 | 423721.522
Dordrecht | P.A. de Genestetstraat (Dordrecht) | 014 1615 | 127015 Staal gegalvaniseerd 03,5m | 3.5 | 2005-09-21 | Hoogwerker gebruiken | Inspectie 2020 | 014 1615.1 | 2000 1x PLL24 E | 2005-09-21 | 310024 PL-L 24W/830 4P MASTER | 2020-03-06 | 1 | CL 01 PL-L EVSA 20.000u | Nacht astronomisch in / uit |  | OV | 105069.055 | 423720.902
Dordrecht | P.A. de Genestetstraat (Dordrecht) | 015 1615 | 127015 Staal gegalvaniseerd 03,5m | 3.5 | 2005-09-21 | Hoogwerker gebruiken | Inspectie 2020 | 015 1615.1 | 2000 1x PLL24 E | 2005-09-21 | 310024 PL-L 24W/830 4P MASTER | 2020-03-06 | 1 | CL 01 PL-L EVSA 20.000u | Nacht astronomisch in / uit |  | OV | 105073.164 | 423706.873
Dordrecht | P.A. de Genestetstraat (Dordrecht) | 016 1615 | 127015 Staal gegalvaniseerd 03,5m | 3.5 | 2005-09-21 | Hoogwerker gebruiken | Inspectie 2020 | 016 1615.1 | 2000 1x PLL24 E | 2005-09-21 | 310024 PL-L 24W/830 4P MASTER | 2020-03-06 | 1 | CL 01 PL-L EVSA 20.000u | Nacht astronomisch in / uit |  | OV | 105058.342 | 423705.898
Dordrecht | P.A. de Genestetstraat (Dordrecht) | 017 1615 | 127015 Staal gegalvaniseerd 03,5m | 3.5 | 2005-09-21 | Hoogwerker gebruiken | Inspectie 2020 | 017 1615.1 | 2000 1x PLL24 E | 2005-09-21 | 310024 PL-L 24W/830 4P MASTER | 2020-03-06 | 1 | CL 01 PL-L EVSA 20.000u | Nacht astronomisch in / uit |  | OV | 105063.921 | 423693.765
Dordrecht | Palingstraat | 001 4010 | 127960 Gietijzeren Mast 03,0m De Nood | 3 | 2009-04-13 | Hoogwerker gebruiken | Inspectie 2024 | 001 4010.1 | 150110 Haagse kap A11 Elegance QL55 | 2009-05-13 | QL 55W/827 MASTER | 2009-05-13 | 1 | CL 11 QL 60.000u | Nacht astronomisch in / uit |  | OV | 105570.83 | 425894.615
Dordrecht | Palingstraat | 002 4010 | Wandsteun Gietijzer 04,0m | 4 | 1965-12-01 | Ladder gebruiken | Inspectie 2022 | 002 4010.1 | MODEL F 1xPLC26 | 1965-12-01 | 270026 PL-C 26W/827 4P MASTER | 2022-09-16 09:06 | 1 | CL 03 TL, SOX, PLT 10.000u | Nacht astronomisch in / uit |  | OV | 105561.846 | 425906.169
Dordrecht | Palingstraat | 003 4010 | 127015 Staal gegalvaniseerd 03,5m | 3.5 | 1987-12-01 | Hoogwerker gebruiken | Inspectie 2024 | 003 4010.1 | BDP102 GRN12 / 830 DRW PCC SI CLO D9 SRG10 | 2019-11-07 | LED 11W 3000K 1200lm | 2019-11-07 | 1 | CL 08 LED VERLICHTING | Nacht astronomisch in / uit |  | OV | 105543.296 | 425889.811
Dordrecht | Palingstraat | 004 4010 | Wandsteun Gietijzer 04,0m | 4 | 1996-05-01 | Ladder gebruiken | Inspectie 2024 | 004 4010.1 | 150110 Haagse kap A11 Elegance QL55 | 2009-05-13 | QL 55W/827 MASTER | 2009-05-13 | 1 | CL 11 QL 60.000u | Nacht astronomisch in / uit |  | OV | 105555.607 | 425906.463
Dordrecht | Palingstraat | 005 4010 | Wandsteun Gietijzer 04,0m | 4 | 1996-05-01 | Ladder gebruiken | Inspectie 2024 | 005 4010.1 | 150110 Haagse kap A11 Elegance QL55 | 2009-05-13 | QL 55W/827 MASTER | 2009-05-13 | 1 | CL 11 QL 60.000u | Nacht astronomisch in / uit |  | OV | 105532.822 | 425900.473
Dordrecht | Palingstraat | 006 4010 | Wandsteun ggv 03,5m | 3.5 | 1982-03-01 | Hoogwerker gebruiken | Inspectie 2024 | 006 4010.1 | BDP102 GRN12 / 830 DRW PCC SI CLO D9 SRG10 | 2019-11-07 | LED 11W 3000K 1200lm | 2019-11-07 | 1 | CL 08 LED VERLICHTING | Nacht astronomisch in / uit |  | OV | 105524.447 | 425887.412
Dordrecht | Palingstraat | 007 4010 | 127015 Staal gegalvaniseerd 03,5m | 3.5 | 1982-03-01 | Hoogwerker gebruiken | Inspectie 2024 | 007 4010.1 | BDP102 GRN12 / 830 DRW PCC SI CLO D9 SRG10 | 2019-11-07 | LED 11W 3000K 1200lm | 2019-11-07 | 1 | CL 08 LED VERLICHTING | Nacht astronomisch in / uit |  | OV | 105508.637 | 425876.405
Dordrecht | Palingstraat | 008 4010 | Muurarmatuur 02.5m | 2.5 | 2010-04-27 | Ladder gebruiken | Inspectie 2024 | 008 4010.1 | 2875 FLOW LED UNIT 11W 1200lm 3000K | 2010-04-27 | LED 11W 3000K 1200lm | 2024-08-01 | 1 | CL 08 LED VERLICHTING | Nacht astronomisch in / uit |  | OV | 105511.421 | 425864.106
Dordrecht | Palingstraat | 009 4010 | Wandsteun Gietijzer 04,0m | 4 | 1996-05-01 | Ladder gebruiken | Inspectie 2024 | 009 4010.1 | 150110 Haagse kap A11 Elegance QL55 | 2009-05-13 | QL 55W/827 MASTER | 2009-05-13 | 1 | CL 11 QL 60.000u | Nacht astronomisch in / uit |  | OV | 105511.566 | 425890.364
Dordrecht | Palissander | 001 4015 | 127030 Staal Verzinkt 4,5m TOP76 | 4.5 | 2014-10-31 | Hoogwerker gebruiken | Inspectie 2019 | 001 4015.1 | 2550 1xPLL18/24 Iris | 2014-10-31 | 310024 PL-L 24W/830 4P MASTER | 2019-12-27 | 1 | CL 01 PL-L EVSA 20.000u | Nacht astronomisch in / uit |  | OV | 108366.764 | 424071.782
Dordrecht | Palissander | 001A4015 | 127030 Staal Verzinkt 4,5m TOP76 | 4.5 | 1994-09-01 | Hoogwerker gebruiken | Inspectie 2020 | 001A4015.1 | 2550 1xPLL18/24 Iris | 2014-10-31 | 310024 PL-L 24W/830 4P MASTER | 2020-01-03 | 1 | CL 01 PL-L EVSA 20.000u | Nacht astronomisch in / uit |  | OV | 108346.253 | 424082.317
Dordrecht | Palissander | 002 4015 | 127015 Staal gegalvaniseerd 03,5m | 3.5 | 1994-08-01 | Hoogwerker gebruiken | Inspectie 2020 | 002 4015.1 | 2000 1xPLL36 E | 2014-10-31 | 310036 PL-L 36W/830 4P MASTER | 2020-01-06 | 1 | CL 01 PL-L EVSA 20.000u | Nacht astronomisch in / uit |  | OV | 108350.062 | 424108.001
Dordrecht | Palissander | 002A4015 | 127030 Staal Verzinkt 4,5m TOP76 | 4.5 | 2014-10-31 | Hoogwerker gebruiken | Inspectie 2020 | 002A4015.1 | 2550 1xPLL18/24 Iris | 2014-10-31 | 310024 PL-L 24W/830 4P MASTER | 2020-01-03 | 1 | CL 01 PL-L EVSA 20.000u | Nacht astronomisch in / uit |  | OV | 108325.443 | 424079.2
Dordrecht | Palissander | 003 4015 | 127015 Staal gegalvaniseerd 03,5m | 3.5 | 1994-08-01 | Hoogwerker gebruiken | Inspectie 2020 | 003 4015.1 | 2000 1xPLL36 E | 2014-10-31 | 310036 PL-L 36W/830 4P MASTER | 2020-01-06 | 1 | CL 01 PL-L EVSA 20.000u | Nacht astronomisch in / uit |  | OV | 108354.38 | 424133.423
Dordrecht | Palissander | 004 4015 | 127015 Staal gegalvaniseerd 03,5m | 3.5 | 1994-08-01 | Hoogwerker gebruiken | Inspectie 2023 | 004 4015.1 | KFK LED2WELL 1600lm | 2017-12-04 | LED 13W 3000K 1600lm | 2017-12-04 | 1 | CL 08 LED VERLICHTING | Nacht astronomisch in / uit |  | OV | 108360.214 | 424161.194
Dordrecht | Palissander | 005 4015 | 127030 Staal Verzinkt 4,5m TOP76 | 4.5 | 1994-09-01 | Hoogwerker gebruiken | Inspectie 2020 | 005 4015.1 | 2550 1xPLL18/24 Iris | 2014-10-31 | 310024 PL-L 24W/830 4P MASTER | 2020-01-03 | 1 | CL 01 PL-L EVSA 20.000u | Nacht astronomisch in / uit |  | OV | 108309.083 | 424089.29
Dordrecht | Palissander | 006 4015 | 127030 Staal Verzinkt 4,5m TOP76 | 4.5 | 1994-09-01 | Hoogwerker gebruiken | Inspectie 2020 | 006 4015.1 | 2550 1xPLL18/24 Iris | 2014-10-31 | 310024 PL-L 24W/830 4P MASTER | 2020-01-03 | 1 | CL 01 PL-L EVSA 20.000u | Nacht astronomisch in / uit |  | OV | 108278.352 | 424088.543
Dordrecht | Palissander | 007 4015 | 127015 Staal gegalvaniseerd 03,5m | 3.5 | 1994-11-01 | Hoogwerker gebruiken | Inspectie 2020 | 007 4015.1 | 2000 1xPLL36 E | 2014-10-31 | 310036 PL-L 36W/830 4P MASTER | 2020-01-06 | 1 | CL 01 PL-L EVSA 20.000u | Nacht astronomisch in / uit |  | OV | 108277.482 | 424120.919
Dordrecht | Palissander | 008 4015 | 127015 Staal gegalvaniseerd 03,5m | 3.5 | 1994-08-01 | Ladder gebruiken | Inspectie 2020 | 008 4015.1 | 2000 1xPLL36 E | 2014-10-31 | 310036 PL-L 36W/830 4P MASTER | 2020-01-06 | 1 | CL 01 PL-L EVSA 20.000u | Nacht astronomisch in / uit |  | OV | 108303.27 | 424141.649
Dordrecht | Palissander | 009 4015 | 127015 Staal gegalvaniseerd 03,5m | 3.5 | 1994-08-01 | Ladder gebruiken | Inspectie 2020 | 009 4015.1 | 2000 1xPLL36 E | 2014-10-31 | 310036 PL-L 36W/830 4P MASTER | 2020-01-06 | 1 | CL 01 PL-L EVSA 20.000u | Nacht astronomisch in / uit |  | OV | 108333.478 | 424135.936
Dordrecht | Palissander | 010 4015 | 127015 Staal gegalvaniseerd 03,5m | 3.5 | 2011-01-12 | Hoogwerker gebruiken | Inspectie 2020 | 010 4015.1 | 2000 1xPLL36 E | 2014-10-31 | 310024 PL-L 24W/830 4P MASTER | 2022-10-12 | 1 | CL 01 PL-L EVSA 20.000u | Nacht astronomisch in / uit |  | OV | 108281.696 | 424154.339
Dordrecht | Palissander | 011 4015 | 127015 Staal gegalvaniseerd 03,5m | 3.5 | 1994-11-01 | Hoogwerker gebruiken | Inspectie 2020 | 011 4015.1 | 2000 1xPLL36 E | 2014-10-31 | 310036 PL-L 36W/830 4P MASTER | 2020-01-06 | 1 | CL 01 PL-L EVSA 20.000u | Nacht astronomisch in / uit |  | OV | 108259.454 | 424151.761
Dordrecht | Palissander | 012 4015 | 127015 Staal gegalvaniseerd 03,5m | 3.5 | 1994-11-01 | Hoogwerker gebruiken | Inspectie 2020 | 012 4015.1 | 2000 1xPLL36 E | 2014-10-31 | 310036 PL-L 36W/830 4P MASTER | 2020-01-06 | 1 | CL 01 PL-L EVSA 20.000u | Nacht astronomisch in / uit |  | OV | 108238.651 | 424169.484
Dordrecht | Palissander | 013 4015 | 127015 Staal gegalvaniseerd 03,5m | 3.5 | 1994-11-01 | Hoogwerker gebruiken | Inspectie 2020 | 013 4015.1 | 2000 1xPLL36 E | 2014-10-31 | 310036 PL-L 36W/830 4P MASTER | 2020-01-06 | 1 | CL 01 PL-L EVSA 20.000u | Nacht astronomisch in / uit |  | OV | 108236.783 | 424192.687
Dordrecht | Palissander | 014 4015 | 127015 Staal gegalvaniseerd 03,5m | 3.5 | 1995-03-01 | Hoogwerker gebruiken | Inspectie 2020 | 014 4015.1 | 2000 1x PLL24 E | 2013-06-25 | 310024 PL-L 24W/830 4P MASTER | 2020-01-06 | 1 | CL 01 PL-L EVSA 20.000u | Nacht astronomisch in / uit |  | OV | 108250.366 | 424210.261
Dordrecht | Palissander | 015 4015 | 127015 Staal gegalvaniseerd 03,5m | 3.5 | 1994-11-01 | Hoogwerker gebruiken | Inspectie 2020 | 015 4015.1 | 2000 1x PLL24 E | 2010-05-10 | 310024 PL-L 24W/830 4P MASTER | 2020-01-06 | 1 | CL 01 PL-L EVSA 20.000u | Nacht astronomisch in / uit |  | OV | 108239.154 | 424230.286
Dordrecht | Palissander | 016 4015 | 127015 Staal gegalvaniseerd 03,5m | 3.5 | 1994-09-01 | Hoogwerker gebruiken | Inspectie 2020 | 016 4015.1 | 2000 1xPLL36 E | 2014-10-31 | 310036 PL-L 36W/830 4P MASTER | 2020-01-06 | 1 | CL 01 PL-L EVSA 20.000u | Nacht astronomisch in / uit |  | OV | 108286.605 | 424175.39
Dordrecht | Palissander | 017 4015 | 127015 Staal gegalvaniseerd 03,5m | 3.5 | 1994-08-01 | Ladder gebruiken | Inspectie 2020 | 017 4015.1 | 2000 1xPLL36 E | 2014-10-31 | 310036 PL-L 36W/830 4P MASTER | 2020-01-06 | 1 | CL 01 PL-L EVSA 20.000u | Nacht astronomisch in / uit |  | OV | 108313.864 | 424195.781
Dordrecht | Palissander | 018 4015 | 127015 Staal gegalvaniseerd 03,5m | 3.5 | 1994-08-01 | Ladder gebruiken | Inspectie 2020 | 018 4015.1 | 2000 1xPLL36 E | 2014-10-31 | 310036 PL-L 36W/830 4P MASTER | 2020-01-06 | 1 | CL 01 PL-L EVSA 20.000u | Nacht astronomisch in / uit |  | OV | 108343.666 | 424190.136
Dordrecht | Palissander | 019 4015 | 127015 Staal gegalvaniseerd 03,5m | 3.5 | 1994-08-01 | Ladder gebruiken | Inspectie 2020 | 019 4015.1 | 2000 1xPLL36 E | 2014-10-31 | 310036 PL-L 36W/830 4P MASTER | 2020-01-06 | 1 | CL 01 PL-L EVSA 20.000u | Nacht astronomisch in / uit |  | OV | 108364.625 | 424188.631
Dordrecht | Palissander | 020 4015 | 127015 Staal gegalvaniseerd 03,5m | 3.5 | 1994-09-01 | Hoogwerker gebruiken | Inspectie 2020 | 020 4015.1 | 2000 1xPLL36 E | 2014-10-31 | 310036 PL-L 36W/830 4P MASTER | 2020-01-06 | 1 | CL 01 PL-L EVSA 20.000u | Nacht astronomisch in / uit |  | OV | 108292.929 | 424207.989
Dordrecht | Palissander | 021 4015 | 127015 Staal gegalvaniseerd 03,5m | 3.5 | 1994-10-01 | Hoogwerker gebruiken | Inspectie 2020 | 021 4015.1 | 2000 1xPLL36 E | 2014-10-31 | 310036 PL-L 36W/830 4P MASTER | 2020-01-06 | 1 | CL 01 PL-L EVSA 20.000u | Nacht astronomisch in / uit |  | OV | 108297.025 | 424229.387
Dordrecht | Palissander | 022 4015 | 127030 Staal Verzinkt 4,5m TOP76 | 4.5 | 1994-10-01 | Hoogwerker gebruiken | Inspectie 2020 | 022 4015.1 | 131140 LW-SRDS2 11W 1600LM 24A 730 DAME CC G4 XiSR22 X XC 7040C3M SPD | 2023-03-24 | LED 11W 3000K 1600lm | 2023-03-24 | 1 | CL 08 LED VERLICHTING | Nacht astronomisch in / uit | Zhaga Ready | OV | 108309.262 | 424255.233
Dordrecht | Palissander | 023 4015 | 127015 Staal gegalvaniseerd 03,5m | 3.5 | 1994-05-01 | Hoogwerker gebruiken | Inspectie 2020 | 023 4015.1 | 2000 1xPLL18 E | 2014-10-31 | 310018 PL-L 18W/830 4P MASTER | 2020-01-06 | 1 | CL 01 PL-L EVSA 20.000u | Nacht astronomisch in / uit |  | OV | 108319.015 | 424250.582
Dordrecht | Palissander | 024 4015 | 127030 Staal Verzinkt 4,5m TOP76 | 4.5 | 1994-05-01 | Hoogwerker gebruiken | Inspectie 2020 | 024 4015.1 | 2550 1xPLL18/24 Iris | 2014-10-31 | 310024 PL-L 24W/830 4P MASTER | 2020-01-06 | 1 | CL 01 PL-L EVSA 20.000u | Nacht astronomisch in / uit |  | OV | 108335.418 | 424257.069
Dordrecht | Palissander | 025 4015 | 127015 Staal gegalvaniseerd 03,5m | 3.5 | 1994-05-01 | Hoogwerker gebruiken | Inspectie 2020 | 025 4015.1 | 2000 1xPLL18 E | 2014-10-31 | 310018 PL-L 18W/830 4P MASTER | 2020-01-06 | 1 | CL 01 PL-L EVSA 20.000u | Nacht astronomisch in / uit |  | OV | 108346.343 | 424245.391
Dordrecht | Palissander | 026 4015 | 127030 Staal Verzinkt 4,5m TOP76 | 4.5 | 1994-05-01 | Hoogwerker gebruiken | Inspectie 2020 | 026 4015.1 | 2550 1xPLL18/24 Iris | 2014-10-31 | 310024 PL-L 24W/830 4P MASTER | 2020-01-06 | 1 | CL 01 PL-L EVSA 20.000u | Nacht astronomisch in / uit |  | OV | 108355.852 | 424253.164
Dordrecht | Palissander | 027 4015 | 127015 Staal gegalvaniseerd 03,5m | 3.5 | 1994-08-01 | Hoogwerker gebruiken | Inspectie 2020 | 027 4015.1 | 2000 1xPLL36 E | 2014-10-31 | 310036 PL-L 36W/830 4P MASTER | 2020-01-06 | 1 | CL 01 PL-L EVSA 20.000u | Nacht astronomisch in / uit |  | OV | 108370.509 | 424215.514
Dordrecht | Palissander | 028 4015 | 127015 Staal gegalvaniseerd 03,5m | 3.5 | 1994-06-01 | Hoogwerker gebruiken | Inspectie 2020 | 028 4015.1 | 2000 1xPLL36 E | 2014-10-31 | 310036 PL-L 36W/830 4P MASTER | 2020-01-06 | 1 | CL 01 PL-L EVSA 20.000u | Nacht astronomisch in / uit |  | OV | 108380.886 | 424273.337
Dordrecht | Palissander | 029 4015 | 127030 Staal Verzinkt 4,5m TOP76 | 4.5 | 1994-06-01 | Hoogwerker gebruiken | Inspectie 2020 | 029 4015.1 | 2550 1xPLL18/24 Iris | 2014-10-31 | 310024 PL-L 24W/830 4P MASTER | 2020-01-06 | 1 | CL 01 PL-L EVSA 20.000u | Nacht astronomisch in / uit |  | OV | 108377.033 | 424242.291
Dordrecht | Palissander | 030 4015 | 127015 Staal gegalvaniseerd 03,5m | 3.5 | 1994-06-01 | Hoogwerker gebruiken | Inspectie 2020 | 030 4015.1 | 2000 1xPLL18 E | 2014-10-31 | 310018 PL-L 18W/830 4P MASTER | 2020-01-06 | 1 | CL 01 PL-L EVSA 20.000u | Nacht astronomisch in / uit |  | OV | 108390.325 | 424235.98
Dordrecht | Palissander | 031 4015 | 127015 Staal gegalvaniseerd 03,5m | 3.5 | 2022-03-02 | Hoogwerker gebruiken | Inspectie 2022 | 031 4015.1 | 2000 1x PLL24 E | 2014-10-31 | 310024 PL-L 24W/830 4P MASTER | 2020-01-06 | 1 | CL 01 PL-L EVSA 20.000u | Nacht astronomisch in / uit |  | OV | 108402.006 | 424244.602
Dordrecht | Palissander | 032 4015 | 127015 Staal gegalvaniseerd 03,5m | 3.5 | 1994-10-01 | Hoogwerker gebruiken | Inspectie 2020 | 032 4015.1 | 2000 1xPLL36 E | 2014-10-31 | 310036 PL-L 36W/830 4P MASTER | 2020-01-06 | 1 | CL 01 PL-L EVSA 20.000u | Nacht astronomisch in / uit |  | OV | 108308.648 | 424287.587
Dordrecht | Palissander | 033 4015 | 127015 Staal gegalvaniseerd 03,5m | 3.5 | 2008-01-09 | Hoogwerker gebruiken | Inspectie 2020 | 033 4015.1 | 2000 1xPLL36 E | 2014-10-31 | 310036 PL-L 36W/830 4P MASTER | 2020-01-06 | 1 | CL 01 PL-L EVSA 20.000u | Nacht astronomisch in / uit |  | OV | 108334.496 | 424305.897
Dordrecht | Palissander | 034 4015 | 127015 Staal gegalvaniseerd 03,5m | 3.5 | 1994-06-01 | Hoogwerker gebruiken | Inspectie 2020 | 034 4015.1 | 2000 1xPLL36 E | 2014-10-31 | 310036 PL-L 36W/830 4P MASTER | 2020-01-06 | 1 | CL 01 PL-L EVSA 20.000u | Nacht astronomisch in / uit |  | OV | 108364.606 | 424300.167
Dordrecht | Palissander | 035 4015 | 127015 Staal gegalvaniseerd 03,5m | 3.5 | 1994-07-01 | Hoogwerker gebruiken | Inspectie 2020 | 035 4015.1 | 2000 1xPLL36 E | 2014-10-31 | 310036 PL-L 36W/830 4P MASTER | 2020-01-06 | 1 | CL 01 PL-L EVSA 20.000u | Nacht astronomisch in / uit |  | OV | 108387.425 | 424299.791
Dordrecht | Palissander | 036 4015 | 127015 Staal gegalvaniseerd 03,5m | 3.5 | 1994-10-01 | Hoogwerker gebruiken | Inspectie 2020 | 036 4015.1 | 2000 1xPLL36 E | 2014-10-31 | 310036 PL-L 36W/830 4P MASTER | 2020-01-06 | 1 | CL 01 PL-L EVSA 20.000u | Nacht astronomisch in / uit |  | OV | 108314.782 | 424316.733
Dordrecht | Palissander | 037 4015 | 127015 Staal gegalvaniseerd 03,5m | 3.5 | 1994-06-01 | Hoogwerker gebruiken | Inspectie 2020 | 037 4015.1 | 2000 1xPLL36 E | 2014-10-31 | 310036 PL-L 36W/830 4P MASTER | 2020-01-06 | 1 | CL 01 PL-L EVSA 20.000u | Nacht astronomisch in / uit |  | OV | 108343.673 | 424336.213
Dordrecht | Palissander | 038 4015 | 127015 Staal gegalvaniseerd 03,5m | 3.5 | 1994-06-01 | Hoogwerker gebruiken | Inspectie 2020 | 038 4015.1 | 2000 1xPLL36 E | 2014-10-31 | 310036 PL-L 36W/830 4P MASTER | 2020-01-06 | 1 | CL 01 PL-L EVSA 20.000u | Nacht astronomisch in / uit |  | OV | 108373.053 | 424328.267
Dordrecht | Palissander | 039 4015 | 127015 Staal gegalvaniseerd 03,5m | 3.5 | 1994-06-01 | Hoogwerker gebruiken | Inspectie 2020 | 039 4015.1 | 2000 1xPLL36 E | 2014-10-31 | 310036 PL-L 36W/830 4P MASTER | 2020-01-06 | 1 | CL 01 PL-L EVSA 20.000u | Nacht astronomisch in / uit |  | OV | 108396.828 | 424321.503
Dordrecht | Palissander | 040 4015 | 127015 Staal gegalvaniseerd 03,5m | 3.5 | 1995-03-01 | Hoogwerker gebruiken | Inspectie 2020 | 040 4015.1 | 2000 1xPLL36 E | 2014-10-31 | 310036 PL-L 36W/830 4P MASTER | 2020-01-06 | 1 | CL 01 PL-L EVSA 20.000u | Nacht astronomisch in / uit |  | OV | 108321.58 | 424345.553
Dordrecht | Palissander | 040A4015 | 127015 Staal gegalvaniseerd 03,5m | 3.5 | 1997-12-01 | Hoogwerker gebruiken | Inspectie 2020 | 040A4015.1 | 2000 1x PLL24 E | 2014-10-31 | 310024 PL-L 24W/830 4P MASTER | 2020-01-06 | 1 | CL 01 PL-L EVSA 20.000u | Nacht astronomisch in / uit |  | OV | 108332.745 | 424365.817
Dordrecht | Palissander | 041 4015 | 127015 Staal gegalvaniseerd 03,5m | 3.5 | 1994-08-01 | Hoogwerker gebruiken | Inspectie 2020 | 041 4015.1 | 2000 1xPLL36 E | 2014-10-31 | 310036 PL-L 36W/830 4P MASTER | 2020-01-06 | 1 | CL 01 PL-L EVSA 20.000u | Nacht astronomisch in / uit |  | OV | 108351.617 | 424369.981
Dordrecht | Palissander | 042 4015 | 127015 Staal gegalvaniseerd 03,5m | 3.5 | 1994-08-01 | Hoogwerker gebruiken | Inspectie 2020 | 042 4015.1 | 2000 1xPLL36 E | 2014-10-31 | 310036 PL-L 36W/830 4P MASTER | 2020-01-06 | 1 | CL 01 PL-L EVSA 20.000u | Nacht astronomisch in / uit |  | OV | 108380.286 | 424359.434
Dordrecht | Palissander | 043 4015 | 127015 Staal gegalvaniseerd 03,5m | 3.5 | 1994-09-01 | Hoogwerker gebruiken | Inspectie 2020 | 043 4015.1 | 2000 1xPLL36 E | 2014-10-31 | 310036 PL-L 36W/830 4P MASTER | 2020-01-06 | 1 | CL 01 PL-L EVSA 20.000u | Nacht astronomisch in / uit |  | OV | 108406.648 | 424349.024
Dordrecht | Palissander | 044 4015 | 127015 Staal gegalvaniseerd 03,5m | 3.5 | 1994-10-01 | Hoogwerker gebruiken | Inspectie 2020 | 044 4015.1 | 2000 1xPLL36 E | 2014-10-31 | 310036 PL-L 36W/830 4P MASTER | 2020-01-06 | 1 | CL 01 PL-L EVSA 20.000u | Nacht astronomisch in / uit |  | OV | 108332.226 | 424386.586
Dordrecht | Palissander | 045 4015 | 127015 Staal gegalvaniseerd 03,5m | 3.5 | 1994-09-01 | Hoogwerker gebruiken | Inspectie 2020 | 045 4015.1 | 2000 1xPLL18 E | 2014-10-31 | 310018 PL-L 18W/830 4P MASTER | 2020-01-06 | 1 | CL 01 PL-L EVSA 20.000u | Nacht astronomisch in / uit |  | OV | 108367.583 | 424406.331
Dordrecht | Palissander | 045A4015 | 127015 Staal gegalvaniseerd 03,5m | 3.5 | 1994-09-01 | Hoogwerker gebruiken | Inspectie 2020 | 045A4015.1 | 2000 1xPLL18 E | 2014-10-31 | 310018 PL-L 18W/830 4P MASTER | 2020-01-06 | 1 | CL 01 PL-L EVSA 20.000u | Nacht astronomisch in / uit |  | OV | 108387.496 | 424396.3
Dordrecht | Palissander | 046 4015 | 127015 Staal gegalvaniseerd 03,5m | 3.5 | 1994-09-01 | Hoogwerker gebruiken | Inspectie 2020 | 046 4015.1 | 2000 1xPLL18 E | 2014-10-31 | 310018 PL-L 18W/830 4P MASTER | 2020-01-06 | 1 | CL 01 PL-L EVSA 20.000u | Nacht astronomisch in / uit |  | OV | 108403.516 | 424389.014
Dordrecht | Palissander | 047 4015 | 127015 Staal gegalvaniseerd 03,5m | 3.5 | 1994-10-01 | Hoogwerker gebruiken | Inspectie 2020 | 047 4015.1 | 2000 1xPLL36 E | 2014-10-31 | 310036 PL-L 36W/830 4P MASTER | 2020-01-06 | 1 | CL 01 PL-L EVSA 20.000u | Nacht astronomisch in / uit |  | OV | 108341.026 | 424417.916
Dordrecht | Palissander | 048 4015 | 127015 Staal gegalvaniseerd 03,5m | 3.5 | 2020-06-10 | Hoogwerker gebruiken | Inspectie 2024 | 048 4015.1 | KFK LED2WELL 1600lm overeenkomst | 2020-06-10 | LED 13W 3000K 1600lm | 2020-06-10 | 1 | CL 08 LED VERLICHTING | Nacht astronomisch in / uit |  | OV | 108252.184 | 424095.213
Dordrecht | Palissander | 049 4015 | 127015 Staal gegalvaniseerd 03,5m | 3.5 | 1994-12-01 | Hoogwerker gebruiken | Inspectie 2020 | 049 4015.1 | 2000 1xPLL36 E | 2014-10-31 | 310036 PL-L 36W/830 4P MASTER | 2020-01-03 | 1 | CL 01 PL-L EVSA 20.000u | Nacht astronomisch in / uit |  | OV | 108223.36 | 424102.893
Dordrecht | Palissander | 050 4015 | 127015 Staal gegalvaniseerd 03,5m | 3.5 | 1994-12-01 | Hoogwerker gebruiken | Inspectie 2020 | 050 4015.1 | 2000 1xPLL36 E | 2014-10-31 | 310036 PL-L 36W/830 4P MASTER | 2020-01-03 | 1 | CL 01 PL-L EVSA 20.000u | Nacht astronomisch in / uit |  | OV | 108201.385 | 424115.072
Dordrecht | Palissander | 051 4015 | 127015 Staal gegalvaniseerd 03,5m | 3.5 | 2021-07-19 | Hoogwerker gebruiken | Inspectie 2021 | 051 4015.1 | 2000 1xPLL36 E | 2014-10-31 | 310036 PL-L 36W/830 4P MASTER | 2020-01-03 | 1 | CL 01 PL-L EVSA 20.000u | Nacht astronomisch in / uit |  | OV | 108185.853 | 424140.08
Dordrecht | Palissander | 052 4015 | 127015 Staal gegalvaniseerd 03,5m | 3.5 | 1994-12-01 | Hoogwerker gebruiken | Inspectie 2020 | 052 4015.1 | 2000 1xPLL36 E | 2014-10-31 | 310036 PL-L 36W/830 4P MASTER | 2020-01-03 | 1 | CL 01 PL-L EVSA 20.000u | Nacht astronomisch in / uit |  | OV | 108168.945 | 424164.397
Dordrecht | Palissander | 053 4015 | 127015 Staal gegalvaniseerd 03,5m | 3.5 | 1998-03-01 | Hoogwerker gebruiken | Inspectie 2020 | 053 4015.1 | 2000 1xPLL36 E | 2014-10-31 | 310036 PL-L 36W/830 4P MASTER | 2020-01-03 | 1 | CL 01 PL-L EVSA 20.000u | Nacht astronomisch in / uit |  | OV | 108167.758 | 424189.122
Dordrecht | Palissander | 054 4015 | 127015 Staal gegalvaniseerd 03,5m | 3.5 | 2004-07-13 | Hoogwerker gebruiken | Inspectie 2020 | 054 4015.1 | 2000 1xPLL36 E | 2014-10-31 | 310036 PL-L 36W/830 4P MASTER | 2020-01-03 | 1 | CL 01 PL-L EVSA 20.000u | Nacht astronomisch in / uit |  | OV | 108173.163 | 424217.583
Dordrecht | Palissander | 055 4015 | 127015 Staal gegalvaniseerd 03,5m | 3.5 | 1995-02-01 | Hoogwerker gebruiken | Inspectie 2020 | 055 4015.1 | 2000 1xPLL36 E | 2014-10-31 | 310036 PL-L 36W/830 4P MASTER | 2020-01-03 | 1 | CL 01 PL-L EVSA 20.000u | Nacht astronomisch in / uit |  | OV | 108187.085 | 424242.695
Dordrecht | Palissander | 056 4015 | 127015 Staal gegalvaniseerd 03,5m | 3.5 | 2003-10-29 | Hoogwerker gebruiken | Inspectie 2020 | 056 4015.1 | 2000 1x PLL24 E | 2014-10-31 | 310024 PL-L 24W/830 4P MASTER | 2020-01-06 | 1 | CL 01 PL-L EVSA 20.000u | Nacht astronomisch in / uit |  | OV | 108224.433 | 424250.283
Dordrecht | Palissander | 057 4015 | 127015 Staal gegalvaniseerd 03,5m | 3.5 | 2020-04-28 | Hoogwerker gebruiken | Inspectie 2020 | 057 4015.1 | 2000 1xPLL36 E | 2014-10-31 | 310036 PL-L 36W/830 4P MASTER | 2020-01-03 | 1 | CL 01 PL-L EVSA 20.000u | Nacht astronomisch in / uit |  | OV | 108206.612 | 424266.351
Dordrecht | Palissander | 058 4015 | 127015 Staal gegalvaniseerd 03,5m | 3.5 | 1995-03-01 | Hoogwerker gebruiken | Inspectie 2020 | 058 4015.1 | 2000 1x PLL24 E | 2009-01-28 | 310024 PL-L 24W/830 4P MASTER | 2020-01-03 | 1 | CL 01 PL-L EVSA 20.000u | Nacht astronomisch in / uit |  | OV | 108219.458 | 424287.675
Dordrecht | Palissander | 059 4015 | 127030 Staal Verzinkt 4,5m TOP76 | 4.5 | 1995-03-01 | Hoogwerker gebruiken | Inspectie 2020 | 059 4015.1 | 2550 1xPLL18/24 Iris | 2014-10-31 | 310024 PL-L 24W/830 4P MASTER | 2020-01-06 | 1 | CL 01 PL-L EVSA 20.000u | Nacht astronomisch in / uit |  | OV | 108241.797 | 424293.621
Dordrecht | Palissander | 060 4015 | 127085 Staal gegalvaniseerd 06,0m DU | 6 | 2001-03-01 | Hoogwerker gebruiken | Inspectie 2023 | 060 4015.1 | Ampera Mini 24LED 5068 WW 350mA 27W 3600lm 003A7 | 2018-11-01 | LED 27W 3000K 3600lm | 2018-11-01 | 1 | CL 08 LED VERLICHTING | 23:00-06:00 Dim 00-30% | basis -0% - nacht -30% | B011 | 108237.71 | 424267.725
[8 empty] | 060 4015.2 | Ampera Mini 24LED 5068 WW 500mA 38W 4900lm 003A7 | 2018-11-07 | LED 32W 3000K 4900lm | 2018-11-01 | 1 | CL 08 LED VERLICHTING | 23:00-06:00 Dim 00-30% | basis -0% - nacht -30% | B011
Dordrecht | Palissander | 061 4015 | 127030 Staal Verzinkt 4,5m TOP76 | 4.5 | 1995-03-01 | Hoogwerker gebruiken | Inspectie 2020 | 061 4015.1 | 2550 1xPLL18/24 Iris | 2014-10-31 | 310024 PL-L 24W/830 4P MASTER | 2020-01-06 | 1 | CL 01 PL-L EVSA 20.000u | Nacht astronomisch in / uit |  | OV | 108259.433 | 424275.737
Dordrecht | Palissander | 062 4015 | 127030 Staal Verzinkt 4,5m TOP76 | 4.5 | 1995-03-01 | Hoogwerker gebruiken | Inspectie 2020 | 062 4015.1 | 2550 1xPLL18/24 Iris | 2014-10-31 | 310024 PL-L 24W/830 4P MASTER | 2020-01-06 | 1 | CL 01 PL-L EVSA 20.000u | Nacht astronomisch in / uit |  | OV | 108280.376 | 424262.335
Dordrecht | Palissander | 063 4015 | 127030 Staal Verzinkt 4,5m TOP76 | 4.5 | 1995-03-01 | Hoogwerker gebruiken | Inspectie 2019 | 063 4015.1 | 2550 1xPLL18/24 Iris | 2014-10-31 | 310024 PL-L 24W/830 4P MASTER | 2019-12-04 | 1 | CL 01 PL-L EVSA 20.000u | Nacht astronomisch in / uit |  | OV | 108220.146 | 424306.917
Dordrecht | Palissander | 064 4015 | 127030 Staal Verzinkt 4,5m TOP76 | 4.5 | 1995-03-01 | Hoogwerker gebruiken | Inspectie 2019 | 064 4015.1 | 2550 1xPLL18/24 Iris | 2014-10-31 | 310024 PL-L 24W/830 4P MASTER | 2019-12-04 | 1 | CL 01 PL-L EVSA 20.000u | Nacht astronomisch in / uit |  | OV | 108198.667 | 424320.834
Dordrecht | Palissander | 065 4015 | 127015 Staal gegalvaniseerd 03,5m | 3.5 | 1995-03-01 | Hoogwerker gebruiken | Inspectie 2020 | 065 4015.1 | 2000 1xPLL36 E | 2014-10-31 | 310036 PL-L 36W/830 4P MASTER | 2020-01-03 | 1 | CL 01 PL-L EVSA 20.000u | Nacht astronomisch in / uit |  | OV | 108232.226 | 424316.963
Dordrecht | Palissander | 066 4015 | 127015 Staal gegalvaniseerd 03,5m | 3.5 | 1995-03-01 | Hoogwerker gebruiken | Inspectie 2020 | 066 4015.1 | 2000 1xPLL36 E | 2014-10-31 | 310036 PL-L 36W/830 4P MASTER | 2020-01-03 | 1 | CL 01 PL-L EVSA 20.000u | Nacht astronomisch in / uit |  | OV | 108239.147 | 424340.85
Dordrecht | Palissander | 067 4015 | 127015 Staal gegalvaniseerd 03,5m | 3.5 | 1995-03-01 | Hoogwerker gebruiken | Inspectie 2020 | 067 4015.1 | 2000 1xPLL36 E | 2014-10-31 | 310036 PL-L 36W/830 4P MASTER | 2020-01-03 | 1 | CL 01 PL-L EVSA 20.000u | Nacht astronomisch in / uit |  | OV | 108247.787 | 424361.963
Dordrecht | Palissander | 067A4015 | 127015 Staal gegalvaniseerd 03,5m | 3.5 | 1997-12-01 | Hoogwerker gebruiken | Inspectie 2020 | 067A4015.1 | 2000 1x PLL24 E | 2014-10-31 | 310024 PL-L 24W/830 4P MASTER | 2020-01-03 | 1 | CL 01 PL-L EVSA 20.000u | Nacht astronomisch in / uit |  | OV | 108239.7 | 424376.79
Dordrecht | Palissander | 068 4015 | 127015 Staal gegalvaniseerd 03,5m | 3.5 | 2005-12-23 | Hoogwerker gebruiken | Inspectie 2023 | 068 4015.1 | KFK LED2WELL 1800lm overeenkomst | 2019-04-03 | LED 14W 3000K 1800lm | 2019-04-03 | 1 | CL 08 LED VERLICHTING | Nacht astronomisch in / uit |  | OV | 108245.053 | 424393.927
Dordrecht | Palissander | 069 4015 | 127015 Staal gegalvaniseerd 03,5m | 3.5 | 1994-12-01 | Hoogwerker gebruiken | Inspectie 2020 | 069 4015.1 | 2000 1xPLL18 E | 2014-10-31 | 310018 PL-L 18W/830 4P MASTER | 2020-01-03 | 1 | CL 01 PL-L EVSA 20.000u | Nacht astronomisch in / uit |  | OV | 108253.46 | 424414.343
Dordrecht | Palissander | 070 4015 | 127015 Staal gegalvaniseerd 03,5m | 3.5 | 1994-12-01 | Hoogwerker gebruiken | Inspectie 2020 | 070 4015.1 | 2000 1xPLL18 E | 2014-10-31 | 310018 PL-L 18W/830 4P MASTER | 2020-01-03 | 1 | CL 01 PL-L EVSA 20.000u | Nacht astronomisch in / uit |  | OV | 108271.468 | 424434.68
Dordrecht | Palissander | 071 4015 | 127015 Staal gegalvaniseerd 03,5m | 3.5 | 1994-12-01 | Hoogwerker gebruiken | Inspectie 2020 | 071 4015.1 | 2000 1xPLL18 E | 2014-10-31 | 310018 PL-L 18W/830 4P MASTER | 2020-01-03 | 1 | CL 01 PL-L EVSA 20.000u | Nacht astronomisch in / uit |  | OV | 108285.367 | 424464.412
Dordrecht | Papendrechtsestraat | 001 4020 | 127092-1500 St.Gecoat Zwart 06,0m | 6 | 2024-05-01 | Hoogwerker gebruiken | Inspectie 2024 | 001 4020.1 | Axia 2.1 WW 5167 16 led 390mA 2400lm | 2018-03-07 | LED 19W 3000K 2400lm | 2018-03-07 | 1 | CL 08 LED VERLICHTING | Dimmen 30% |  | OV | 106853.514 | 425817.268
Dordrecht | Papendrechtsestraat | 002 4020 | 127020 St.Gecoat Zwart 03,5m | 3.5 | 2024-05-01 | Hoogwerker gebruiken | Inspectie 2024 | 002 4020.1 | KFK LED2WELL 1050lm | 2018-03-07 | LED 09W 3000K 1050lm | 2018-03-07 | 1 | CL 08 LED VERLICHTING | Nacht astronomisch in / uit |  | OV | 106846.275 | 425831.459
Dordrecht | Papendrechtsestraat | 003 4020 | 127092-1500 St.Gecoat Zwart 06,0m | 6 | 2024-05-01 | Hoogwerker gebruiken | Inspectie 2024 | 003 4020.1 | Axia 2.1 WW 5167 16 led 390mA 2400lm | 2018-03-07 | LED 19W 3000K 2400lm | 2018-03-07 | 1 | CL 08 LED VERLICHTING | Dimmen 30% |  | OV | 106846.993 | 425847.226
Dordrecht | Papendrechtsestraat | 004 4020 | 127020 St.Gecoat Zwart 03,5m | 3.5 | 2024-05-01 | Hoogwerker gebruiken | Inspectie 2024 | 004 4020.1 | KFK LED2WELL 1050lm | 2018-03-07 | LED 09W 3000K 1050lm | 2018-03-07 | 1 | CL 08 LED VERLICHTING | Nacht astronomisch in / uit |  | OV | 106839.792 | 425861.812
Dordrecht | Papendrechtsestraat | 005 4020 | 127092-1500 St.Gecoat Zwart 06,0m | 6 | 2024-05-01 | Hoogwerker gebruiken | Inspectie 2024 | 005 4020.1 | Axia 2.1 WW 5167 16 led 390mA 2400lm | 2018-03-07 | LED 19W 3000K 2400lm | 2018-03-07 | 1 | CL 08 LED VERLICHTING | Dimmen 30% |  | OV | 106840.571 | 425878.414
Dordrecht | Papendrechtsestraat | 006 4020 | 127020 St.Gecoat Zwart 03,5m | 3.5 | 2024-05-01 | Hoogwerker gebruiken | Inspectie 2024 | 006 4020.1 | KFK LED2WELL 1050lm | 2018-03-07 | LED 09W 3000K 1050lm | 2018-03-07 | 1 | CL 08 LED VERLICHTING | Nacht astronomisch in / uit |  | OV | 106833.737 | 425890.56
Dordrecht | Papendrechtsestraat | 007 4020 | 127092-1500 St.Gecoat Zwart 06,0m | 6 | 2024-05-01 | Hoogwerker gebruiken | Inspectie 2024 | 007 4020.1 | Axia 2.1 WW 5167 16 led 390mA 2400lm | 2018-03-07 | LED 19W 3000K 2400lm | 2018-03-07 | 1 | CL 08 LED VERLICHTING | Dimmen 30% |  | OV | 106834.544 | 425907.082
Dordrecht | Papendrechtsestraat | 008 4020 | 127020 St.Gecoat Zwart 03,5m | 3.5 | 2024-05-01 | Hoogwerker gebruiken | Inspectie 2024 | 008 4020.1 | KFK LED2WELL 1050lm | 2024-05-01 | LED 09W 3000K 1050lm | 2024-05-01 | 1 | CL 08 LED VERLICHTING | Nacht astronomisch in / uit |  | OV | 106826.91 | 425923.016
Dordrecht | Papendrechtsestraat | 009 4020 | 127092-1500 St.Gecoat Zwart 06,0m | 6 | 2024-05-01 | Hoogwerker gebruiken | Inspectie 2024 | 009 4020.1 | Axia 2.1 WW 5167 16 led 390mA 2400lm | 2018-03-07 | LED 19W 3000K 2400lm | 2018-03-07 | 1 | CL 08 LED VERLICHTING | Dimmen 30% |  | OV | 106829.389 | 425932.16
Dordrecht | Papendrechtsestraat | 010 4020 | 127092-1500 St.Gecoat Zwart 06,0m | 6 | 2024-05-01 | Hoogwerker gebruiken | Inspectie 2024 | 010 4020.1 | Axia 2.1 WW 5167 16 led 390mA 2400lm | 2018-03-07 | LED 19W 3000K 2400lm | 2018-03-07 | 1 | CL 08 LED VERLICHTING | Dimmen 30% |  | OV | 106828.512 | 425958.111
Dordrecht | Papendrechtsestraat | 011 4020 | 127020 St.Gecoat Zwart 03,5m | 3.5 | 2024-05-01 | Hoogwerker gebruiken | Inspectie 2024 | 011 4020.01 | 140400 Axia 2.1 WW 830 5167 4L oslon square giant 680 mA 1100lm 9W | 2024-05-01 | LED 09W 3000K 1100lm | 2024-05-01 | 1 | CL 08 LED VERLICHTING | Nacht astronomisch in / uit |  | OV | 106836.716 | 425961.541
Dordrecht | Papendrechtsestraat | 012 4020 | 127092-1500 St.Gecoat Zwart 06,0m | 6 | 2024-05-01 | Hoogwerker gebruiken | Inspectie 2024 | 012 4020.1 | Axia 2.1 WW 5167 16 led 390mA 2400lm | 2018-03-07 | LED 19W 3000K 2400lm | 2018-03-07 | 1 | CL 08 LED VERLICHTING | Dimmen 30% |  | OV | 106851.785 | 425947.233
Dordrecht | Papendrechtsestraat | 013 4020 | 127092-1500 St.Gecoat Zwart 06,0m | 6 | 2024-05-01 | Hoogwerker gebruiken | Inspectie 2024 | 013 4020.1 | Axia 2.1 WW 5167 16 led 390mA 2400lm | 2018-03-07 | LED 19W 3000K 2400lm | 2018-03-07 | 1 | CL 08 LED VERLICHTING | Dimmen 30% |  | OV | 106856.986 | 425922.445
Dordrecht | Papeterspad | 001 4025 | 127135-1500 Staal gegalvaniseerd 08,0m | 8 | 1992-06-01 | Afzetting Cf CROW 9u t/m 16u | Inspectie 2024 | 001 4025.1 | Evolo-2 CPO 60W dim | 2013-12-01 | 260060 CPO-TW 060W/728 MASTER | 2024-05-12 16:29 | 1 | CL 04 CPO TW 24.000u | 23:00-06-00 Dim 30-50% | basis -30% - nacht -50% | OV | 104981.743 | 424946.99
Dordrecht | Papeterspad | 002 4025 | 127135-1500 Staal gegalvaniseerd 08,0m | 8 | 1992-06-01 | Afzetting Cf CROW 9u t/m 16u | Inspectie 2024 | 002 4025.1 | Evolo-2 CPO 60W dim | 2013-12-01 | 260060 CPO-TW 060W/728 MASTER | 2024-05-12 16:30 | 1 | CL 04 CPO TW 24.000u | 23:00-06-00 Dim 30-50% | basis -30% - nacht -50% | OV | 104977.78 | 424925.743
Dordrecht | Papeterspad | 003 4025 | 127135-1500 Staal gegalvaniseerd 08,0m | 8 | 1992-06-01 | Afzetting Cf CROW 9u t/m 16u | Inspectie 2024 | 003 4025.1 | Evolo-2 CPO 60W dim | 2013-12-01 | 260060 CPO-TW 060W/728 MASTER | 2024-05-12 16:30 | 1 | CL 04 CPO TW 24.000u | 23:00-06-00 Dim 30-50% | basis -30% - nacht -50% | OV | 104971.916 | 424904.79
Dordrecht | Papeterspad | 004 4025 | 127135-1500 Staal gegalvaniseerd 08,0m | 8 | 1992-06-01 | Afzetting Cf CROW 9u t/m 16u | Inspectie 2024 | 004 4025.1 | Evolo-2 CPO 60W dim | 2013-12-01 | 260060 CPO-TW 060W/728 MASTER | 2024-05-12 16:30 | 1 | CL 04 CPO TW 24.000u | 23:00-06-00 Dim 30-50% | basis -30% - nacht -50% | OV | 104964.647 | 424879.191
Dordrecht | Papeterspad | 005 4025 | 127135-1500 Staal gegalvaniseerd 08,0m | 8 | 1992-06-01 | Afzetting Cf CROW 9u t/m 16u | Inspectie 2024 | 005 4025.1 | Evolo-2 CPO 60W dim | 2013-12-01 | 260060 CPO-TW 060W/728 MASTER | 2024-05-12 16:31 | 1 | CL 04 CPO TW 24.000u | 23:00-06-00 Dim 30-50% | basis -30% - nacht -50% | OV | 104969.084 | 424856.503
Dordrecht | Park Weizigt | 001 5860 | St.Gecoat RAL 9007 RCR-1x LPH 4,5m-1x700 CitySwan | 4.5 | 2023-06-16 | Hoogwerker gebruiken | Inspectie 2023 | 001 5860.1 | BWS 639 LWCO LED30-3S-830 MDS STDE C10K 25W 3000lm Cityswan | 2023-06-16 | LED 25W 3000K 3000lm | 2023-06-16 | 1 | CL 08 LED VERLICHTING | 23:00-06-00 Dim 30-60% | Citytouch OLC aanwezig | OV | 105406.341 | 424377.577
Dordrecht | Park Weizigt | 001A5860 | St.Gecoat RAL 9007 RCR-1x LPH 4,5m-1x700 CitySwan | 4.5 | 2023-06-16 | Hoogwerker gebruiken | Inspectie 2023 | 001A5860.1 | BWS 639 LWCO LED30-3S-830 MDS STDE C10K 25W 3000lm Cityswan | 2023-06-16 | LED 25W 3000K 3000lm | 2023-06-16 | 1 | CL 08 LED VERLICHTING | 23:00-06-00 Dim 30-60% | Citytouch OLC aanwezig | OV | 105428.535 | 424383.709
Dordrecht | Park Weizigt | 002 5860 | St.Gecoat RAL 9007 RCR-1x LPH 4,5m-1x700 CitySwan | 4.5 | 2023-06-16 | Hoogwerker gebruiken | Inspectie 2023 | 002 5860.1 | BWS 639 LWCO LED30-3S-830 MDS STDE C10K 25W 3000lm Cityswan | 2023-06-16 | LED 25W 3000K 3000lm | 2023-06-16 | 1 | CL 08 LED VERLICHTING | 23:00-06-00 Dim 30-60% | Citytouch OLC aanwezig | OV | 105449.539 | 424385.775
Dordrecht | Park Weizigt | 003 5860 | St.Gecoat RAL 9007 RCR-1x LPH 4,5m-1x700 CitySwan | 4.5 | 2024-06-11 | Hoogwerker gebruiken | Inspectie 2024 | 003 5860.1 | BWS 639 LWCO LED30-3S-830 MDA STDE C10K 25W 3000lm Cityswan | 2024-06-11 | LED 25W 3000K 3000lm | 2024-06-11 | 1 | CL 08 LED VERLICHTING | 23:00-06-00 Dim 30-60% | Citytouch OLC aanwezig | OV | 105479.007 | 424382.313
Dordrecht | Park Weizigt | 004 5860 | St.Gecoat RAL 9007 RCR-1x LPH 4,5m-1x700 CitySwan | 4.5 | 2024-06-11 | Hoogwerker gebruiken | Inspectie 2024 | 004 5860.1 | BWS 639 LWCO LED30-3S-830 MDA STDE C10K 25W 3000lm Cityswan | 2024-06-11 | LED 25W 3000K 3000lm | 2024-06-11 | 1 | CL 08 LED VERLICHTING | 23:00-06-00 Dim 30-60% | Citytouch OLC aanwezig | OV | 105461.938 | 424391.54
Dordrecht | Park Weizigt | 005 5860 | St.Gecoat RAL 9007 RCR-1x LPH 4,5m-1x700 CitySwan | 4.5 | 2024-06-11 | Hoogwerker gebruiken | Inspectie 2024 | 005 5860.1 | BWS 639 LWCO LED30-3S-830 MDA STDE C10K 25W 3000lm Cityswan | 2024-06-11 | LED 25W 3000K 3000lm | 2024-06-11 | 1 | CL 08 LED VERLICHTING | 23:00-06-00 Dim 30-60% | Citytouch OLC aanwezig | OV | 105444.016 | 424410.055
Dordrecht | Park Weizigt | 013 5860 | 127015 Staal gegalvaniseerd 03,5m | 3.5 | 2015-06-18 | Hoogwerker gebruiken | Inspectie 2020 | 013 5860.1 | 2000 1x PLL24 E | 2001-03-28 | 310024 PL-L 24W/830 4P MASTER | 2024-01-25 | 1 | CL 01 PL-L EVSA 20.000u | Nacht astronomisch in / uit |  | OV | 105491.514 | 424440.805
Dordrecht | Park Weizigt | 014 5860 | 127085 Staal gegalvaniseerd 06,0m | 6 | 2004-07-14 | Hoogwerker gebruiken | Inspectie 2020 | 014 5860.1 | 2500 1xPLL24 E | 2004-07-14 | 310024 PL-L 24W/830 4P MASTER | 2020-02-25 | 1 | CL 01 PL-L EVSA 20.000u | Nacht astronomisch in / uit |  | OV | 105505.376 | 424435.974
Dordrecht | Park Weizigt | 015 5860 | 127015 Staal gegalvaniseerd 03,5m | 3.5 | 1976-12-01 | Hoogwerker gebruiken | Inspectie 2020 | 015 5860.1 | 2000 1x PLL24 E | 2005-05-18 | 310024 PL-L 24W/830 4P MASTER | 2020-02-25 | 1 | CL 01 PL-L EVSA 20.000u | Nacht astronomisch in / uit |  | OV | 105525.546 | 424438.778
Dordrecht | Park Weizigt | 016 5860 | 127015 Staal gegalvaniseerd 03,5m | 3.5 | 2010-06-22 | Hoogwerker gebruiken | Inspectie 2020 | 016 5860.1 | 2000 1x PLL24 E | 2005-05-18 | 310024 PL-L 24W/830 4P MASTER | 2024-02-01 | 1 | CL 01 PL-L EVSA 20.000u | Nacht astronomisch in / uit |  | OV | 105548.214 | 424428.575
Dordrecht | Park Weizigt | 017 5860 | 127015 Staal gegalvaniseerd 03,5m | 3.5 | 1976-12-01 | Hoogwerker gebruiken | Inspectie 2020 | 017 5860.1 | 2000 1x PLL24 E | 2005-05-18 | 310024 PL-L 24W/830 4P MASTER | 2020-02-25 | 1 | CL 01 PL-L EVSA 20.000u | Nacht astronomisch in / uit |  | OV | 105578.583 | 424427.07
Dordrecht | Park Weizigt | 018 5860 | 127015 Staal gegalvaniseerd 03,5m | 3.5 | 1992-01-01 | Hoogwerker gebruiken | Inspectie 2020 | 018 5860.1 | 2000 1x PLL24 E | 2005-05-18 | 310024 PL-L 24W/830 4P MASTER | 2020-02-25 | 1 | CL 01 PL-L EVSA 20.000u | Nacht astronomisch in / uit |  | OV | 105596.922 | 424421.719
Dordrecht | Park Weizigt | 019 5860 | 127015 Staal gegalvaniseerd 03,5m | 3.5 | 2006-07-15 | Hoogwerker gebruiken | Inspectie 2020 | 019 5860.1 | 2000 1x PLL24 E | 2006-07-15 | 310024 PL-L 24W/830 4P MASTER | 2020-02-25 | 1 | CL 01 PL-L EVSA 20.000u | Nacht astronomisch in / uit |  | OV | 105443.298 | 424431.981
Dordrecht | Park Weizigt | 020 5860 | 127015 Staal gegalvaniseerd 03,5m | 3.5 | 2006-07-15 | Hoogwerker gebruiken | Inspectie 2020 | 020 5860.1 | 2000 1x PLL24 E | 2006-07-15 | 310024 PL-L 24W/830 4P MASTER | 2020-02-25 | 1 | CL 01 PL-L EVSA 20.000u | Nacht astronomisch in / uit |  | OV | 105443.541 | 424410.786
Dordrecht | Parkeerterrein Energiehuis | 001 56760 | Staal gecoat vierkant 9.0m lph 8.0m | 9 | 2022-02-04 | Hoogwerker gebruiken | Inspectie 2022 | 001 56760.1 | BRISA+ 48led 3000K 6480-10800lm RAL 9007 | 2022-02-04 | LED 55W 3000K 7300lm | 2022-02-04 | 1 | CL 08 LED VERLICHTING | Dimmen 50% | basis -50% | OV | 106243.754 | 425581.19
Dordrecht | Parkeerterrein Energiehuis | 002 56760 | Staal gecoat vierkant 9.0m lph 8.0m | 9 | 2022-02-04 | Hoogwerker gebruiken | Inspectie 2022 | 002 56760.1 | BRISA+ 48led 3000K 6480-10800lm RAL 9007 | 2022-02-04 | LED 55W 3000K 7300lm | 2022-02-04 | 1 | CL 08 LED VERLICHTING | Dimmen 50% | basis -50% | OV | 106263.227 | 425566.592
Dordrecht | Parkeerterrein Energiehuis | 003 56760 | Staal gecoat vierkant 9.0m lph 8.0m | 9 | 2022-02-04 | Hoogwerker gebruiken | Inspectie 2022 | 003 56760.1 | BRISA+ 48led 3000K 6480-10800lm RAL 9007 | 2022-02-04 | LED 55W 3000K 7300lm | 2022-02-04 | 1 | CL 08 LED VERLICHTING | Dimmen 50% | basis -50% | OV | 106282.701 | 425551.994
Dordrecht | Parkeerterrein Energiehuis | 004 56760 | Wandsteun Staal gecoat 06,0m | 8 | 2024-10-01 | Hoogwerker gebruiken | Inspectie 2019 | 004 56760.01 | BRISA LC-N 16led 2750lm 3000k CLO * Ral 9007 | 2024-10-01 | LED 26W 3000K 2750lm | 2024-10-01 | 1 | CL 08 LED VERLICHTING | Nacht astronomisch in / uit | Citytouch OLC aanwezig | OV | 106274.272 | 425516.782
Dordrecht | Parkeerterrein Energiehuis | 005 56760 | Wandsteun Staal gecoat 06,0m | 8 | 2024-10-01 | Hoogwerker gebruiken | Inspectie 2019 | 005 56760.01 | BRISA LC-N 16led 2750lm 3000k CLO * Ral 9007 | 2024-10-01 | LED 26W 3000K 2750lm | 2024-10-01 | 005 56760.01.01 | CL 08 LED VERLICHTING | Nacht astronomisch in / uit | Citytouch OLC aanwezig | OV | 106268.821 | 425503.237
Dordrecht | Parkeerterrein Energiehuis | 006 56760 | Wandsteun staal gecoat 08,0m | 8 | 2019-12-10 | Hoogwerker gebruiken | Inspectie 2019 | 006 56760.01 | BRISA+ 48led 3000K 6480-10800lm RAL 9007 | 2022-02-05 | LED 37W 3000K 5100lm | 2022-02-05 | 01 | CL 08 LED VERLICHTING | Dimmen 60% | basis -60% | OV | 106286.653 | 425520.726
Dordrecht | Parkeerterrein Energiehuis | 007 56760 | Staal gecoat vierkant 9.0m lph 8.0m | 9 | 2019-12-10 | Hoogwerker gebruiken | Inspectie 2019 | 007 56760.01 | BRISA+ 48led 3000K 6480-10800lm RAL 9007 | 2022-02-05 | LED 64W 3000K 8100lm | 2022-02-05 | 01 | CL 08 LED VERLICHTING | Dimmen 60% | basis -60% | OV | 106302.03 | 425537.396
[8 empty] | 007 56760.02 | BRISA+ 48led 3000K 6480-10800lm RAL 9007 | 2022-02-05 | LED 64W 3000K 8100lm | 2022-02-05 | 01 | CL 08 LED VERLICHTING | Dimmen 60% | basis -60% | OV
Dordrecht | Parkeerterrein Energiehuis | 008 56760 | Staal gecoat vierkant 9.0m lph 8.0m | 9 | 2019-12-10 | Hoogwerker gebruiken | Inspectie 2019 | 008 56760.01 | BRISA+ 48led 3000K 6480-10800lm RAL 9007 | 2022-02-05 | LED 64W 3000K 8100lm | 2022-02-05 | 01 | CL 08 LED VERLICHTING | Dimmen 60% | basis -60% | OV | 106321.437 | 425522.711
[8 empty] | 008 56760.02 | BRISA+ 48led 3000K 6480-10800lm RAL 9007 | 2022-02-05 | LED 64W 3000K 8100lm | 2022-02-05 | 01 | CL 08 LED VERLICHTING | Dimmen 60% | basis -60% | OV
Dordrecht | Parkeerterrein Energiehuis | 009 56760 | Staal gecoat vierkant 9.0m lph 8.0m | 9 | 2019-12-10 | Hoogwerker gebruiken | Inspectie 2019 | 009 56760.01 | BRISA+ 48led 3000K 6480-10800lm RAL 9007 | 2022-02-05 | LED 64W 3000K 8100lm | 2022-02-05 | 01 | CL 08 LED VERLICHTING | Dimmen 60% | basis -60% | OV | 106340.481 | 425508.377
[8 empty] | 009 56760.02 | BRISA+ 48led 3000K 6480-10800lm RAL 9007 | 2022-02-05 | LED 64W 3000K 8100lm | 2022-02-05 | 01 | CL 08 LED VERLICHTING | Dimmen 60% | basis -60% | OV
Dordrecht | Parkeerterrein Energiehuis | 010 56760 | Staal gecoat vierkant 9.0m lph 8.0m | 9 | 2016-05-11 | Hoogwerker gebruiken | Inspectie 2022 | 010 56760.01 | BRISA+ 48led 3000K 6480-10800lm RAL 9007 | 2016-05-11 | LED 64W 3000K 8100lm | 2016-05-11 | 01 | CL 08 LED VERLICHTING | Dimmen 50% | Citytouch OLC aanwezig | OV | 106360.34 | 425493.778
[8 empty] | 010 56760.02 | BRISA+ 48led 3000K 6480-10800lm RAL 9007 | 2016-05-11 | LED 64W 3000K 8100lm | 2016-05-11 | 01 | CL 08 LED VERLICHTING | Dimmen 50% | Citytouch OLC aanwezig | OV
Dordrecht | Parkeerterrein Energiehuis | 011 56760 | Wandsteun staal gecoat 08,0m | 8 | 2016-05-11 | Hoogwerker gebruiken | Inspectie 2022 | 011 56760.01 | BRISA+ 48led 3000K 6480-10800lm RAL 9007 | 2016-05-11 | LED 45W 3000K 5670lm | 2016-05-11 | 01 | CL 08 LED VERLICHTING | Dimmen 50% | Citytouch OLC aanwezig | OV | 106330.867 | 425489.52
Dordrecht | Parkeerterrein Energiehuis | 012 56760 | Staal gecoat vierkant 9.0m lph 8.0m | 9 | 2016-05-11 | Hoogwerker gebruiken | Inspectie 2022 | 012 56760.01 | BRISA+ 48led 3000K 6480-10800lm RAL 9007 | 2016-05-11 | LED 64W 3000K 8100lm | 2016-05-11 | 01 | CL 08 LED VERLICHTING | Dimmen 50% | Citytouch OLC aanwezig | OV | 106346.037 | 425474.844
[8 empty] | 012 56760.02 | BRISA+ 48led 3000K 6480-10800lm RAL 9007 | 2016-05-11 | LED 64W 3000K 8100lm | 2016-05-11 | 01 | CL 08 LED VERLICHTING | Dimmen 50% | Citytouch OLC aanwezig | OV
Dordrecht | Parkeerterrein Energiehuis | 013 56760 | Staal gecoat vierkant 9.0m lph 8.0m | 9 | 2016-05-11 | Hoogwerker gebruiken | Inspectie 2022 | 013 56760.01 | BRISA+ 48led 3000K 6480-10800lm RAL 9007 | 2016-05-11 | LED 64W 3000K 8100lm | 2016-05-11 | 01 | CL 08 LED VERLICHTING | Dimmen 50% | Citytouch OLC aanwezig | OV | 106389.05 | 425437.269
[8 empty] | 013 56760.02 | BRISA+ 48led 3000K 6480-10800lm RAL 9007 | 2016-05-11 | LED 64W 3000K 8100lm | 2016-05-11 | 01 | CL 08 LED VERLICHTING | Dimmen 50% | Citytouch OLC aanwezig | OV
Dordrecht | Parkeerterrein Energiehuis | 014 56760 | Staal gecoat vierkant 9.0m lph 8.0m | 9 | 2016-05-11 | Hoogwerker gebruiken | Inspectie 2022 | 014 56760.01 | BRISA+ 48led 3000K 6480-10800lm RAL 9007 | 2016-05-11 | LED 64W 3000K 8100lm | 2016-05-11 | 01 | CL 08 LED VERLICHTING | Dimmen 50% | Citytouch OLC aanwezig | OV | 106405.012 | 425454.901
[8 empty] | 014 56760.02 | BRISA+ 48led 3000K 6480-10800lm RAL 9007 | 2016-05-11 | LED 64W 3000K 8100lm | 2016-05-11 | 01 | CL 08 LED VERLICHTING | Dimmen 50% | Citytouch OLC aanwezig | OV
Dordrecht | Parkeerterrein Energiehuis | 029 56760 | 127135-1500 Staal gegalvaniseerd 08,0m | 8 | 2008-05-11 | Hoogwerker gebruiken | Inspectie 2020 | 029 56760.01 | ARC 80 2680 1x CDO-TT 100W | 2008-05-11 | 220100 CDO-TT 100W/828 MASTER | 2020-02-28 | 1 | CL 02a SON - CDO >70W 20.000u | Nacht astronomisch in / uit |  | OV | 106552.321 | 425331.977
Dordrecht | Parkeerterrein Energiehuis | 030 56760 | 127135 Staal gegalvaniseerd 08,0m DU | 8 | 2008-05-11 | Hoogwerker gebruiken | Inspectie 2020 | 030 56760.01 | ARC 80 2680 1x CDO-TT 100W | 2008-05-11 | 220100 CDO-TT 100W/828 MASTER | 2024-10-14 | 1 | CL 02a SON - CDO >70W 20.000u | Nacht astronomisch in / uit |  | OV | 106561.198 | 425318.289
[8 empty] | 030 56760.02 | ARC 80 2680 1x CDO-TT 100W | 2008-05-11 | 220100 CDO-TT 100W/828 MASTER | 2024-10-14 | 1 | CL 02a SON - CDO >70W 20.000u | Nacht astronomisch in / uit |  | OV
Dordrecht | Parkeerterrein Energiehuis | 031 56760 | 127135-1500 Staal gegalvaniseerd 08,0m | 8 | 2008-05-11 | Hoogwerker gebruiken | Inspectie 2020 | 031 56760.01 | ARC 80 2680 1x CDO-TT 100W | 2008-05-11 | 220100 CDO-TT 100W/828 MASTER | 2020-02-28 | 1 | CL 02a SON - CDO >70W 20.000u | Nacht astronomisch in / uit |  | OV | 106567.755 | 425348.332
Dordrecht | Parkeerterrein Energiehuis | 032 56760 | 127135-1500 Staal gegalvaniseerd 08,0m | 8 | 2008-05-11 | Hoogwerker gebruiken | Inspectie 2020 | 032 56760.01 | ARC 80 2680 1x CDO-TT 100W | 2008-05-11 | 220100 CDO-TT 100W/828 MASTER | 2024-10-14 | 1 | CL 02a SON - CDO >70W 20.000u | Nacht astronomisch in / uit |  | OV | 106577.97 | 425328.897
Dordrecht | Parkeerterrein Energiehuis | 033 56760 | 127135-1500 Staal gegalvaniseerd 08,0m | 8 | 2008-05-11 | Hoogwerker gebruiken | Inspectie 2020 | 033 56760.01 | ARC 80 2680 1x CDO-TT 100W | 2008-05-11 | 220100 CDO-TT 100W/828 MASTER | 2020-02-28 | 1 | CL 02a SON - CDO >70W 20.000u | Nacht astronomisch in / uit |  | OV | 106601.096 | 425330.369
Dordrecht | Parkeerterrein Sportboulevard | 001T86587 | 127175 Staal gegalvaniseerd 10,0m | 10 | 1976-01-01 | Actiewagen verplicht 9u t/m 16u | Inspectie 2019 | 001T86587.1 | SGS253 CRGB SONT100 | 2008-09-01 | 220100 CDO-TT 100W/828 MASTER | 2021-12-08 | 1 | CL 02a SON - CDO >70W 20.000u | Nacht astronomisch in / uit |  | OV | 106348.447 | 422990.608
Dordrecht | Parkeerterrein Sportboulevard | 002 86587 | 127175 Staal gegalvaniseerd 10,0m | 10 | 1976-01-01 | Actiewagen verplicht 9u t/m 16u | Inspectie <= 2018 | 002 86587.1 | KVC 1xSON150 | 1989-12-01 | 220150 CDO-TT 150W/828 MASTER | 2016-12-13 | 1 | Geen onderhoud | Nacht astronomisch in / uit |  | OV | 106372.801 | 422995.615
Dordrecht | Parkeerterrein Sportboulevard | 002T86587 | 127175 Staal gegalvaniseerd 10,0m | 10 | 1990-10-01 | Actiewagen verplicht 9u t/m 16u | Inspectie 2019 | 002T86587.1 | KVC 1xSON150 | 2006-03-09 | 220100 CDO-TT 100W/828 MASTER | 2024-10-09 | 1 | CL 02a SON - CDO >70W 20.000u | Nacht astronomisch in / uit |  | OV | 106323.769 | 422967.362
Dordrecht | Parkeerterrein Sportboulevard | 014 86587 | 127175 Staal gegalvaniseerd 10,0m | 10 | 1976-01-01 | Hoogwerker gebruiken | Inspectie 2024 | 014 86587.1 | Evolo-2 CPO 90W dim | 2020-02-04 | 260090 CPO-TW 090W/728 MASTER | 2024-09-26 | 1 | CL 04 CPO TW 24.000u | Nacht astronomisch in / uit |  | OV | 106289.801 | 422933.12
Dordrecht | Parkeerterrein Sportboulevard | 015 86587 | 127175 Staal gegalvaniseerd 10,0m | 10 | 1976-01-01 | Hoogwerker gebruiken | Inspectie 2019 | 015 86587.1 | KVC 1xSON150 | 1989-10-01 | 220100 CDO-TT 100W/828 MASTER | 2024-09-26 | 1 | CL 02a SON - CDO >70W 20.000u | Nacht astronomisch in / uit |  | OV | 106265.001 | 422909.175
Dordrecht | Parkeerterrein Sportboulevard | 016 86587 | 127175 Staal gegalvaniseerd 10,0m DU | 10 | 1986-10-01 | Hoogwerker gebruiken | Inspectie 2020 | 016 86587.1 | 2500 1xPLL36 E | 1989-10-01 | 310024 PL-L 24W/830 4P MASTER | 2024-01-19 | 1 | CL 01 PL-L EVSA 20.000u | Nacht astronomisch in / uit |  | OV | 106265.097 | 422930.81
[8 empty] | 016 86587.2 | 2500 1xPLL24 E | 1989-10-01 | 310024 PL-L 24W/830 4P MASTER | 2024-01-19 | 1 | CL 01 PL-L EVSA 20.000u | Nacht astronomisch in / uit |  | OV
Dordrecht | Parkeerterrein Sportboulevard | 017 86587 | Staal gegalvaniseerd 12,0m | 12 | 1976-01-01 | Hoogwerker gebruiken | Inspectie 2019 | 017 86587.1 | SGS253 CRGB SONT150 | 2005-01-09 | 220150 CDO-TT 150W/828 MASTER | 2019-04-01 | 1 | CL 02a SON - CDO >70W 20.000u | Nacht astronomisch in / uit |  | OV | 106288.342 | 422953.629
Dordrecht | Parkeerterrein Sportboulevard | 018 86587 | Staal gegalvaniseerd 12,0m | 12 | 1976-01-01 | Hoogwerker 12 meter | Inspectie 2019 | 018 86587.1 | SGS 201 1xSON250 | 1984-12-01 | 210100 CDO-ET 100W/828 MASTER | 2024-08-02 | 1 | CL 02a SON - CDO >70W 20.000u | Nacht astronomisch in / uit |  | OV | 106266.104 | 422976.409
Dordrecht | Parkeerterrein Sportboulevard | 022T86587 | Staal gegalvaniseerd 12,0m | 12 | 1976-01-01 | Actiewagen verplicht 9u t/m 16u | Inspectie 2019 | 022T86587.1 | SGS253 CRGB SONT150 | 2002-07-15 | 220150 CDO-TT 150W/828 MASTER | 2019-04-01 | 1 | CL 02a SON - CDO >70W 20.000u | Nacht astronomisch in / uit |  | OV | 106326.311 | 423048.677
Dordrecht | Parkeerterrein Sportboulevard | 025T86587 | Staal gegalvaniseerd 12,0m | 12 | 1976-01-01 | Actiewagen verplicht 9u t/m 16u | Inspectie 2019 | 025T86587.1 | SGS253 CRGB SONT150 | 2004-03-09 | 220150 CDO-TT 150W/828 MASTER | 2019-04-01 | 1 | CL 02a SON - CDO >70W 20.000u | Nacht astronomisch in / uit |  | OV | 106342.348 | 423034.568
Dordrecht | Parkeerterrein Sportboulevard | 026 86587 | Staal gegalvaniseerd 12,0m | 12 | 1976-01-01 | Hoogwerker gebruiken | Inspectie 2019 | 026 86587.1 | ARC 80 2680 1x CDO-TT 100W | 2010-11-01 | 220100 CDO-TT 100W/828 MASTER | 2024-08-02 | 1 | CL 02a SON - CDO >70W 20.000u | Nacht astronomisch in / uit |  | OV | 106314.494 | 423036.075
Dordrecht | Parkeerterrein Sportboulevard | 036 86587 | 127135 Staal gegalvaniseerd 08,0m DU | 8 | 1993-01-01 | Hoogwerker gebruiken | Inspectie 2019 | 036 86587.1 | KVC 1xSON150 | 1989-10-01 | 210150 CDO-ET 150W/828 MASTER | 2019-04-01 | 1 | CL 02a SON - CDO >70W 20.000u | Nacht astronomisch in / uit |  | OV | 106231.651 | 422965.49
[8 empty] | 036 86587.2 | KVC 1xSON150 | 1989-10-01 | 210150 CDO-ET 150W/828 MASTER | 2019-04-01 | 1 | CL 02a SON - CDO >70W 20.000u | Nacht astronomisch in / uit |  | OV
Dordrecht | Parkeerterrein Sportboulevard | 036A86587 | 127135 Staal gegalvaniseerd 08,0m DU | 8 | 1993-01-01 | Hoogwerker gebruiken | Inspectie 2019 | 036A86587.1 | KVC 1xSON150 | 1989-10-01 | 210150 CDO-ET 150W/828 MASTER | 2023-10-24 | 1 | CL 02a SON - CDO >70W 20.000u | Nacht astronomisch in / uit |  | OV | 106242.756 | 422954.011
[8 empty] | 036A86587.2 | 2500 1xPLL24 E | 1989-10-01 | 310024 PL-L 24W/830 4P MASTER | 2023-10-24 | 1 | CL 01 PL-L EVSA 20.000u | Nacht astronomisch in / uit |  | OV
Dordrecht | Parkeerterrein Sportboulevard | 043 86587 | 127135 Staal gegalvaniseerd 08,0m DU | 8 | 1993-01-01 | Hoogwerker gebruiken | Inspectie 2019 | 043 86587.1 | KVC 1xSON150 | 1989-10-01 | 220100 CDO-TT 100W/828 MASTER | 2024-09-26 | 1 | CL 02a SON - CDO >70W 20.000u | Nacht astronomisch in / uit |  | OV | 106253.974 | 422942.392
[8 empty] | 043 86587.2 | KVC 1xSON150 | 1989-10-01 | 220100 CDO-TT 100W/828 MASTER | 2024-09-26 | 1 | CL 02a SON - CDO >70W 20.000u | Nacht astronomisch in / uit |  | OV
Dordrecht | Parklaan (Dordrecht) | 001 4030 | 127030 Staal Verzinkt 4,5m TOP76 | 4.5 | 2008-08-01 | Hoogwerker gebruiken | Inspectie 2020 | 001 4030.1 | LUXOR SNN/H PLL 24W | 2008-08-01 | 310024 PL-L 24W/830 4P MASTER | 2020-01-23 | 1 | CL 01 PL-L EVSA 20.000u | Nacht astronomisch in / uit |  | OV | 106803.089 | 425458.489
Dordrecht | Parklaan (Dordrecht) | 002 4030 | 127030 Staal Verzinkt 4,5m TOP76 | 4.5 | 1987-12-01 | Hoogwerker gebruiken | Inspectie 2020 | 002 4030.1 | LUXOR SNN/H PLL 24W | 2008-08-01 | 310024 PL-L 24W/830 4P MASTER | 2020-01-23 | 1 | CL 01 PL-L EVSA 20.000u | Nacht astronomisch in / uit |  | OV | 106804.752 | 425443.936
Dordrecht | Parklaan (Dordrecht) | 003 4030 | 127030 Staal Verzinkt 4,5m TOP76 | 4.5 | 1987-12-01 | Hoogwerker gebruiken | Inspectie 2020 | 003 4030.1 | LUXOR SNN/H PLL 24W | 2008-08-01 | 310024 PL-L 24W/830 4P MASTER | 2020-01-23 | 1 | CL 01 PL-L EVSA 20.000u | Nacht astronomisch in / uit |  | OV | 106827.406 | 425441.803
Dordrecht | Parklaan (Dordrecht) | 004 4030 | 127030 Staal Verzinkt 4,5m TOP76 | 4.5 | 2008-08-01 | Hoogwerker gebruiken | Inspectie 2020 | 004 4030.1 | LUXOR SNN/H PLL 24W | 2008-08-01 | 310024 PL-L 24W/830 4P MASTER | 2020-01-23 | 1 | CL 01 PL-L EVSA 20.000u | Nacht astronomisch in / uit |  | OV | 106832.691 | 425424.926
Dordrecht | Parklaan (Dordrecht) | 005 4030 | 127030 Staal Verzinkt 4,5m TOP76 | 4.5 | 1987-12-01 | Hoogwerker gebruiken | Inspectie 2020 | 005 4030.1 | LUXOR SNN/H PLL 24W | 2008-08-01 | 310024 PL-L 24W/830 4P MASTER | 2020-01-23 | 1 | CL 01 PL-L EVSA 20.000u | Nacht astronomisch in / uit |  | OV | 106849.708 | 425426.538
Dordrecht | Parklaan (Dordrecht) | 006 4030 | 127030 Staal Verzinkt 4,5m TOP76 | 4.5 | 2008-08-01 | Hoogwerker gebruiken | Inspectie 2020 | 006 4030.1 | LUXOR SNN/H PLL 24W | 2008-08-01 | 310024 PL-L 24W/830 4P MASTER | 2020-01-23 | 1 | CL 01 PL-L EVSA 20.000u | Nacht astronomisch in / uit |  | OV | 106872.341 | 425381.334
Dordrecht | Parklaan (Dordrecht) | 007 4030 | 127030 Staal Verzinkt 4,5m TOP76 | 4.5 | 1990-04-01 | Hoogwerker gebruiken | Inspectie 2020 | 007 4030.1 | LUXOR SNN/H PLL 24W | 2008-08-01 | 310024 PL-L 24W/830 4P MASTER | 2020-01-23 | 1 | CL 01 PL-L EVSA 20.000u | Nacht astronomisch in / uit |  | OV | 106895.665 | 425365.304
Dordrecht | Parklaan (Dordrecht) | 008 4030 | 127030 Staal Verzinkt 4,5m TOP76 | 4.5 | 2003-09-15 | Hoogwerker gebruiken | Inspectie 2020 | 008 4030.1 | LUXOR SNN/H PLL 24W | 2008-08-01 | 310024 PL-L 24W/830 4P MASTER | 2020-01-23 | 1 | CL 01 PL-L EVSA 20.000u | Nacht astronomisch in / uit |  | OV | 106899.919 | 425353.825
Dordrecht | Parklaan (Dordrecht) | 009 4030 | 127026 Staal Verzinkt 4,5m TOP60 | 4.5 | 2016-05-20 | Hoogwerker gebruiken | Inspectie 2020 | 009 4030.1 | LUXOR SNN/H PLL 24W | 2008-08-01 | 310024 PL-L 24W/830 4P MASTER | 2020-01-23 | 1 | CL 01 PL-L EVSA 20.000u | Nacht astronomisch in / uit |  | OV | 106918.466 | 425349.791
Dordrecht | Parklaan (Dordrecht) | 010 4030 | 127030 Staal Verzinkt 4,5m TOP76 | 4.5 | 1987-12-01 | Hoogwerker gebruiken | Inspectie 2020 | 010 4030.1 | LUXOR SNN/H PLL 24W | 2008-08-01 | 310024 PL-L 24W/830 4P MASTER | 2020-01-23 | 1 | CL 01 PL-L EVSA 20.000u | Nacht astronomisch in / uit |  | OV | 106942.533 | 425333.333
Dordrecht | Parklaan (Dordrecht) | 011 4030 | 127030 Staal Verzinkt 4,5m TOP76 | 4.5 | 1987-12-01 | Hoogwerker gebruiken | Inspectie 2020 | 011 4030.1 | LUXOR SNN/H PLL 24W | 2008-08-01 | 310024 PL-L 24W/830 4P MASTER | 2020-01-23 | 1 | CL 01 PL-L EVSA 20.000u | Nacht astronomisch in / uit |  | OV | 106965.853 | 425362.97
Dordrecht | Parklaan (Dordrecht) | 012 4030 | 127030 Staal Verzinkt 4,5m TOP76 | 4.5 | 1987-12-01 | Hoogwerker gebruiken | Inspectie 2020 | 012 4030.1 | LUXOR SNN/H PLL 24W | 2008-08-01 | 310024 PL-L 24W/830 4P MASTER | 2020-01-23 | 1 | CL 01 PL-L EVSA 20.000u | Nacht astronomisch in / uit |  | OV | 106954.094 | 425379.822
Dordrecht | Parklaan (Dordrecht) | 013 4030 | 127030 Staal Verzinkt 4,5m TOP76 | 4.5 | 2008-08-01 | Hoogwerker gebruiken | Inspectie 2020 | 013 4030.1 | LUXOR SNN/H PLL 24W | 2008-08-01 | 310024 PL-L 24W/830 4P MASTER | 2020-01-23 | 1 | CL 01 PL-L EVSA 20.000u | Nacht astronomisch in / uit |  | OV | 106934.052 | 425384.839
Dordrecht | Parklaan (Dordrecht) | 014 4030 | 127030 Staal Verzinkt 4,5m TOP76 | 4.5 | 1987-12-01 | Hoogwerker gebruiken | Inspectie 2020 | 014 4030.1 | LUXOR SNN/H PLL 24W | 2008-08-01 | 310024 PL-L 24W/830 4P MASTER | 2020-01-23 | 1 | CL 01 PL-L EVSA 20.000u | Nacht astronomisch in / uit |  | OV | 106930.936 | 425395.703
Dordrecht | Parklaan (Dordrecht) | 015 4030 | 127030 Staal Verzinkt 4,5m TOP76 | 4.5 | 1987-12-01 | Hoogwerker gebruiken | Inspectie 2020 | 015 4030.1 | LUXOR SNN/H PLL 24W | 2008-08-01 | 310024 PL-L 24W/830 4P MASTER | 2020-01-23 | 1 | CL 01 PL-L EVSA 20.000u | Nacht astronomisch in / uit |  | OV | 106905.255 | 425404.563
Dordrecht | Parklaan (Dordrecht) | 016 4030 | 127030 Staal Verzinkt 4,5m TOP76 | 4.5 | 2014-01-23 | Hoogwerker gebruiken | Inspectie 2020 | 016 4030.1 | LUXOR SNN/H PLL 24W | 2008-08-01 | 310024 PL-L 24W/830 4P MASTER | 2020-01-23 | 1 | CL 01 PL-L EVSA 20.000u | Nacht astronomisch in / uit |  | OV | 106897.664 | 425418.447
Dordrecht | Pascalstraat (Dordrecht) | 001 4035 | 127135-1500 Staal gegalvaniseerd 08,0m | 8 | 2005-09-05 | Hoogwerker gebruiken | Inspectie 2023 | 001 4035.1 | LW-SRDS2 5000LM 24A 730 DANB CV (4500lm dim10-40) Zagha | 2018-10-22 | LED 40W 3000K 5000lm | 2018-10-22 | 1 | CL 08 LED VERLICHTING | 23:00-06-00 Dim 10-40% | Citytouch OLC aanwezig | OV | 103004.493 | 421511.077
Dordrecht | Pascalstraat (Dordrecht) | 002 4035 | 127135-1500 Staal gegalvaniseerd 08,0m | 8 | 2005-09-05 | Hoogwerker gebruiken | Inspectie 2023 | 002 4035.1 | LW-SRDS2 5000LM 24A 730 DANB CV (4500lm dim10-40) Zagha | 2018-10-22 | LED 40W 3000K 5000lm | 2018-10-22 | 1 | CL 08 LED VERLICHTING | 23:00-06-00 Dim 10-40% | Citytouch OLC aanwezig | OV | 103014.391 | 421481.067
Dordrecht | Pascalstraat (Dordrecht) | 003 4035 | 127135-1500 Staal gegalvaniseerd 08,0m | 8 | 2005-09-05 | Hoogwerker gebruiken | Inspectie 2023 | 003 4035.1 | LW-SRDS2 5000LM 24A 730 DANB CV (4500lm dim10-40) Zagha | 2018-10-22 | LED 40W 3000K 5000lm | 2018-10-22 | 1 | CL 08 LED VERLICHTING | 23:00-06-00 Dim 10-40% | Citytouch OLC aanwezig | OV | 103001.355 | 421451.952
Dordrecht | Pascalstraat (Dordrecht) | 004 4035 | 127135-1500 Staal gegalvaniseerd 08,0m | 8 | 2005-09-05 | Hoogwerker gebruiken | Inspectie 2023 | 004 4035.1 | LW-SRDS2 5000LM 24A 730 DANB CV (4500lm dim10-40) Zagha | 2018-10-22 | LED 40W 3000K 5000lm | 2018-10-22 | 1 | CL 08 LED VERLICHTING | 23:00-06-00 Dim 10-40% | Citytouch OLC aanwezig | OV | 103011.237 | 421422.093
Dordrecht | Pascalstraat (Dordrecht) | 005 4035 | 127135-1500 Staal gegalvaniseerd 08,0m | 8 | 2018-09-12 | Hoogwerker gebruiken | Inspectie 2023 | 005 4035.1 | LW-SRDS2 5000LM 24A 730 DANB CV (4500lm dim10-40) Zagha | 2018-10-22 | LED 40W 3000K 5000lm | 2018-10-22 | 1 | CL 08 LED VERLICHTING | 23:00-06-00 Dim 10-40% | Citytouch OLC aanwezig | OV | 102998.967 | 421398.913
Dordrecht | Pascalstraat (Dordrecht) | 006 4035 | 127135-1500 Staal gegalvaniseerd 08,0m | 8 | 2005-09-05 | Hoogwerker gebruiken | Inspectie 2023 | 006 4035.1 | LW-SRDS2 5000LM 24A 730 DANB CV (4500lm dim10-40) Zagha | 2018-10-22 | LED 40W 3000K 5000lm | 2018-10-22 | 1 | CL 08 LED VERLICHTING | 23:00-06-00 Dim 10-40% | Citytouch OLC aanwezig | OV | 103008.729 | 421366.866
Dordrecht | Pascalstraat (Dordrecht) | 007 4035 | 127135-1500 Staal gegalvaniseerd 08,0m | 8 | 1998-07-01 | Hoogwerker gebruiken | Inspectie 2023 | 007 4035.1 | LW-SRDS2 5000LM 24A 730 DANB CV (4500lm dim10-40) Zagha | 2018-10-22 | LED 40W 3000K 5000lm | 2018-10-22 | 1 | CL 08 LED VERLICHTING | 23:00-06-00 Dim 10-40% | Citytouch OLC aanwezig | OV | 102995.634 | 421337.587
Dordrecht | Pascalstraat (Dordrecht) | 008 4035 | 127135-1500 Staal gegalvaniseerd 08,0m | 8 | 1995-02-01 | Hoogwerker gebruiken | Inspectie 2023 | 008 4035.1 | LW-SRDS2 5000LM 24A 730 DANB CV (4500lm dim10-40) Zagha | 2018-10-22 | LED 40W 3000K 5000lm | 2018-10-22 | 1 | CL 08 LED VERLICHTING | 23:00-06-00 Dim 10-40% | Citytouch OLC aanwezig | OV | 103005.433 | 421305.643
Dordrecht | Pascalstraat (Dordrecht) | 009 4035 | 127135-1500 Staal gegalvaniseerd 08,0m | 8 | 2005-09-05 | Hoogwerker gebruiken | Inspectie 2023 | 009 4035.1 | LW-SRDS2 5000LM 24A 730 DANB CV (4500lm dim10-40) Zagha | 2018-10-22 | LED 40W 3000K 5000lm | 2018-10-22 | 1 | CL 08 LED VERLICHTING | 23:00-06-00 Dim 10-40% | Citytouch OLC aanwezig | OV | 102992.692 | 421278.965
Dordrecht | Pascalstraat (Dordrecht) | 010 4035 | 127135-1500 Staal gegalvaniseerd 08,0m | 8 | 1992-04-01 | Hoogwerker gebruiken | Inspectie 2023 | 010 4035.1 | LW-SRDS2 5000LM 24A 730 DANB CV (4500lm dim10-40) Zagha | 2018-10-22 | LED 40W 3000K 5000lm | 2018-10-22 | 1 | CL 08 LED VERLICHTING | 23:00-06-00 Dim 10-40% | Citytouch OLC aanwezig | OV | 102991.038 | 421243.292
Dordrecht | Pascalstraat (Dordrecht) | 011 4035 | 127135-1500 Staal gegalvaniseerd 08,0m | 8 | 2016-12-03 | Hoogwerker gebruiken | Inspectie 2023 | 011 4035.1 | LW-SRDS2 5000LM 24A 730 DANB CV (4500lm dim10-40) Zagha | 2018-10-22 | LED 40W 3000K 5000lm | 2018-10-22 | 1 | CL 08 LED VERLICHTING | 23:00-06-00 Dim 10-40% | Citytouch OLC aanwezig | OV | 102989.134 | 421206.887
Dordrecht | Pascalstraat (Dordrecht) | 012 4035 | 127135-1500 LineX Staal gegalvaniseerd 08,0m | 8 | 2024-08-31 | Hoogwerker gebruiken | Inspectie 2024 | 012 4035.1 | LW-SRDS2 5000LM 24A 730 DANB CV (4500lm dim10-40) Zagha | 2018-10-22 | LED 40W 3000K 5000lm | 2024-08-31 | 1 | CL 08 LED VERLICHTING | 23:00-06-00 Dim 10-40% | Citytouch OLC aanwezig | OV | 102987.538 | 421171.644
Dordrecht | Pascalstraat (Dordrecht) | 013 4035 | 127135-1500 Staal gegalvaniseerd 08,0m | 8 | 1992-04-01 | Hoogwerker gebruiken | Inspectie 2023 | 013 4035.1 | LW-SRDS2 5000LM 24A 730 DANB CV (4500lm dim10-40) Zagha | 2018-10-22 | LED 40W 3000K 5000lm | 2018-10-22 | 1 | CL 08 LED VERLICHTING | 23:00-06-00 Dim 10-40% | Citytouch OLC aanwezig | OV | 102997.416 | 421130.856
Dordrecht | Pascalstraat (Dordrecht) | 014 4035 | 127135-1500 Staal gegalvaniseerd 08,0m | 8 | 1995-02-01 | Hoogwerker gebruiken | Inspectie 2023 | 014 4035.1 | LW-SRDS2 5000LM 24A 730 DANB CV (4500lm dim10-40) Zagha | 2018-10-22 | LED 40W 3000K 5000lm | 2018-10-22 | 1 | CL 08 LED VERLICHTING | 23:00-06-00 Dim 10-40% | Citytouch OLC aanwezig | OV | 102995.278 | 421097.584
Dordrecht | Pascalstraat (Dordrecht) | 015 4035 | 127135-1500 Staal gegalvaniseerd 08,0m | 8 | 1995-02-01 | Hoogwerker gebruiken | Inspectie 2023 | 015 4035.1 | LW-SRDS2 5000LM 24A 730 DANB CV (4500lm dim10-40) Zagha | 2018-10-22 | LED 40W 3000K 5000lm | 2018-10-22 | 1 | CL 08 LED VERLICHTING | 23:00-06-00 Dim 10-40% | Citytouch OLC aanwezig | OV | 102994.148 | 421072.164
Dordrecht | Pascalstraat (Dordrecht) | 016 4035 | 127135-1500 Staal gegalvaniseerd 08,0m | 8 | 1993-12-01 | Hoogwerker gebruiken | Inspectie 2023 | 016 4035.1 | LW-SRDS2 5000LM 24A 730 DANB CV (4500lm dim10-40) Zagha | 2018-10-22 | LED 40W 3000K 5000lm | 2018-10-22 | 1 | CL 08 LED VERLICHTING | 23:00-06-00 Dim 10-40% | Citytouch OLC aanwezig | OV | 102991.836 | 421029.513
Dordrecht | Pascalstraat (Dordrecht) | 017 4035 | 127135-1500 Staal gegalvaniseerd 08,0m | 8 | 1993-12-01 | Hoogwerker gebruiken | Inspectie 2023 | 017 4035.1 | LW-SRDS2 5000LM 24A 730 DANB CV (4500lm dim10-40) Zagha | 2018-10-22 | LED 40W 3000K 5000lm | 2018-10-22 | 1 | CL 08 LED VERLICHTING | 23:00-06-00 Dim 10-40% | Citytouch OLC aanwezig | OV | 102990.07 | 420992.526
Dordrecht | Pascalstraat (Dordrecht) | 018 4035 | 127135-1500 Staal gegalvaniseerd 08,0m | 8 | 1992-04-01 | Hoogwerker gebruiken | Inspectie 2023 | 018 4035.1 | LW-SRDS2 5000LM 24A 730 DANB CV (4500lm dim10-40) Zagha | 2018-10-22 | LED 40W 3000K 5000lm | 2018-10-22 | 1 | CL 08 LED VERLICHTING | 23:00-06-00 Dim 10-40% | Citytouch OLC aanwezig | OV | 102988.148 | 420952.753
Dordrecht | Pascalstraat (Dordrecht) | 019 4035 | 127135-1500 Staal gegalvaniseerd 08,0m | 8 | 1992-04-01 | Hoogwerker gebruiken | Inspectie 2023 | 019 4035.1 | LW-SRDS2 5000LM 24A 730 DANB CV (4500lm dim10-40) Zagha | 2018-10-22 | LED 40W 3000K 5000lm | 2018-10-22 | 1 | CL 08 LED VERLICHTING | 23:00-06-00 Dim 10-40% | Citytouch OLC aanwezig | OV | 102986.342 | 420916.094
Dordrecht | Patersweg | 001 4045 | 127091-1500 Staal gegalv. 06.0. UE 1500mm | 6 | 2024-01-24 | Hoogwerker gebruiken | Inspectie 2024 | 001 4045.1 | 131150 LW-SRDS2 13W 2000LM 24A 730 DAME CC G4 XiSR22 X XC 7040C3M SPD | 2024-01-24 | LED 13W 3000K 2000lm | 2024-01-24 | 1 | CL 08 LED VERLICHTING | Nacht astronomisch in / uit | Zhaga Ready | OV | 105271.873 | 423541.441
Dordrecht | Patersweg | 001A4045 | 127015 Staal gegalvaniseerd 03,5m | 3.5 | 2009-04-29 | Ladder gebruiken | Inspectie 2020 | 001A4045.1 | 2400 1xPLL 18 E Padvinder | 2009-04-29 | 310018 PL-L 18W/830 4P MASTER | 2020-05-11 | 1 | Armatuur vervangen 2024 | Nacht astronomisch in / uit |  | B015 | 105245.434 | 423554.16
Dordrecht | Patersweg | 002 4045 | 127091-1500 Staal gegalv. 06.0. UE 1500mm | 6 | 2024-01-24 | Hoogwerker gebruiken | Inspectie 2024 | 002 4045.1 | 131150 LW-SRDS2 13W 2000LM 24A 730 DAME CC G4 XiSR22 X XC 7040C3M SPD | 2024-01-24 | LED 13W 3000K 2000lm | 2024-01-24 | 1 | CL 08 LED VERLICHTING | Nacht astronomisch in / uit | Zhaga Ready | OV | 105243.929 | 423529.35
Dordrecht | Patersweg | 002A4045 | 127015 Staal gegalvaniseerd 03,5m | 3.5 | 2009-04-29 | Ladder gebruiken | Inspectie 2020 | 002A4045.1 | 2400 1xPLL 18 E Padvinder | 2009-04-29 | 310018 PL-L 18W/830 4P MASTER | 2020-05-11 | 1 | Armatuur vervangen 2024 | Nacht astronomisch in / uit |  | B015 | 105237.064 | 423577.498
Dordrecht | Patersweg | 003 4045 | 127091-1500 Staal gegalv. 06.0. UE 1500mm | 6 | 2024-01-24 | Hoogwerker gebruiken | Inspectie 2024 | 003 4045.1 | 131150 LW-SRDS2 13W 2000LM 24A 730 DAME CC G4 XiSR22 X XC 7040C3M SPD | 2024-01-24 | LED 13W 3000K 2000lm | 2024-01-24 | 1 | CL 08 LED VERLICHTING | Nacht astronomisch in / uit | Zhaga Ready | OV | 105215.183 | 423516.92
Dordrecht | Patersweg | 004 4045 | 127091-1500 Staal gegalv. 06.0. UE 1500mm | 6 | 2024-01-24 | Hoogwerker gebruiken | Inspectie 2024 | 004 4045.1 | 131150 LW-SRDS2 13W 2000LM 24A 730 DAME CC G4 XiSR22 X XC 7040C3M SPD | 2024-01-24 | LED 13W 3000K 2000lm | 2024-01-24 | 1 | CL 08 LED VERLICHTING | Nacht astronomisch in / uit | Zhaga Ready | OV | 105190.539 | 423506.217
Dordrecht | Patersweg | 005 4045 | 127091-1500 Staal gegalv. 06.0. UE 1500mm | 6 | 2024-01-24 | Hoogwerker gebruiken | Inspectie 2024 | 005 4045.1 | 131150 LW-SRDS2 13W 2000LM 24A 730 DAME CC G4 XiSR22 X XC 7040C3M SPD | 2024-01-24 | LED 13W 3000K 2000lm | 2024-01-24 | 1 | CL 08 LED VERLICHTING | Nacht astronomisch in / uit | Zhaga Ready | OV | 105168.517 | 423496.656
Dordrecht | Patersweg | 006 4045 | 127091-1500 Staal gegalv. 06.0. UE 1500mm | 6 | 2024-01-24 | Hoogwerker gebruiken | Inspectie 2024 | 006 4045.1 | 131150 LW-SRDS2 13W 2000LM 24A 730 DAME CC G4 XiSR22 X XC 7040C3M SPD | 2024-01-24 | LED 13W 3000K 2000lm | 2024-01-24 | 1 | CL 08 LED VERLICHTING | Nacht astronomisch in / uit | Zhaga Ready | OV | 105146.464 | 423487.156
Dordrecht | Patersweg | 007 4045 | 127091-1500 Staal gegalv. 06.0. UE 1500mm | 6 | 2024-01-24 | Hoogwerker gebruiken | Inspectie 2024 | 007 4045.1 | 131150 LW-SRDS2 13W 2000LM 24A 730 DAME CC G4 XiSR22 X XC 7040C3M SPD | 2024-01-24 | LED 13W 3000K 2000lm | 2024-01-24 | 1 | CL 08 LED VERLICHTING | Nacht astronomisch in / uit | Zhaga Ready | OV | 105117.687 | 423474.942
Dordrecht | Patersweg | 008 4045 | 127091-1500 Staal gegalv. 06.0. UE 1500mm | 6 | 2024-01-24 | Hoogwerker gebruiken | Inspectie 2024 | 008 4045.1 | 131150 LW-SRDS2 13W 2000LM 24A 730 DAME CC G4 XiSR22 X XC 7040C3M SPD | 2024-01-24 | LED 13W 3000K 2000lm | 2024-01-24 | 1 | CL 08 LED VERLICHTING | Nacht astronomisch in / uit | Zhaga Ready | OV | 105097.823 | 423466.275
Dordrecht | Patersweg | 009 4045 | 127091-1500 Staal gegalv. 06.0. UE 1500mm | 6 | 2024-01-24 | Hoogwerker gebruiken | Inspectie 2024 | 009 4045.1 | 131150 LW-SRDS2 13W 2000LM 24A 730 DAME CC G4 XiSR22 X XC 7040C3M SPD | 2024-01-24 | LED 13W 3000K 2000lm | 2024-01-24 | 1 | CL 08 LED VERLICHTING | Nacht astronomisch in / uit | Zhaga Ready | OV | 105074.698 | 423456.367
Dordrecht | Patersweg | 010 4045 | 127091-1500 Staal gegalv. 06.0. UE 1500mm | 6 | 2024-01-24 | Hoogwerker gebruiken | Inspectie 2024 | 010 4045.1 | 131150 LW-SRDS2 13W 2000LM 24A 730 DAME CC G4 XiSR22 X XC 7040C3M SPD | 2024-01-24 | LED 13W 3000K 2000lm | 2024-01-24 | 1 | CL 08 LED VERLICHTING | Nacht astronomisch in / uit | Zhaga Ready | OV | 105046.052 | 423443.952
Dordrecht | Patersweg | 011 4045 | 127091-1500 Staal gegalv. 06.0. UE 1500mm | 6 | 2024-01-24 | Hoogwerker gebruiken | Inspectie 2024 | 011 4045.1 | 131150 LW-SRDS2 13W 2000LM 24A 730 DAME CC G4 XiSR22 X XC 7040C3M SPD | 2024-01-24 | LED 13W 3000K 2000lm | 2024-01-24 | 1 | CL 08 LED VERLICHTING | Nacht astronomisch in / uit | Zhaga Ready | OV | 105019.411 | 423432.501
Dordrecht | Patersweg | 012 4045 | 127091-1500 Staal gegalv. 06.0. UE 1500mm | 6 | 2024-01-24 | Hoogwerker gebruiken | Inspectie 2024 | 012 4045.1 | 131150 LW-SRDS2 13W 2000LM 24A 730 DAME CC G4 XiSR22 X XC 7040C3M SPD | 2024-01-24 | LED 13W 3000K 2000lm | 2024-01-24 | 1 | CL 08 LED VERLICHTING | Nacht astronomisch in / uit | Zhaga Ready | OV | 104991.382 | 423420.395
Dordrecht | Patersweg | 013 4045 | 127091-1500 Staal gegalv. 06.0. UE 1500mm | 6 | 2024-01-24 | Hoogwerker gebruiken | Inspectie 2024 | 013 4045.1 | 131150 LW-SRDS2 13W 2000LM 24A 730 DAME CC G4 XiSR22 X XC 7040C3M SPD | 2024-01-24 | LED 13W 3000K 2000lm | 2024-01-24 | 1 | CL 08 LED VERLICHTING | Nacht astronomisch in / uit | Zhaga Ready | OV | 104965.281 | 423409.06
Dordrecht | Patersweg | 014 4045 | 127091-1500 Staal gegalv. 06.0. UE 1500mm | 6 | 2024-01-24 | Hoogwerker gebruiken | Inspectie 2024 | 014 4045.1 | 131150 LW-SRDS2 13W 2000LM 24A 730 DAME CC G4 XiSR22 X XC 7040C3M SPD | 2024-01-24 | LED 13W 3000K 2000lm | 2024-01-24 | 1 | CL 08 LED VERLICHTING | Nacht astronomisch in / uit | Zhaga Ready | OV | 104939.719 | 423398.188
Dordrecht | Patersweg | 015 4045 | 127091-1500 Staal gegalv. 06.0. UE 1500mm | 6 | 2024-01-24 | Hoogwerker gebruiken | Inspectie 2024 | 015 4045.1 | 131150 LW-SRDS2 13W 2000LM 24A 730 DAME CC G4 XiSR22 X XC 7040C3M SPD | 2024-01-24 | LED 13W 3000K 2000lm | 2024-01-24 | 1 | CL 08 LED VERLICHTING | Nacht astronomisch in / uit | Zhaga Ready | OV | 104914.158 | 423387.007
Dordrecht | Patersweg | 016 4045 | 127091-1500 Staal gegalv. 06.0. UE 1500mm | 6 | 2024-01-24 | Hoogwerker gebruiken | Inspectie 2024 | 016 4045.1 | 131150 LW-SRDS2 13W 2000LM 24A 730 DAME CC G4 XiSR22 X XC 7040C3M SPD | 2024-01-24 | LED 13W 3000K 2000lm | 2024-01-24 | 1 | CL 08 LED VERLICHTING | Nacht astronomisch in / uit | Zhaga Ready | OV | 104888.403 | 423375.903
Dordrecht | Patersweg | 017 4045 | 127091-1500 Staal gegalv. 06.0. UE 1500mm | 6 | 2024-01-24 | Hoogwerker gebruiken | Inspectie 2024 | 017 4045.1 | 131150 LW-SRDS2 13W 2000LM 24A 730 DAME CC G4 XiSR22 X XC 7040C3M SPD | 2024-01-24 | LED 13W 3000K 2000lm | 2024-01-24 | 1 | CL 08 LED VERLICHTING | Nacht astronomisch in / uit | Zhaga Ready | OV | 104861.454 | 423364.337
Dordrecht | Patersweg | 018 4045 | 127091-1500 Staal gegalv. 06.0. UE 1500mm | 6 | 2024-01-24 | Hoogwerker gebruiken | Inspectie 2024 | 018 4045.1 | 131150 LW-SRDS2 13W 2000LM 24A 730 DAME CC G4 XiSR22 X XC 7040C3M SPD | 2024-01-24 | LED 13W 3000K 2000lm | 2024-01-24 | 1 | CL 08 LED VERLICHTING | Nacht astronomisch in / uit | Zhaga Ready | OV | 104837.781 | 423354.159
Dordrecht | Patersweg | 019 4045 | 127091-1500 Staal gegalv. 06.0. UE 1500mm | 6 | 2024-01-24 | Hoogwerker gebruiken | Inspectie 2024 | 019 4045.1 | 131150 LW-SRDS2 13W 2000LM 24A 730 DAME CC G4 XiSR22 X XC 7040C3M SPD | 2024-01-24 | LED 13W 3000K 2000lm | 2024-01-24 | 1 | CL 08 LED VERLICHTING | Nacht astronomisch in / uit | Zhaga Ready | OV | 104809.868 | 423342.053
Dordrecht | Patersweg | 020 4045 | Wandsteun ggv 04,5m | 4.5 | 2003-04-11 | Hoogwerker gebruiken | Inspectie 2020 | 020 4045.1 | 2550 1xPLL18/24 Iris | 2003-04-11 | 310024 PL-L 24W/830 4P MASTER | 2020-02-27 | 1 | CL 01 PL-L EVSA 20.000u | Nacht astronomisch in / uit |  | OV | 104794.787 | 423353.761
Dordrecht | Patersweg | 021 4045 | 127030 Staal Verzinkt 4,5m TOP76 | 4.5 | 2003-04-11 | Hoogwerker gebruiken | Inspectie 2020 | 021 4045.1 | 2550 1xPLL18/24 Iris | 2003-04-11 | 310024 PL-L 24W/830 4P MASTER | 2020-02-27 | 1 | CL 01 PL-L EVSA 20.000u | Nacht astronomisch in / uit |  | OV | 104784.35 | 423379.794
Dordrecht | Patersweg | 022 4045 | 127030 Staal Verzinkt 4,5m TOP76 | 4.5 | 2003-04-11 | Hoogwerker gebruiken | Inspectie 2020 | 022 4045.1 | 2550 1xPLL18/24 Iris | 2003-04-11 | 310024 PL-L 24W/830 4P MASTER | 2020-02-27 | 1 | CL 01 PL-L EVSA 20.000u | Nacht astronomisch in / uit |  | OV | 104785.416 | 423394.903
Dordrecht | Patersweg | 023 4045 | 127091-1500 Staal gegalv. 06.0. UE 1500mm | 6 | 2024-01-24 | Hoogwerker gebruiken | Inspectie 2024 | 023 4045.1 | 131150 LW-SRDS2 13W 2000LM 24A 730 DAME CC G4 XiSR22 X XC 7040C3M SPD | 2024-01-24 | LED 13W 3000K 2000lm | 2024-01-24 | 1 | CL 08 LED VERLICHTING | Nacht astronomisch in / uit | Zhaga Ready | OV | 104783.497 | 423330.563
Dordrecht | Patersweg | 024 4045 | 127091-1500 Staal gegalv. 06.0. UE 1500mm | 6 | 2024-01-24 | Hoogwerker gebruiken | Inspectie 2024 | 024 4045.1 | 131150 LW-SRDS2 13W 2000LM 24A 730 DAME CC G4 XiSR22 X XC 7040C3M SPD | 2024-01-24 | LED 13W 3000K 2000lm | 2024-01-24 | 1 | CL 08 LED VERLICHTING | Nacht astronomisch in / uit | Zhaga Ready | OV | 104757.935 | 423319.73
Dordrecht | Patersweg | 025 4045 | 127091-1500 Staal gegalv. 06.0. UE 1500mm | 6 | 2024-01-24 | Hoogwerker gebruiken | Inspectie 2024 | 025 4045.1 | 131150 LW-SRDS2 13W 2000LM 24A 730 DAME CC G4 XiSR22 X XC 7040C3M SPD | 2024-01-24 | LED 13W 3000K 2000lm | 2024-01-24 | 1 | CL 08 LED VERLICHTING | Nacht astronomisch in / uit | Zhaga Ready | OV | 104731.525 | 423308.356
Dordrecht | Patersweg | 026 4045 | 127091-1500 Staal gegalv. 06.0. UE 1500mm | 6 | 2024-01-24 | Hoogwerker gebruiken | Inspectie 2024 | 026 4045.1 | 131150 LW-SRDS2 13W 2000LM 24A 730 DAME CC G4 XiSR22 X XC 7040C3M SPD | 2024-01-24 | LED 13W 3000K 2000lm | 2024-01-24 | 1 | CL 08 LED VERLICHTING | Nacht astronomisch in / uit | Zhaga Ready | OV | 104706.426 | 423292.202
Dordrecht | Paul Krugerstraat | 001 2805 | 127085 Staal gegalvaniseerd 06,0m | 6 | 2006-07-12 | Hoogwerker gebruiken | Inspectie 2020 | 001 2805.1 | 2500 1xPLL36 E | 2006-07-12 | 310036 PL-L 36W/830 4P MASTER | 2020-01-15 | 1 | CL 01 PL-L EVSA 20.000u | Nacht astronomisch in / uit |  | OV | 106031.925 | 424696.222
Dordrecht | Paul Krugerstraat | 002 2805 | 127085 Staal gegalvaniseerd 06,0m | 6 | 2006-07-12 | Hoogwerker gebruiken | Inspectie 2020 | 002 2805.1 | 2500 1xPLL36 E | 2006-07-12 | 310036 PL-L 36W/830 4P MASTER | 2020-01-15 | 1 | CL 01 PL-L EVSA 20.000u | Nacht astronomisch in / uit |  | OV | 106045.709 | 424678.996
Dordrecht | Paul Krugerstraat | 003 2805 | 127085 Staal gegalvaniseerd 06,0m | 6 | 2006-07-12 | Hoogwerker gebruiken | Inspectie 2020 | 003 2805.1 | 2500 1xPLL36 E | 2006-07-12 | 310036 PL-L 36W/830 4P MASTER | 2020-01-15 | 1 | CL 01 PL-L EVSA 20.000u | Nacht astronomisch in / uit |  | OV | 106064.74 | 424652.209
Dordrecht | Paul Krugerstraat | 004 2805 | 127085 Staal gegalvaniseerd 06,0m | 6 | 2006-07-12 | Hoogwerker gebruiken | Inspectie 2020 | 004 2805.1 | 2500 1xPLL36 E | 2006-07-12 | 310036 PL-L 36W/830 4P MASTER | 2020-01-15 | 1 | CL 01 PL-L EVSA 20.000u | Nacht astronomisch in / uit |  | OV | 106077.97 | 424633.398
Dordrecht | Paul Krugerstraat | 005 2805 | 127085 Staal gegalvaniseerd 06,0m | 6 | 2006-07-12 | Hoogwerker gebruiken | Inspectie 2020 | 005 2805.1 | 2500 1xPLL36 E | 2006-07-12 | 310036 PL-L 36W/830 4P MASTER | 2020-01-15 | 1 | CL 01 PL-L EVSA 20.000u | Nacht astronomisch in / uit |  | OV | 106093.472 | 424612.316
Dordrecht | Paul Krugerstraat | 006 2805 | 127085 Staal gegalvaniseerd 06,0m | 6 | 2006-07-12 | Hoogwerker gebruiken | Inspectie 2020 | 006 2805.1 | 2500 1xPLL36 E | 2006-07-12 | 310036 PL-L 36W/830 4P MASTER | 2020-01-15 | 1 | CL 01 PL-L EVSA 20.000u | Nacht astronomisch in / uit |  | OV | 106110.159 | 424590.707
Dordrecht | Paulusplein | 001 86614 | 127030 Staal Verzinkt 4,5m TOP76 | 4.5 | 1990-05-01 | Hoogwerker gebruiken | Inspectie 2022 | 001 86614.1 | KFK LED2WELL 1600lm | 2016-07-13 | LED 13W 3000K 1600lm | 2016-07-13 | 1 | CL 08 LED VERLICHTING | Nacht astronomisch in / uit |  | OV | 105449.442 | 424105.271
Dordrecht | Paulusplein | 002 86614 | 127030 Staal Verzinkt 4,5m TOP76 | 4.5 | 1990-05-01 | Hoogwerker gebruiken | Inspectie 2022 | 002 86614.1 | KFK LED2WELL 1600lm | 2016-07-13 | LED 13W 3000K 1600lm | 2016-07-13 | 1 | CL 08 LED VERLICHTING | Nacht astronomisch in / uit |  | OV | 105438.64 | 424099.594
Dordrecht | Paulusplein | 003 86614 | 127030 Staal Verzinkt 4,5m TOP76 | 4.5 | 1990-05-01 | Hoogwerker gebruiken | Inspectie 2022 | 003 86614.1 | KFK LED2WELL 1600lm | 2016-07-13 | LED 13W 3000K 1600lm | 2016-07-13 | 1 | CL 08 LED VERLICHTING | Nacht astronomisch in / uit |  | OV | 105427.516 | 424093.798
Dordrecht | Paulusplein | 004 86614 | 127085 Staal gegalv. 06,0m Uith 2.5m | 6 | 2010-08-26 | Hoogwerker gebruiken | Project AAV 2024 Pr Bernhardstraat Rioleren | 004 86614.1 | 2500 1xPLL36 E | 2010-08-26 | 310036 PL-L 36W/830 4P MASTER | 2020-02-24 | 1 | CL 01 PL-L EVSA 20.000u | Nacht astronomisch in / uit |  | OV | 105413.183 | 424093.256
Dordrecht | Paulusplein | 005 86614 | 127085 Staal gegalv. 06,0m Uith 2.5m | 6 | 2010-08-26 | Hoogwerker gebruiken | Project AAV 2024 Pr Bernhardstraat Rioleren | 005 86614.1 | 2500 1xPLL36 E | 2010-08-26 | 310036 PL-L 36W/830 4P MASTER | 2020-02-24 | 1 | CL 01 PL-L EVSA 20.000u | Nacht astronomisch in / uit |  | OV | 105412.449 | 424124.737
Dordrecht | Paulusplein | 006 86614 | 127085 Staal gegalv. 06,0m Uith 2.5m | 6 | 2010-08-26 | Hoogwerker gebruiken | Project AAV 2024 Pr Bernhardstraat Rioleren | 006 86614.1 | 2500 1xPLL36 E | 2010-08-26 | 310036 PL-L 36W/830 4P MASTER | 2020-02-24 | 1 | CL 01 PL-L EVSA 20.000u | Nacht astronomisch in / uit |  | OV | 105445.625 | 424123.968
Dordrecht | Pearl Buck-erf | 001 0775 | 127026 Staal Verzinkt 4,5m TOP60 | 4.5 | 2016-04-21 | Hoogwerker gebruiken | Inspectie 2019 | 001 0775.1 | 2550 1xPLL18/24 Iris | 2016-04-21 | 310024 PL-L 24W/830 4P MASTER | 2019-11-15 | 1 | Armatuur vervangen 2024 | Nacht astronomisch in / uit |  | OV | 109312.073 | 423438.142
Dordrecht | Pearl Buck-erf | 001 9998 | 127027 ST.Gecoat 04,5m Zwart top 60 | 4.5 | 2019-07-21 | Hoogwerker gebruiken | Inspectie 2023 | 001 9998.1 | STARLIGHT 24LED WW 350mA 27W RAL-9005 sym. 140mm | 2019-07-21 | LED 26 W 3000k 3400lm | 2019-07-21 | 1 | CL 08 LED VERLICHTING | Nacht astronomisch in / uit |  | OV | 109329.523 | 423449.17
Dordrecht | Pearl Buck-erf | 001A0775 | 127026 Staal Verzinkt 4,5m TOP60 | 4.5 | 2017-02-16 | Hoogwerker gebruiken | Inspectie 2019 | 001A0775.1 | 2550 1xPLL18/24 Iris | 2016-04-21 | 310024 PL-L 24W/830 4P MASTER | 2019-11-15 | 1 | Armatuur vervangen 2024 | Nacht astronomisch in / uit |  | OV | 109303.03 | 423443.734
Dordrecht | Pearl Buck-erf | 002 0775 | 127030 Staal Verzinkt 4,5m TOP76 | 4.5 | 1984-03-01 | Hoogwerker gebruiken | Inspectie 2019 | 002 0775.1 | 2550 1xPLL18/24 Iris | 2004-08-26 | 310024 PL-L 24W/830 4P MASTER | 2019-11-15 | 1 | Armatuur vervangen 2024 | Nacht astronomisch in / uit |  | OV | 109314.748 | 423457.764
Dordrecht | Pearl Buck-erf | 002 9998 | 127015 Staal gegalvaniseerd 03,5m | 3.5 | 1987-04-01 | Ladder gebruiken | Inspectie 2019 | 002 9998.1 | 2310 2xPLL36 E | 2003-10-17 | 310036 PL-L 36W/830 4P MASTER | 2019-11-15 | 1 | Armatuur vervangen 2024 | Nacht astronomisch in / uit |  | OV | 109339.316 | 423463.164
Dordrecht | Pearl Buck-erf | 003 0775 | 127015 Staal gegalvaniseerd 03,5m | 3.5 | 1984-02-01 | Hoogwerker gebruiken | Inspectie 2019 | 003 0775.1 | 2000 1xPLL36 E | 2003-10-20 | 310036 PL-L 36W/830 4P MASTER | 2019-11-15 | 1 | Armatuur vervangen 2024 | Nacht astronomisch in / uit |  | OV | 109323.234 | 423479.934
Dordrecht | Pearl Buck-erf | 003 9998 | 127015 Staal gegalvaniseerd 03,5m | 3.5 | 1987-04-01 | Ladder gebruiken | Inspectie 2019 | 003 9998.1 | 2310 2xPLL36 E | 2003-10-17 | 310036 PL-L 36W/830 4P MASTER | 2019-11-15 | 1 | Armatuur vervangen 2024 | Nacht astronomisch in / uit |  | OV | 109355.053 | 423457.285
Dordrecht | Pearl Buck-erf | 003A0775 | 127015 Staal gegalvaniseerd 03,5m | 3.5 | 2021-06-01 | Hoogwerker gebruiken | Inspectie 2021 | 1 | KFK LED2WELL 1600lm overeenkomst | 2021-06-01 | LED 13W 3000K 1600lm | 2021-06-01 | 1 | CL 08 LED VERLICHTING | Nacht astronomisch in / uit |  | OV | 109302.181 | 423486.873
Dordrecht | Pearl Buck-erf | 004 0775 | 127015 Staal gegalvaniseerd 03,5m | 3.5 | 1983-10-01 | Hoogwerker gebruiken | Inspectie 2019 | 004 0775.1 | 2000 1xPLL36 E | 2004-06-04 | 310036 PL-L 36W/830 4P MASTER | 2019-11-15 | 1 | Armatuur vervangen 2024 | Nacht astronomisch in / uit |  | OV | 109286.746 | 423470.998
Dordrecht | Pearl Buck-erf | 004 9998 | 127135 Staal gegalvaniseerd 08,0m DU | 8 | 1987-04-01 | Hoogwerker gebruiken | Inspectie 2024 | 004 9998.1 | 131300 LW-SRDS2 11W 1600LM 24A 730 DSN1 CC G4 XiSR22 X XC 7040C3M SPD | 2024-06-01 | LED 11W 3000K 1600lm | 2024-06-01 | 1 | CL 08 LED VERLICHTING | Nacht astronomisch in / uit | Zhaga Ready | OV | 109351.007 | 423438.346
[8 empty] | 004 9998.2 | 131300 LW-SRDS2 11W 1600LM 24A 730 DSN1 CC G4 XiSR22 X XC 7040C3M SPD | 2024-06-01 | LED 11W 3000K 1600lm | 2024-06-01 | 1 | CL 08 LED VERLICHTING | Nacht astronomisch in / uit | Zhaga Ready | OV
Dordrecht | Pearl Buck-erf | 005 0775 | 127015 Staal gegalvaniseerd 03,5m | 3.5 | 2004-03-05 | Hoogwerker gebruiken | Inspectie 2019 | 005 0775.1 | 2000 1xPLL36 E | 2004-03-05 | 310036 PL-L 36W/830 4P MASTER | 2019-11-15 | 1 | Armatuur vervangen 2024 | Nacht astronomisch in / uit |  | OV | 109292.271 | 423459.832
Dordrecht | Pearl Buck-erf | 005 9998 | 127135 Staal gegalvaniseerd 08,0m DU | 8 | 1987-04-01 | Hoogwerker gebruiken | Inspectie 2024 | 005 9998.1 | 131300 LW-SRDS2 11W 1600LM 24A 730 DSN1 CC G4 XiSR22 X XC 7040C3M SPD | 2024-02-27 | LED 11W 3000K 1600lm | 2024-02-27 | 1 | CL 08 LED VERLICHTING | Nacht astronomisch in / uit | Zhaga Ready | OV | 109364.936 | 423432.364
[8 empty] | 005 9998.2 | 131300 LW-SRDS2 11W 1600LM 24A 730 DSN1 CC G4 XiSR22 X XC 7040C3M SPD | 2024-02-27 | LED 11W 3000K 1600lm | 2024-02-27 | 1 | CL 08 LED VERLICHTING | Nacht astronomisch in / uit | Zhaga Ready | OV
Dordrecht | Pearl Buck-erf | 005A0775 | 127015 Staal gegalvaniseerd 03,5m | 3.5 | 2021-06-01 | Hoogwerker gebruiken | Inspectie 2021 | 1 | KFK LED2WELL 1600lm overeenkomst | 2021-06-01 | LED 13W 3000K 1600lm | 2024-06-01 | 1 | CL 08 LED VERLICHTING | Nacht astronomisch in / uit |  | OV | 109271.04 | 423481.067
Dordrecht | Pearl Buck-erf | 006 0775 | 127015 Staal gegalvaniseerd 03,5m | 3.5 | 2004-03-05 | Hoogwerker gebruiken | Inspectie 2019 | 006 0775.1 | 2000 1xPLL36 E | 2004-03-05 | 310036 PL-L 36W/830 4P MASTER | 2019-11-15 | 1 | Armatuur vervangen 2024 | Nacht astronomisch in / uit |  | OV | 109269.467 | 423468.607
Dordrecht | Pearl Buck-erf | 006 9998 | 127015 Staal gegalvaniseerd 03,5m | 3.5 | 1987-04-01 | Ladder gebruiken | Inspectie 2019 | 006 9998.1 | 2310 2xPLL36 E | 2003-10-17 | 310036 PL-L 36W/830 4P MASTER | 2019-11-15 | 1 | Armatuur vervangen 2024 | Nacht astronomisch in / uit |  | OV | 109375.194 | 423448.957
Dordrecht | Pearl Buck-erf | 006A0775 | 127015 Staal gegalvaniseerd 03,5m | 3.5 | 2021-06-01 | Hoogwerker gebruiken | Inspectie 2021 | 1 | KFK LED2WELL 1050lm overeenkomst | 2021-06-01 | LED 09W 3000K 1050lm | 2021-06-01 | 1 | CL 08 LED VERLICHTING | Nacht astronomisch in / uit |  | OV | 109286.35 | 423496.325
Dordrecht | Pearl Buck-erf | 007 0775 | 127015 Staal gegalvaniseerd 03,5m | 3.5 | 1983-11-01 | Hoogwerker gebruiken | Inspectie 2019 | 007 0775.1 | 2000 1xPLL36 E | 2004-06-04 | 310036 PL-L 36W/830 4P MASTER | 2019-11-15 | 1 | Armatuur vervangen 2024 | Nacht astronomisch in / uit |  | OV | 109304.198 | 423499.239
Dordrecht | Pearl Buck-erf | 007 9998 | 127015 Staal gegalvaniseerd 03,5m | 3.5 | 1987-04-01 | Ladder gebruiken | Inspectie 2019 | 007 9998.1 | 2310 2xPLL36 E | 2003-10-17 | 310036 PL-L 36W/830 4P MASTER | 2019-11-15 | 1 | Armatuur vervangen 2024 | Nacht astronomisch in / uit |  | OV | 109390.907 | 423442.483
Dordrecht | Pearl Buck-erf | 007A0775 | 127015 Staal gegalvaniseerd 03,5m | 3.5 | 2021-06-01 | Hoogwerker gebruiken | Inspectie 2021 | 1 | KFK LED2WELL 1050lm overeenkomst | 2021-06-01 | LED 09W 3000K 1050lm | 2021-06-01 | 1 | CL 08 LED VERLICHTING | Nacht astronomisch in / uit |  | OV | 109293.093 | 423511.48
Dordrecht | Pearl Buck-erf | 008 0775 | 127015 Staal gegalvaniseerd 03,5m | 3.5 | 1984-02-01 | Hoogwerker gebruiken | Inspectie 2019 | 008 0775.1 | 2000 1xPLL36 E | 2003-10-20 | 310036 PL-L 36W/830 4P MASTER | 2019-11-15 | 1 | Armatuur vervangen 2024 | Nacht astronomisch in / uit |  | OV | 109345.115 | 423489.134
Dordrecht | Pearl Buck-erf | 008 9998 | 127015 Staal gegalvaniseerd 03,5m | 3.5 | 1987-04-01 | Ladder gebruiken | Inspectie 2019 | 008 9998.1 | 2310 2xPLL36 E | 2003-10-17 | 310036 PL-L 36W/830 4P MASTER | 2019-11-15 | 1 | Armatuur vervangen 2024 | Nacht astronomisch in / uit |  | OV | 109403.188 | 423432.98
Dordrecht | Pearl Buck-erf | 009 0775 | 127015 Staal gegalvaniseerd 03,5m | 3.5 | 2003-10-20 | Hoogwerker gebruiken | Inspectie 2019 | 009 0775.1 | 2000 1xPLL36 E | 2003-10-20 | 310036 PL-L 36W/830 4P MASTER | 2019-11-15 | 1 | Armatuur vervangen 2024 | Nacht astronomisch in / uit |  | OV | 109344.666 | 423499.853
Dordrecht | Pearl Buck-erf | 009 9998 | 127015 Staal gegalvaniseerd 03,5m | 3.5 | 1987-04-01 | Hoogwerker gebruiken | Inspectie 2019 | 009 9998.1 | 2310 2xPLL24 EVSA RAL9005 | 2003-10-17 | 310024 PL-L 24W/830 4P MASTER | 2022-04-28 | 1 | Armatuur vervangen 2024 | Nacht astronomisch in / uit |  | OV | 109401.483 | 423419.221
Dordrecht | Pearl Buck-erf | 010 0775 | 127015 Staal gegalvaniseerd 03,5m | 3.5 | 1983-11-01 | Hoogwerker gebruiken | Inspectie 2019 | 010 0775.1 | 2000 1xPLL36 E | 2003-10-20 | 310036 PL-L 36W/830 4P MASTER | 2019-11-15 | 1 | Armatuur vervangen 2024 | Nacht astronomisch in / uit |  | OV | 109363.393 | 423506.204
Dordrecht | Pearl Buck-erf | 010 9998 | 127015 Staal gegalvaniseerd 03,5m | 3.5 | 1987-04-01 | Hoogwerker gebruiken | Inspectie 2019 | 010 9998.1 | 2310 2xPLL36 E | 2003-10-17 | 310036 PL-L 36W/830 4P MASTER | 2019-11-15 | 1 | Armatuur vervangen 2024 | Nacht astronomisch in / uit |  | OV | 109399.585 | 423403.643
Dordrecht | Pearl Buck-erf | 011 0775 | 127015 Staal gegalvaniseerd 03,5m | 3.5 | 2017-11-15 | Hoogwerker gebruiken | Inspectie 2023 | 011 0775.1 | KFK LED2WELL 1600lm | 2017-11-15 | LED 13W 3000K 1600lm | 2017-11-15 | 1 | CL 08 LED VERLICHTING | Nacht astronomisch in / uit |  | OV | 109361.766 | 423529.444
Dordrecht | Pearl Buck-erf | 011 9998 | Luifelverlichting 03,0m | 3 | 2009-10-13 | Hoogwerker gebruiken | Inspectie 2023 | 011 9998.1 | Downlighter LED | 2009-10-13 | LED 10W 3500K 1250lm | 2009-10-13 | 1 | CL 08 LED VERLICHTING | Nacht astronomisch in / uit |  | A014 | 109393.697 | 423448.819
Dordrecht | Pearl Buck-erf | 012 0775 | 127015 Staal gegalvaniseerd 03,5m | 3.5 | 2004-03-05 | Hoogwerker gebruiken | Inspectie 2019 | 012 0775.1 | 2000 1xPLL36 E | 2004-03-05 | 310036 PL-L 36W/830 4P MASTER | 2019-11-15 | 1 | Armatuur vervangen 2024 | Nacht astronomisch in / uit |  | OV | 109341.403 | 423542.568
Dordrecht | Pearl Buck-erf | 012 9998 | Luifelverlichting 03,0m | 3 | 2009-10-13 | Hoogwerker gebruiken | Inspectie 2023 | 012 9998.1 | Downlighter LED | 2009-10-13 | LED 10W 3500K 1250lm | 2009-10-13 | 1 | CL 08 LED VERLICHTING | Nacht astronomisch in / uit |  | A014 | 109395.771 | 423453.805
Dordrecht | Pearl Buck-erf | 013 0775 | 127015 Staal gegalvaniseerd 03,5m | 3.5 | 1984-02-01 | Hoogwerker gebruiken | Inspectie 2019 | 013 0775.1 | 2000 1xPLL36 E | 2004-06-04 | 310036 PL-L 36W/830 4P MASTER | 2019-11-15 | 1 | Armatuur vervangen 2024 | Nacht astronomisch in / uit |  | OV | 109342.446 | 423554.441
Dordrecht | Pearl Buck-erf | 013 9998 | Luifelverlichting 03,0m | 3 | 2009-10-13 | Hoogwerker gebruiken | Inspectie 2023 | 013 9998.1 | Downlighter LED | 2009-10-13 | LED 10W 3500K 1250lm | 2009-10-13 | 1 | CL 08 LED VERLICHTING | Nacht astronomisch in / uit |  | A014 | 109397.751 | 423458.567
Dordrecht | Pearl Buck-erf | 014 0775 | 127015 Staal gegalvaniseerd 03,5m | 3.5 | 1983-10-01 | Hoogwerker gebruiken | Inspectie 2019 | 014 0775.1 | 2000 1xPLL36 E | 2004-06-04 | 310036 PL-L 36W/830 4P MASTER | 2019-11-15 | 1 | Armatuur vervangen 2024 | Nacht astronomisch in / uit |  | OV | 109323.079 | 423521.309
Dordrecht | Pearl Buck-erf | 014 9998 | Luifelverlichting 03,0m | 3 | 2009-10-13 | Hoogwerker gebruiken | Inspectie 2023 | 014 9998.1 | Downlighter LED | 2009-10-13 | LED 10W 3500K 1250lm | 2009-10-13 | 1 | CL 08 LED VERLICHTING | Nacht astronomisch in / uit |  | A014 | 109398.527 | 423449.552
Dordrecht | Pearl Buck-erf | 015 0775 | 127015 Staal gegalvaniseerd 03,5m | 3.5 | 1997-04-01 | Hoogwerker gebruiken | Inspectie 2019 | 015 0775.1 | 2000 1xPLL36 E | 2004-06-04 | 310036 PL-L 36W/830 4P MASTER | 2019-11-15 | 1 | Armatuur vervangen 2024 | Nacht astronomisch in / uit |  | OV | 109352.333 | 423573.137
Dordrecht | Pearl Buck-erf | 015 9998 | Luifelverlichting 03,0m | 3 | 2009-10-13 | Hoogwerker gebruiken | Inspectie 2023 | 015 9998.1 | Downlighter LED | 2009-10-13 | LED 10W 3500K 1250lm | 2009-10-13 | 1 | CL 08 LED VERLICHTING | Nacht astronomisch in / uit |  | A014 | 109401.422 | 423445.65
Dordrecht | Pearl Buck-erf | 016 0775 | 127015 Staal gegalvaniseerd 03,5m | 3.5 | 2021-12-07 | Hoogwerker gebruiken | Inspectie 2021 | 016 0775.1 | 2000 1xPLL36 E | 2005-10-20 | 310036 PL-L 36W/830 4P MASTER | 2019-11-15 | 1 | Armatuur vervangen 2024 | Nacht astronomisch in / uit |  | OV | 109319.881 | 423562.68
Dordrecht | Pearl Buck-erf | 016 9998 | Luifelverlichting 03,0m | 3 | 2009-10-13 | Hoogwerker gebruiken | Inspectie 2023 | 016 9998.1 | Downlighter LED | 2009-10-13 | LED 10W 3500K 1250lm | 2009-10-13 | 1 | CL 08 LED VERLICHTING | Nacht astronomisch in / uit |  | A014 | 109403.477 | 423450.643
Dordrecht | Pearl Buck-erf | 017 0775 | 127015 Staal gegalvaniseerd 03,5m | 3.5 | 1984-02-01 | Ladder gebruiken | Inspectie 2019 | 017 0775.1 | 2000 1xPLL36 E | 2004-06-04 | 310036 PL-L 36W/830 4P MASTER | 2019-11-15 | 1 | Armatuur vervangen 2024 | Nacht astronomisch in / uit |  | OV | 109324.42 | 423591.319
Dordrecht | Pearl Buck-erf | 017 9998 | Luifelverlichting 03,0m | 3 | 2009-10-13 | Hoogwerker gebruiken | Inspectie 2023 | 017 9998.1 | Downlighter LED | 2009-10-13 | LED 10W 3500K 1250lm | 2009-10-13 | 1 | CL 08 LED VERLICHTING | Nacht astronomisch in / uit |  | A014 | 109405.417 | 423455.357
Dordrecht | Pearl Buck-erf | 018 0775 | 127015 Staal gegalvaniseerd 03,5m | 3.5 | 2004-10-15 | Ladder gebruiken | Inspectie 2019 | 018 0775.1 | 2000 1x PLL24 E | 2004-10-15 | 310024 PL-L 24W/830 4P MASTER | 2019-11-15 | 1 | Armatuur vervangen 2024 | Nacht astronomisch in / uit |  | OV | 109332.766 | 423611.697
Dordrecht | Pearl Buck-erf | 019 0775 | 127015 Staal gegalvaniseerd 03,5m | 3.5 | 2018-06-21 | Hoogwerker gebruiken | Inspectie 2019 | 019 0775.1 | 2000 1xPLL36 E | 2004-06-04 | 310036 PL-L 36W/830 4P MASTER | 2019-11-15 | 1 | Armatuur vervangen 2024 | Nacht astronomisch in / uit |  | OV | 109375.998 | 423536.319
Dordrecht | Pearl Buck-erf | 020 0775 | 127015 Staal gegalvaniseerd 03,5m | 3.5 | 1984-02-01 | Hoogwerker gebruiken | Inspectie 2019 | 020 0775.1 | 2000 1xPLL36 E | 2004-06-04 | 310036 PL-L 36W/830 4P MASTER | 2019-11-15 | 1 | Armatuur vervangen 2024 | Nacht astronomisch in / uit |  | OV | 109389.474 | 423558.243
Dordrecht | Pearl Buck-erf | 020A0775 | 127030 Staal Verzinkt 4,5m TOP76 | 3.5 | 2017-03-01 | Hoogwerker gebruiken | Inspectie 2023 | 020A0775.1 | 131300 LW-SRDS2 11W 1600LM 24A 730 DSN1 CC G4 XiSR22 X XC 7040C3M SPD | 2024-05-27 | LED 11W 3000K 1600lm | 2024-05-27 | 1 | CL 08 LED VERLICHTING | Nacht astronomisch in / uit | Zhaga Ready | OV | 109385.457 | 423581.321
Dordrecht | Pearl Buck-erf | 021 0775 | 127015 Staal gegalvaniseerd 03,5m | 3.5 | 2004-03-05 | Hoogwerker gebruiken | Inspectie 2019 | 021 0775.1 | 2000 1xPLL36 E | 2004-03-05 | 310036 PL-L 36W/830 4P MASTER | 2019-11-15 | 1 | Armatuur vervangen 2024 | Nacht astronomisch in / uit |  | OV | 109402.23 | 423578.689
Dordrecht | Pearl Buck-erf | 022 0775 | 127015 Staal gegalvaniseerd 03,5m | 3.5 | 2001-11-08 | Hoogwerker gebruiken | Inspectie 2019 | 022 0775.1 | 2000 1x PLL24 E | 2001-11-08 | 310024 PL-L 24W/830 4P MASTER | 2019-11-18 | 1 | Armatuur vervangen 2024 | Nacht astronomisch in / uit |  | OV | 109453.333 | 423556.27
Dordrecht | Pearl Buck-erf | 023 0775 | 127015 Staal gegalvaniseerd 03,5m | 3.5 | 2002-05-29 | Hoogwerker gebruiken | Inspectie 2019 | 023 0775.1 | 2000 1x PLL24 E | 2002-05-29 | 310024 PL-L 24W/830 4P MASTER | 2019-11-18 | 1 | Armatuur vervangen 2024 | Nacht astronomisch in / uit |  | OV | 109439.323 | 423545.991
Dordrecht | Pearl Buck-erf | 024 0775 | 127015 Staal gegalvaniseerd 03,5m | 3.5 | 2002-05-29 | Ladder gebruiken | Inspectie 2019 | 024 0775.1 | 2000 1x PLL24 E | 2002-05-29 | 310024 PL-L 24W/830 4P MASTER | 2019-11-18 | 1 | Armatuur vervangen 2024 | Nacht astronomisch in / uit |  | OV | 109431.859 | 423531.806
Dordrecht | Pearl Buck-erf | 025 0775 | 127015 Staal gegalvaniseerd 03,5m | 3.5 | 2001-11-08 | Ladder gebruiken | Inspectie 2019 | 025 0775.1 | 2000 1x PLL24 E | 2001-11-08 | 310024 PL-L 24W/830 4P MASTER | 2023-09-27 | 1 | Armatuur vervangen 2024 | Nacht astronomisch in / uit |  | OV | 109409.736 | 423522.909
Dordrecht | Pearl Buck-erf | 026 0775 | 127015 LineX Staal gegalvaniseerd 03,5m | 3.5 | 2024-04-09 | Ladder gebruiken | Inspectie 2024 | 026 0775.1 | KFK LED2WELL 1500lm overeenkomst | 2021-07-20 | LED 13W 3000K 1500lm | 2021-07-20 | 1 | CL 08 LED VERLICHTING | Nacht astronomisch in / uit |  | OV | 109421.144 | 423510.573
Dordrecht | Pearl Buck-erf | 027 0775 | 127015 Staal gegalvaniseerd 03,5m | 3.5 | 2021-08-09 | Hoogwerker gebruiken | Inspectie 2024 | 027 0775.1 | KFK LED2WELL 1600lm overeenkomst | 2020-12-01 | LED 13W 3000K 1600lm | 2020-12-01 | 1 | CL 08 LED VERLICHTING | Nacht astronomisch in / uit |  | OV | 109415.011 | 423486.849
Dordrecht | Pearl Buck-erf | 028 0775 | 127015 Staal gegalvaniseerd 03,5m | 3.5 | 1984-03-01 | Ladder gebruiken | Inspectie 2019 | 028 0775.1 | 2000 1x PLL24 E | 2002-05-29 | 310024 PL-L 24W/830 4P MASTER | 2022-08-09 | 1 | Armatuur vervangen 2024 | Nacht astronomisch in / uit |  | OV | 109401.307 | 423467.579
Dordrecht | Pegasusring | 001 4055 | 127015 Staal gegalvaniseerd 03,5m | 3.5 | 2017-03-16 | Hoogwerker gebruiken | Inspectie 2019 | 001 4055.1 | 2000 1x PLL24 E | 2010-06-30 | 310024 PL-L 24W/830 4P MASTER | 2024-11-11 19:36 | 1 | CL 01 PL-L EVSA 20.000u | Nacht astronomisch in / uit |  | OV | 106586.472 | 421690.786
Dordrecht | Pegasusring | 002 4055 | 127015 Staal gegalvaniseerd 03,5m | 3.5 | 2017-03-16 | Hoogwerker gebruiken | Inspectie 2019 | 002 4055.1 | 2000 1x PLL24 E | 2010-06-30 | 310024 PL-L 24W/830 4P MASTER | 2024-11-11 19:37 | 1 | CL 01 PL-L EVSA 20.000u | Nacht astronomisch in / uit |  | OV | 106564.385 | 421683.632
Dordrecht | Pegasusring | 002A4055 | 127015 Staal gegalvaniseerd 03,5m | 3.5 | 2010-07-05 | Hoogwerker gebruiken | Inspectie 2019 | 002A4055.1 | 2000 1x PLL24 E | 2010-07-05 | 310024 PL-L 24W/830 4P MASTER | 2024-11-11 19:37 | 1 | CL 01 PL-L EVSA 20.000u | Nacht astronomisch in / uit |  | OV | 106561.737 | 421695.699
Dordrecht | Pegasusring | 003 4055 | 127015 Staal gegalvaniseerd 03,5m | 3.5 | 2017-03-16 | Hoogwerker gebruiken | Inspectie 2019 | 003 4055.1 | 2000 1x PLL24 E | 2010-06-30 | 310024 PL-L 24W/830 4P MASTER | 2024-11-11 19:49 | 1 | CL 01 PL-L EVSA 20.000u | Nacht astronomisch in / uit |  | OV | 106551.867 | 421657.699
Dordrecht | Pegasusring | 004 4055 | 127015 Staal gegalvaniseerd 03,5m | 3.5 | 2017-03-16 | Hoogwerker gebruiken | Inspectie 2019 | 004 4055.1 | 2000 1x PLL24 E | 2010-06-30 | 310024 PL-L 24W/830 4P MASTER | 2024-11-11 19:49 | 1 | CL 01 PL-L EVSA 20.000u | Nacht astronomisch in / uit |  | OV | 106572.565 | 421649.932
Dordrecht | Pegasusring | 005 4055 | 127015 Staal gegalvaniseerd 03,5m | 3.5 | 2017-03-16 | Hoogwerker gebruiken | Inspectie 2019 | 005 4055.1 | 2000 1x PLL24 E | 2010-06-30 | 310024 PL-L 24W/830 4P MASTER | 2024-11-11 19:38 | 1 | CL 01 PL-L EVSA 20.000u | Nacht astronomisch in / uit |  | OV | 106527.652 | 421685.236
Dordrecht | Pegasusring | 006 4055 | 127015 Staal gegalvaniseerd 03,5m | 3.5 | 1996-06-01 | Hoogwerker gebruiken | Inspectie 2023 | 006 4055.1 | KFK LED2WELL 1600lm overeenkomst | 2019-04-03 | LED 13W 3000K 1600lm | 2019-04-03 | 1 | CL 08 LED VERLICHTING | Nacht astronomisch in / uit |  | OV | 106521.498 | 421661.692
Dordrecht | Pegasusring | 007 4055 | 127015 Staal gegalvaniseerd 03,5m | 3.5 | 2017-03-16 | Hoogwerker gebruiken | Inspectie 2019 | 007 4055.1 | 2000 1xPLL36 E | 2010-07-02 | 310036 PL-L 36W/830 4P MASTER | 2024-11-11 19:35 | 1 | CL 01 PL-L EVSA 20.000u | Nacht astronomisch in / uit |  | OV | 106545.618 | 421697.863
Dordrecht | Pegasusring | 008 4055 | 127015 Staal gegalvaniseerd 03,5m | 3.5 | 2017-03-16 | Hoogwerker gebruiken | Inspectie 2019 | 008 4055.1 | 2000 1x PLL24 E | 2010-06-30 | 310024 PL-L 24W/830 4P MASTER | 2024-11-11 19:38 | 1 | CL 01 PL-L EVSA 20.000u | Nacht astronomisch in / uit |  | OV | 106519.392 | 421704.882
Dordrecht | Pegasusring | 009 4055 | 127015 Staal gegalvaniseerd 03,5m | 3.5 | 2017-03-16 | Hoogwerker gebruiken | Inspectie 2019 | 009 4055.1 | 2000 1xPLL36 E | 2010-07-02 | 310036 PL-L 36W/830 4P MASTER | 2024-11-11 19:36 | 1 | CL 01 PL-L EVSA 20.000u | Nacht astronomisch in / uit |  | OV | 106537.886 | 421717.663
Dordrecht | Pegasusring | 010 4055 | 127015 Staal gegalvaniseerd 03,5m | 3.5 | 2017-03-16 | Hoogwerker gebruiken | Inspectie 2019 | 010 4055.1 | 2000 1x PLL24 E | 2010-06-30 | 310024 PL-L 24W/830 4P MASTER | 2024-11-11 19:39 | 1 | CL 01 PL-L EVSA 20.000u | Nacht astronomisch in / uit |  | OV | 106519.955 | 421725.685
Dordrecht | Pegasusring | 010A4055 | 127015 Staal gegalvaniseerd 03,5m | 3.5 | 2017-03-16 | Hoogwerker gebruiken | Inspectie 2019 | 010A4055.1 | 2000 1x PLL24 E | 2010-07-15 | 310024 PL-L 24W/830 4P MASTER | 2024-11-11 19:39 | 1 | CL 01 PL-L EVSA 20.000u | Nacht astronomisch in / uit |  | OV | 106551.595 | 421731.455
Dordrecht | Pegasusring | 011 4055 | 127015 Staal gegalvaniseerd 03,5m | 3.5 | 2010-07-05 | Hoogwerker gebruiken | Inspectie 2019 | 011 4055.1 | 2000 1x PLL24 E | 2010-07-05 | 310024 PL-L 24W/830 4P MASTER | 2024-11-11 19:39 | 1 | CL 01 PL-L EVSA 20.000u | Nacht astronomisch in / uit |  | OV | 106567.24 | 421735.083
Dordrecht | Pegasusring | 011A4055 | 127015 Staal gegalvaniseerd 03,5m | 3.5 | 2010-07-05 | Hoogwerker gebruiken | Inspectie 2019 | 011A4055.1 | 2000 1x PLL24 E | 2010-07-05 | 310024 PL-L 24W/830 4P MASTER | 2024-11-11 19:40 | 1 | CL 01 PL-L EVSA 20.000u | Nacht astronomisch in / uit |  | OV | 106551.286 | 421745.184
Dordrecht | Pegasusring | 012 4055 | 127015 Staal gegalvaniseerd 03,5m | 3.5 | 1986-05-01 | Hoogwerker gebruiken | Inspectie 2019 | 012 4055.1 | 2000 1x PLL24 E | 2010-06-30 | 310024 PL-L 24W/830 4P MASTER | 2024-11-11 19:41 | 1 | CL 01 PL-L EVSA 20.000u | Nacht astronomisch in / uit |  | OV | 106562.357 | 421753.867
Dordrecht | Pegasusring | 012A4055 | 127015 Staal gegalvaniseerd 03,5m | 3.5 | 2010-07-05 | Hoogwerker gebruiken | Inspectie 2019 | 012A4055.1 | 2000 1x PLL24 E | 2010-07-05 | 310024 PL-L 24W/830 4P MASTER | 2024-11-11 19:41 | 1 | CL 01 PL-L EVSA 20.000u | Nacht astronomisch in / uit |  | OV | 106585.077 | 421755.084
Dordrecht | Pegasusring | 013 4055 | 127015 Staal gegalvaniseerd 03,5m | 3.5 | 2017-03-16 | Hoogwerker gebruiken | Inspectie 2019 | 013 4055.1 | 2000 1x PLL24 E | 2010-06-30 | 310024 PL-L 24W/830 4P MASTER | 2024-11-11 19:40 | 1 | CL 01 PL-L EVSA 20.000u | Nacht astronomisch in / uit |  | OV | 106537.874 | 421755.73
Dordrecht | Pegasusring | 014 4055 | 127015 Staal gegalvaniseerd 03,5m | 3.5 | 2007-05-03 | Hoogwerker gebruiken | Inspectie 2019 | 014 4055.1 | 2000 1x PLL24 E | 2007-05-03 | 310024 PL-L 24W/830 4P MASTER | 2024-11-11 19:38 | 1 | CL 01 PL-L EVSA 20.000u | Nacht astronomisch in / uit |  | OV | 106530.594 | 421768.62
Dordrecht | Pegasusring | 015 4055 | 127015 Staal gegalvaniseerd 03,5m | 3.5 | 2007-05-03 | Hoogwerker gebruiken | Inspectie 2019 | 015 4055.1 | 2000 1x PLL24 E | 2007-05-03 | 310024 PL-L 24W/830 4P MASTER | 2024-11-11 19:41 | 1 | CL 01 PL-L EVSA 20.000u | Nacht astronomisch in / uit |  | OV | 106531.922 | 421782.276
Dordrecht | Pelserbrug | 001 4060 | Muurarmatuur 03,5m | 3.5 | 2016-10-04 | Hoogwerker gebruiken | Inspectie 2022 | 001 4060.1 | Bega 7825S LED 11W 750lm | 2016-10-04 | LED 11W 3000K 750lm | 2016-10-04 | 1 | CL 08 LED VERLICHTING | Nacht astronomisch in / uit |  | A038 | 104978.348 | 425268.527
Dordrecht | Pelserbrug | 002 4060 | Brugverlichting |  | 2020-12-11 | Werk vanaf water |  | 002 4060.1 | Norka Bern LADP m300 groen | 2020-12-11 | LED 09W GROEN 930lm | 2020-12-11 | 1 | CL 08 LED VERLICHTING | Schakelklok Objectenverl |  | A038 | 104974.633 | 425266.269
Dordrecht | Pelserbrug | 003 4060 | Brugverlichting |  | 2020-12-11 | Werk vanaf water |  | 003 4060.1 | Norka Bern LADP m300 groen | 2020-12-11 | LED 09W GROEN 930lm | 2020-12-11 | 1 | CL 08 LED VERLICHTING | Schakelklok Objectenverl |  | A038 | 104973.426 | 425260.443
Dordrecht | Pelserbrug | 004 4060 | Brugverlichting |  | 2020-12-11 | Werk vanaf water |  | 004 4060.1 | Norka Bern LADP m300 groen | 2020-12-11 | LED 09W GROEN 930lm | 2020-12-11 | 1 | CL 08 LED VERLICHTING | Schakelklok Objectenverl |  | A038 | 104973.281 | 425259.761
Dordrecht | Pelserbrug | 005 4060 | Brugverlichting |  | 2020-12-11 | Werk vanaf water |  | 005 4060.1 | Norka Bern LADP m300 groen | 2020-12-11 | LED 09W GROEN 930lm | 2020-12-11 | 1 | CL 08 LED VERLICHTING | Schakelklok Objectenverl |  | A038 | 104972.072 | 425253.975
Dordrecht | Pelserbrug | 006 4060 | Brugverlichting |  | 2020-12-11 | Werk vanaf water |  | 006 4060.01 | NP Line Defiant Flashaar 608mm groen | 2020-12-11 | LED 09W GROEN 582lm | 2020-12-11 | 1 | CL 08 LED VERLICHTING | Schakelklok Objectenverl |  | A038 | 104970.983 | 425254.67
Dordrecht | Pelserbrug | 007 4060 | Brugverlichting |  | 2020-12-11 | Werk vanaf water |  | 007 4060.01 | NP Line Defiant Flashaar 708mm groen | 2020-12-11 | LED 09W GROEN 582lm | 2020-12-11 | 1 | CL 08 LED VERLICHTING | Schakelklok Objectenverl |  | A038 | 104971.09 | 425255.363
[8 empty] | 008 4060.02 | NP Line Defiant Flashaar 708mm groen | 2020-12-11 | LED 09W GROEN 582lm | 2020-12-11 | 1 | CL 08 LED VERLICHTING | Schakelklok Objectenverl |  | A038
Dordrecht | Pelserbrug | 009 4060 | Brugverlichting |  | 2020-12-11 | Werk vanaf water |  | 009 4060.01 | NP Line Defiant Flashaar 608mm groen | 2020-12-11 | LED 09W GROEN 582lm | 2020-12-11 | 1 | CL 08 LED VERLICHTING | Schakelklok Objectenverl |  | A038 | 104971.354 | 425256.728
Dordrecht | Pelserbrug | 010 4060 | Brugverlichting |  | 2020-12-11 | Werk vanaf water |  | 010 4060.1 | Spot 1.6 316L Luce & Light PW 1600 10gr 2W groen | 2020-12-11 | LED 2W GROEN 96lm | 2020-12-11 | 1 | CL 08 LED VERLICHTING | Schakelklok Objectenverl |  | A038 | 104971.072 | 425257.574
Dordrecht | Pelserbrug | 011 4060 | Brugverlichting |  | 2020-12-11 | Werk vanaf water |  | 011 4060.01 | NP Line Defiant Flashaar 1008mm groen | 2020-12-11 | LED 15W GROEN 1000lm | 2020-12-11 | 1 | CL 08 LED VERLICHTING | Schakelklok Objectenverl |  | A038 | 104971.571 | 425257.851
Dordrecht | Pelserbrug | 012 4060 | Brugverlichting |  | 2020-12-11 | Werk vanaf water |  | 012 4060.01 | NP Line Defiant Flashaar 1008mm groen | 2020-12-11 | LED 15W GROEN 1000lm | 2020-12-11 | 1 | CL 08 LED VERLICHTING | Schakelklok Objectenverl |  | A038 | 104971.748 | 425258.755
Dordrecht | Pelserbrug | 013 4060 | Brugverlichting |  | 2020-12-11 | Werk vanaf water |  | 013 4060.01 | NP Line Defiant Flashaar 1008mm groen | 2020-12-11 | LED 15W GROEN 1000lm | 2020-12-11 | 1 | CL 08 LED VERLICHTING | Schakelklok Objectenverl |  | A038 | 104971.935 | 425259.68
Dordrecht | Pelserbrug | 014 4060 | Brugverlichting |  | 2020-12-11 | Werk vanaf water |  | 014 4060.01 | NP Line Defiant Flashaar 1008mm groen | 2020-12-11 | LED 15W GROEN 1000lm | 2020-12-11 | 1 | CL 08 LED VERLICHTING | Schakelklok Objectenverl |  | A038 | 104972.136 | 425260.703
Dordrecht | Pelserbrug | 015 4060 | Brugverlichting |  | 2020-12-11 | Werk vanaf water |  | 015 4060.01 | NP Line Defiant Flashaar 1008mm groen | 2020-12-11 | LED 15W GROEN 1000lm | 2020-12-11 | 1 | CL 08 LED VERLICHTING | Schakelklok Objectenverl |  | A038 | 104972.322 | 425261.648
Dordrecht | Pelserbrug | 016 4060 | Brugverlichting |  | 2020-12-11 | Werk vanaf water |  | 016 4060.01 | NP Line Defiant Flashaar 1008mm groen | 2020-12-11 | LED 15W GROEN 1000lm | 2020-12-11 | 1 | CL 08 LED VERLICHTING | Schakelklok Objectenverl |  | A038 | 104972.512 | 425262.613
Dordrecht | Pelserbrug | 017 4060 | Brugverlichting |  | 2020-12-11 | Werk vanaf water |  | 017 4060.1 | Spot 1.6 316L Luce & Light PW 1600 10gr 2W groen | 2020-12-11 | LED 2W GROEN 96lm | 2020-12-11 | 1 | CL 08 LED VERLICHTING | Schakelklok Objectenverl |  | A038 | 104972.28 | 425263.253
Dordrecht | Pelserbrug | 018 4060 | Brugverlichting |  | 2020-12-11 | Werk vanaf water |  | 018 4060.01 | NP Line Defiant Flashaar 608mm groen | 2020-12-11 | LED 09W GROEN 582lm | 2020-12-11 | 1 | CL 08 LED VERLICHTING | Schakelklok Objectenverl |  | A038 | 104972.755 | 425263.847
Dordrecht | Pelserbrug | 019 4060 | Brugverlichting |  | 2020-12-11 | Werk vanaf water |  | 019 4060.01 | NP Line Defiant Flashaar 708mm groen | 2020-12-11 | LED 09W GROEN 582lm | 2020-12-11 | 1 | CL 08 LED VERLICHTING | Schakelklok Objectenverl |  | A038 | 104972.892 | 425264.542
Dordrecht | Pelserbrug | 020 4060 | Brugverlichting |  | 2020-12-11 | Werk vanaf water |  | 020 4060.01 | NP Line Defiant Flashaar 708mm groen | 2020-12-11 | LED 09W GROEN 582lm | 2020-12-11 | 1 | CL 08 LED VERLICHTING | Schakelklok Objectenverl |  | A038 | 104973.036 | 425265.243
Dordrecht | Pelserbrug | 021 4060 | Brugverlichting |  | 2020-12-11 | Werk vanaf water |  | 021 4060.01 | NP Line Defiant Flashaar 608mm groen | 2020-12-11 | LED 09W GROEN 582lm | 2020-12-11 | 1 | CL 08 LED VERLICHTING | Schakelklok Objectenverl |  | A038 | 104973.172 | 425265.929
Dordrecht | Pelserbrug | 022 4060 | Brugverlichting |  | 2020-12-11 | Werk vanaf water |  | 022 4060.01 | NP Line Defiant Flashaar 608mm groen | 2020-12-11 | LED 09W GROEN 582lm | 2020-12-11 | 1 | CL 08 LED VERLICHTING | Schakelklok Objectenverl |  | A038 | 104975.435 | 425265.486
Dordrecht | Pelserbrug | 023 4060 | Brugverlichting |  | 2020-12-11 | Werk vanaf water |  | 023 4060.01 | NP Line Defiant Flashaar 708mm groen | 2020-12-11 | LED 09W GROEN 582lm | 2020-12-11 | 1 | CL 08 LED VERLICHTING | Schakelklok Objectenverl |  | A038 | 104975.312 | 425264.794
Dordrecht | Pelserbrug | 024 4060 | Brugverlichting |  | 2020-12-11 | Werk vanaf water |  | 024 4060.01 | NP Line Defiant Flashaar 708mm groen | 2020-12-11 | LED 09W GROEN 582lm | 2020-12-11 | 1 | CL 08 LED VERLICHTING | Schakelklok Objectenverl |  | A038 | 104975.161 | 425264.101
Dordrecht | Pelserbrug | 025 4060 | Brugverlichting |  | 2020-12-11 | Werk vanaf water |  | 025 4060.01 | NP Line Defiant Flashaar 608mm groen | 2020-12-11 | LED 09W GROEN 582lm | 2020-12-11 | 1 | CL 08 LED VERLICHTING | Schakelklok Objectenverl |  | A038 | 104975.055 | 425263.35
Dordrecht | Pelserbrug | 026 4060 | Brugverlichting |  | 2020-12-11 | Werk vanaf water |  | 026 4060.1 | Spot 1.6 316L Luce & Light PW 1600 10gr 2W groen | 2020-12-11 | LED 2W GROEN 96lm | 2020-12-11 | 1 | CL 08 LED VERLICHTING | Schakelklok Objectenverl |  | A038 | 104975.431 | 425262.619
Dordrecht | Pelserbrug | 027 4060 | Brugverlichting |  | 2020-12-11 | Werk vanaf water |  | 027 4060.01 | NP Line Defiant Flashaar 1008mm groen | 2020-12-11 | LED 15W GROEN 1000lm | 2020-12-11 | 1 | CL 08 LED VERLICHTING | Schakelklok Objectenverl |  | A038 | 104974.855 | 425262.23
Dordrecht | Pelserbrug | 028 4060 | Brugverlichting |  | 2020-12-11 | Werk vanaf water |  | 028 4060.01 | NP Line Defiant Flashaar 1008mm groen | 2020-12-11 | LED 15W GROEN 1000lm | 2020-12-11 | 1 | CL 08 LED VERLICHTING | Schakelklok Objectenverl |  | A038 | 104974.676 | 425261.22
Dordrecht | Pelserbrug | 029 4060 | Brugverlichting |  | 2020-12-11 | Werk vanaf water |  | 029 4060.01 | NP Line Defiant Flashaar 1008mm groen | 2020-12-11 | LED 15W GROEN 1000lm | 2020-12-11 | 1 | CL 08 LED VERLICHTING | Schakelklok Objectenverl |  | A038 | 104974.507 | 425260.276
Dordrecht | Pelserbrug | 030 4060 | Brugverlichting |  | 2020-12-11 | Werk vanaf water |  | 030 4060.01 | NP Line Defiant Flashaar 1008mm groen | 2020-12-11 | LED 15W GROEN 1000lm | 2020-12-11 | 1 | CL 08 LED VERLICHTING | Schakelklok Objectenverl |  | A038 | 104974.332 | 425259.289
Dordrecht | Pelserbrug | 031 4060 | Brugverlichting |  | 2020-12-11 | Werk vanaf water |  | 031 4060.01 | NP Line Defiant Flashaar 1008mm groen | 2020-12-11 | LED 15W GROEN 1000lm | 2020-12-11 | 1 | CL 08 LED VERLICHTING | Schakelklok Objectenverl |  | A038 | 104974.156 | 425258.301
Dordrecht | Pelserbrug | 032 4060 | Brugverlichting |  | 2020-12-11 | Werk vanaf water |  | 032 4060.01 | NP Line Defiant Flashaar 1008mm groen | 2020-12-11 | LED 15W GROEN 1000lm | 2020-12-11 | 1 | CL 08 LED VERLICHTING | Schakelklok Objectenverl |  | A038 | 104973.992 | 425257.38
Dordrecht | Pelserbrug | 033 4060 | Brugverlichting |  | 2020-12-11 | Werk vanaf water |  | 033 4060.1 | Spot 1.6 316L Luce & Light PW 1600 10gr 2W groen | 2020-12-11 | LED 2W GROEN 96lm | 2020-12-11 | 1 | CL 08 LED VERLICHTING | Schakelklok Objectenverl |  | A038 | 104974.48 | 425256.912
Dordrecht | Pelserbrug | 034 4060 | Brugverlichting |  | 2020-12-11 | Werk vanaf water |  | 034 4060.01 | NP Line Defiant Flashaar 608mm groen | 2020-12-11 | LED 09W GROEN 582lm | 2020-12-11 | 1 | CL 08 LED VERLICHTING | Schakelklok Objectenverl |  | A038 | 104973.807 | 425256.201
Dordrecht | Pelserbrug | 035 4060 | Brugverlichting |  | 2020-12-11 | Werk vanaf water |  | 035 4060.01 | NP Line Defiant Flashaar 708mm groen | 2020-12-11 | LED 09W GROEN 582lm | 2020-12-11 | 1 | CL 08 LED VERLICHTING | Schakelklok Objectenverl |  | A038 | 104973.662 | 425255.527
Dordrecht | Pelserbrug | 036 4060 | Brugverlichting |  | 2020-12-11 | Werk vanaf water |  | 036 4060.01 | NP Line Defiant Flashaar 708mm groen | 2020-12-11 | LED 09W GROEN 582lm | 2020-12-11 | 1 | CL 08 LED VERLICHTING | Schakelklok Objectenverl |  | A038 | 104973.526 | 425254.765
Dordrecht | Pelserbrug | 037 4060 | Brugverlichting |  | 2020-12-11 | Werk vanaf water |  | 037 4060.01 | NP Line Defiant Flashaar 608mm groen | 2020-12-11 | LED 09W GROEN 582lm | 2020-12-11 | 1 | CL 08 LED VERLICHTING | Schakelklok Objectenverl |  | A038 | 104973.429 | 425254.133
Dordrecht | Pelserstraat | 001 4065 | Muurarmatuur 04,0m | 4 | 2015-04-01 | Hoogwerker gebruiken |  | 001 4065.1 | Bega 7825S LED 8W 500lm | 2015-04-01 | LED 08W 3000K 500lm | 2015-04-01 | 1 | CL 08 LED VERLICHTING | Nacht astronomisch in / uit |  | OV | 104964.22 | 425221.784
Dordrecht | Pelserstraat | 002 4065 | Muurarmatuur 03,5m | 3.5 | 2015-04-01 | Hoogwerker gebruiken |  | 002 4065.1 | Bega 7825S LED 8W 500lm | 2015-04-01 | LED 08W 3000K 500lm | 2015-04-01 | 1 | CL 08 LED VERLICHTING | Nacht astronomisch in / uit |  | OV | 104949.013 | 425210.724
Dordrecht | Pelserstraat | 003 4065 | Muurarmatuur 04,0m | 4 | 2015-04-01 | Hoogwerker gebruiken |  | 003 4065.1 | Bega 7825S LED 8W 500lm | 2015-04-01 | LED 08W 3000K 500lm | 2015-04-01 | 1 | CL 08 LED VERLICHTING | Nacht astronomisch in / uit |  | OV | 104961.765 | 425203.894
Dordrecht | Pelserstraat | 004 4065 | 127030 Staal Verzinkt 4,5m TOP76 | 4.5 | 1985-05-01 | Ladder gebruiken | Inspectie 2022 | 004 4065.1 | KFK LED2WELL 1600lm | 2016-12-26 | LED 13W 3000K 1600lm | 2016-12-26 | 1 | CL 08 LED VERLICHTING | Nacht astronomisch in / uit |  | OV | 104976.475 | 425201.753
Dordrecht | Pelserstraat | 005 4065 | Muurarmatuur 04,0m | 4 | 2015-04-01 | Hoogwerker gebruiken |  | 005 4065.1 | Bega 7825S LED 8W 500lm | 2015-04-01 | LED 08W 3000K 500lm | 2015-04-01 | 1 | CL 08 LED VERLICHTING | Nacht astronomisch in / uit |  | OV | 104954.891 | 425188.383
Dordrecht | Pelserstraat | 005A4065 | Muurarmatuur 04,0m | 4 | 2015-04-01 | Hoogwerker gebruiken |  | 005A4065.1 | Bega 7825S LED 8W 500lm | 2015-04-01 | LED 08W 3000K 500lm | 2015-04-01 | 1 | CL 08 LED VERLICHTING | Nacht astronomisch in / uit |  | OV | 104958.048 | 425169.966
Dordrecht | Pelserstraat | 006 4065 | Muurarmatuur 03,0m | 3 | 2015-04-01 | Hoogwerker gebruiken |  | 006 4065.1 | Bega 7825S LED 8W 500lm | 2015-04-01 | LED 08W 3000K 500lm | 2015-04-01 | 1 | CL 08 LED VERLICHTING | Nacht astronomisch in / uit |  | OV | 104956.136 | 425153.5
Dordrecht | Pelserstraat | 006A4065 | Muurarmatuur 04,0m | 4 | 2015-04-01 | Hoogwerker gebruiken |  | 006A4065.1 | Bega 7825S LED 8W 500lm | 2015-04-01 | LED 08W 3000K 500lm | 2015-04-01 | 1 | CL 08 LED VERLICHTING | Nacht astronomisch in / uit |  | OV | 104942.422 | 425150.692
Dordrecht | Pelserstraat | 007 4065 | Muurarmatuur 03,0m | 3 | 2015-04-01 | Hoogwerker gebruiken |  | 007 4065.1 | Bega 7825S LED 8W 500lm | 2015-04-01 | LED 08W 3000K 500lm | 2015-04-01 | 1 | CL 08 LED VERLICHTING | Nacht astronomisch in / uit |  | OV | 104969.909 | 425146.989
Dordrecht | Pelserstraat | 008 4065 | 127020 St.Gecoat Zwart 03,5m | 3.5 | 2000-01-01 | Ladder gebruiken | Inspectie 2024 | 008 4065.1 | KFK LED2WELL 1600lm overeenkomst | 2019-02-01 | LED 13W 3000K 1600lm | 2019-02-01 | 1 | CL 08 LED VERLICHTING | Nacht astronomisch in / uit |  | OV | 104976.004 | 425163.761
Dordrecht | Pelserstraat | 009 4065 | 127030 Staal Verzinkt 4,5m TOP76 | 4.5 | 1992-03-01 | Hoogwerker gebruiken | Inspectie 2022 | 009 4065.1 | KFK LED2WELL 1600lm | 2016-12-26 | LED 13W 3000K 1600lm | 2016-12-26 | 1 | CL 08 LED VERLICHTING | Nacht astronomisch in / uit |  | OV | 104982.27 | 425179.196
Dordrecht | Pelserstraat | 010 4065 | Muurarmatuur 03,0m | 3 | 2015-04-01 | Hoogwerker gebruiken |  | 010 4065.1 | Bega 7825S LED 8W 500lm | 2015-04-01 | LED 08W 3000K 500lm | 2015-04-01 | 1 | CL 08 LED VERLICHTING | Nacht astronomisch in / uit |  | OV | 104990.668 | 425143.947
Dordrecht | Pelserstraat | 011 4065 | St.Gecoat 04.5m Zwart top 76 | 4.5 | 1999-01-01 | Ladder gebruiken | Inspectie 2022 | 011 4065.1 | KFK LED2WELL 1600lm | 2016-12-26 | LED 13W 3000K 1600lm | 2016-12-26 | 1 | CL 08 LED VERLICHTING | Nacht astronomisch in / uit |  | OV | 104926.063 | 425164.582
Dordrecht | Pelserstraat | 012 4065 | St.Gecoat Zwart 04,5m | 4.5 | 1999-01-01 | Ladder gebruiken | Inspectie 2022 | 012 4065.1 | KFK LED2WELL 1600lm | 2016-12-26 | LED 13W 3000K 1600lm | 2016-11-01 | 1 | CL 08 LED VERLICHTING | Nacht astronomisch in / uit |  | OV | 104931.786 | 425184.631
Dordrecht | Peppellaan | 001 4070 | 127015 Staal gegalvaniseerd 03,5m | 3.5 | 1998-06-01 | Hoogwerker gebruiken | Inspectie 2023 | 001 4070.1 | BDP102 GRN12 / 830 DRW PCC SI CLO D9 SRG10 | 2019-11-25 | LED 11W 3000K 1200lm | 2019-11-25 | 1 | CL 08 LED VERLICHTING | Nacht astronomisch in / uit |  | OV | 107810.862 | 422442.259
Dordrecht | Peppellaan | 002 4070 | 127015 Staal gegalvaniseerd 03,5m | 3.5 | 2008-09-24 | Hoogwerker gebruiken | Inspectie 2024 | 002 4070.1 | BDP102 GRN12 / 830 DRW PCC SI CLO D9 SRG10 | 2020-09-03 | LED 11W 3000K 1200lm | 2020-09-03 | 1 | CL 08 LED VERLICHTING | Nacht astronomisch in / uit |  | OV | 107805.588 | 422420.22
Dordrecht | Peppellaan | 003 4070 | 127015 Staal gegalvaniseerd 03,5m | 3.5 | 1998-06-01 | Hoogwerker gebruiken | Inspectie 2023 | 003 4070.1 | BDP102 GRN12 / 830 DRW PCC SI CLO D9 SRG10 | 2019-11-25 | LED 11W 3000K 1200lm | 2019-11-25 | 1 | CL 08 LED VERLICHTING | Nacht astronomisch in / uit |  | OV | 107820.638 | 422419.463
Dordrecht | Peppellaan | 004 4070 | 127015 Staal gegalvaniseerd 03,5m | 3.5 | 1998-06-01 | Hoogwerker gebruiken | Inspectie 2023 | 004 4070.1 | BDP102 GRN12 / 830 DRW PCC SI CLO D9 SRG10 | 2019-11-25 | LED 11W 3000K 1200lm | 2019-11-25 | 1 | CL 08 LED VERLICHTING | Nacht astronomisch in / uit |  | OV | 107815.092 | 422402.769
Dordrecht | Peppellaan | 005 4070 | 127015 Staal gegalvaniseerd 03,5m | 3.5 | 2008-09-24 | Hoogwerker gebruiken | Inspectie 2023 | 005 4070.1 | BDP102 GRN12 / 830 DRW PCC SI CLO D9 SRG10 | 2019-11-25 | LED 11W 3000K 1200lm | 2019-11-25 | 1 | CL 08 LED VERLICHTING | Nacht astronomisch in / uit |  | OV | 107803.964 | 422389.596
Dordrecht | Peppellaan | 006 4070 | 127015 Staal gegalvaniseerd 03,5m | 3.5 | 1998-06-01 | Hoogwerker gebruiken | Inspectie 2023 | 006 4070.1 | BDP102 GRN12 / 830 DRW PCC SI CLO D9 SRG10 | 2019-11-25 | LED 11W 3000K 1200lm | 2019-11-25 | 1 | CL 08 LED VERLICHTING | Nacht astronomisch in / uit |  | OV | 107815.778 | 422388.084
Dordrecht | Peppellaan | 007 4070 | 127015 Staal gegalvaniseerd 03,5m | 3.5 | 1998-06-01 | Hoogwerker gebruiken | Inspectie 2023 | 007 4070.1 | BDP102 GRN12 / 830 DRW PCC SI CLO D9 SRG10 | 2019-11-25 | LED 11W 3000K 1200lm | 2019-11-25 | 1 | CL 08 LED VERLICHTING | Nacht astronomisch in / uit |  | OV | 107832.645 | 422378.086
Dordrecht | Peppellaan | 008 4070 | 127015 Staal gegalvaniseerd 03,5m | 3.5 | 2008-09-24 | Hoogwerker gebruiken | Inspectie 2023 | 008 4070.1 | BDP102 GRN12 / 830 DRW PCC SI CLO D9 SRG10 | 2019-11-25 | LED 11W 3000K 1200lm | 2019-11-25 | 1 | CL 08 LED VERLICHTING | Nacht astronomisch in / uit |  | OV | 107845.266 | 422386.599
Dordrecht | Peppellaan | 009 4070 | 127015 Staal gegalvaniseerd 03,5m | 3.5 | 1998-06-01 | Hoogwerker gebruiken | Inspectie 2023 | 009 4070.1 | BDP102 GRN12 / 830 DRW PCC SI CLO D9 SRG10 | 2019-11-25 | LED 11W 3000K 1200lm | 2019-11-25 | 1 | CL 08 LED VERLICHTING | Nacht astronomisch in / uit |  | OV | 107855.907 | 422376.811
Dordrecht | Peppellaan | 010 4070 | 127015 Staal gegalvaniseerd 03,5m | 3.5 | 1998-06-01 | Ladder gebruiken | Inspectie 2023 | 010 4070.1 | BDP102 GRN12 / 830 DRW PCC SI CLO D9 SRG10 | 2019-11-25 | LED 11W 3000K 1200lm | 2019-11-25 | 1 | CL 08 LED VERLICHTING | Nacht astronomisch in / uit |  | OV | 107878.549 | 422390.188
Dordrecht | Peppellaan | 011 4070 | 127015 Staal gegalvaniseerd 03,5m | 3.5 | 1998-06-01 | Hoogwerker gebruiken | Inspectie 2023 | 011 4070.1 | BDP102 GRN12 / 830 DRW PCC SI CLO D9 SRG10 | 2019-11-25 | LED 11W 3000K 1200lm | 2019-11-25 | 1 | CL 08 LED VERLICHTING | Nacht astronomisch in / uit |  | OV | 107872.489 | 422370.743
Dordrecht | Peppellaan | 012 4070 | 127015 Staal gegalvaniseerd 03,5m | 3.5 | 2008-09-24 | Hoogwerker gebruiken | Inspectie 2023 | 012 4070.1 | BDP102 GRN12 / 830 DRW PCC SI CLO D9 SRG10 | 2019-11-25 | LED 11W 3000K 1200lm | 2019-11-25 | 1 | CL 08 LED VERLICHTING | Nacht astronomisch in / uit |  | OV | 107882.865 | 422363.963
Dordrecht | Peppellaan | 013 4070 | 127015 Staal gegalvaniseerd 03,5m | 3.5 | 1998-06-01 | Hoogwerker gebruiken | Inspectie 2024 | 013 4070.1 | BDP102 GRN15 / 830 DRW PCC SI CLO D9 SRG10 | 2020-10-12 | LED 13W 3000K 1500lm | 2020-10-12 | 1 | CL 08 LED VERLICHTING | Nacht astronomisch in / uit |  | OV | 107875.417 | 422345.947
Dordrecht | Peppellaan | 014 4070 | 127015 Staal gegalvaniseerd 03,5m | 3.5 | 1998-06-01 | Hoogwerker gebruiken | Inspectie 2023 | 014 4070.1 | BDP102 GRN12 / 830 DRW PCC SI CLO D9 SRG10 | 2019-11-25 | LED 11W 3000K 1200lm | 2019-11-25 | 1 | CL 08 LED VERLICHTING | Nacht astronomisch in / uit |  | OV | 107893.906 | 422339.709
Dordrecht | Peppellaan | 015 4070 | 127015 Staal gegalvaniseerd 03,5m | 3.5 | 2008-09-24 | Hoogwerker gebruiken | Inspectie 2023 | 015 4070.1 | BDP102 GRN12 / 830 DRW PCC SI CLO D9 SRG10 | 2019-11-25 | LED 11W 3000K 1200lm | 2019-11-25 | 1 | CL 08 LED VERLICHTING | Nacht astronomisch in / uit |  | OV | 107909.938 | 422347.343
Dordrecht | Peppellaan | 016 4070 | 127015 Staal gegalvaniseerd 03,5m | 3.5 | 1998-06-01 | Hoogwerker gebruiken | Inspectie 2023 | 016 4070.1 | BDP102 GRN12 / 830 DRW PCC SI CLO D9 SRG10 | 2019-11-25 | LED 11W 3000K 1200lm | 2019-11-25 | 1 | CL 08 LED VERLICHTING | Nacht astronomisch in / uit |  | OV | 107921.042 | 422338.27
Dordrecht | Peppellaan | 017 4070 | 127015 Staal gegalvaniseerd 03,5m | 3.5 | 1998-06-01 | Hoogwerker gebruiken | Inspectie 2023 | 017 4070.1 | BDP102 GRN12 / 830 DRW PCC SI CLO D9 SRG10 | 2019-11-25 | LED 11W 3000K 1200lm | 2019-11-25 | 1 | CL 08 LED VERLICHTING | Nacht astronomisch in / uit |  | OV | 107939.977 | 422337.723
Dordrecht | Peppellaan | 018 4070 | 127015 Staal gegalvaniseerd 03,5m | 3.5 | 2008-09-24 | Hoogwerker gebruiken | Inspectie 2023 | 018 4070.1 | BDP102 GRN12 / 830 DRW PCC SI CLO D9 SRG10 | 2019-11-25 | LED 11W 3000K 1200lm | 2019-11-25 | 1 | CL 08 LED VERLICHTING | Nacht astronomisch in / uit |  | OV | 107941.595 | 422354.542
Dordrecht | Peppellaan | 019 4070 | 127015 Staal gegalvaniseerd 03,5m | 3.5 | 1998-06-01 | Hoogwerker gebruiken | Inspectie 2023 | 019 4070.1 | BDP102 GRN12 / 830 DRW PCC SI CLO D9 SRG10 | 2019-11-25 | LED 11W 3000K 1200lm | 2019-11-25 | 1 | CL 08 LED VERLICHTING | Nacht astronomisch in / uit |  | OV | 107933.906 | 422367.514
Dordrecht | Peppellaan | 020 4070 | 127015 Staal gegalvaniseerd 03,5m | 3.5 | 1998-06-01 | Hoogwerker gebruiken | Inspectie 2023 | 020 4070.1 | BDP102 GRN12 / 830 DRW PCC SI CLO D9 SRG10 | 2019-11-25 | LED 11W 3000K 1200lm | 2019-11-25 | 1 | CL 08 LED VERLICHTING | Nacht astronomisch in / uit |  | OV | 107944.894 | 422383.068
Dordrecht | Peppellaan | 021 4070 | 127015 Staal gegalvaniseerd 03,5m | 3.5 | 2008-09-24 | Hoogwerker gebruiken | Inspectie 2023 | 021 4070.1 | BDP102 GRN12 / 830 DRW PCC SI CLO D9 SRG10 | 2019-11-25 | LED 11W 3000K 1200lm | 2019-11-25 | 1 | CL 08 LED VERLICHTING | Nacht astronomisch in / uit |  | OV | 107937.131 | 422394.909
Dordrecht | Peppellaan | 022 4070 | 127015 Staal gegalvaniseerd 03,5m | 3.5 | 1998-06-01 | Hoogwerker gebruiken | Inspectie 2023 | 022 4070.1 | BDP102 GRN12 / 830 DRW PCC SI CLO D9 SRG10 | 2019-11-25 | LED 11W 3000K 1200lm | 2019-11-25 | 1 | CL 08 LED VERLICHTING | Nacht astronomisch in / uit |  | OV | 107938.809 | 422413.436
Dordrecht | Peppellaan | 023 4070 | 127015 Staal gegalvaniseerd 03,5m | 3.5 | 1998-06-01 | Hoogwerker gebruiken | Inspectie 2023 | 023 4070.1 | BDP102 GRN12 / 830 DRW PCC SI CLO D9 SRG10 | 2019-11-25 | LED 11W 3000K 1200lm | 2019-11-25 | 1 | CL 08 LED VERLICHTING | Nacht astronomisch in / uit |  | OV | 107950.266 | 422431.251
Dordrecht | Petunia | 001 4075 | 127085 Staal gegalvaniseerd 06,0m | 6 | 1989-05-01 | Hoogwerker gebruiken | Inspectie 2020 | 001 4075.1 | ALTRA-2 1x PLL24 E | 2014-11-26 | 310024 PL-L 24W/830 4P MASTER | 2020-03-19 | 1 | CL 01 PL-L EVSA 20.000u | Nacht astronomisch in / uit |  | OV | 105527.936 | 423363.343
Dordrecht | Petunia | 002 4075 | 127085 Staal gegalvaniseerd 06,0m | 6 | 1989-05-01 | Hoogwerker gebruiken | Inspectie 2020 | 002 4075.1 | ALTRA-2 1x PLL24 E | 2014-11-26 | 310024 PL-L 24W/830 4P MASTER | 2020-03-19 | 1 | CL 01 PL-L EVSA 20.000u | Nacht astronomisch in / uit |  | OV | 105549.826 | 423348.359
Dordrecht | Petunia | 003 4075 | 127085 Staal gegalvaniseerd 06,0m | 6 | 1989-05-01 | Hoogwerker gebruiken | Inspectie 2020 | 003 4075.1 | ALTRA-2 1x PLL24 E | 2014-11-26 | 310024 PL-L 24W/830 4P MASTER | 2020-03-19 | 1 | CL 01 PL-L EVSA 20.000u | Nacht astronomisch in / uit |  | OV | 105563.164 | 423323.911
Dordrecht | Phoenixring | 001 4080 | 127015 Staal gegalvaniseerd 03,5m | 3.5 | 2017-03-16 | Hoogwerker gebruiken | Inspectie 2019 | 001 4080.1 | 2000 1x PLL24 E | 2010-06-30 | 310024 PL-L 24W/830 4P MASTER | 2024-11-05 21:06 | 1 | CL 01 PL-L EVSA 20.000u | Nacht astronomisch in / uit |  | OV | 106605.969 | 421486.006
Dordrecht | Phoenixring | 002 4080 | 127015 Staal gegalvaniseerd 03,5m | 3.5 | 2017-03-16 | Hoogwerker gebruiken | Inspectie 2019 | 002 4080.1 | 2000 1x PLL24 E | 2010-06-30 | 310024 PL-L 24W/830 4P MASTER | 2024-11-05 21:06 | 1 | CL 01 PL-L EVSA 20.000u | Nacht astronomisch in / uit |  | OV | 106625.394 | 421477.909
Dordrecht | Phoenixring | 002A4080 | 127015 Staal gegalvaniseerd 03,5m | 3.5 | 2010-07-02 | Hoogwerker gebruiken | Inspectie 2019 | 002A4080.1 | 2000 1x PLL24 E | 2010-07-02 | 310024 PL-L 24W/830 4P MASTER | 2024-11-05 21:06 | 1 | CL 01 PL-L EVSA 20.000u | Nacht astronomisch in / uit |  | OV | 106627.736 | 421489.599
Dordrecht | Phoenixring | 003 4080 | 127015 Staal gegalvaniseerd 03,5m | 3.5 | 2017-03-16 | Hoogwerker gebruiken | Inspectie 2019 | 003 4080.1 | 2000 1x PLL24 E | 2010-06-30 | 310024 PL-L 24W/830 4P MASTER | 2024-11-05 21:06 | 1 | CL 01 PL-L EVSA 20.000u | Nacht astronomisch in / uit |  | OV | 106646.955 | 421484.192
Dordrecht | Phoenixring | 004 4080 | 127015 Staal gegalvaniseerd 03,5m | 3.5 | 2017-03-16 | Hoogwerker gebruiken | Inspectie 2019 | 004 4080.1 | 2000 1x PLL24 E | 2010-06-30 | 310024 PL-L 24W/830 4P MASTER | 2024-11-05 21:09 | 1 | CL 01 PL-L EVSA 20.000u | Nacht astronomisch in / uit |  | OV | 106650.774 | 421464.884
Dordrecht | Phoenixring | 005 4080 | 127015 Staal gegalvaniseerd 03,5m | 3.5 | 2017-03-16 | Hoogwerker gebruiken | Inspectie 2019 | 005 4080.1 | 2000 1x PLL24 E | 2010-06-30 | 310024 PL-L 24W/830 4P MASTER | 2024-11-05 21:09 | 1 | CL 01 PL-L EVSA 20.000u | Nacht astronomisch in / uit |  | OV | 106670.703 | 421473.012
Dordrecht | Phoenixring | 006 4080 | 127015 Staal gegalvaniseerd 03,5m | 3.5 | 1992-12-01 | Ladder gebruiken | Inspectie 2019 | 006 4080.1 | 2000 1x PLL24 E | 2010-06-30 | 310024 PL-L 24W/830 4P MASTER | 2024-11-05 21:09 | 1 | CL 01 PL-L EVSA 20.000u | Nacht astronomisch in / uit |  | OV | 106685.552 | 421462.123
Dordrecht | Phoenixring | 007 4080 | 127015 Staal gegalvaniseerd 03,5m | 3.5 | 2017-03-16 | Hoogwerker gebruiken | Inspectie 2019 | 007 4080.1 | 2000 1xPLL36 E | 2010-07-02 | 310036 PL-L 36W/830 4P MASTER | 2024-11-05 21:06 | 1 | CL 01 PL-L EVSA 20.000u | Nacht astronomisch in / uit |  | OV | 106669.032 | 421501.899
Dordrecht | Phoenixring | 008 4080 | 127015 Staal gegalvaniseerd 03,5m | 3.5 | 2017-03-16 | Ladder gebruiken | Inspectie 2019 | 008 4080.1 | 2000 1x PLL24 E | 2010-06-30 | 310024 PL-L 24W/830 4P MASTER | 2024-11-05 21:09 | 1 | CL 01 PL-L EVSA 20.000u | Nacht astronomisch in / uit |  | OV | 106653.776 | 421502.571
Dordrecht | Phoenixring | 009 4080 | 127015 Staal gegalvaniseerd 03,5m | 3.5 | 2017-03-16 | Hoogwerker gebruiken | Inspectie 2019 | 009 4080.1 | 2000 1x PLL24 E | 2010-06-30 | 310024 PL-L 24W/830 4P MASTER | 2024-11-05 21:10 | 1 | CL 01 PL-L EVSA 20.000u | Nacht astronomisch in / uit |  | OV | 106649.292 | 421527.61
Dordrecht | Phoenixring | 010 4080 | 127015 Staal gegalvaniseerd 03,5m | 3.5 | 2017-03-16 | Hoogwerker gebruiken | Inspectie 2019 | 010 4080.1 | 2000 1x PLL24 E | 2010-06-30 | 310024 PL-L 24W/830 4P MASTER | 2024-11-05 21:11 | 1 | CL 01 PL-L EVSA 20.000u | Nacht astronomisch in / uit |  | OV | 106663.015 | 421516.373
Dordrecht | Phoenixring | 011 4080 | 127015 Staal gegalvaniseerd 03,5m | 3.5 | 2017-03-16 | Hoogwerker gebruiken | Inspectie 2019 | 011 4080.1 | 2000 1x PLL24 E | 2010-06-30 | 310024 PL-L 24W/830 4P MASTER | 2024-11-05 21:11 | 1 | CL 01 PL-L EVSA 20.000u | Nacht astronomisch in / uit |  | OV | 106681.405 | 421513.633
Dordrecht | Phoenixring | 012 4080 | 127015 Staal gegalvaniseerd 03,5m | 3.5 | 1992-12-01 | Ladder gebruiken | Inspectie 2019 | 012 4080.1 | 2000 1x PLL24 E | 2010-06-30 | 310024 PL-L 24W/830 4P MASTER | 2024-11-05 21:11 | 1 | CL 01 PL-L EVSA 20.000u | Nacht astronomisch in / uit |  | OV | 106690.656 | 421534.703
Dordrecht | Piersonstraat (Dordrecht) | 001 4085 | 127085 Staal gegalvaniseerd 06,0m | 6 | 1994-10-01 | Hoogwerker gebruiken | Inspectie 2022 | 001 4085.1 | Axia 2.1 WW 5187 8 led 480mA 13W 1600lm | 2016-12-20 | LED 13W 3000K 1600lm | 2016-12-20 | 1 | CL 08 LED VERLICHTING | Nacht astronomisch in / uit |  | OV | 105379.674 | 422790.315
Dordrecht | Piersonstraat (Dordrecht) | 002 4085 | 127015 Staal gegalvaniseerd 03,5m | 3.5 | 1980-12-01 | Hoogwerker gebruiken | Inspectie 2020 | 002 4085.1 | 2000 1x PLL24 E | 2008-07-16 | 310024 PL-L 24W/830 4P MASTER | 2020-03-17 | 1 | CL 01 PL-L EVSA 20.000u | Nacht astronomisch in / uit |  | OV | 105391.476 | 422802.32
Dordrecht | Piersonstraat (Dordrecht) | 003 4085 | 127085 Staal gegalvaniseerd 06,0m | 6 | 1994-10-01 | Hoogwerker gebruiken | Inspectie 2022 | 003 4085.1 | Axia 2.1 WW 5187 8 led 480mA 13W 1600lm | 2016-12-20 | LED 13W 3000K 1600lm | 2016-12-20 | 1 | CL 08 LED VERLICHTING | Nacht astronomisch in / uit |  | OV | 105403.898 | 422786.293
Dordrecht | Piersonstraat (Dordrecht) | 004 4085 | 127015 Staal gegalvaniseerd 03,5m | 3.5 | 1994-10-01 | Hoogwerker gebruiken | Inspectie 2020 | 004 4085.1 | 2000 1x PLL24 E | 2008-07-16 | 310024 PL-L 24W/830 4P MASTER | 2020-03-17 | 1 | CL 01 PL-L EVSA 20.000u | Nacht astronomisch in / uit |  | OV | 105418.236 | 422797.901
Dordrecht | Piersonstraat (Dordrecht) | 005 4085 | 127091-1500 Staal gegalv. 06.0. UE 1500mm | 6 | 2017-04-07 | Hoogwerker gebruiken | Inspectie 2022 | 005 4085.1 | Axia 2.1 WW 5187 8 led 480mA 13W 1600lm | 2016-12-20 | LED 13W 3000K 1600lm | 2016-12-20 | 1 | CL 08 LED VERLICHTING | Nacht astronomisch in / uit |  | OV | 105427.24 | 422782.463
Dordrecht | Piersonstraat (Dordrecht) | 006 4085 | 127085 Staal gegalvaniseerd 06,0m | 6 | 2009-11-17 | Hoogwerker gebruiken | Inspectie 2020 | 006 4085.1 | 2500 1xPLL36 E | 2008-07-10 | 310036 PL-L 36W/830 4P MASTER | 2020-03-17 | 1 | CL 01 PL-L EVSA 20.000u | Nacht astronomisch in / uit |  | OV | 105445.645 | 422789.538
Dordrecht | Piersonstraat (Dordrecht) | 007 4085 | 127085 Staal gegalvaniseerd 06,0m | 6 | 2009-11-17 | Hoogwerker gebruiken | Inspectie 2020 | 007 4085.1 | 2500 1xPLL36 E | 2008-07-10 | 310036 PL-L 36W/830 4P MASTER | 2020-03-17 | 1 | CL 01 PL-L EVSA 20.000u | Nacht astronomisch in / uit |  | OV | 105469.207 | 422784.912
Dordrecht | Piersonstraat (Dordrecht) | 008 4085 | 127085 Staal gegalvaniseerd 06,0m | 6 | 2009-11-17 | Hoogwerker gebruiken | Inspectie 2020 | 008 4085.1 | 2500 1xPLL36 E | 2008-07-10 | 310036 PL-L 36W/830 4P MASTER | 2020-03-17 | 1 | CL 01 PL-L EVSA 20.000u | Nacht astronomisch in / uit |  | OV | 105491.851 | 422776.866
Dordrecht | Piersonstraat (Dordrecht) | 009 4085 | 127085 Staal gegalvaniseerd 06,0m | 6 | 2009-11-17 | Hoogwerker gebruiken | Inspectie 2020 | 009 4085.1 | 2500 1xPLL36 E | 2008-07-10 | 310036 PL-L 36W/830 4P MASTER | 2020-03-17 | 1 | CL 01 PL-L EVSA 20.000u | Nacht astronomisch in / uit |  | OV | 105511.301 | 422765.857
Dordrecht | Piersonstraat (Dordrecht) | 010 4085 | 127085 Staal gegalvaniseerd 06,0m | 6 | 2009-11-17 | Hoogwerker gebruiken | Inspectie 2020 | 010 4085.1 | 2500 1xPLL36 E | 2008-07-10 | 310036 PL-L 36W/830 4P MASTER | 2020-03-17 | 1 | CL 01 PL-L EVSA 20.000u | Nacht astronomisch in / uit |  | OV | 105533.663 | 422753.172
Dordrecht | Piersonstraat (Dordrecht) | 011 4085 | 127015 Staal gegalvaniseerd 03,5m | 3.5 | 2008-07-10 | Hoogwerker gebruiken | Inspectie 2020 | 011 4085.1 | 2000 1x PLL24 E | 2008-07-10 | 310024 PL-L 24W/830 4P MASTER | 2020-03-17 | 1 | CL 01 PL-L EVSA 20.000u | Nacht astronomisch in / uit |  | OV | 105527.908 | 422737.652
Dordrecht | Piersonstraat (Dordrecht) | 012 4085 | 127085 Staal gegalvaniseerd 06,0m | 6 | 2009-11-17 | Hoogwerker gebruiken | Inspectie 2020 | 012 4085.1 | 2500 1xPLL36 E | 2008-07-10 | 310036 PL-L 36W/830 4P MASTER | 2020-03-17 | 1 | CL 01 PL-L EVSA 20.000u | Nacht astronomisch in / uit |  | OV | 105551.138 | 422743.261
Dordrecht | Piersonstraat (Dordrecht) | 013 4085 | 127085 Staal gegalvaniseerd 06,0m | 6 | 2009-11-17 | Hoogwerker gebruiken | Inspectie 2020 | 013 4085.1 | 2500 1xPLL36 E | 2008-07-10 | 310036 PL-L 36W/830 4P MASTER | 2020-03-17 | 1 | CL 01 PL-L EVSA 20.000u | Nacht astronomisch in / uit |  | OV | 105568.984 | 422733.158
Dordrecht | Piersonstraat (Dordrecht) | 014 4085 | 127015 Staal gegalvaniseerd 03,5m | 3.5 | 2008-07-10 | Hoogwerker gebruiken | Inspectie 2020 | 014 4085.1 | 2000 1x PLL24 E | 2008-07-10 | 310024 PL-L 24W/830 4P MASTER | 2020-03-17 | 1 | CL 01 PL-L EVSA 20.000u | Nacht astronomisch in / uit |  | OV | 105563.488 | 422717.43
Dordrecht | Piersonstraat (Dordrecht) | 015 4085 | 127085 Staal gegalvaniseerd 06,0m | 6 | 2009-11-17 | Hoogwerker gebruiken | Inspectie 2020 | 015 4085.1 | 2500 1xPLL36 E | 2008-07-10 | 310036 PL-L 36W/830 4P MASTER | 2020-03-17 | 1 | CL 01 PL-L EVSA 20.000u | Nacht astronomisch in / uit |  | OV | 105586.698 | 422722.144
Dordrecht | Piersonstraat (Dordrecht) | 016 4085 | 127085 Staal gegalvaniseerd 06,0m | 6 | 2009-11-17 | Hoogwerker gebruiken | Inspectie 2020 | 016 4085.1 | 2500 1xPLL36 E | 2008-07-10 | 310036 PL-L 36W/830 4P MASTER | 2020-03-17 | 1 | CL 01 PL-L EVSA 20.000u | Nacht astronomisch in / uit |  | OV | 105604.667 | 422711.939
Dordrecht | Piersonstraat (Dordrecht) | 017 4085 | 127015 Staal gegalvaniseerd 03,5m | 3.5 | 2008-07-10 | Hoogwerker gebruiken | Inspectie 2020 | 017 4085.1 | 132160 Ekra 20 helder lens 63 9W 1000 lumen 3000K RAL 9007 XiSR22 | 2023-04-25 | LED 09W 3000K 1000lm | 2023-04-25 | 1 | CL 08 LED VERLICHTING | Nacht astronomisch in / uit | Zhaga Ready | OV | 105599.856 | 422696.906
Dordrecht | Piersonstraat (Dordrecht) | 018 4085 | 127085 Staal gegalvaniseerd 06,0m | 6 | 2009-11-17 | Hoogwerker gebruiken | Inspectie 2020 | 018 4085.1 | 2500 1xPLL36 E | 2008-07-10 | 310036 PL-L 36W/830 4P MASTER | 2020-03-17 | 1 | CL 01 PL-L EVSA 20.000u | Nacht astronomisch in / uit |  | OV | 105616.665 | 422705.23
Dordrecht | Piet Heynstraat (Dordrecht) | 001 2050 | 127040 Staal ggv 0,60m Paaltop con. | 6 | 1994-06-01 | Hoogwerker gebruiken | Inspectie 2023 | 001 2050.1 | 131150 LW-SRDS2 13W 2000LM 24A 730 DAME CC G4 XiSR22 X XC 7040C3M SPD | 2023-12-11 | LED 13W 3000K 2000lm | 2023-12-11 | 1 | CL 08 LED VERLICHTING | Nacht astronomisch in / uit | Zhaga Ready | OV | 104626.985 | 422502.571
Dordrecht | Piet Heynstraat (Dordrecht) | 002 2050 | 127040 Staal ggv 0,60m Paaltop con. | 6 | 1994-06-01 | Hoogwerker gebruiken | Inspectie 2023 | 002 2050.1 | 131150 LW-SRDS2 13W 2000LM 24A 730 DAME CC G4 XiSR22 X XC 7040C3M SPD | 2023-12-11 | LED 13W 3000K 2000lm | 2023-12-11 | 1 | CL 08 LED VERLICHTING | Nacht astronomisch in / uit | Zhaga Ready | OV | 104605.585 | 422513.242
Dordrecht | Piet Heynstraat (Dordrecht) | 003 2050 | 127040 Staal ggv 0,60m Paaltop con. | 6 | 1994-06-01 | Hoogwerker gebruiken | Inspectie 2020 | 003 2050.1 | 131150 LW-SRDS2 13W 2000LM 24A 730 DAME CC G4 XiSR22 X XC 7040C3M SPD | 2023-12-11 | LED 13W 3000K 2000lm | 2023-12-11 | 1 | CL 08 LED VERLICHTING | Nacht astronomisch in / uit | Zhaga Ready | OV | 104572.11 | 422515.467
Dordrecht | Piet Heynstraat (Dordrecht) | 004 2050 | 127040 Staal ggv 0,60m Paaltop con. | 6 | 1994-06-01 | Hoogwerker gebruiken | Inspectie 2023 | 004 2050.1 | 131150 LW-SRDS2 13W 2000LM 24A 730 DAME CC G4 XiSR22 X XC 7040C3M SPD | 2023-12-11 | LED 13W 3000K 2000lm | 2023-12-11 | 1 | CL 08 LED VERLICHTING | Nacht astronomisch in / uit | Zhaga Ready | OV | 104547.24 | 422521.314
Dordrecht | Piet Heynstraat (Dordrecht) | 005 2050 | 127040 Staal ggv 0,60m Paaltop con. | 6 | 1994-06-01 | Hoogwerker gebruiken | Inspectie 2023 | 005 2050.1 | 131150 LW-SRDS2 13W 2000LM 24A 730 DAME CC G4 XiSR22 X XC 7040C3M SPD | 2023-12-11 | LED 13W 3000K 2000lm | 2023-12-11 | 1 | CL 08 LED VERLICHTING | Nacht astronomisch in / uit | Zhaga Ready | OV | 104530.523 | 422509.347
Dordrecht | Piet Heynstraat (Dordrecht) | 006 2050 | 127040 Staal ggv 0,60m Paaltop con. | 6 | 1994-06-01 | Hoogwerker gebruiken | Inspectie 2022 | 006 2050.1 | 131150 LW-SRDS2 13W 2000LM 24A 730 DAME CC G4 XiSR22 X XC 7040C3M SPD | 2023-12-11 | LED 13W 3000K 2000lm | 2023-12-11 | 1 | CL 08 LED VERLICHTING | Nacht astronomisch in / uit | Zhaga Ready | OV | 104505.347 | 422510.588
Dordrecht | Piet Heynstraat (Dordrecht) | 007 2050 | 127040 Staal ggv 0,60m Paaltop con. | 6 | 1994-06-01 | Hoogwerker gebruiken | Inspectie 2020 | 007 2050.1 | 131150 LW-SRDS2 13W 2000LM 24A 730 DAME CC G4 XiSR22 X XC 7040C3M SPD | 2023-12-11 | LED 13W 3000K 2000lm | 2023-12-11 | 1 | CL 08 LED VERLICHTING | Nacht astronomisch in / uit | Zhaga Ready | OV | 104476.512 | 422524.521
Dordrecht | Piet Heynstraat (Dordrecht) | 008 2050 | 127040 Staal ggv 0,60m Paaltop con. | 6 | 1994-06-01 | Hoogwerker gebruiken | Inspectie 2020 | 008 2050.1 | 131150 LW-SRDS2 13W 2000LM 24A 730 DAME CC G4 XiSR22 X XC 7040C3M SPD | 2023-12-11 | LED 13W 3000K 2000lm | 2023-12-11 | 1 | CL 08 LED VERLICHTING | Nacht astronomisch in / uit | Zhaga Ready | OV | 104448.891 | 422512.923
Dordrecht | Piet Heynstraat (Dordrecht) | 009 2050 | 127040 Staal ggv 0,60m Paaltop con. | 6 | 1994-06-01 | Hoogwerker gebruiken | Inspectie 2023 | 009 2050.1 | 131150 LW-SRDS2 13W 2000LM 24A 730 DAME CC G4 XiSR22 X XC 7040C3M SPD | 2023-12-11 | LED 13W 3000K 2000lm | 2023-12-11 | 1 | CL 08 LED VERLICHTING | Nacht astronomisch in / uit | Zhaga Ready | OV | 104433.088 | 422526.527
Dordrecht | Piet Heynstraat (Dordrecht) | 010 2050 | 127040 Staal ggv 0,60m Paaltop con. | 6 | 1994-06-01 | Hoogwerker gebruiken | Inspectie 2020 | 010 2050.1 | 131150 LW-SRDS2 13W 2000LM 24A 730 DAME CC G4 XiSR22 X XC 7040C3M SPD | 2023-12-11 | LED 13W 3000K 2000lm | 2023-12-11 | 1 | CL 08 LED VERLICHTING | Nacht astronomisch in / uit | Zhaga Ready | OV | 104405.586 | 422514.649
Dordrecht | Piet Heynstraat (Dordrecht) | 011 2050 | 127040 Staal ggv 0,60m Paaltop con. | 6 | 1994-06-01 | Hoogwerker gebruiken | Inspectie <= 2018 | 011 2050.1 | 2500 1xPLL36 E | 2014-12-19 | 310036 PL-L 36W/830 4P MASTER | 2020-07-29 | 1 | CL 01 PL-L EVSA 20.000u | Nacht astronomisch in / uit |  | OV | 104389.636 | 422528.208
Dordrecht | Piet Heynstraat (Dordrecht) | 012 2050 | 127040 Staal ggv 0,60m Paaltop con. | 6 | 1994-05-01 | Hoogwerker gebruiken | Inspectie 2020 | 012 2050.1 | ALTRA-2 1xPLL 36 E | 2014-12-19 | 310036 PL-L 36W/830 4P MASTER | 2020-05-08 | 1 | CL 01 PL-L EVSA 20.000u | Nacht astronomisch in / uit |  | OV | 104310.782 | 422525.735
Dordrecht | Piet Heynstraat (Dordrecht) | 013 2050 | 127040 Staal ggv 0,60m Paaltop con. | 6 | 1994-05-01 | Hoogwerker gebruiken | Inspectie 2020 | 013 2050.1 | ALTRA-2 1x PLL24 E | 2014-12-19 | 310024 PL-L 24W/830 4P MASTER | 2020-03-23 | 1 | CL 01 PL-L EVSA 20.000u | Nacht astronomisch in / uit |  | OV | 104290.243 | 422519.715
Dordrecht | Piet Heynstraat (Dordrecht) | 014 2050 | 127040 Staal ggv 0,60m Paaltop con. | 6 | 1994-05-01 | Hoogwerker gebruiken | Inspectie 2020 | 014 2050.1 | ALTRA-2 1xPLL 36 E | 2014-12-19 | 310036 PL-L 36W/830 4P MASTER | 2020-05-08 | 1 | CL 01 PL-L EVSA 20.000u | Nacht astronomisch in / uit |  | OV | 104267.353 | 422528.977
Dordrecht | Piet Heynstraat (Dordrecht) | 015 2050 | 127040 Staal ggv 0,60m Paaltop con. | 6 | 1994-05-01 | Hoogwerker gebruiken | Inspectie 2020 | 015 2050.1 | ALTRA-2 1x PLL24 E | 2014-12-19 | 310024 PL-L 24W/830 4P MASTER | 2020-03-23 | 1 | CL 01 PL-L EVSA 20.000u | Nacht astronomisch in / uit |  | OV | 104255.669 | 422521.265
Dordrecht | Piet Heynstraat (Dordrecht) | 016 2050 | 127040 Staal ggv 0,60m Paaltop con. | 6 | 1994-05-01 | Hoogwerker gebruiken | Inspectie 2020 | 016 2050.1 | ALTRA-2 1x PLL24 E | 2014-12-19 | 310024 PL-L 24W/830 4P MASTER | 2020-03-23 | 1 | CL 01 PL-L EVSA 20.000u | Nacht astronomisch in / uit |  | OV | 104233.128 | 422530.325
Dordrecht | Piet Heynstraat (Dordrecht) | 017 2050 | 127040 Staal ggv 0,60m Paaltop con. | 6 | 1993-06-01 | Hoogwerker gebruiken | Inspectie 2020 | 017 2050.1 | ALTRA-2 1xPLL 36 E | 2014-12-19 | 310036 PL-L 36W/830 4P MASTER | 2020-05-08 | 1 | CL 01 PL-L EVSA 20.000u | Nacht astronomisch in / uit |  | OV | 104210.117 | 422532.246
Dordrecht | Pieter de Hoochstraat (Dordrecht) | 001 2155 | 127085 Staal gegalvaniseerd 06,0m | 6 | 1994-04-01 | Hoogwerker gebruiken | Inspectie 2020 | 001 2155.1 | 2500 1xPLL24 E | 2013-06-01 | 310024 PL-L 24W/830 4P MASTER | 2020-02-26 | 1 | CL 01 PL-L EVSA 20.000u | Nacht astronomisch in / uit |  | OV | 104936.151 | 423369.306
Dordrecht | Pieter de Hoochstraat (Dordrecht) | 002 2155 | 127085 Staal gegalvaniseerd 06,0m | 6 | 1994-04-01 | Hoogwerker gebruiken | Inspectie 2020 | 002 2155.1 | 2500 1xPLL24 E | 2013-06-01 | 310024 PL-L 24W/830 4P MASTER | 2020-02-26 | 1 | CL 01 PL-L EVSA 20.000u | Nacht astronomisch in / uit |  | OV | 104948.317 | 423358.159
Dordrecht | Pieter de Hoochstraat (Dordrecht) | 003 2155 | 127085 Staal gegalvaniseerd 06,0m | 6 | 1994-04-01 | Hoogwerker gebruiken | Inspectie 2020 | 003 2155.1 | 2500 1xPLL24 E | 2013-06-01 | 310024 PL-L 24W/830 4P MASTER | 2020-02-26 | 1 | CL 01 PL-L EVSA 20.000u | Nacht astronomisch in / uit |  | OV | 104955.871 | 423323.405
Dordrecht | Pieter de Hoochstraat (Dordrecht) | 004 2155 | 127085 Staal gegalvaniseerd 06,0m | 6 | 1994-04-01 | Hoogwerker gebruiken | Inspectie 2020 | 004 2155.1 | 2500 1xPLL24 E | 2013-06-01 | 310024 PL-L 24W/830 4P MASTER | 2020-02-26 | 1 | CL 01 PL-L EVSA 20.000u | Nacht astronomisch in / uit |  | OV | 104971.044 | 423305.646
Dordrecht | Pieter Zeemanweg | 001 6310 | ANWB-Mast 05.5m... | 5.5 | 2002-04-22 | Hoogwerker gebruiken | Inspectie <= 2018 | 001 6310.1 | M7741 ANWB Lichtunit + LAMPPLWW99 | 2002-04-22 | 391036 TL-D Xtreme 36W/840 | 2002-04-22 | 1 | Geen onderhoud | Nacht astronomisch in / uit |  | OV | 103711.048 | 421137.423
Dordrecht | Pieter Zeemanweg | 001A6310 | 127175 Staal gegalvaniseerd 10,0m DU | 10 | 1984-06-01 | Hoogwerker gebruiken | Inspectie 2022 | 001A6310.1 | BRISA+ L2WG4 II 64LED10800lm 3000k 83W RAL9007 CLO | 2016-12-02 | LED 83W 3000K 10800lm | 2016-12-02 | 1 | CL 08 LED VERLICHTING | Nacht astronomisch in / uit |  | OV | 103700.063 | 421138.339
[8 empty] | 001A6310.2 | BRISA+ L2WG4 II 64LED10800lm 3000k 83W RAL9007 CLO | 2016-12-02 | LED 83W 3000K 10800lm | 2016-12-02 | 1 | CL 08 LED VERLICHTING | Nacht astronomisch in / uit |  | OV
Dordrecht | Pieter Zeemanweg | 002 6310 | 127135-1500 Staal gegalvaniseerd 08,0m | 8 | 1987-05-01 | Hoogwerker gebruiken | Inspectie 2022 | 002 6310.1 | BRISA+ L2WG4 II 64LED10800lm 3000k 83W RAL9007 CLO | 2016-12-02 | LED 83W 3000K 10800lm | 2016-12-02 | 1 | CL 08 LED VERLICHTING | Nacht astronomisch in / uit |  | OV | 103657.195 | 421136.085
Dordrecht | Pieter Zeemanweg | 003 6310 | 127135-1500 Staal gegalvaniseerd 08,0m | 8 | 1987-05-01 | Hoogwerker gebruiken | Inspectie 2022 | 003 6310.1 | BRISA+ L2WG4 II 64LED10800lm 3000k 83W RAL9007 CLO | 2016-12-02 | LED 83W 3000K 10800lm | 2016-12-02 | 1 | CL 08 LED VERLICHTING | Nacht astronomisch in / uit |  | OV | 103654.118 | 421165.393
Dordrecht | Pieter Zeemanweg | 004 6310 | 127135-1500 Staal gegalvaniseerd 08,0m | 8 | 1987-05-01 | Hoogwerker gebruiken | Inspectie 2022 | 004 6310.1 | BRISA+ L2WG4 II 64LED10800lm 3000k 83W RAL9007 CLO | 2016-12-02 | LED 83W 3000K 10800lm | 2016-12-02 | 1 | CL 08 LED VERLICHTING | Nacht astronomisch in / uit |  | OV | 103656.032 | 421201.161
Dordrecht | Pieter Zeemanweg | 005 6310 | 127135-1500 Staal gegalvaniseerd 08,0m | 8 | 2019-10-30 | Hoogwerker gebruiken | Inspectie 2022 | 005 6310.1 | BRISA+ L2WG4 II 64LED10800lm 3000k 83W RAL9007 CLO | 2016-12-02 | LED 83W 3000K 10800lm | 2016-12-02 | 1 | CL 08 LED VERLICHTING | Nacht astronomisch in / uit |  | OV | 103625.387 | 421148.434
Dordrecht | Pieter Zeemanweg | 006 6310 | 127135-1500 Staal gegalvaniseerd 08,0m | 8 | 1999-01-11 | Hoogwerker gebruiken | Inspectie 2022 | 006 6310.1 | BRISA+ L2WG4 II 64LED10800lm 3000k 83W RAL9007 CLO | 2016-12-02 | LED 83W 3000K 10800lm | 2016-12-02 | 1 | CL 08 LED VERLICHTING | Nacht astronomisch in / uit |  | OV | 103590.784 | 421150.323
Dordrecht | Pieter Zeemanweg | 007 6310 | 127135-1500 Staal gegalvaniseerd 08,0m | 8 | 2009-09-28 | Hoogwerker gebruiken | Inspectie 2022 | 007 6310.1 | BRISA+ L2WG4 II 64LED10800lm 3000k 83W RAL9007 CLO | 2016-12-02 | LED 83W 3000K 10800lm | 2016-12-02 | 1 | CL 08 LED VERLICHTING | Nacht astronomisch in / uit |  | OV | 103556.006 | 421151.946
Dordrecht | Pieter Zeemanweg | 008 6310 | 127135-1500 Staal gegalvaniseerd 08,0m | 8 | 1988-02-01 | Hoogwerker gebruiken | Inspectie 2022 | 008 6310.1 | BRISA+ L2WG4 II 64LED10800lm 3000k 83W RAL9007 CLO | 2016-12-02 | LED 83W 3000K 10800lm | 2016-12-02 | 1 | CL 08 LED VERLICHTING | Nacht astronomisch in / uit |  | OV | 103516.176 | 421153.866
Dordrecht | Pieter Zeemanweg | 009 6310 | 127135-1500 Staal gegalvaniseerd 08,0m | 8 | 1988-02-01 | Hoogwerker gebruiken | Inspectie 2022 | 009 6310.1 | BRISA+ L2WG4 II 64LED10800lm 3000k 83W RAL9007 CLO | 2016-12-02 | LED 83W 3000K 10800lm | 2016-12-02 | 1 | CL 08 LED VERLICHTING | Nacht astronomisch in / uit |  | OV | 103476.524 | 421155.921
Dordrecht | Pieter Zeemanweg | 010 6310 | 127135-1500 Staal gegalvaniseerd 08,0m | 8 | 1988-02-01 | Hoogwerker gebruiken | Inspectie 2022 | 010 6310.1 | BRISA+ L2WG4 II 64LED10800lm 3000k 83W RAL9007 CLO | 2016-12-02 | LED 83W 3000K 10800lm | 2016-12-02 | 1 | CL 08 LED VERLICHTING | Nacht astronomisch in / uit |  | OV | 103436.98 | 421157.75
Dordrecht | Pieter Zeemanweg | 011 6310 | 127135-1500 Staal gegalvaniseerd 08,0m | 8 | 1988-02-01 | Hoogwerker gebruiken | Inspectie 2022 | 011 6310.1 | BRISA+ L2WG4 II 64LED10800lm 3000k 83W RAL9007 CLO | 2016-12-02 | LED 83W 3000K 10800lm | 2016-12-02 | 1 | CL 08 LED VERLICHTING | Nacht astronomisch in / uit |  | OV | 103411.329 | 421159.057
Dordrecht | Pieter Zeemanweg | 012 6310 | 127135-1500 Staal gegalvaniseerd 08,0m | 8 | 1988-02-01 | Hoogwerker gebruiken | Inspectie 2022 | 012 6310.1 | BRISA+ L2WG4 II 64LED10800lm 3000k 83W RAL9007 CLO | 2016-12-02 | LED 83W 3000K 10800lm | 2016-12-02 | 1 | CL 08 LED VERLICHTING | Nacht astronomisch in / uit |  | OV | 103394.766 | 421134.249
Dordrecht | Pieter Zeemanweg | 013 6310 | 127135-1500 Staal gegalvaniseerd 08,0m | 8 | 1988-02-01 | Hoogwerker gebruiken | Inspectie 2022 | 013 6310.1 | BRISA+ 48led 3000K 6480-10800lm RAL 9007 | 2016-12-02 | LED 50W 3000K 6600lm | 2016-12-02 | 1 | CL 08 LED VERLICHTING | Nacht astronomisch in / uit |  | OV | 103393.256 | 421098.306
Dordrecht | Pieter Zeemanweg | 014 6310 | 127135-1500 Staal gegalvaniseerd 08,0m | 8 | 1988-02-01 | Hoogwerker gebruiken | Inspectie 2022 | 014 6310.1 | BRISA+ 48led 3000K 6480-10800lm RAL 9007 | 2016-12-02 | LED 50W 3000K 6600lm | 2016-12-02 | 1 | CL 08 LED VERLICHTING | Nacht astronomisch in / uit |  | OV | 103391.675 | 421063.353
Dordrecht | Pieter Zeemanweg | 015 6310 | 127135-1500 Staal gegalvaniseerd 08,0m | 8 | 2007-04-10 | Hoogwerker gebruiken | Inspectie 2022 | 015 6310.1 | BRISA+ 48led 3000K 6480-10800lm RAL 9007 | 2016-12-02 | LED 50W 3000K 6600lm | 2016-12-02 | 1 | CL 08 LED VERLICHTING | Nacht astronomisch in / uit |  | OV | 103389.554 | 421025.935
Dordrecht | Pieter Zeemanweg | 016 6310 | 127135-1500 Staal gegalvaniseerd 08,0m | 8 | 1989-03-01 | Hoogwerker gebruiken | Inspectie 2023 | 016 6310.1 | LW-SRDS2 6300 LM 36A 730 DANB CV (dim00-30) Zhaga | 2019-01-04 | LED 47W 3000K 6300lm | 2019-01-04 | 1 | CL 08 LED VERLICHTING | 23:00-06:00 Dim 00-30% | Citytouch OLC aanwezig | OV | 103387.656 | 420987.091
Dordrecht | Pieter Zeemanweg | 017 6310 | 127135-1500 Staal gegalvaniseerd 08,0m | 8 | 2010-10-14 | Hoogwerker gebruiken | Inspectie 2023 | 017 6310.1 | LW-SRDS2 6300 LM 36A 730 DANB CV (dim00-30) Zhaga | 2019-01-04 | LED 47W 3000K 6300lm | 2019-01-04 | 1 | CL 08 LED VERLICHTING | 23:00-06:00 Dim 00-30% | Citytouch OLC aanwezig | OV | 103398.523 | 420953.285
Dordrecht | Pieter Zeemanweg | 018 6310 | 127135-1500 Staal gegalvaniseerd 08,0m | 8 | 1989-03-01 | Hoogwerker gebruiken | Inspectie 2023 | 018 6310.1 | LW-SRDS2 6300 LM 36A 730 DANB CV (dim00-30) Zhaga | 2019-01-04 | LED 47W 3000K 6300lm | 2019-01-04 | 1 | CL 08 LED VERLICHTING | 23:00-06:00 Dim 00-30% | Citytouch OLC aanwezig | OV | 103396.596 | 420916.844
Dordrecht | Pieter Zeemanweg | 019 6310 | 127135-1500 Staal gegalvaniseerd 08,0m | 8 | 1991-03-01 | Hoogwerker gebruiken | Inspectie 2023 | 019 6310.1 | LW-SRDS2 6300 LM 36A 730 DANB CV (dim00-30) Zhaga | 2019-01-04 | LED 47W 3000K 6300lm | 2019-01-04 | 1 | CL 08 LED VERLICHTING | 23:00-06:00 Dim 00-30% | Citytouch OLC aanwezig | OV | 103389.873 | 420880.066
Dordrecht | Pieter Zeemanweg | 020 6310 | 127135-1500 Staal gegalvaniseerd 08,0m | 8 | 1989-03-01 | Hoogwerker gebruiken | Inspectie 2023 | 020 6310.1 | LW-SRDS2 6300 LM 36A 730 DANB CV (dim00-30) Zhaga | 2019-01-04 | LED 47W 3000K 6300lm | 2019-01-04 | 1 | CL 08 LED VERLICHTING | 23:00-06:00 Dim 00-30% | Citytouch OLC aanwezig | OV | 103353.575 | 420875.714
Dordrecht | Pieter Zeemanweg | 021 6310 | 127135-1500 Staal gegalvaniseerd 08,0m | 8 | 1991-03-01 | Hoogwerker gebruiken | Inspectie 2023 | 021 6310.1 | LW-SRDS2 6300 LM 36A 730 DANB CV (dim00-30) Zhaga | 2019-01-04 | LED 47W 3000K 6300lm | 2019-01-04 | 1 | CL 08 LED VERLICHTING | 23:00-06:00 Dim 00-30% | Citytouch OLC aanwezig | OV | 103317.772 | 420875.034
Dordrecht | Pieter Zeemanweg | 022 6310 | 127135-1500 Staal gegalvaniseerd 08,0m | 8 | 1989-03-01 | Hoogwerker gebruiken | Inspectie 2023 | 022 6310.1 | LW-SRDS2 6300 LM 36A 730 DANB CV (dim00-30) Zhaga | 2019-01-04 | LED 47W 3000K 6300lm | 2019-01-04 | 1 | CL 08 LED VERLICHTING | 23:00-06:00 Dim 00-30% | Citytouch OLC aanwezig | OV | 103282.665 | 420874.329
Dordrecht | Pieter Zeemanweg | 023 6310 | 127135-1500 Staal gegalvaniseerd 08,0m | 8 | 1991-03-01 | Hoogwerker gebruiken | Inspectie 2023 | 023 6310.1 | LW-SRDS2 6300 LM 36A 730 DANB CV (dim00-30) Zhaga | 2019-01-04 | LED 47W 3000K 6300lm | 2019-01-04 | 1 | CL 08 LED VERLICHTING | 23:00-06:00 Dim 00-30% | Citytouch OLC aanwezig | OV | 103248.534 | 420873.372
Dordrecht | Pieter Zeemanweg | 024 6310 | 127135-1500 Staal gegalvaniseerd 08,0m | 8 | 1990-06-01 | Hoogwerker gebruiken | Inspectie 2023 | 024 6310.1 | LW-SRDS2 6300 LM 36A 730 DANB CV (dim00-30) Zhaga | 2019-01-04 | LED 47W 3000K 6300lm | 2019-01-04 | 1 | CL 08 LED VERLICHTING | 23:00-06:00 Dim 00-30% | Citytouch OLC aanwezig | OV | 103213.006 | 420874.783
Dordrecht | Pieter Zeemanweg | 025 6310 | 127135-1500 Staal gegalvaniseerd 08,0m | 8 | 1990-06-01 | Hoogwerker gebruiken | Inspectie 2023 | 025 6310.1 | LW-SRDS2 6300 LM 36A 730 DANB CV (dim00-30) Zhaga | 2019-01-04 | LED 47W 3000K 6300lm | 2019-01-04 | 1 | CL 08 LED VERLICHTING | 23:00-06:00 Dim 00-30% | Citytouch OLC aanwezig | OV | 103173.578 | 420877.088
Dordrecht | Pieter Zeemanweg | 026 6310 | 127135-1500 Staal gegalvaniseerd 08,0m | 8 | 1991-03-01 | Hoogwerker gebruiken | Inspectie 2023 | 026 6310.1 | LW-SRDS2 6300 LM 36A 730 DANB CV (dim00-30) Zhaga | 2019-01-04 | LED 47W 3000K 6300lm | 2019-01-04 | 1 | CL 08 LED VERLICHTING | 23:00-06:00 Dim 00-30% | Citytouch OLC aanwezig | OV | 103151.606 | 420877.973
Dordrecht | Pieter Zeemanweg | 027 6310 | 127135-1500 Staal gegalvaniseerd 08,0m | 8 | 1991-03-01 | Hoogwerker gebruiken | Inspectie 2023 | 027 6310.1 | LW-SRDS2 6300 LM 36A 730 DANB CV (dim00-30) Zhaga | 2019-01-04 | LED 47W 3000K 6300lm | 2019-01-04 | 1 | CL 08 LED VERLICHTING | 23:00-06:00 Dim 00-30% | Citytouch OLC aanwezig | OV | 103115.566 | 420879.88
Dordrecht | Pieter Zeemanweg | 028 6310 | 127135-1500 Staal gegalvaniseerd 08,0m | 8 | 1991-03-01 | Hoogwerker gebruiken | Inspectie 2023 | 028 6310.1 | LW-SRDS2 6300 LM 36A 730 DANB CV (dim00-30) Zhaga | 2019-01-04 | LED 47W 3000K 6300lm | 2019-01-04 | 1 | CL 08 LED VERLICHTING | 23:00-06:00 Dim 00-30% | Citytouch OLC aanwezig | OV | 103081.399 | 420881.424
Dordrecht | Pieter Zeemanweg | 029 6310 | 127135-1500 Staal gegalvaniseerd 08,0m | 8 | 1991-03-01 | Hoogwerker gebruiken | Inspectie 2023 | 029 6310.1 | LW-SRDS2 6300 LM 36A 730 DANB CV (dim00-30) Zhaga | 2019-01-04 | LED 47W 3000K 6300lm | 2019-01-04 | 1 | CL 08 LED VERLICHTING | 23:00-06:00 Dim 00-30% | Citytouch OLC aanwezig | OV | 103042.646 | 420883.361
Dordrecht | Pieter Zeemanweg | 030 6310 | 127135-1500 Staal gegalvaniseerd 08,0m | 8 | 1991-03-01 | Hoogwerker gebruiken | Inspectie 2023 | 030 6310.1 | LW-SRDS2 6300 LM 36A 730 DANB CV (dim00-30) Zhaga | 2019-01-04 | LED 47W 3000K 6300lm | 2019-01-04 | 1 | CL 08 LED VERLICHTING | 23:00-06:00 Dim 00-30% | Citytouch OLC aanwezig | OV | 103012.163 | 420886.727
Dordrecht | Pieter Zeemanweg | 031 6310 | 127135-1500 Staal gegalvaniseerd 08,0m | 8 | 1991-03-01 | Hoogwerker gebruiken | Inspectie 2023 | 031 6310.1 | LW-SRDS2 6300 LM 36A 730 DANB CV (dim00-30) Zhaga | 2019-01-04 | LED 47W 3000K 6300lm | 2019-01-04 | 1 | CL 08 LED VERLICHTING | 23:00-06:00 Dim 00-30% | Citytouch OLC aanwezig | OV | 102978.884 | 420892.593
Dordrecht | Pieter Zeemanweg | 032 6310 | 127135-1500 Staal gegalvaniseerd 08,0m | 8 | 2001-08-29 | Hoogwerker gebruiken | Inspectie 2023 | 032 6310.1 | LW-SRDS2 6300 LM 36A 730 DANB CV (dim00-30) Zhaga | 2019-01-04 | LED 47W 3000K 6300lm | 2019-01-04 | 1 | CL 08 LED VERLICHTING | 23:00-06:00 Dim 00-30% | Citytouch OLC aanwezig | OV | 102944.588 | 420898.313
Dordrecht | Pieter Zeemanweg | 033 6310 | 127135-1500 Staal gegalvaniseerd 08,0m | 8 | 1992-04-01 | Hoogwerker gebruiken | Inspectie 2023 | 033 6310.1 | LW-SRDS2 6300 LM 36A 730 DANB CV (dim00-30) Zhaga | 2019-01-04 | LED 47W 3000K 6300lm | 2019-01-04 | 1 | CL 08 LED VERLICHTING | 23:00-06:00 Dim 00-30% | Citytouch OLC aanwezig | OV | 102915.309 | 420903.119
Dordrecht | Pieter Zeemanweg | 034 6310 | 127135-1500 Staal gegalvaniseerd 08,0m | 8 | 1992-04-01 | Hoogwerker gebruiken | Inspectie 2023 | 034 6310.1 | LW-SRDS2 6300 LM 36A 730 DANB CV (dim00-30) Zhaga | 2019-01-04 | LED 47W 3000K 6300lm | 2019-01-04 | 1 | CL 08 LED VERLICHTING | 23:00-06:00 Dim 00-30% | Citytouch OLC aanwezig | OV | 102883.074 | 420908.102
Dordrecht | Pijl | 001 4265 | 127015 Staal gegalvaniseerd 03,5m | 3.5 | 2021-03-25 | Hoogwerker gebruiken | Inspectie 2021 | 001 4265.1 | 2000 1xPLL36 E | 2007-04-16 | 310036 PL-L 36W/830 4P MASTER | 2024-11-18 18:52 | 1 | CL 01 PL-L EVSA 20.000u | Nacht astronomisch in / uit |  | OV | 105648.585 | 421506.607
Dordrecht | Pijl | 002 4265 | 127015 Staal gegalvaniseerd 03,5m | 3.5 | 2021-03-25 | Hoogwerker gebruiken | Inspectie 2021 | 002 4265.1 | 2000 1xPLL36 E | 2007-04-16 | 310036 PL-L 36W/830 4P MASTER | 2024-11-18 18:52 | 1 | CL 01 PL-L EVSA 20.000u | Nacht astronomisch in / uit |  | OV | 105634.364 | 421523.72
Dordrecht | Pijl | 003 4265 | 127015 Staal gegalvaniseerd 03,5m | 3.5 | 2021-03-25 | Hoogwerker gebruiken | Inspectie 2021 | 003 4265.1 | 2000 1xPLL36 E | 2007-04-16 | 310036 PL-L 36W/830 4P MASTER | 2024-11-18 18:52 | 1 | CL 01 PL-L EVSA 20.000u | Nacht astronomisch in / uit |  | OV | 105647.019 | 421534.592
Dordrecht | Pijl | 004 4265 | 127015 Staal gegalvaniseerd 03,5m | 3.5 | 1991-04-01 | Ladder gebruiken | Inspectie 2019 | 004 4265.1 | 2000 1x PLL24 E | 2007-04-16 | 310024 PL-L 24W/830 4P MASTER | 2024-11-18 18:53 | 1 | CL 01 PL-L EVSA 20.000u | Nacht astronomisch in / uit |  | OV | 105674.086 | 421517.805
Dordrecht | Pijl | 005 4265 | 127015 Staal gegalvaniseerd 03,5m | 3.5 | 2021-03-25 | Hoogwerker gebruiken | Inspectie 2021 | 005 4265.1 | 2000 1xPLL36 E | 2007-04-16 | 310036 PL-L 36W/830 4P MASTER | 2024-11-18 18:54 | 1 | CL 01 PL-L EVSA 20.000u | Nacht astronomisch in / uit |  | OV | 105676.368 | 421537.584
Dordrecht | Pijl | 006 4265 | 127015 Staal gegalvaniseerd 03,5m | 3.5 | 2021-03-25 | Ladder gebruiken | Inspectie 2021 | 006 4265.1 | 2000 1x PLL24 E | 2007-04-16 | 310024 PL-L 24W/830 4P MASTER | 2024-11-18 18:54 | 1 | CL 01 PL-L EVSA 20.000u | Nacht astronomisch in / uit |  | OV | 105715.503 | 421534.877
Dordrecht | Pijl | 007 4265 | 127015 Staal gegalvaniseerd 03,5m | 3.5 | 2021-03-25 | Hoogwerker gebruiken | Inspectie 2021 | 007 4265.1 | 2000 1x PLL24 E | 2007-04-16 | 310024 PL-L 24W/830 4P MASTER | 2024-11-18 18:54 | 1 | CL 01 PL-L EVSA 20.000u | Nacht astronomisch in / uit |  | OV | 105702.635 | 421545.943
Dordrecht | Pijl | 007A4265 | 127015 Staal gegalvaniseerd 03,5m | 3.5 | 2007-05-09 | Hoogwerker gebruiken | Inspectie 2019 | 007A4265.1 | 2000 1xPLL36 E | 2007-05-09 | 310036 PL-L 36W/830 4P MASTER | 2024-11-18 18:55 | 1 | CL 01 PL-L EVSA 20.000u | Nacht astronomisch in / uit |  | OV | 105694.589 | 421557.179
Dordrecht | Pijl | 008 4265 | 127015 Staal gegalvaniseerd 03,5m | 3.5 | 2021-03-25 | Ladder gebruiken | Inspectie 2021 | 008 4265.1 | 2000 1xPLL36 E | 2007-04-16 | 310036 PL-L 36W/830 4P MASTER | 2024-11-18 18:55 | 1 | CL 01 PL-L EVSA 20.000u | Nacht astronomisch in / uit |  | OV | 105648.828 | 421567.055
Dordrecht | Pijl | 009 4265 | 127015 Staal gegalvaniseerd 03,5m | 3.5 | 2021-03-25 | Hoogwerker gebruiken | Inspectie 2021 | 009 4265.1 | 2000 1xPLL36 E | 2007-04-16 | 310036 PL-L 36W/830 4P MASTER | 2024-11-18 18:55 | 1 | CL 01 PL-L EVSA 20.000u | Nacht astronomisch in / uit |  | OV | 105677.493 | 421566.953
Dordrecht | Pijl | 010 4265 | 127015 Staal gegalvaniseerd 03,5m | 3.5 | 2021-03-25 | Hoogwerker gebruiken | Inspectie 2021 | 010 4265.1 | 2000 1xPLL36 E | 2007-04-16 | 310036 PL-L 36W/830 4P MASTER | 2024-11-18 18:56 | 1 | CL 01 PL-L EVSA 20.000u | Nacht astronomisch in / uit |  | OV | 105676.719 | 421593.671
Dordrecht | Pijl | 011 4265 | 127015 Staal gegalvaniseerd 03,5m | 3.5 | 1991-04-01 | Ladder gebruiken | Inspectie 2019 | 011 4265.1 | 2000 1x PLL24 E | 2007-04-16 | 310024 PL-L 24W/830 4P MASTER | 2024-11-18 18:56 | 1 | CL 01 PL-L EVSA 20.000u | Nacht astronomisch in / uit |  | OV | 105644.019 | 421601.266
Dordrecht | Pijl | 012 4265 | 127015 Staal gegalvaniseerd 03,5m | 3.5 | 2021-03-25 | Hoogwerker gebruiken | Inspectie 2021 | 012 4265.1 | 2000 1xPLL36 E | 2007-04-16 | 310036 PL-L 36W/830 4P MASTER | 2024-11-18 18:57 | 1 | CL 01 PL-L EVSA 20.000u | Nacht astronomisch in / uit |  | OV | 105660.842 | 421604.035
Dordrecht | Pijl | 013 4265 | 127015 Staal gegalvaniseerd 03,5m | 3.5 | 2021-03-25 | Hoogwerker gebruiken | Inspectie 2021 | 013 4265.1 | 2000 1xPLL36 E | 2007-04-16 | 310036 PL-L 36W/830 4P MASTER | 2024-11-18 18:58 | 1 | CL 01 PL-L EVSA 20.000u | Nacht astronomisch in / uit |  | OV | 105685.708 | 421615.574
Dordrecht | Pijl | 014 4265 | 127015 Staal gegalvaniseerd 03,5m | 3.5 | 1991-03-01 | Hoogwerker gebruiken | Inspectie 2019 | 014 4265.1 | 2000 1xPLL36 E | 2007-04-16 | 310036 PL-L 36W/830 4P MASTER | 2024-11-18 18:58 | 1 | CL 01 PL-L EVSA 20.000u | Nacht astronomisch in / uit |  | OV | 105675.387 | 421627.079
Dordrecht | Pijl | 015 4265 | 127015 Staal gegalvaniseerd 03,5m | 3.5 | 2020-03-12 | Hoogwerker gebruiken | Inspectie 2020 | 015 4265.1 | 2000 1x PLL24 E | 2007-04-16 | 310024 PL-L 24W/830 4P MASTER | 2024-11-18 18:59 | 1 | CL 01 PL-L EVSA 20.000u | Nacht astronomisch in / uit |  | OV | 105662.023 | 421632.581
Dordrecht | Pijl | 016 4265 | 127015 Staal gegalvaniseerd 03,5m | 3.5 | 2021-03-25 | Hoogwerker gebruiken | Inspectie 2021 | 016 4265.1 | 2000 1x PLL24 E | 2007-04-16 | 310024 PL-L 24W/830 4P MASTER | 2024-11-18 18:59 | 1 | CL 01 PL-L EVSA 20.000u | Nacht astronomisch in / uit |  | OV | 105702.149 | 421628.553
Dordrecht | Pijl | 017 4265 | 127015 Staal gegalvaniseerd 03,5m | 3.5 | 2021-03-25 | Ladder gebruiken | Inspectie 2021 | 017 4265.1 | 2000 1x PLL24 E | 2007-04-16 | 310024 PL-L 24W/830 4P MASTER | 2024-11-18 18:59 | 1 | CL 01 PL-L EVSA 20.000u | Nacht astronomisch in / uit |  | OV | 105706.789 | 421656.22
Dordrecht | Pijl | 017A4265 | 127015 Staal gegalvaniseerd 03,5m | 3.5 | 2020-03-12 | Ladder gebruiken | Inspectie 2020 | 017A4265.1 | 2000 1x PLL24 E | 2007-05-09 | 310024 PL-L 24W/830 4P MASTER | 2024-11-18 18:59 | 1 | CL 01 PL-L EVSA 20.000u | Nacht astronomisch in / uit |  | OV | 105729.512 | 421653.012
Dordrecht | Pijl | 018 4265 | 127015 Staal gegalvaniseerd 03,5m | 3.5 | 1995-09-01 | Ladder gebruiken | Inspectie 2019 | 018 4265.1 | KFK LED2WELL 1600lm overeenkomst | 2021-12-09 | LED 13W 3000K 1600lm | 2021-12-09 | 1 | CL 08 LED VERLICHTING | Nacht astronomisch in / uit |  | OV | 105753.89 | 421651.627
Dordrecht | Pijl | 018A4265 | 127015 Staal gegalvaniseerd 03,5m | 3.5 | 2007-05-09 | Ladder gebruiken | Inspectie 2019 | 018A4265.1 | 2000 1x PLL24 E | 2007-05-09 | 310024 PL-L 24W/830 4P MASTER | 2024-11-18 19:00 | 1 | CL 01 PL-L EVSA 20.000u | Nacht astronomisch in / uit |  | OV | 105685.446 | 421656.881
Dordrecht | Pijl | 019 4265 | 127015 Staal gegalvaniseerd 03,5m | 3.5 | 2021-03-25 | Ladder gebruiken | Inspectie 2021 | 019 4265.1 | 2000 1x PLL24 E | 2007-04-16 | 310024 PL-L 24W/830 4P MASTER | 2024-11-18 19:00 | 1 | CL 01 PL-L EVSA 20.000u | Nacht astronomisch in / uit |  | OV | 105658.787 | 421653.597
Dordrecht | Pijl | 020 4265 | 127015 Staal gegalvaniseerd 03,5m | 3.5 | 1991-03-01 | Ladder gebruiken | Inspectie 2019 | 020 4265.1 | 2000 1x PLL24 E | 2007-04-16 | 310024 PL-L 24W/830 4P MASTER | 2024-11-18 19:00 | 1 | CL 01 PL-L EVSA 20.000u | Nacht astronomisch in / uit |  | OV | 105638.631 | 421638.716
Dordrecht | Pijl | 021 4265 | 127015 Staal gegalvaniseerd 03,5m | 3.5 | 2021-03-25 | Ladder gebruiken | Inspectie 2021 | 021 4265.1 | 2000 1x PLL24 E | 2007-04-16 | 310024 PL-L 24W/830 4P MASTER | 2024-11-18 19:01 | 1 | CL 01 PL-L EVSA 20.000u | Nacht astronomisch in / uit |  | OV | 105638.31 | 421611.762
Dordrecht | Pijl | 022 4265 | 127015 Staal gegalvaniseerd 03,5m | 3.5 | 2021-03-25 | Ladder gebruiken | Inspectie 2021 | 022 4265.1 | 2000 1x PLL24 E | 2007-04-16 | 310024 PL-L 24W/830 4P MASTER | 2024-11-18 19:01 | 1 | CL 01 PL-L EVSA 20.000u | Nacht astronomisch in / uit |  | OV | 105615.746 | 421626.617
Dordrecht | Pijl | 023 4265 | 127015 Staal gegalvaniseerd 03,5m | 3.5 | 2021-03-25 | Ladder gebruiken | Inspectie 2021 | 023 4265.1 | 2000 1x PLL24 E | 2007-05-09 | 310024 PL-L 24W/830 4P MASTER | 2024-11-18 19:01 | 1 | CL 01 PL-L EVSA 20.000u | Nacht astronomisch in / uit |  | OV | 105592.482 | 421625.176
Dordrecht | Pijl | 024 4265 | 127015 Staal gegalvaniseerd 03,5m | 3.5 | 2021-03-25 | Hoogwerker gebruiken | Inspectie 2021 | 024 4265.1 | 2000 1xPLL36 E | 2007-04-16 | 310036 PL-L 36W/830 4P MASTER | 2024-11-18 19:02 | 1 | CL 01 PL-L EVSA 20.000u | Nacht astronomisch in / uit |  | OV | 105592.704 | 421596.402
Dordrecht | Pijl | 025 4265 | 127015 Staal gegalvaniseerd 03,5m | 3.5 | 2021-03-25 | Hoogwerker gebruiken | Inspectie 2021 | 025 4265.1 | 2000 1xPLL36 E | 2007-04-16 | 310036 PL-L 36W/830 4P MASTER | 2024-11-18 19:02 | 1 | CL 01 PL-L EVSA 20.000u | Nacht astronomisch in / uit |  | OV | 105603.703 | 421581.673
Dordrecht | Pijl | 026 4265 | 127015 Staal gegalvaniseerd 03,5m | 3.5 | 2021-03-25 | Hoogwerker gebruiken | Inspectie 2021 | 026 4265.1 | 2000 1x PLL24 E | 2007-04-16 | 310024 PL-L 24W/830 4P MASTER | 2024-11-18 19:03 | 1 | CL 01 PL-L EVSA 20.000u | Nacht astronomisch in / uit |  | OV | 105621.878 | 421595.011
Dordrecht | Pijl | 027 4265 | 127015 Staal gegalvaniseerd 03,5m | 3.5 | 2021-03-25 | Hoogwerker gebruiken | Inspectie 2021 | 027 4265.1 | 2000 1xPLL36 E | 2007-04-16 | 310036 PL-L 36W/830 4P MASTER | 2024-11-18 19:03 | 1 | CL 01 PL-L EVSA 20.000u | Nacht astronomisch in / uit |  | OV | 105617.719 | 421567.981
Dordrecht | Pijl | 028 4265 | 127015 Staal gegalvaniseerd 03,5m | 3.5 | 1991-04-01 | Ladder gebruiken | Inspectie 2019 | 028 4265.1 | 2000 1x PLL24 E | 2007-04-16 | 310024 PL-L 24W/830 4P MASTER | 2024-11-18 19:03 | 1 | CL 01 PL-L EVSA 20.000u | Nacht astronomisch in / uit |  | OV | 105636.996 | 421562.167
Dordrecht | Pijl | 028A4265 | 127015 Staal gegalvaniseerd 03,5m | 3.5 | 2007-05-09 | Hoogwerker gebruiken | Inspectie 2019 | 028A4265.1 | 2000 1xPLL36 E | 2007-05-09 | 310036 PL-L 36W/830 4P MASTER | 2024-11-18 19:04 | 1 | CL 01 PL-L EVSA 20.000u | Nacht astronomisch in / uit |  | OV | 105623.46 | 421551.225
Dordrecht | Pijl | 029 4265 | 127015 Staal gegalvaniseerd 03,5m | 3.5 | 2021-03-25 | Ladder gebruiken | Inspectie 2021 | 029 4265.1 | 2000 1xPLL36 E | 2007-04-16 | 310036 PL-L 36W/830 4P MASTER | 2024-11-18 19:05 | 1 | CL 01 PL-L EVSA 20.000u | Nacht astronomisch in / uit |  | OV | 105616.338 | 421537.34
Dordrecht | Pijl | 030 4265 | 127015 Staal gegalvaniseerd 03,5m | 3.5 | 2021-03-25 | Ladder gebruiken | Inspectie 2021 | 030 4265.1 | 2000 1x PLL24 E | 2007-04-16 | 310024 PL-L 24W/830 4P MASTER | 2024-11-18 19:05 | 1 | CL 01 PL-L EVSA 20.000u | Nacht astronomisch in / uit |  | OV | 105611.466 | 421514.432
Dordrecht | Pijl | 031 4265 | 127015 Staal gegalvaniseerd 03,5m | 3.5 | 2021-03-25 | Ladder gebruiken | Inspectie 2021 | 031 4265.1 | 2000 1xPLL36 E | 2007-04-16 | 310036 PL-L 36W/830 4P MASTER | 2024-11-18 19:06 | 1 | CL 01 PL-L EVSA 20.000u | Nacht astronomisch in / uit |  | OV | 105589.226 | 421513.977
Dordrecht | Pijnenburg | 001 4270 | 127015 Staal gegalvaniseerd 03,5m | 3.5 | 2021-03-02 | Ladder gebruiken | Inspectie 2021 | 001 4270.1 | 2000 1x PLL24 E | 2009-05-06 | 310024 PL-L 24W/830 4P MASTER | 2020-09-04 | 1 | CL 01 PL-L EVSA 20.000u | Nacht astronomisch in / uit |  | OV | 106173.988 | 420884.764
Dordrecht | Pijnenburg | 002 4270 | 127015 Staal gegalvaniseerd 03,5m | 3.5 | 2022-11-29 | Hoogwerker gebruiken | Inspectie 2022 | 002 4270.1 | 2000 1x PLL24 E | 2009-05-06 | 310024 PL-L 24W/830 4P MASTER | 2019-11-27 | 1 | CL 01 PL-L EVSA 20.000u | Nacht astronomisch in / uit |  | OV | 106128.556 | 420909.887
Dordrecht | Pijnenburg | 003 4270 | 127015 Staal gegalvaniseerd 03,5m | 3.5 | 2022-11-29 | Hoogwerker gebruiken | Inspectie 2022 | 003 4270.1 | 2000 1x PLL24 E | 2009-05-06 | 310024 PL-L 24W/830 4P MASTER | 2019-11-27 | 1 | CL 01 PL-L EVSA 20.000u | Nacht astronomisch in / uit |  | OV | 106122.567 | 420889.301
Dordrecht | Pijnenburg | 004 4270 | 127015 Staal gegalvaniseerd 03,5m | 3.5 | 2022-11-29 | Hoogwerker gebruiken | Inspectie 2022 | 004 4270.1 | 2000 1x PLL24 E | 2009-05-06 | 310024 PL-L 24W/830 4P MASTER | 2019-11-27 | 1 | CL 01 PL-L EVSA 20.000u | Nacht astronomisch in / uit |  | OV | 106127.178 | 420877.049
Dordrecht | Pijnenburg | 005 4270 | 127015 Staal gegalvaniseerd 03,5m | 3.5 | 2022-11-29 | Ladder gebruiken | Inspectie 2022 | 005 4270.1 | 2000 1x PLL24 E | 2009-05-06 | 310024 PL-L 24W/830 4P MASTER | 2019-12-06 | 1 | CL 01 PL-L EVSA 20.000u | Nacht astronomisch in / uit |  | OV | 106149.693 | 420874.145
Dordrecht | Pijnenburg | 006 4270 | 127015 Staal gegalvaniseerd 03,5m | 3.5 | 2022-11-29 | Hoogwerker gebruiken | Inspectie 2022 | 006 4270.1 | 2000 1x PLL24 E | 2009-05-06 | 310024 PL-L 24W/830 4P MASTER | 2019-11-27 | 1 | CL 01 PL-L EVSA 20.000u | Nacht astronomisch in / uit |  | OV | 106113.504 | 420859.157
Dordrecht | Pijnenburg | 007 4270 | 127015 Staal gegalvaniseerd 03,5m | 3.5 | 2022-11-29 | Hoogwerker gebruiken | Inspectie 2022 | 007 4270.1 | 2000 1x PLL24 E | 2009-05-06 | 310024 PL-L 24W/830 4P MASTER | 2019-11-27 | 1 | CL 01 PL-L EVSA 20.000u | Nacht astronomisch in / uit |  | OV | 106094.633 | 420868.88
Dordrecht | Pijnenburg | 008 4270 | 127015 Staal gegalvaniseerd 03,5m | 3.5 | 2022-11-29 | Hoogwerker gebruiken | Inspectie 2022 | 008 4270.1 | 2000 1x PLL24 E | 2009-05-06 | 310024 PL-L 24W/830 4P MASTER | 2019-11-27 | 1 | CL 01 PL-L EVSA 20.000u | Nacht astronomisch in / uit |  | OV | 106087.496 | 420884.13
Dordrecht | Pijnenburg | 010 4270 | 127015 Staal gegalvaniseerd 03,5m | 3.5 | 2022-11-29 | Hoogwerker gebruiken | Inspectie 2022 | 010 4270.1 | 2000 1x PLL24 E | 2009-05-06 | 310024 PL-L 24W/830 4P MASTER | 2019-11-27 | 1 | CL 01 PL-L EVSA 20.000u | Nacht astronomisch in / uit |  | OV | 106084.593 | 420900.331
Dordrecht | Pijnenburg | 011 4270 | 127015 Staal gegalvaniseerd 03,5m | 3.5 | 2022-11-29 | Hoogwerker gebruiken | Inspectie 2022 | 011 4270.1 | 2000 1x PLL24 E | 2009-05-06 | 310024 PL-L 24W/830 4P MASTER | 2019-11-27 | 1 | CL 01 PL-L EVSA 20.000u | Nacht astronomisch in / uit |  | OV | 106098.544 | 420913.316
Dordrecht | Pijnenburg | 012 4270 | 127015 Staal gegalvaniseerd 03,5m | 3.5 | 2022-11-29 | Ladder gebruiken | Inspectie 2022 | 012 4270.1 | 2000 1x PLL24 E | 2009-05-06 | 310024 PL-L 24W/830 4P MASTER | 2020-06-29 | 1 | CL 01 PL-L EVSA 20.000u | Nacht astronomisch in / uit |  | OV | 106066.783 | 420860.622
Dordrecht | Pijnenburg | 013 4270 | 127015 Staal gegalvaniseerd 03,5m | 3.5 | 2022-11-29 | Hoogwerker gebruiken | Inspectie 2022 | 013 4270.1 | 2000 1x PLL24 E | 2009-05-06 | 310024 PL-L 24W/830 4P MASTER | 2019-11-27 | 1 | CL 01 PL-L EVSA 20.000u | Nacht astronomisch in / uit |  | OV | 106080.439 | 420851.324
Dordrecht | Pijnenburg | 014 4270 | 127015 Staal gegalvaniseerd 03,5m | 3.5 | 2022-11-29 | Hoogwerker gebruiken | Inspectie 2022 | 014 4270.1 | 2000 1x PLL24 E | 2009-05-06 | 310024 PL-L 24W/830 4P MASTER | 2019-11-27 | 1 | CL 01 PL-L EVSA 20.000u | Nacht astronomisch in / uit |  | OV | 106111.918 | 420838.269
Dordrecht | Pijnenburg | 015 4270 | 127015 Staal gegalvaniseerd 03,5m | 3.5 | 2022-11-29 | Hoogwerker gebruiken | Inspectie 2022 | 015 4270.1 | 2000 1x PLL24 E | 2009-05-06 | 310024 PL-L 24W/830 4P MASTER | 2019-11-27 | 1 | CL 01 PL-L EVSA 20.000u | Nacht astronomisch in / uit |  | OV | 106092.957 | 420830.822
Dordrecht | Pijnenburg | 016 4270 | 127015 Staal gegalvaniseerd 03,5m | 3.5 | 2022-11-29 | Ladder gebruiken | Inspectie 2022 | 016 4270.1 | 2000 1x PLL24 E | 2009-05-06 | 310024 PL-L 24W/830 4P MASTER | 2019-12-06 | 1 | CL 01 PL-L EVSA 20.000u | Nacht astronomisch in / uit |  | OV | 106065.674 | 420836.957
Dordrecht | Pijnenburg | 017 4270 | Wandsteun ggv 03,5m | 3.5 | 1977-01-01 | Hoogwerker gebruiken | Inspectie 2019 | 017 4270.1 | 2000 1x PLL24 E | 2009-05-06 | 310024 PL-L 24W/830 4P MASTER | 2019-11-27 | 1 | CL 01 PL-L EVSA 20.000u | Nacht astronomisch in / uit |  | OV | 106084.072 | 420815.053
Dordrecht | Pijnenburg | 018 4270 | 127015 Staal gegalvaniseerd 03,5m | 3.5 | 2022-12-01 | Hoogwerker gebruiken | Inspectie 2022 | 018 4270.1 | 2000 1xPLL36 E | 2009-05-06 | 310036 PL-L 36W/830 4P MASTER | 2019-11-27 | 1 | CL 01 PL-L EVSA 20.000u | Nacht astronomisch in / uit |  | OV | 106083.874 | 420792.324
Dordrecht | Pijnenburg | 019 4270 | Wandsteun ggv 03,0m | 3 | 1977-01-01 | Ladder gebruiken | Inspectie 2019 | 019 4270.1 | 2000 1x PLL24 E | 2009-05-06 | 310024 PL-L 24W/830 4P MASTER | 2019-11-27 | 1 | CL 01 PL-L EVSA 20.000u | Nacht astronomisch in / uit |  | OV | 106063.216 | 420785.933
Dordrecht | Pijnenburg | 019A4270 | 127015 Staal gegalvaniseerd 03,5m | 3.5 | 1988-11-01 | Ladder gebruiken | Inspectie 2019 | 019A4270.1 | 2000 1x PLL24 E | 2009-05-06 | 310024 PL-L 24W/830 4P MASTER | 2019-12-03 | 1 | CL 01 PL-L EVSA 20.000u | Nacht astronomisch in / uit |  | OV | 106047.672 | 420791.853
Dordrecht | Pijnenburg | 020 4270 | Wandsteun ggv 03,5m | 3.5 | 1977-01-01 | Ladder gebruiken | Inspectie 2019 | 020 4270.1 | 2000 1x PLL24 E | 2009-05-06 | 310024 PL-L 24W/830 4P MASTER | 2019-12-03 | 1 | CL 01 PL-L EVSA 20.000u | Nacht astronomisch in / uit |  | OV | 106045.504 | 420779.263
Dordrecht | Pijnenburg | 021 4270 | 127015 Staal gegalvaniseerd 03,5m | 3.5 | 2022-11-29 | Hoogwerker gebruiken | Inspectie 2022 | 021 4270.1 | 2000 1x PLL24 E | 2009-05-06 | 310024 PL-L 24W/830 4P MASTER | 2019-11-27 | 1 | CL 01 PL-L EVSA 20.000u | Nacht astronomisch in / uit |  | OV | 106093.907 | 420780.015
Dordrecht | Pijnenburg | 022 4270 | 127015 Staal gegalvaniseerd 03,5m | 3.5 | 2022-11-29 | Hoogwerker gebruiken | Inspectie 2022 | 022 4270.1 | 2000 1x PLL24 E | 2009-05-06 | 310024 PL-L 24W/830 4P MASTER | 2019-11-27 | 1 | CL 01 PL-L EVSA 20.000u | Nacht astronomisch in / uit |  | OV | 106100.958 | 420796.779
Dordrecht | Pijnenburg | 023 4270 | 127015 Staal gegalvaniseerd 03,5m | 3.5 | 2022-11-29 | Hoogwerker gebruiken | Inspectie 2022 | 023 4270.1 | 2000 1x PLL24 E | 2009-05-06 | 310024 PL-L 24W/830 4P MASTER | 2019-11-27 | 1 | CL 01 PL-L EVSA 20.000u | Nacht astronomisch in / uit |  | OV | 106117.943 | 420825.259
Dordrecht | Pijnenburg | 024 4270 | 127015 Staal gegalvaniseerd 03,5m | 3.5 | 2022-11-29 | Ladder gebruiken | Inspectie 2022 | 024 4270.1 | 2000 1x PLL24 E | 2009-05-06 | 310024 PL-L 24W/830 4P MASTER | 2019-11-27 | 1 | CL 01 PL-L EVSA 20.000u | Nacht astronomisch in / uit |  | OV | 106127.338 | 420805.419
Dordrecht | Pijnenburg | 025 4270 | 127015 Staal gegalvaniseerd 03,5m | 3.5 | 2022-11-29 | Ladder gebruiken | Inspectie 2022 | 025 4270.1 | 2000 1x PLL24 E | 2009-05-06 | 310024 PL-L 24W/830 4P MASTER | 2020-12-09 | 1 | CL 01 PL-L EVSA 20.000u | Nacht astronomisch in / uit |  | OV | 106122.558 | 420788.229
Dordrecht | Pijnenburg | 026 4270 | 127015 Staal gegalvaniseerd 03,5m | 3.5 | 2022-11-29 | Hoogwerker gebruiken | Inspectie 2022 | 026 4270.1 | 2000 1x PLL24 E | 2009-05-06 | 310024 PL-L 24W/830 4P MASTER | 2019-11-27 | 1 | CL 01 PL-L EVSA 20.000u | Nacht astronomisch in / uit |  | OV | 106141.16 | 420817.781
Dordrecht | Pijnenburg | 027 4270 | 127015 Staal gegalvaniseerd 03,5m | 3.5 | 1989-08-01 | Hoogwerker gebruiken | Inspectie 2019 | 027 4270.1 | 2000 1x PLL24 E | 2009-05-06 | 310024 PL-L 24W/830 4P MASTER | 2019-11-27 | 1 | CL 01 PL-L EVSA 20.000u | Nacht astronomisch in / uit |  | OV | 106143.856 | 420799.112
Dordrecht | Pijnenburg | 028 4270 | 127015 Staal gegalvaniseerd 03,5m | 3.5 | 2005-08-11 | Hoogwerker gebruiken | Inspectie 2019 | 028 4270.1 | 2000 1x PLL24 E | 2009-05-06 | 310024 PL-L 24W/830 4P MASTER | 2019-11-27 | 1 | CL 01 PL-L EVSA 20.000u | Nacht astronomisch in / uit |  | OV | 106139.196 | 420779.846
Dordrecht | Pijnenburg | 029 4270 | 127015 Staal gegalvaniseerd 03,5m | 3.5 | 2022-11-29 | Hoogwerker gebruiken | Inspectie 2022 | 029 4270.1 | 2000 1x PLL24 E | 2009-05-06 | 310024 PL-L 24W/830 4P MASTER | 2020-11-23 | 1 | CL 01 PL-L EVSA 20.000u | Nacht astronomisch in / uit |  | OV | 106118.389 | 420762.361
Dordrecht | Pijnenburg | 030 4270 | 127015 Staal gegalvaniseerd 03,5m | 3.5 | 2022-12-01 | Hoogwerker gebruiken | Inspectie 2022 | 030 4270.1 | 2000 1x PLL24 E | 2010-06-03 | 310024 PL-L 24W/830 4P MASTER | 2019-11-28 | 1 | CL 01 PL-L EVSA 20.000u | Nacht astronomisch in / uit |  | OV | 106125.517 | 420739.959
Dordrecht | Pijnenburg | 031 4270 | 127015 Staal gegalvaniseerd 03,5m | 3.5 | 2022-12-01 | Hoogwerker gebruiken | Inspectie 2022 | 031 4270.1 | 2000 1x PLL24 E | 2009-05-06 | 310024 PL-L 24W/830 4P MASTER | 2019-11-28 | 1 | CL 01 PL-L EVSA 20.000u | Nacht astronomisch in / uit |  | OV | 106103.179 | 420744.503
Dordrecht | Pijnenburg | 032 4270 | 127015 Staal gegalvaniseerd 03,5m | 3.5 | 2022-12-01 | Hoogwerker gebruiken | Inspectie 2022 | 032 4270.1 | 2000 1xPLL36 E | 2009-05-06 | 310036 PL-L 36W/830 4P MASTER | 2019-11-28 | 1 | CL 01 PL-L EVSA 20.000u | Nacht astronomisch in / uit |  | OV | 106085.127 | 420751.895
Dordrecht | Pijnenburg | 033 4270 | 127015 Staal gegalvaniseerd 03,5m | 3.5 | 2022-12-01 | Hoogwerker gebruiken | Inspectie 2022 | 033 4270.1 | 2000 1x PLL24 E | 2009-05-06 | 310024 PL-L 24W/830 4P MASTER | 2019-11-28 | 1 | CL 01 PL-L EVSA 20.000u | Nacht astronomisch in / uit |  | OV | 106056.826 | 420753.532
Dordrecht | Pijnenburg | 034 4270 | 127015 Staal gegalvaniseerd 03,5m | 3.5 | 2022-12-01 | Hoogwerker gebruiken | Inspectie 2022 | 034 4270.1 | 2000 1x PLL24 E | 2009-05-06 | 310024 PL-L 24W/830 4P MASTER | 2019-11-28 | 1 | CL 01 PL-L EVSA 20.000u | Nacht astronomisch in / uit |  | OV | 106040.766 | 420755.984
Dordrecht | Pijnenburg | 035 4270 | Wandsteun ggv 02,5m | 2.5 | 1977-01-01 | Hoogwerker gebruiken | Inspectie 2019 | 035 4270.1 | 2000 1x PLL24 E | 2009-05-06 | 310024 PL-L 24W/830 4P MASTER | 2019-11-28 | 1 | CL 01 PL-L EVSA 20.000u | Nacht astronomisch in / uit |  | OV | 106074.393 | 420728.817
Dordrecht | Pijnenburg | 036 4270 | 127015 Staal gegalvaniseerd 03,5m | 3.5 | 2022-12-01 | Hoogwerker gebruiken | Inspectie 2022 | 036 4270.1 | 2000 1xPLL36 E | 2009-05-06 | 310036 PL-L 36W/830 4P MASTER | 2019-11-28 | 1 | CL 01 PL-L EVSA 20.000u | Nacht astronomisch in / uit |  | OV | 106068.528 | 420707.103
Dordrecht | Pijnenburg | 037 4270 | 127015 Staal gegalvaniseerd 03,5m | 3.5 | 2022-12-01 | Ladder gebruiken | Inspectie 2022 | 037 4270.1 | 2000 1x PLL24 E | 2009-05-06 | 310024 PL-L 24W/830 4P MASTER | 2019-12-03 | 1 | CL 01 PL-L EVSA 20.000u | Nacht astronomisch in / uit |  | OV | 106056.92 | 420718.989
Dordrecht | Pijnenburg | 038 4270 | 127015 Staal gegalvaniseerd 03,5m | 3.5 | 2022-12-01 | Ladder gebruiken | Inspectie 2022 | 038 4270.1 | 2000 1x PLL24 E | 2009-05-06 | 310024 PL-L 24W/830 4P MASTER | 2019-12-03 | 1 | CL 01 PL-L EVSA 20.000u | Nacht astronomisch in / uit |  | OV | 106042.916 | 420734.17
Dordrecht | Pijnenburg | 039 4270 | 127015 Staal gegalvaniseerd 03,5m | 3.5 | 2022-12-01 | Ladder gebruiken | Inspectie 2022 | 039 4270.1 | 2000 1x PLL24 E | 2009-05-06 | 310024 PL-L 24W/830 4P MASTER | 2019-12-03 | 1 | CL 01 PL-L EVSA 20.000u | Nacht astronomisch in / uit |  | OV | 106040.209 | 420707.704
Dordrecht | Pijnenburg | 040 4270 | Wandsteun ggv 03,0m | 3 | 1977-01-01 | Hoogwerker gebruiken | Inspectie 2019 | 040 4270.1 | 2000 1x PLL24 E | 2009-05-06 | 310024 PL-L 24W/830 4P MASTER | 2019-11-28 | 1 | CL 01 PL-L EVSA 20.000u | Nacht astronomisch in / uit |  | OV | 106058.028 | 420699.573
Dordrecht | Pijnenburg | 041 4270 | 127015 Staal gegalvaniseerd 03,5m | 3.5 | 2022-12-01 | Hoogwerker gebruiken | Inspectie 2022 | 041 4270.1 | 2000 1x PLL24 E | 2009-05-06 | 310024 PL-L 24W/830 4P MASTER | 2019-11-28 | 1 | CL 01 PL-L EVSA 20.000u | Nacht astronomisch in / uit |  | OV | 106067.378 | 420684.343
Dordrecht | Pijnenburg | 042 4270 | 127015 Staal gegalvaniseerd 03,5m | 3.5 | 2016-07-06 | Ladder gebruiken | Inspectie 2019 | 042 4270.1 | 2000 1x PLL24 E | 2016-07-06 | 310024 PL-L 24W/830 4P MASTER | 2019-12-03 | 1 | CL 01 PL-L EVSA 20.000u | Nacht astronomisch in / uit |  | OV | 106043.108 | 420685.335
Dordrecht | Pijnenburg | 043 4270 | 127015 Staal gegalvaniseerd 03,5m | 3.5 | 2022-12-01 | Ladder gebruiken | Inspectie 2022 | 043 4270.1 | 2000 1x PLL24 E | 2009-05-06 | 310024 PL-L 24W/830 4P MASTER | 2019-12-03 | 1 | CL 01 PL-L EVSA 20.000u | Nacht astronomisch in / uit |  | OV | 106044.528 | 420666.476
Dordrecht | Pijnenburg | 044 4270 | 127015 Staal gegalvaniseerd 03,5m | 3.5 | 2022-12-01 | Ladder gebruiken | Inspectie 2022 | 044 4270.1 | 2000 1x PLL24 E | 2009-05-06 | 310024 PL-L 24W/830 4P MASTER | 2019-12-03 | 1 | CL 01 PL-L EVSA 20.000u | Nacht astronomisch in / uit |  | OV | 106044.504 | 420645.803
Dordrecht | Pijnenburg | 045 4270 | 127015 Staal gegalvaniseerd 03,5m | 3.5 | 1992-12-01 | Hoogwerker gebruiken | Inspectie 2019 | 045 4270.1 | 2000 1x PLL24 E | 2009-05-06 | 310024 PL-L 24W/830 4P MASTER | 2019-11-28 | 1 | CL 01 PL-L EVSA 20.000u | Nacht astronomisch in / uit |  | OV | 106069.009 | 420668.986
Dordrecht | Pijnenburg | 046 4270 | 127015 Staal gegalvaniseerd 03,5m | 3.5 | 2023-07-19 | Ladder gebruiken | Inspectie 2023 | 046 4270.1 | 2000 1x PLL24 E | 2009-05-06 | 310024 PL-L 24W/830 4P MASTER | 2020-12-31 | 1 | CL 01 PL-L EVSA 20.000u | Nacht astronomisch in / uit |  | OV | 106070.589 | 420653.037
Dordrecht | Pijnenburg | 047 4270 | 127015 Staal gegalvaniseerd 03,5m | 3.5 | 2022-12-01 | Hoogwerker gebruiken | Inspectie 2022 | 047 4270.1 | 2000 1x PLL24 E | 2009-05-06 | 310024 PL-L 24W/830 4P MASTER | 2019-11-28 | 1 | CL 01 PL-L EVSA 20.000u | Nacht astronomisch in / uit |  | OV | 106091.345 | 420685.642
Dordrecht | Pijnenburg | 048 4270 | 127015 Staal gegalvaniseerd 03,5m | 3.5 | 2022-12-01 | Hoogwerker gebruiken | Inspectie 2022 | 048 4270.1 | 2000 1x PLL24 E | 2009-05-06 | 310024 PL-L 24W/830 4P MASTER | 2019-11-28 | 1 | CL 01 PL-L EVSA 20.000u | Nacht astronomisch in / uit |  | OV | 106104.697 | 420695.229
Dordrecht | Pijnenburg | 049 4270 | 127015 Staal gegalvaniseerd 03,5m | 3.5 | 2022-12-01 | Hoogwerker gebruiken | Inspectie 2022 | 049 4270.1 | 2000 1x PLL24 E | 2009-05-06 | 310024 PL-L 24W/830 4P MASTER | 2019-11-28 | 1 | CL 01 PL-L EVSA 20.000u | Nacht astronomisch in / uit |  | OV | 106129.053 | 420688.131
Dordrecht | Pijnenburg | 050 4270 | 127015 Staal gegalvaniseerd 03,5m | 3.5 | 2022-12-01 | Ladder gebruiken | Inspectie 2022 | 050 4270.1 | 2000 1x PLL24 E | 2009-05-06 | 310024 PL-L 24W/830 4P MASTER | 2021-04-26 | 1 | CL 01 PL-L EVSA 20.000u | Nacht astronomisch in / uit |  | OV | 106150.437 | 420683.973
Dordrecht | Pijnenburg | 051 4270 | 127015 Staal gegalvaniseerd 03,5m | 3.5 | 2022-12-01 | Ladder gebruiken | Inspectie 2022 | 051 4270.1 | 2000 1x PLL24 E | 2009-05-06 | 310024 PL-L 24W/830 4P MASTER | 2020-03-09 | 1 | CL 01 PL-L EVSA 20.000u | Nacht astronomisch in / uit |  | OV | 106180.405 | 420703.003
Dordrecht | Pijnenburg | 052 4270 | 127015 Staal gegalvaniseerd 03,5m | 3.5 | 2022-12-01 | Ladder gebruiken | Inspectie 2022 | 052 4270.1 | 2000 1x PLL24 E | 2009-05-06 | 310024 PL-L 24W/830 4P MASTER | 2021-03-24 | 1 | CL 01 PL-L EVSA 20.000u | Nacht astronomisch in / uit |  | OV | 106208.32 | 420706.834
Dordrecht | Pijnenburg | 053 4270 | 127015 Staal gegalvaniseerd 03,5m | 3.5 | 2022-12-01 | Hoogwerker gebruiken | Inspectie 2022 | 053 4270.1 | 2000 1x PLL24 E | 2009-05-06 | 310024 PL-L 24W/830 4P MASTER | 2019-11-28 | 1 | CL 01 PL-L EVSA 20.000u | Nacht astronomisch in / uit |  | OV | 106133.527 | 420711.643
Dordrecht | Pijnenburg | 054 4270 | 127015 Staal gegalvaniseerd 03,5m | 3.5 | 2022-12-01 | Hoogwerker gebruiken | Inspectie 2022 | 054 4270.1 | 2000 1x PLL24 E | 2009-05-06 | 310018 PL-L 18W/830 4P MASTER | 2019-11-28 | 1 | CL 01 PL-L EVSA 20.000u | Nacht astronomisch in / uit |  | OV | 106154.902 | 420706.884
Dordrecht | Pijnenburg | 055 4270 | 127015 Staal gegalvaniseerd 03,5m | 3.5 | 2023-07-05 | Ladder gebruiken | Inspectie 2023 | 055 4270.1 | 2000 1x PLL24 E | 2009-05-06 | 310024 PL-L 24W/830 4P MASTER | 2019-12-06 | 1 | CL 01 PL-L EVSA 20.000u | Nacht astronomisch in / uit |  | OV | 106163.25 | 420722.163
Dordrecht | Pijnenburg | 056 4270 | 127015 Staal gegalvaniseerd 03,5m | 3.5 | 2022-12-01 | Hoogwerker gebruiken | Inspectie 2022 | 056 4270.1 | 2000 1x PLL24 E | 2009-05-06 | 310024 PL-L 24W/830 4P MASTER | 2019-11-28 | 1 | CL 01 PL-L EVSA 20.000u | Nacht astronomisch in / uit |  | OV | 106142.774 | 420735.999
Dordrecht | Pijnenburg | 057 4270 | 127015 Staal gegalvaniseerd 03,5m | 3.5 | 2022-11-29 | Hoogwerker gebruiken | Inspectie 2022 | 057 4270.1 | 2000 1xPLL36 E | 2009-05-06 | 310036 PL-L 36W/830 4P MASTER | 2019-11-28 | 1 | CL 01 PL-L EVSA 20.000u | Nacht astronomisch in / uit |  | OV | 106139.3 | 420756.192
Dordrecht | Pijnenburg | 058 4270 | 127015 Staal gegalvaniseerd 03,5m | 3.5 | 2022-11-29 | Hoogwerker gebruiken | Inspectie 2022 | 058 4270.1 | 2000 1x PLL24 E | 2009-05-06 | 310024 PL-L 24W/830 4P MASTER | 2019-11-28 | 1 | CL 01 PL-L EVSA 20.000u | Nacht astronomisch in / uit |  | OV | 106163.018 | 420757.474
Dordrecht | Pijnenburg | 059 4270 | 127015 Staal gegalvaniseerd 03,5m | 3.5 | 2022-12-01 | Ladder gebruiken | Inspectie 2022 | 059 4270.1 | 2000 1x PLL24 E | 2009-05-06 | 310024 PL-L 24W/830 4P MASTER | 2020-10-26 | 1 | CL 01 PL-L EVSA 20.000u | Nacht astronomisch in / uit |  | OV | 106170.834 | 420768.529
Dordrecht | Pijnenburg | 060 4270 | Wandsteun ggv 03,0m | 3 | 1977-01-01 | Ladder gebruiken | Inspectie 2019 | 060 4270.1 | 2000 1x PLL24 E | 2009-05-06 | 310024 PL-L 24W/830 4P MASTER | 2021-06-24 | 1 | CL 01 PL-L EVSA 20.000u | Nacht astronomisch in / uit |  | OV | 106159.108 | 420774.646
Dordrecht | Pijnenburg | 061 4270 | Wandsteun ggv 03,0m | 3 | 1977-01-01 | Ladder gebruiken | Inspectie 2019 | 061 4270.1 | 2000 1x PLL24 E | 2009-05-06 | 310024 PL-L 24W/830 4P MASTER | 2021-04-08 | 1 | CL 01 PL-L EVSA 20.000u | Nacht astronomisch in / uit |  | OV | 106162.976 | 420787.572
Dordrecht | Pijnenburg | 062 4270 | 127015 Staal gegalvaniseerd 03,5m | 3.5 | 2022-11-29 | Ladder gebruiken | Inspectie 2022 | 062 4270.1 | 2000 1x PLL24 E | 2009-05-06 | 310024 PL-L 24W/830 4P MASTER | 2019-12-06 | 1 | CL 01 PL-L EVSA 20.000u | Nacht astronomisch in / uit |  | OV | 106180.466 | 420799.125
Dordrecht | Pijnenburg | 063 4270 | 127015 Staal gegalvaniseerd 03,5m | 3.5 | 2022-11-29 | Ladder gebruiken | Inspectie 2022 | 063 4270.1 | 2000 1x PLL24 E | 2009-05-06 | 310024 PL-L 24W/830 4P MASTER | 2020-11-17 | 1 | CL 01 PL-L EVSA 20.000u | Nacht astronomisch in / uit |  | OV | 106164.004 | 420816.204
Dordrecht | Pijnenburg | 064 4270 | 127015 Staal gegalvaniseerd 03,5m | 3.5 | 2022-11-29 | Ladder gebruiken | Inspectie 2022 | 064 4270.1 | 2000 1x PLL24 E | 2009-05-06 | 310024 PL-L 24W/830 4P MASTER | 2020-10-16 | 1 | CL 01 PL-L EVSA 20.000u | Nacht astronomisch in / uit |  | OV | 106164.533 | 420835.933
Dordrecht | Planckstraat | 001 4090 | 127135-1500 Staal gegalvaniseerd 08,0m | 8 | 2005-09-05 | Hoogwerker gebruiken | Inspectie 2023 | 001 4090.1 | LW-SRDS2 5000LM 24A 730 DANB CV (4500lm dim10-40) Zagha | 2018-10-22 | LED 40W 3000K 5000lm | 2018-10-22 | 1 | CL 08 LED VERLICHTING | 23:00-06-00 Dim 10-40% | Citytouch OLC aanwezig | OV | 103104.947 | 421506.39
Dordrecht | Planckstraat | 002 4090 | 127135-1500 Staal gegalvaniseerd 08,0m | 8 | 1995-06-01 | Hoogwerker gebruiken | Inspectie 2023 | 002 4090.1 | LW-SRDS2 5000LM 24A 730 DANB CV (4500lm dim10-40) Zagha | 2018-10-22 | LED 40W 3000K 5000lm | 2018-10-22 | 1 | CL 08 LED VERLICHTING | 23:00-06-00 Dim 10-40% | Citytouch OLC aanwezig | OV | 103103.845 | 421477.083
Dordrecht | Planckstraat | 003 4090 | 127135-1500 Staal gegalvaniseerd 08,0m | 8 | 2005-09-05 | Hoogwerker gebruiken | Inspectie 2023 | 003 4090.1 | LW-SRDS2 5000LM 24A 730 DANB CV (4500lm dim10-40) Zagha | 2018-10-22 | LED 40W 3000K 5000lm | 2018-10-22 | 1 | CL 08 LED VERLICHTING | 23:00-06-00 Dim 10-40% | Citytouch OLC aanwezig | OV | 103102.348 | 421446.594
Dordrecht | Planckstraat | 004 4090 | 127135-1500 Staal gegalvaniseerd 08,0m | 8 | 1998-07-01 | Hoogwerker gebruiken | Inspectie 2023 | 004 4090.1 | LW-SRDS2 5000LM 24A 730 DANB CV (4500lm dim10-40) Zagha | 2018-10-22 | LED 40W 3000K 5000lm | 2018-10-22 | 1 | CL 08 LED VERLICHTING | 23:00-06-00 Dim 10-40% | Citytouch OLC aanwezig | OV | 103100.842 | 421419.071
Dordrecht | Planckstraat | 005 4090 | 127135-1500 Staal gegalvaniseerd 08,0m | 8 | 2005-09-05 | Hoogwerker gebruiken | Inspectie 2023 | 005 4090.1 | LW-SRDS2 5000LM 24A 730 DANB CV (4500lm dim10-40) Zagha | 2018-10-22 | LED 40W 3000K 5000lm | 2018-10-22 | 1 | CL 08 LED VERLICHTING | 23:00-06-00 Dim 10-40% | Citytouch OLC aanwezig | OV | 103110.505 | 421388.811
Dordrecht | Planckstraat | 006 4090 | 127135-1500 Staal gegalvaniseerd 08,0m | 8 | 2005-09-05 | Hoogwerker gebruiken | Inspectie 2023 | 006 4090.1 | LW-SRDS2 5000LM 24A 730 DANB CV (4500lm dim10-40) Zagha | 2018-10-22 | LED 40W 3000K 5000lm | 2018-10-22 | 1 | CL 08 LED VERLICHTING | 23:00-06-00 Dim 10-40% | Citytouch OLC aanwezig | OV | 103109.016 | 421356.869
Dordrecht | Planckstraat | 007 4090 | 127135-1500 Staal gegalvaniseerd 08,0m | 8 | 2005-09-05 | Hoogwerker gebruiken | Inspectie 2023 | 007 4090.1 | LW-SRDS2 5000LM 24A 730 DANB CV (4500lm dim10-40) Zagha | 2018-10-22 | LED 40W 3000K 5000lm | 2018-10-22 | 1 | CL 08 LED VERLICHTING | 23:00-06-00 Dim 10-40% | Citytouch OLC aanwezig | OV | 103107.579 | 421328.993
Dordrecht | Planckstraat | 008 4090 | 127135-1500 Staal gegalvaniseerd 08,0m | 8 | 2005-09-05 | Hoogwerker gebruiken | Inspectie 2023 | 008 4090.1 | LW-SRDS2 5000LM 24A 730 DANB CV (4500lm dim10-40) Zagha | 2018-10-22 | LED 40W 3000K 5000lm | 2018-10-22 | 1 | CL 08 LED VERLICHTING | 23:00-06-00 Dim 10-40% | Citytouch OLC aanwezig | OV | 103106.042 | 421296.564
Dordrecht | Planckstraat | 009 4090 | 127135-1500 Staal gegalvaniseerd 08,0m | 8 | 2005-09-05 | Hoogwerker gebruiken | Inspectie 2023 | 009 4090.1 | LW-SRDS2 5000LM 24A 730 DANB CV (4500lm dim10-40) Zagha | 2018-10-22 | LED 40W 3000K 5000lm | 2018-10-22 | 1 | CL 08 LED VERLICHTING | 23:00-06-00 Dim 10-40% | Citytouch OLC aanwezig | OV | 103093.384 | 421272.445
Dordrecht | Planckstraat | 010 4090 | 127135-1500 Staal gegalvaniseerd 08,0m | 8 | 1990-06-01 | Hoogwerker gebruiken | Inspectie 2023 | 010 4090.1 | LW-SRDS2 5000LM 24A 730 DANB CV (4500lm dim10-40) Zagha | 2018-10-22 | LED 40W 3000K 5000lm | 2018-10-22 | 1 | CL 08 LED VERLICHTING | 23:00-06-00 Dim 10-40% | Citytouch OLC aanwezig | OV | 103092.526 | 421239.287
Dordrecht | Planckstraat | 011 4090 | 127135-1500 Staal gegalvaniseerd 08,0m | 8 | 1990-06-01 | Hoogwerker gebruiken | Inspectie 2023 | 011 4090.1 | LW-SRDS2 5000LM 24A 730 DANB CV (4500lm dim10-40) Zagha | 2018-10-22 | LED 40W 3000K 5000lm | 2018-10-22 | 1 | CL 08 LED VERLICHTING | 23:00-06-00 Dim 10-40% | Citytouch OLC aanwezig | OV | 103100.862 | 421196.539
Dordrecht | Planckstraat | 012 4090 | 127135-1500 Staal gegalvaniseerd 08,0m | 8 | 1995-01-01 | Hoogwerker gebruiken | Inspectie 2023 | 012 4090.1 | LW-SRDS2 5000LM 24A 730 DANB CV (4500lm dim10-40) Zagha | 2018-10-22 | LED 40W 3000K 5000lm | 2018-10-22 | 1 | CL 08 LED VERLICHTING | 23:00-06-00 Dim 10-40% | Citytouch OLC aanwezig | OV | 103099.413 | 421162.205
Dordrecht | Planckstraat | 013 4090 | 127135-1500 Staal gegalvaniseerd 08,0m | 8 | 1994-06-01 | Hoogwerker gebruiken | Inspectie 2023 | 013 4090.1 | LW-SRDS2 5000LM 24A 730 DANB CV (4500lm dim10-40) Zagha | 2018-10-22 | LED 40W 3000K 5000lm | 2018-10-22 | 1 | CL 08 LED VERLICHTING | 23:00-06-00 Dim 10-40% | Citytouch OLC aanwezig | OV | 103097.74 | 421125.346
Dordrecht | Planckstraat | 014 4090 | 127135-1500 Staal gegalvaniseerd 08,0m | 8 | 1994-06-01 | Hoogwerker gebruiken | Inspectie 2023 | 014 4090.1 | LW-SRDS2 5000LM 24A 730 DANB CV (4500lm dim10-40) Zagha | 2018-10-22 | LED 40W 3000K 5000lm | 2018-10-22 | 1 | CL 08 LED VERLICHTING | 23:00-06-00 Dim 10-40% | Citytouch OLC aanwezig | OV | 103096.142 | 421090.385
Dordrecht | Planckstraat | 015 4090 | 127135-1500 Staal gegalvaniseerd 08,0m | 8 | 1995-03-01 | Hoogwerker gebruiken | Inspectie 2023 | 015 4090.1 | LW-SRDS2 5000LM 24A 730 DANB CV (4500lm dim10-40) Zagha | 2018-10-22 | LED 40W 3000K 5000lm | 2018-10-22 | 1 | CL 08 LED VERLICHTING | 23:00-06-00 Dim 10-40% | Citytouch OLC aanwezig | OV | 103094.226 | 421054.675
Dordrecht | Planckstraat | 016 4090 | 127135-1500 Staal gegalvaniseerd 08,0m | 8 | 1995-03-01 | Hoogwerker gebruiken | Inspectie 2023 | 016 4090.1 | LW-SRDS2 5000LM 24A 730 DANB CV (4500lm dim10-40) Zagha | 2018-10-22 | LED 40W 3000K 5000lm | 2018-10-22 | 1 | CL 08 LED VERLICHTING | 23:00-06-00 Dim 10-40% | Citytouch OLC aanwezig | OV | 103091.61 | 421016.943
Dordrecht | Planckstraat | 017 4090 | 127135-1500 Staal gegalvaniseerd 08,0m | 8 | 1993-12-01 | Hoogwerker gebruiken | Inspectie 2023 | 017 4090.1 | LW-SRDS2 5000LM 24A 730 DANB CV (4500lm dim10-40) Zagha | 2018-10-22 | LED 40W 3000K 5000lm | 2018-10-22 | 1 | CL 08 LED VERLICHTING | 23:00-06-00 Dim 10-40% | Citytouch OLC aanwezig | OV | 103089.608 | 420974.487
Dordrecht | Planckstraat | 018 4090 | 127135-1500 Staal gegalvaniseerd 08,0m | 8 | 1992-03-01 | Hoogwerker gebruiken | Inspectie 2023 | 018 4090.1 | LW-SRDS2 5000LM 24A 730 DANB CV (4500lm dim10-40) Zagha | 2018-10-22 | LED 40W 3000K 5000lm | 2018-10-22 | 1 | CL 08 LED VERLICHTING | 23:00-06-00 Dim 10-40% | Citytouch OLC aanwezig | OV | 103088.068 | 420941.664
Dordrecht | Planckstraat | 019 4090 | 127135-1500 Staal gegalvaniseerd 08,0m | 8 | 1992-03-01 | Hoogwerker gebruiken | Inspectie 2023 | 019 4090.1 | LW-SRDS2 5000LM 24A 730 DANB CV (4500lm dim10-40) Zagha | 2018-10-22 | LED 40W 3000K 5000lm | 2018-10-22 | 1 | CL 08 LED VERLICHTING | 23:00-06-00 Dim 10-40% | Citytouch OLC aanwezig | OV | 103086.656 | 420904.916
Dordrecht | Planetenlaan | 003 4095 | OV/VK-mast 08,0m DU | 8 | 1994-11-01 | Hoogwerker gebruiken | Inspectie 2022 | 003 4095.1 | SGS253 CR GB SONT70 | 2005-08-05 | 220070 CDO-TT 070W/828 MASTER | 2022-08-16 11:07 | 1 | CL 02 SON - CDO <70W 1.2000u | Nacht astronomisch in / uit |  | OV | 106018.443 | 422319.267
[8 empty] | 003 4095.2 | SGS253 CR GB SONT70 | 2005-08-05 | 220070 CDO-TT 070W/828 MASTER | 2022-08-16 11:06 | 1 | CL 02 SON - CDO <70W 1.2000u | Nacht astronomisch in / uit |  | OV
Dordrecht | Planetenlaan | 004 4095 | Staal ggv 8,0m Paaltop | 0.8 | 2005-08-31 | Hoogwerker gebruiken | Inspectie 2022 | 004 4095.1 | SGS253 CR GB SONT70 | 2005-08-05 | 220070 CDO-TT 070W/828 MASTER | 2022-08-15 14:35 | 1 | CL 02 SON - CDO <70W 1.2000u | Nacht astronomisch in / uit |  | OV | 106004.599 | 422317.313
[8 empty] | 004 4095.2 | SGS253 CR GB SONT70 | 2005-08-05 | 220070 CDO-TT 070W/828 MASTER | 2022-08-15 14:35 | 1 | CL 02 SON - CDO <70W 1.2000u | Nacht astronomisch in / uit |  | OV
Dordrecht | Planetenlaan | 005 4095 | 127135-1500 Staal gegalvaniseerd 08,0m | 8 | 1990-10-01 | Hoogwerker gebruiken | Inspectie 2022 | 005 4095.1 | 131205 LW-SRDS2 33W 5000LM 24A 730 DANB CC G4 XiSR40 X 52SC C1 7040C3M SPD (dimmen basis 30% (3500lm) en tussen 23:00 - 6:00 uur 60%) | 2023-12-15 | LED 33W 3000K 5000lm | 2023-12-15 | 1 | CL 08 LED VERLICHTING | 23:00-06-00 Dim 30-60% | Citytouch OLC aanwezig | OV | 105978.259 | 422315.341
Dordrecht | Planetenlaan | 006 4095 | 127135-1500 Staal gegalvaniseerd 08,0m | 8 | 2017-05-19 | Hoogwerker gebruiken | Inspectie 2022 | 006 4095.1 | 131205 LW-SRDS2 33W 5000LM 24A 730 DANB CC G4 XiSR40 X 52SC C1 7040C3M SPD (dimmen basis 30% (3500lm) en tussen 23:00 - 6:00 uur 60%) | 2023-12-15 | LED 33W 3000K 5000lm | 2023-12-15 | 1 | CL 08 LED VERLICHTING | 23:00-06-00 Dim 30-60% | Citytouch OLC aanwezig | OV | 105954.547 | 422295.836
Dordrecht | Planetenlaan | 007 4095 | 127135-1500 Staal gegalvaniseerd 08,0m | 8 | 2000-12-14 | Hoogwerker gebruiken | Inspectie 2022 | 007 4095.1 | 131205 LW-SRDS2 33W 5000LM 24A 730 DANB CC G4 XiSR40 X 52SC C1 7040C3M SPD (dimmen basis 30% (3500lm) en tussen 23:00 - 6:00 uur 60%) | 2023-12-15 | LED 33W 3000K 5000lm | 2023-12-15 | 1 | CL 08 LED VERLICHTING | 23:00-06-00 Dim 30-60% | Citytouch OLC aanwezig | OV | 105928.577 | 422283.158
Dordrecht | Planetenlaan | 013 4095 | 127135-1500 Staal gegalvaniseerd 08,0m | 8 | 1998-11-09 | Hoogwerker gebruiken | Inspectie 2022 | 013 4095.1 | 131205 LW-SRDS2 33W 5000LM 24A 730 DANB CC G4 XiSR40 X 52SC C1 7040C3M SPD (dimmen basis 30% (3500lm) en tussen 23:00 - 6:00 uur 60%) | 2023-12-15 | LED 33W 3000K 5000lm | 2023-12-15 | 1 | CL 08 LED VERLICHTING | 23:00-06-00 Dim 30-60% | Citytouch OLC aanwezig | OV | 105915.458 | 422266.099
Dordrecht | Planetenlaan | 014 4095 | 127135-1500 Staal gegalvaniseerd 08,0m | 8 | 1998-11-09 | Hoogwerker gebruiken | Inspectie 2022 | 014 4095.01 | 131205 LW-SRDS2 33W 5000LM 24A 730 DANB CC G4 XiSR40 X 52SC C1 7040C3M SPD (dimmen basis 30% (3500lm) en tussen 23:00 - 6:00 uur 60%) | 2023-12-15 | LED 33W 3000K 5000lm | 2023-12-15 | 1 | CL 08 LED VERLICHTING | 23:00-06-00 Dim 30-60% | Citytouch OLC aanwezig | OV | 105907.487 | 422249.035
Dordrecht | Planetenlaan | 015 4095 | 127027 ST.Gecoat 04,5m Zwart top 60 | 3.5 | 2022-10-31 | Ladder gebruiken | Inspectie 2022 | 015 4095.1 | ZYLINDO 5068 Sym 8 led XP-G3 600mA 1750 lm 15W WW 730 | 2022-10-31 | LED 15W 3000K 1750lm | 2023-10-31 | 1 | CL 08 LED VERLICHTING | Nacht astronomisch in / uit |  | OV | 105922.446 | 422243.376
Dordrecht | Planetenlaan | 016 4095 | 127027 ST.Gecoat 04,5m Zwart top 60 | 3.5 | 2022-10-31 | Ladder gebruiken | Inspectie 2022 | 016 4095.1 | ZYLINDO 5068 Sym 8 led XP-G3 600mA 1750 lm 15W WW 730 | 2022-07-22 | LED 15W 3000K 1750lm | 2022-07-22 | 1 | CL 08 LED VERLICHTING | Nacht astronomisch in / uit |  | OV | 105918.292 | 422226.324
Dordrecht | Planetenlaan | 017 4095 | 127027 ST.Gecoat 04,5m Zwart top 60 | 3.5 | 2022-10-31 | Ladder gebruiken | Inspectie 2022 | 017 4095.1 | ZYLINDO 5068 Sym 8 led XP-G3 600mA 1750 lm 15W WW 730 | 2022-07-22 | LED 15W 3000K 1750lm | 2022-07-22 | 1 | CL 08 LED VERLICHTING | Nacht astronomisch in / uit |  | OV | 105917.378 | 422215.167
Dordrecht | Planetenlaan | 018 4095 | 127135-1500 Staal gegalvaniseerd 08,0m | 8 | 2017-05-19 | Hoogwerker gebruiken | Inspectie 2022 | 018 4095.1 | 131205 LW-SRDS2 33W 5000LM 24A 730 DANB CC G4 XiSR40 X 52SC C1 7040C3M SPD (dimmen basis 30% (3500lm) en tussen 23:00 - 6:00 uur 60%) | 2023-12-15 | LED 33W 3000K 5000lm | 2023-12-15 | 1 | CL 08 LED VERLICHTING | 23:00-06-00 Dim 30-60% | Citytouch OLC aanwezig | OV | 105902.208 | 422217.002
Dordrecht | Planetenlaan | 019 4095 | 127027 ST.Gecoat 04,5m Zwart top 60 | 3.5 | 2022-10-31 | Ladder gebruiken | Inspectie 2022 | 019 4095.1 | ZYLINDO 5068 Sym 8 led XP-G3 600mA 1750 lm 15W WW 730 | 2022-07-22 | LED 15W 3000K 1750lm | 2022-07-22 | 1 | CL 08 LED VERLICHTING | Nacht astronomisch in / uit |  | OV | 105915.743 | 422197.678
Dordrecht | Planetenlaan | 020 4095 | 127135-1500 Staal gegalvaniseerd 08,0m | 8 | 2012-10-03 | Hoogwerker gebruiken | Inspectie 2022 | 020 4095.1 | 131209 LW-SRDS2 33W 5000LM 24A 730 DANB CC G4 XiSR40 X 6SC C1 7040C3M SPD (dimmen basis 10% (4500lm) en tussen 23:00 - 6:00 uur 40%) | 2023-12-15 | LED 33W 3000K 5000lm | 2023-12-15 | 1 | CL 08 LED VERLICHTING | 23:00-06-00 Dim 10-40% | Citytouch OLC aanwezig | OV | 105898.583 | 422192.933
Dordrecht | Planetenlaan | 021 4095 | 127015 Staal gegalvaniseerd 03,5m | 3.5 | 1998-01-01 | Hoogwerker gebruiken | Inspectie 2019 | 021 4095.1 | 2000 1xPLL36 E | 2006-08-18 | 310036 PL-L 36W/830 4P MASTER | 2024-11-01 00:20 | 1 | CL 01 PL-L EVSA 20.000u | Nacht astronomisch in / uit |  | OV | 105923.707 | 422183.802
Dordrecht | Planetenlaan | 022 4095 | 127015 Staal gegalvaniseerd 03,5m | 3.5 | 2014-04-04 | Hoogwerker gebruiken | Inspectie 2019 | 022 4095.1 | 2000 1x PLL24 E | 2015-03-03 | 310024 PL-L 24W/830 4P MASTER | 2024-11-01 00:21 | 1 | CL 01 PL-L EVSA 20.000u | Nacht astronomisch in / uit |  | OV | 105916.106 | 422171.929
Dordrecht | Planetenlaan | 023 4095 | 127135-1500 Staal gegalvaniseerd 08,0m | 8 | 2017-05-19 | Hoogwerker gebruiken | Inspectie 2022 | 023 4095.1 | 131209 LW-SRDS2 33W 5000LM 24A 730 DANB CC G4 XiSR40 X 6SC C1 7040C3M SPD (dimmen basis 10% (4500lm) en tussen 23:00 - 6:00 uur 40%) | 2023-12-15 | LED 33W 3000K 5000lm | 2023-12-15 | 1 | CL 08 LED VERLICHTING | 23:00-06-00 Dim 10-40% | Citytouch OLC aanwezig | OV | 105903.397 | 422172.192
Dordrecht | Planetenlaan | 024 4095 | 127135-1500 Staal gegalvaniseerd 08,0m | 8 | 1998-09-01 | Hoogwerker gebruiken | Inspectie 2022 | 024 4095.1 | 131205 LW-SRDS2 33W 5000LM 24A 730 DANB CC G4 XiSR40 X 52SC C1 7040C3M SPD (dimmen basis 30% (3500lm) en tussen 23:00 - 6:00 uur 60%) | 2023-12-15 | LED 33W 3000K 5000lm | 2023-12-15 | 1 | CL 08 LED VERLICHTING | 23:00-06-00 Dim 30-60% | Citytouch OLC aanwezig | OV | 105897.052 | 422152.244
Dordrecht | Planetenlaan | 025 4095 | 127015 Staal gegalvaniseerd 03,5m | 3.5 | 2017-05-19 | Hoogwerker gebruiken | Inspectie 2019 | 025 4095.1 | 2000 1x PLL24 E | 2011-11-10 | 310024 PL-L 24W/830 4P MASTER | 2024-11-01 00:21 | 1 | CL 01 PL-L EVSA 20.000u | Nacht astronomisch in / uit |  | OV | 105905.429 | 422151.997
Dordrecht | Planetenlaan | 026 4095 | 127085 Staal gegalvaniseerd 06,0m | 6 | 1997-06-01 | Hoogwerker gebruiken | Inspectie 2023 | 026 4095.1 | Axia 2.1 WW 5187 8 led 480mA 13W 1600lm | 2017-05-19 | LED 13W 3000K 1600lm | 2017-05-19 | 1 | CL 08 LED VERLICHTING | Nacht astronomisch in / uit |  | OV | 105891.354 | 422137.05
Dordrecht | Planetenlaan | 027 4095 | 127015 Staal gegalvaniseerd 03,5m | 3.5 | 2017-05-19 | Hoogwerker gebruiken | Inspectie 2019 | 027 4095.1 | KFK LED2WELL 1600lm | 2017-05-19 | LED 11W 3000K 1600lm | 2017-05-19 | 1 | CL 08 LED VERLICHTING | Nacht astronomisch in / uit |  | OV | 105911.636 | 422133.562
Dordrecht | Planetenlaan | 028 4095 | 127085 Staal gegalvaniseerd 06,0m DU | 6 | 1997-06-01 | Hoogwerker gebruiken | Inspectie 2023 | 028 4095.1 | Axia 2.1 WW 5187 8 led 480mA 13W 1600lm | 2017-05-19 | LED 13W 3000K 1600lm | 2017-05-19 | 1 | CL 08 LED VERLICHTING | Nacht astronomisch in / uit |  | OV | 105899.045 | 422115.624
[8 empty] | 028 4095.2 | Axia 2.1 WW 5187 8 led 480mA 13W 1600lm | 2017-05-19 | LED 13W 3000K 1600lm | 2017-05-19 | 1 | CL 08 LED VERLICHTING | Nacht astronomisch in / uit |  | OV
Dordrecht | Planetenlaan | 029 4095 | 127085 Staal gegalvaniseerd 06,0m | 6 | 1997-06-01 | Hoogwerker gebruiken | Inspectie 2023 | 029 4095.1 | Axia 2.1 WW 5187 8 led 480mA 13W 1600lm | 2017-05-19 | LED 13W 3000K 1600lm | 2017-05-19 | 1 | CL 08 LED VERLICHTING | Nacht astronomisch in / uit |  | OV | 105881.202 | 422102.484
Dordrecht | Planetenlaan | 030 4095 | 127015 Staal gegalvaniseerd 03,5m | 3.5 | 2017-05-19 | Hoogwerker gebruiken | Inspectie 2023 | 030 4095.1 | KFK LED2WELL 1600lm | 2017-05-19 | LED 13W 3000K 1600lm | 2017-05-19 | 1 | CL 08 LED VERLICHTING | Nacht astronomisch in / uit |  | OV | 105909.728 | 422091.367
Dordrecht | Planetenlaan | 031 4095 | 127085 Staal gegalvaniseerd 06,0m DU | 6 | 1997-06-01 | Hoogwerker gebruiken | Inspectie 2023 | 031 4095.1 | Axia 2.1 WW 5187 8 led 480mA 13W 1600lm | 2017-05-19 | LED 13W 3000K 1600lm | 2017-05-19 | 1 | CL 08 LED VERLICHTING | Nacht astronomisch in / uit |  | OV | 105897.704 | 422083.44
[8 empty] | 031 4095.2 | Axia 2.1 WW 5187 8 led 480mA 13W 1600lm | 2017-05-19 | LED 13W 3000K 1600lm | 2017-05-19 | 1 | CL 08 LED VERLICHTING | Nacht astronomisch in / uit |  | OV
Dordrecht | Planetenlaan | 032 4095 | 127085 Staal gegalvaniseerd 06,0m | 6 | 1997-06-01 | Hoogwerker gebruiken | Inspectie 2023 | 032 4095.1 | Axia 2.1 WW 5187 8 led 480mA 13W 1600lm | 2017-05-19 | LED 13W 3000K 1600lm | 2017-05-19 | 1 | CL 08 LED VERLICHTING | Nacht astronomisch in / uit |  | OV | 105880.358 | 422081.683
Dordrecht | Planetenlaan | 033 4095 | 127085 Staal gegalvaniseerd 06,0m DU | 6 | 1997-06-01 | Hoogwerker gebruiken | Inspectie 2023 | 033 4095.1 | Axia 2.1 WW 5187 8 led 480mA 13W 1600lm | 2017-05-19 | LED 13W 3000K 1600lm | 2017-05-19 | 1 | CL 08 LED VERLICHTING | Nacht astronomisch in / uit |  | OV | 105896.824 | 422062.727
[8 empty] | 033 4095.2 | Axia 2.1 WW 5187 8 led 480mA 13W 1600lm | 2017-05-19 | LED 13W 3000K 1600lm | 2017-05-19 | 1 | CL 08 LED VERLICHTING | Nacht astronomisch in / uit |  | OV
Dordrecht | Planetenlaan | 034 4095 | 127015 Staal gegalvaniseerd 03,5m | 3.5 | 1990-01-01 | Hoogwerker gebruiken | Inspectie 2023 | 034 4095.1 | KFK LED2WELL 1600lm | 2017-05-19 | LED 13W 3000K 1600lm | 2017-05-19 | 1 | CL 08 LED VERLICHTING | Nacht astronomisch in / uit |  | OV | 105907.953 | 422052.469
Dordrecht | Planetenlaan | 035 4095 | 127085 Staal gegalvaniseerd 06,0m | 6 | 1997-06-01 | Hoogwerker gebruiken | Inspectie 2023 | 035 4095.1 | Axia 2.1 WW 5187 8 led 480mA 13W 1600lm | 2017-05-19 | LED 13W 3000K 1600lm | 2017-05-19 | 1 | CL 08 LED VERLICHTING | Nacht astronomisch in / uit |  | OV | 105879.404 | 422051.738
Dordrecht | Planetenlaan | 036 4095 | 127085 Staal gegalvaniseerd 06,0m DU | 6 | 1997-06-01 | Hoogwerker gebruiken | Inspectie 2023 | 036 4095.1 | Axia 2.1 WW 5187 8 led 480mA 13W 1600lm | 2017-05-19 | LED 13W 3000K 1600lm | 2017-05-19 | 1 | CL 08 LED VERLICHTING | Nacht astronomisch in / uit |  | OV | 105895.795 | 422039.916
[8 empty] | 036 4095.2 | Axia 2.1 WW 5187 8 led 480mA 13W 1600lm | 2017-05-19 | LED 13W 3000K 1600lm | 2017-05-19 | 1 | CL 08 LED VERLICHTING | Nacht astronomisch in / uit |  | OV
Dordrecht | Planetenlaan | 037 4095 | 127085 Staal gegalvaniseerd 06,0m | 6 | 1997-06-01 | Hoogwerker gebruiken | Inspectie 2023 | 037 4095.1 | Axia 2.1 WW 5187 8 led 480mA 13W 1600lm | 2017-05-19 | LED 13W 3000K 1600lm | 2017-05-19 | 1 | CL 08 LED VERLICHTING | Nacht astronomisch in / uit |  | OV | 105878.365 | 422031.114
Dordrecht | Planetenlaan | 038 4095 | 127085 Staal gegalvaniseerd 06,0m DU | 6 | 1997-06-01 | Hoogwerker gebruiken | Inspectie 2023 | 038 4095.1 | Axia 2.1 WW 5187 8 led 480mA 13W 1600lm | 2017-05-19 | LED 13W 3000K 1600lm | 2017-05-19 | 1 | CL 08 LED VERLICHTING | Nacht astronomisch in / uit |  | OV | 105894.817 | 422019.216
[8 empty] | 038 4095.2 | Axia 2.1 WW 5187 8 led 480mA 13W 1600lm | 2017-05-19 | LED 13W 3000K 1600lm | 2017-05-19 | 1 | CL 08 LED VERLICHTING | Nacht astronomisch in / uit |  | OV
Dordrecht | Planetenlaan | 039 4095 | 127085 Staal gegalvaniseerd 06,0m | 6 | 1997-06-01 | Hoogwerker gebruiken | Inspectie 2023 | 039 4095.1 | Axia 2.1 WW 5187 8 led 480mA 13W 1600lm | 2017-05-19 | LED 13W 3000K 1600lm | 2017-05-19 | 1 | CL 08 LED VERLICHTING | Nacht astronomisch in / uit |  | OV | 105885.536 | 422005.036
Dordrecht | Planetenlaan | 040 4095 | 127015 LineX Staal gegalvaniseerd 03,5m | 3.5 | 2024-07-19 | Hoogwerker gebruiken | Inspectie 2024 | 040 4095.1 | 132160 Ekra 20 helder lens 63 9W 1000 lumen 3000K RAL 9007 XiSR22 | 2024-07-19 | LED 09W 3000K 1000lm | 2024-07-19 | 1 | CL 08 LED VERLICHTING | Nacht astronomisch in / uit | Zhaga Ready | OV | 105912.313 | 422004.467
Dordrecht | Platanenlaan | 001 4100 | 127015 Staal gegalvaniseerd 03,5m | 3.5 | 1991-05-01 | Hoogwerker gebruiken | Inspectie 2024 | 001 4100.1 | 2000 1xPLL36 E | 2015-05-28 | 310036 PL-L 36W/830 4P MASTER | 2024-10-21 20:14 | 1 | CL 01 PL-L EVSA 20.000u | Nacht astronomisch in / uit |  | OV | 107328.602 | 422798.433
Dordrecht | Platanenlaan | 002 4100 | 127015 Staal gegalvaniseerd 03,5m | 3.5 | 1997-12-01 | Hoogwerker gebruiken | Inspectie 2024 | 002 4100.1 | 2000 1xPLL36 E | 2015-05-28 | 310036 PL-L 36W/830 4P MASTER | 2024-10-21 20:14 | 1 | CL 01 PL-L EVSA 20.000u | Nacht astronomisch in / uit |  | OV | 107331.934 | 422775.565
Dordrecht | Platanenlaan | 004 4100 | 127015 Staal gegalvaniseerd 03,5m | 3.5 | 1989-12-01 | Ladder gebruiken | Inspectie 2024 | 004 4100.1 | 2000 1x PLL24 E | 2011-03-14 | 310024 PL-L 24W/830 4P MASTER | 2024-10-21 20:09 | 1 | CL 01 PL-L EVSA 20.000u | Nacht astronomisch in / uit |  | OV | 107335.771 | 422734.426
Dordrecht | Platanenlaan | 005 4100 | 127015 Staal gegalvaniseerd 03,5m | 3.5 | 1989-12-01 | Ladder gebruiken | Inspectie 2024 | 005 4100.1 | 2000 1x PLL24 E | 2011-03-14 | 310024 PL-L 24W/830 4P MASTER | 2024-10-21 20:04 | 1 | CL 01 PL-L EVSA 20.000u | Nacht astronomisch in / uit |  | OV | 107330.698 | 422707.368
Dordrecht | Platanenlaan | 006 4100 | 127015 Staal gegalvaniseerd 03,5m | 3.5 | 1997-12-01 | Hoogwerker gebruiken | Inspectie 2024 | 006 4100.1 | 2000 1xPLL36 E | 2015-05-28 | 310036 PL-L 36W/830 4P MASTER | 2024-10-21 20:09 | 1 | CL 01 PL-L EVSA 20.000u | Nacht astronomisch in / uit |  | OV | 107349.54 | 422751.911
Dordrecht | Platanenlaan | 007 4100 | 127015 Staal gegalvaniseerd 03,5m | 3.5 | 1989-12-01 | Ladder gebruiken | Inspectie 2024 | 007 4100.1 | 2000 1x PLL24 E | 2011-03-14 | 310024 PL-L 24W/830 4P MASTER | 2024-10-21 20:09 | 1 | CL 01 PL-L EVSA 20.000u | Nacht astronomisch in / uit |  | OV | 107358.246 | 422728.355
Dordrecht | Platanenlaan | 008 4100 | 127015 Staal gegalvaniseerd 03,5m | 3.5 | 1997-12-01 | Hoogwerker gebruiken | Inspectie 2024 | 008 4100.1 | 2000 1xPLL36 E | 2015-05-28 | 310036 PL-L 36W/830 4P MASTER | 2024-10-21 20:08 | 1 | CL 01 PL-L EVSA 20.000u | Nacht astronomisch in / uit |  | OV | 107376.073 | 422738.046
Dordrecht | Platanenlaan | 009 4100 | 127015 Staal gegalvaniseerd 03,5m | 3.5 | 1989-12-01 | Hoogwerker gebruiken | Inspectie 2024 | 009 4100.1 | 2000 1x PLL24 E | 2011-03-14 | 310024 PL-L 24W/830 4P MASTER | 2024-10-21 20:05 | 1 | CL 01 PL-L EVSA 20.000u | Nacht astronomisch in / uit |  | OV | 107381.86 | 422723.248
Dordrecht | Platanenlaan | 010 4100 | 127015 Staal gegalvaniseerd 03,5m | 3.5 | 1997-12-01 | Hoogwerker gebruiken | Inspectie 2024 | 010 4100.1 | 2000 1x PLL24 E | 2015-05-28 | 310024 PL-L 24W/830 4P MASTER | 2024-10-21 20:08 | 1 | CL 01 PL-L EVSA 20.000u | Nacht astronomisch in / uit |  | OV | 107403.136 | 422742.662
Dordrecht | Platanenlaan | 011 4100 | 127015 Staal gegalvaniseerd 03,5m | 3.5 | 1997-12-01 | Hoogwerker gebruiken | Inspectie 2019 | 011 4100.1 | 132160 Ekra 20 helder lens 63 9W 1000 lumen 3000K RAL 9007 XiSR22 | 2023-09-27 | LED 09W 3000K 1000lm | 2023-09-27 | 1 | CL 08 LED VERLICHTING | Nacht astronomisch in / uit | Zhaga Ready | OV | 107393.895 | 422715.427
Dordrecht | Platanenlaan | 012 4100 | 127015 Staal gegalvaniseerd 03,5m | 3.5 | 1997-12-01 | Hoogwerker gebruiken | Inspectie 2024 | 012 4100.1 | 2000 1xPLL36 E | 2015-05-28 | 310036 PL-L 36W/830 4P MASTER | 2024-10-21 20:04 | 1 | CL 01 PL-L EVSA 20.000u | Nacht astronomisch in / uit |  | OV | 107389.072 | 422691.723
Dordrecht | Platanenlaan | 012A4100 | 127015 Staal gegalvaniseerd 03,5m | 3.5 | 2015-05-28 | Hoogwerker gebruiken | Inspectie 2024 | 012A4100.1 | 2000 1xPLL36 E | 2015-05-28 | 310036 PL-L 36W/830 4P MASTER | 2024-10-21 20:04 | 1 | CL 01 PL-L EVSA 20.000u | Nacht astronomisch in / uit |  | OV | 107390.545 | 422668.777
Dordrecht | Platanenlaan | 013 4100 | 127015 Staal gegalvaniseerd 03,5m | 3.5 | 1989-12-01 | Ladder gebruiken | Inspectie 2024 | 013 4100.1 | 2000 1xPLL36 E | 2011-03-14 | 310036 PL-L 36W/830 4P MASTER | 2024-10-21 20:02 | 1 | CL 01 PL-L EVSA 20.000u | Nacht astronomisch in / uit |  | OV | 107365.086 | 422669.097
Dordrecht | Platanenlaan | 014 4100 | 127015 Staal gegalvaniseerd 03,5m | 3.5 | 1989-12-01 | Ladder gebruiken | Inspectie 2024 | 014 4100.1 | 2000 1x PLL24 E | 2011-03-14 | 310024 PL-L 24W/830 4P MASTER | 2024-10-21 20:02 | 1 | CL 01 PL-L EVSA 20.000u | Nacht astronomisch in / uit |  | OV | 107345.903 | 422667.955
Dordrecht | Platanenlaan | 015 4100 | 127015 Staal gegalvaniseerd 03,5m | 3.5 | 1989-12-01 | Ladder gebruiken | Inspectie 2024 | 015 4100.1 | 2000 1x PLL24 E | 2011-03-14 | 310024 PL-L 24W/830 4P MASTER | 2024-10-21 20:03 | 1 | CL 01 PL-L EVSA 20.000u | Nacht astronomisch in / uit |  | OV | 107324.896 | 422678.476
Dordrecht | Platanenlaan | 016 4100 | 127015 Staal gegalvaniseerd 03,5m | 3.5 | 1989-12-01 | Ladder gebruiken | Inspectie 2024 | 016 4100.1 | 2000 1x PLL24 E | 2015-10-13 | 310024 PL-L 24W/830 4P MASTER | 2024-10-21 20:03 | 1 | CL 01 PL-L EVSA 20.000u | Nacht astronomisch in / uit |  | OV | 107320.837 | 422648.061
Dordrecht | Platanenlaan | 017 4100 | 127015 Staal gegalvaniseerd 03,5m | 3.5 | 1997-12-01 | Hoogwerker gebruiken | Inspectie 2024 | 017 4100.1 | 2000 1x PLL24 E | 2015-05-28 | 310024 PL-L 24W/830 4P MASTER | 2024-10-21 20:02 | 1 | CL 01 PL-L EVSA 20.000u | Nacht astronomisch in / uit |  | OV | 107382.368 | 422658.759
Dordrecht | Platanenlaan | 017A4100 | 127015 Staal gegalvaniseerd 03,5m | 3.5 | 2023-09-25 | Hoogwerker gebruiken | Inspectie 2024 | 017A4100.1 | 2000 1xPLL36 E | 2015-05-28 | 310036 PL-L 36W/830 4P MASTER | 2024-10-21 20:01 | 1 | CL 01 PL-L EVSA 20.000u | Nacht astronomisch in / uit |  | OV | 107378.153 | 422639.25
Dordrecht | Platanenlaan | 018 4100 | 127015 Staal gegalvaniseerd 03,5m | 3.5 | 1997-12-01 | Hoogwerker gebruiken | Inspectie 2024 | 018 4100.1 | 2000 1x PLL24 E | 2015-05-28 | 310024 PL-L 24W/830 4P MASTER | 2024-10-21 20:01 | 1 | CL 01 PL-L EVSA 20.000u | Nacht astronomisch in / uit |  | OV | 107381.4 | 422624.123
Dordrecht | Platanenlaan | 019 4100 | 127015 Staal gegalvaniseerd 03,5m | 3.5 | 1997-12-01 | Hoogwerker gebruiken | Inspectie 2024 | 019 4100.1 | 2000 1x PLL24 E | 2015-05-28 | 310024 PL-L 24W/830 4P MASTER | 2024-10-21 20:00 | 1 | CL 01 PL-L EVSA 20.000u | Nacht astronomisch in / uit |  | OV | 107370.379 | 422604.122
Dordrecht | Plein 1940-1945 | 001 4110 | 127085 Staal gegalvaniseerd 06,0m | 6 | 2010-04-20 | Hoogwerker gebruiken | Inspectie 2020 | 001 4110.1 | 2500 1xPLL36 E | 2012-06-12 | 310036 PL-L 36W/830 4P MASTER | 2020-06-18 | 1 | CL 01 PL-L EVSA 20.000u | Nacht astronomisch in / uit |  | OV | 107768.28 | 425606.132
Dordrecht | Plein 1940-1945 | 002 4110 | 127015 Staal gegalvaniseerd 03,5m | 3.5 | 2001-07-01 | Ladder gebruiken | Inspectie 2020 | 002 4110.1 | 2600 1xPLL18 E | 2001-07-01 | 310018 PL-L 18W/830 4P MASTER | 2020-06-18 | 1 | Armatuur vervangen 2024 | Nacht astronomisch in / uit |  | B026 | 107786.497 | 425595.241
Dordrecht | Plein 1940-1945 | 002A4110 | 127040 Staal ggv 0,60m Paaltop con. | 6 | 1993-06-01 | Hoogwerker gebruiken | Inspectie 2020 | 002A4110.1 | 2500 1xPLL36 E | 2012-06-12 | 310036 PL-L 36W/830 4P MASTER | 2020-06-18 | 1 | CL 01 PL-L EVSA 20.000u | Nacht astronomisch in / uit |  | OV | 107759.978 | 425581.434
Dordrecht | Plein 1940-1945 | 003 4110 | 127040 Staal ggv 0,60m Paaltop con. | 6 | 1993-06-01 | Hoogwerker gebruiken | Inspectie 2020 | 003 4110.1 | 2500 1xPLL36 E | 2012-06-12 | 310036 PL-L 36W/830 4P MASTER | 2020-06-18 | 1 | CL 01 PL-L EVSA 20.000u | Nacht astronomisch in / uit |  | OV | 107753.81 | 425563.363
Dordrecht | Plein 1940-1945 | 004 4110 | 127040 Staal ggv 0,60m Paaltop con. | 6 | 1993-06-01 | Hoogwerker gebruiken | Inspectie 2020 | 004 4110.1 | 2500 1xPLL36 E | 2012-06-12 | 310036 PL-L 36W/830 4P MASTER | 2020-06-18 | 1 | CL 01 PL-L EVSA 20.000u | Nacht astronomisch in / uit |  | OV | 107745.316 | 425538.572
Dordrecht | Plein 1940-1945 | 005 4110 | 127020 St.Gecoat Zwart 03,5m | 3.5 | 1999-10-10 | Hoogwerker gebruiken | Inspectie 2022 | 005 4110.1 | 132160 Ekra 20 helder lens 63 9W 1000 lumen 3000K RAL 9007 XiSR22 | 2022-07-01 | LED 09W 3000K 1000lm | 2022-07-01 | 1 | CL 08 LED VERLICHTING | Nacht astronomisch in / uit | Zhaga Ready | OV | 107732.338 | 425547.694
Dordrecht | Plein 1940-1945 | 006 4110 | 127020 St.Gecoat Zwart 03,5m | 3.5 | 1999-10-10 | Hoogwerker gebruiken | Inspectie 2022 | 006 4110.1 | 132160 Ekra 20 helder lens 63 9W 1000 lumen 3000K RAL 9007 XiSR22 | 2022-07-01 | LED 09W 3000K 1000lm | 2022-07-01 | 1 | CL 08 LED VERLICHTING | Nacht astronomisch in / uit | Zhaga Ready | OV | 107736.466 | 425569.173
Dordrecht | Plein 1940-1945 | 007 4110 | 127020 St.Gecoat Zwart 03,5m | 3.5 | 1999-10-10 | Hoogwerker gebruiken | Inspectie 2022 | 007 4110.1 | 132160 Ekra 20 helder lens 63 9W 1000 lumen 3000K RAL 9007 XiSR22 | 2022-07-01 | LED 09W 3000K 1000lm | 2022-07-01 | 1 | CL 08 LED VERLICHTING | Nacht astronomisch in / uit | Zhaga Ready | OV | 107715.336 | 425576.359
Dordrecht | Plein 1940-1945 | 008 4110 | 127020 St.Gecoat Zwart 03,5m | 3.5 | 1999-10-10 | Hoogwerker gebruiken | Inspectie 2022 | 008 4110.1 | 132160 Ekra 20 helder lens 63 9W 1000 lumen 3000K RAL 9007 XiSR22 | 2022-07-01 | LED 09W 3000K 1000lm | 2022-07-01 | 1 | CL 08 LED VERLICHTING | Nacht astronomisch in / uit | Zhaga Ready | OV | 107709.2 | 425555.216
Dordrecht | Plein 1940-1945 | 009 4110 | 127020 St.Gecoat Zwart 03,5m | 3.5 | 1999-10-10 | Hoogwerker gebruiken | Inspectie 2022 | 009 4110.1 | 132160 Ekra 20 helder lens 63 9W 1000 lumen 3000K RAL 9007 XiSR22 | 2022-07-01 | LED 09W 3000K 1000lm | 2022-07-01 | 1 | CL 08 LED VERLICHTING | Nacht astronomisch in / uit | Zhaga Ready | OV | 107688.873 | 425562.037
Dordrecht | Plein 1940-1945 | 010 4110 | 127020 St.Gecoat Zwart 03,5m | 3.5 | 1999-10-10 | Hoogwerker gebruiken | Inspectie 2022 | 010 4110.1 | 132160 Ekra 20 helder lens 63 9W 1000 lumen 3000K RAL 9007 XiSR22 | 2022-07-01 | LED 09W 3000K 1000lm | 2022-07-01 | 1 | CL 08 LED VERLICHTING | Nacht astronomisch in / uit | Zhaga Ready | OV | 107695.897 | 425583.031
Dordrecht | Plein 1940-1945 | 011 4110 | 127020 St.Gecoat Zwart 03,5m | 3.5 | 2010-05-03 | Hoogwerker gebruiken | Inspectie 2022 | 011 4110.1 | 132160 Ekra 20 helder lens 63 9W 1000 lumen 3000K RAL 9007 XiSR22 | 2022-07-01 | LED 09W 3000K 1000lm | 2022-07-01 | 1 | CL 08 LED VERLICHTING | Nacht astronomisch in / uit | Zhaga Ready | OV | 107666.637 | 425569.503
Dordrecht | Plein 1940-1945 | 012 4110 | 127015 Staal gegalvaniseerd 03,5m | 3.5 | 1993-06-01 | Hoogwerker gebruiken | Inspectie 2022 | 012 4110.1 | 132160 Ekra 20 helder lens 63 9W 1000 lumen 3000K RAL 9007 XiSR22 | 2022-07-01 | LED 09W 3000K 1000lm | 2022-07-01 | 1 | CL 08 LED VERLICHTING | Nacht astronomisch in / uit | Zhaga Ready | OV | 107674.707 | 425590.292
Dordrecht | Plein 1940-1945 | 013 4110 | 127020 St.Gecoat Zwart 03,5m | 3.5 | 1999-10-10 | Hoogwerker gebruiken | Inspectie 2022 | 013 4110.1 | 132160 Ekra 20 helder lens 63 9W 1000 lumen 3000K RAL 9007 XiSR22 | 2022-07-01 | LED 09W 3000K 1000lm | 2022-07-01 | 1 | CL 08 LED VERLICHTING | Nacht astronomisch in / uit | Zhaga Ready | OV | 107643.589 | 425569.395
Dordrecht | Plein 1940-1945 | 014 4110 | 127015 Staal gegalvaniseerd 03,5m | 3.5 | 2003-02-03 | Hoogwerker gebruiken | Inspectie 2020 | 014 4110.1 | 2000 1x PLL24 E | 2003-02-03 | 310024 PL-L 24W/830 4P MASTER | 2020-06-18 | 1 | CL 01 PL-L EVSA 20.000u | Nacht astronomisch in / uit |  | OV | 107635.375 | 425552.223
Dordrecht | Ploegstraat | 001 4115 | 127135-1500 Staal gegalvaniseerd 08,0m | 8 | 1991-12-01 | Hoogwerker gebruiken | Inspectie 2024 | 001 4115.1 | Evolo-2 CPO 60W dim | 2011-11-15 | 260060 CPO-TW 060W/728 MASTER | 2024-05-17 10:56 | 1 | CL 04 CPO TW 24.000u | 23:00-06-00 Dim 25-50% | basis -25% - nacht -50% | OV | 108663.035 | 423202.46
Dordrecht | Ploegstraat | 002 4115 | 127135-1500 Staal gegalvaniseerd 08,0m | 8 | 1991-12-01 | Hoogwerker gebruiken | Inspectie 2024 | 002 4115.1 | Evolo-2 CPO 60W dim | 2011-11-15 | 260060 CPO-TW 060W/728 MASTER | 2024-05-17 10:57 | 1 | CL 04 CPO TW 24.000u | Dimmen 50% | basis -50% | OV | 108683.956 | 423217.951
Dordrecht | Ploegstraat | 003 4115 | 127135-1500 Staal gegalvaniseerd 08,0m | 8 | 2002-10-03 | Hoogwerker gebruiken | Inspectie 2024 | 003 4115.1 | Evolo-2 CPO 60W dim | 2011-11-15 | 260060 CPO-TW 060W/728 MASTER | 2024-05-17 10:59 | 1 | CL 04 CPO TW 24.000u | Dimmen 50% | basis -50% | OV | 108687.067 | 423242.489
Dordrecht | Ploegstraat | 004 4115 | 127135-1500 Staal gegalvaniseerd 08,0m | 8 | 1991-12-01 | Hoogwerker gebruiken | Inspectie 2024 | 004 4115.1 | Evolo-2 CPO 60W dim | 2011-11-15 | 260060 CPO-TW 060W/728 MASTER | 2024-05-17 10:59 | 1 | CL 04 CPO TW 24.000u | Dimmen 50% | basis -50% | OV | 108712.393 | 423262.06
Dordrecht | Ploegstraat | 005 4115 | 127135-1500 Staal gegalvaniseerd 08,0m | 8 | 1991-12-01 | Hoogwerker gebruiken | Inspectie 2024 | 005 4115.1 | Evolo-2 CPO 60W dim | 2011-11-15 | 260060 CPO-TW 060W/728 MASTER | 2024-05-17 10:59 | 1 | CL 04 CPO TW 24.000u | Dimmen 50% | basis -50% | OV | 108726.462 | 423284.194
Dordrecht | Ploegstraat | 006 4115 | 127135-1500 Staal gegalvaniseerd 08,0m | 8 | 1991-12-01 | Hoogwerker gebruiken | Inspectie 2024 | 006 4115.1 | Evolo-2 CPO 60W dim | 2011-11-15 | 260060 CPO-TW 060W/728 MASTER | 2024-05-17 10:59 | 1 | CL 04 CPO TW 24.000u | Dimmen 50% | basis -50% | OV | 108742.826 | 423308.861
Dordrecht | Ploegstraat | 007 4115 | 127135-1500 Staal gegalvaniseerd 08,0m | 8 | 1991-12-01 | Hoogwerker gebruiken | Inspectie 2024 | 007 4115.1 | Evolo-2 CPO 60W dim | 2011-11-15 | 260060 CPO-TW 060W/728 MASTER | 2024-05-17 11:00 | 1 | CL 04 CPO TW 24.000u | Dimmen 50% | basis -50% | OV | 108756.61 | 423329.412
Dordrecht | Ploegstraat | 008 4115 | 127135-1500 Staal gegalvaniseerd 08,0m | 8 | 2013-01-31 | Hoogwerker gebruiken | Inspectie 2024 | 008 4115.1 | Evolo-2 CPO 60W dim | 2013-01-31 | 260060 CPO-TW 060W/728 MASTER | 2024-05-17 10:56 | 1 | CL 04 CPO TW 24.000u | Dimmen 50% | basis -50% | OV | 108770.815 | 423350.755
Dordrecht | Ploegstraat | 009 4115 | 127135-1500 Staal gegalvaniseerd 08,0m | 8 | 2000-09-22 | Hoogwerker gebruiken | Inspectie 2024 | 009 4115.1 | Evolo-2 CPO 60W dim | 2011-11-15 | 260060 CPO-TW 060W/728 MASTER | 2024-05-17 11:00 | 1 | CL 04 CPO TW 24.000u | Dimmen 50% | basis -50% | OV | 108784.559 | 423371.085
Dordrecht | Ploegstraat | 010 4115 | 127135-1500 Staal gegalvaniseerd 08,0m | 8 | 2013-12-23 | Hoogwerker gebruiken | Inspectie 2024 | 010 4115.1 | Evolo-2 CPO 60W dim | 2013-12-23 | 260060 CPO-TW 060W/728 MASTER | 2024-05-17 11:07 | 1 | CL 04 CPO TW 24.000u | Dimmen 50% | basis -50% | OV | 108796.198 | 423394.47
Dordrecht | Ploegstraat | 011 4115 | 127135-1500 Staal gegalvaniseerd 08,0m | 8 | 2013-12-23 | Hoogwerker gebruiken | Inspectie 2024 | 011 4115.1 | Evolo-2 CPO 60W dim | 2013-12-23 | 260060 CPO-TW 060W/728 MASTER | 2024-05-17 11:07 | 1 | CL 04 CPO TW 24.000u | Dimmen 50% | basis -50% | OV | 108815.132 | 423423.699
Dordrecht | Ploegstraat | 012 4115 | 127030 Staal Verzinkt 4,5m TOP76 | 4.5 | 1996-11-01 | Hoogwerker gebruiken | Inspectie 2023 | 012 4115.1 | LW-SRDS2 1200 LM 8A 730 DAME CC top 76 | 2018-10-01 | LED 10W 3000K 1200lm | 2018-10-01 | 1 | CL 08 LED VERLICHTING | Nacht astronomisch in / uit |  | OV | 108811.385 | 423451.818
Dordrecht | Ploegstraat | 013 4115 | 127030 Staal Verzinkt 4,5m TOP76 | 4.5 | 1986-05-01 | Ladder gebruiken | Inspectie 2023 | 013 4115.1 | LW-SRDS2 1200 LM 8A 730 DAME CC top 76 | 2018-10-01 | LED 10W 3000K 1200lm | 2018-10-01 | 1 | CL 08 LED VERLICHTING | Nacht astronomisch in / uit |  | OV | 108836.718 | 423442.879
Dordrecht | Ploegstraat | 014 4115 | 127030 Staal Verzinkt 4,5m TOP76 | 4.5 | 1986-05-01 | Ladder gebruiken | Inspectie 2023 | 014 4115.1 | LW-SRDS2 1200 LM 8A 730 DAME CC top 76 | 2018-10-01 | LED 10W 3000K 1200lm | 2018-10-01 | 1 | CL 08 LED VERLICHTING | Nacht astronomisch in / uit |  | OV | 108852.368 | 423462.359
Dordrecht | Ploegstraat | 015 4115 | 127030 Staal Verzinkt 4,5m TOP76 | 4.5 | 1986-05-01 | Ladder gebruiken | Inspectie 2023 | 015 4115.1 | LW-SRDS2 1200 LM 8A 730 DAME CC top 76 | 2018-10-01 | LED 10W 3000K 1200lm | 2018-10-01 | 1 | CL 08 LED VERLICHTING | Nacht astronomisch in / uit |  | OV | 108873.228 | 423474.579
Dordrecht | Ploegstraat | 016 4115 | 127030 Staal Verzinkt 4,5m TOP76 | 4.5 | 1986-05-01 | Ladder gebruiken | Inspectie 2023 | 016 4115.1 | LW-SRDS2 1200 LM 8A 730 DAME CC top 76 | 2018-10-01 | LED 10W 3000K 1200lm | 2018-10-01 | 1 | CL 08 LED VERLICHTING | Nacht astronomisch in / uit |  | OV | 108900.058 | 423491.109
Dordrecht | Ploegstraat | 017 4115 | 127030 Staal Verzinkt 4,5m TOP76 | 4.5 | 1986-05-01 | Ladder gebruiken | Inspectie 2023 | 017 4115.1 | LW-SRDS2 1200 LM 8A 730 DAME CC top 76 | 2018-10-01 | LED 10W 3000K 1200lm | 2018-10-01 | 1 | CL 08 LED VERLICHTING | Nacht astronomisch in / uit |  | OV | 108926.958 | 423509.669
Dordrecht | Ploegstraat | 018 4115 | 127030 Staal Verzinkt 4,5m TOP76 | 4.5 | 1986-05-01 | Ladder gebruiken | Inspectie 2023 | 018 4115.1 | LW-SRDS2 1200 LM 8A 730 DAME CC top 76 | 2018-10-01 | LED 10W 3000K 1200lm | 2018-10-01 | 1 | CL 08 LED VERLICHTING | Nacht astronomisch in / uit |  | OV | 108957.108 | 423528.599
Dordrecht | Plutolaan | 001 4120 | 127135-1500 Staal gegalvaniseerd 08,0m | 8 | 2017-05-19 | Hoogwerker gebruiken | Inspectie 2023 | 001 4120.1 | 131300 LW-SRDS2 11W 1600LM 24A 730 DSN1 CC G4 XiSR22 X XC 7040C3M SPD | 2023-10-11 | LED 11W 3000K 1600lm | 2023-10-11 | 1 | CL 08 LED VERLICHTING | Nacht astronomisch in / uit | Zhaga Ready | OV | 105941.44 | 422324.371
Dordrecht | Plutolaan | 002 4120 | 127135-1500 Staal gegalvaniseerd 08,0m | 8 | 2017-05-19 | Hoogwerker gebruiken | Inspectie 2023 | 002 4120.1 | 131300 LW-SRDS2 11W 1600LM 24A 730 DSN1 CC G4 XiSR22 X XC 7040C3M SPD | 2023-10-11 | LED 11W 3000K 1600lm | 2023-10-11 | 1 | CL 08 LED VERLICHTING | Nacht astronomisch in / uit | Zhaga Ready | OV | 105928.095 | 422345.493
Dordrecht | Plutolaan | 003 4120 | 127135-1500 Staal gegalvaniseerd 08,0m | 8 | 2017-05-19 | Hoogwerker gebruiken | Inspectie 2023 | 003 4120.1 | 131300 LW-SRDS2 11W 1600LM 24A 730 DSN1 CC G4 XiSR22 X XC 7040C3M SPD | 2023-10-25 | LED 11W 3000K 1600lm | 2023-10-25 | 1 | CL 08 LED VERLICHTING | Nacht astronomisch in / uit | Zhaga Ready | OV | 105915.509 | 422365.482
Dordrecht | Plutolaan | 004 4120 | 127135-1500 Staal gegalvaniseerd 08,0m | 8 | 2017-05-19 | Hoogwerker gebruiken | Inspectie 2023 | 004 4120.1 | 131300 LW-SRDS2 11W 1600LM 24A 730 DSN1 CC G4 XiSR22 X XC 7040C3M SPD | 2023-10-11 | LED 11W 3000K 1600lm | 2023-10-11 | 1 | CL 08 LED VERLICHTING | Nacht astronomisch in / uit | Zhaga Ready | OV | 105903.924 | 422379.549
Dordrecht | Plutolaan | 005 4120 | 127135-1500 Staal gegalvaniseerd 08,0m | 8 | 2017-05-19 | Hoogwerker gebruiken | Inspectie 2023 | 005 4120.1 | 131300 LW-SRDS2 11W 1600LM 24A 730 DSN1 CC G4 XiSR22 X XC 7040C3M SPD | 2023-10-11 | LED 11W 3000K 1600lm | 2023-10-11 | 1 | CL 08 LED VERLICHTING | Nacht astronomisch in / uit | Zhaga Ready | OV | 105888.557 | 422389.463
Dordrecht | Plutolaan | 006 4120 | 127135-1500 Staal gegalvaniseerd 08,0m | 8 | 2017-05-19 | Hoogwerker gebruiken | Inspectie 2023 | 006 4120.1 | 131300 LW-SRDS2 11W 1600LM 24A 730 DSN1 CC G4 XiSR22 X XC 7040C3M SPD | 2023-10-11 | LED 11W 3000K 1600lm | 2023-10-11 | 1 | CL 08 LED VERLICHTING | Nacht astronomisch in / uit | Zhaga Ready | OV | 105869.69 | 422385.909
Dordrecht | Plutolaan | 007 4120 | 127135-1500 Staal gegalvaniseerd 08,0m | 8 | 2001-10-17 | Hoogwerker gebruiken | Inspectie 2023 | 007 4120.1 | 131300 LW-SRDS2 11W 1600LM 24A 730 DSN1 CC G4 XiSR22 X XC 7040C3M SPD | 2023-10-11 | LED 11W 3000K 1600lm | 2023-10-11 | 1 | CL 08 LED VERLICHTING | Nacht astronomisch in / uit | Zhaga Ready | OV | 105851.525 | 422395.514
Dordrecht | Plutolaan | 008 4120 | 127135-1500 Staal gegalvaniseerd 08,0m | 8 | 2017-05-19 | Hoogwerker gebruiken | Inspectie 2023 | 008 4120.1 | 131300 LW-SRDS2 11W 1600LM 24A 730 DSN1 CC G4 XiSR22 X XC 7040C3M SPD | 2023-10-11 | LED 11W 3000K 1600lm | 2023-10-11 | 1 | CL 08 LED VERLICHTING | Nacht astronomisch in / uit | Zhaga Ready | OV | 105831.047 | 422391.87
Dordrecht | Plutolaan | 009 4120 | 127135-1500 Staal gegalvaniseerd 08,0m | 8 | 2002-06-14 | Hoogwerker gebruiken | Inspectie 2023 | 009 4120.1 | 131300 LW-SRDS2 11W 1600LM 24A 730 DSN1 CC G4 XiSR22 X XC 7040C3M SPD | 2023-10-11 | LED 11W 3000K 1600lm | 2023-10-11 | 1 | CL 08 LED VERLICHTING | Nacht astronomisch in / uit | Zhaga Ready | OV | 105805.252 | 422402.559
Dordrecht | Plutolaan | 010 4120 | 127135-1500 Staal gegalvaniseerd 08,0m | 8 | 2017-05-19 | Hoogwerker gebruiken | Inspectie 2023 | 010 4120.1 | 131300 LW-SRDS2 11W 1600LM 24A 730 DSN1 CC G4 XiSR22 X XC 7040C3M SPD | 2023-10-11 | LED 11W 3000K 1600lm | 2023-10-11 | 1 | CL 08 LED VERLICHTING | Nacht astronomisch in / uit | Zhaga Ready | OV | 105777.446 | 422400.153
Dordrecht | Plutolaan | 011 4120 | 127135-1500 Staal gegalvaniseerd 08,0m | 8 | 2017-05-19 | Hoogwerker gebruiken | Inspectie 2023 | 011 4120.1 | 131300 LW-SRDS2 11W 1600LM 24A 730 DSN1 CC G4 XiSR22 X XC 7040C3M SPD | 2023-10-11 | LED 11W 3000K 1600lm | 2023-10-11 | 1 | CL 08 LED VERLICHTING | Nacht astronomisch in / uit | Zhaga Ready | OV | 105753.656 | 422403.793
Dordrecht | Pluvierstraat | 001 4125 | 127085 Staal gegalvaniseerd 06,0m | 6 | 2005-12-15 | Hoogwerker gebruiken | Inspectie 2020 | 001 4125.1 | 131160 LW-SRDS2 16W 2500LM 24A 730 DAME CC G4 XiSR22 X XC 7040C3M SPD | 2024-01-18 | LED 16W 3000K 2500lm | 2024-01-18 | 1 | CL 08 LED VERLICHTING | Nacht astronomisch in / uit | Zhaga Ready | OV | 106638.258 | 424832.874
Dordrecht | Pluvierstraat | 002 4125 | 127085 Staal gegalvaniseerd 06,0m | 6 | 2005-12-15 | Hoogwerker gebruiken | Inspectie 2020 | 002 4125.1 | 2500 1xPLL36 E | 2005-12-15 | 310036 PL-L 36W/830 4P MASTER | 2020-01-21 | 1 | Project geen remplace | Nacht astronomisch in / uit |  | OV | 106625.495 | 424819.945
Dordrecht | Pluvierstraat | 003 4125 | 127085 Staal gegalvaniseerd 06,0m | 6 | 2005-12-15 | Hoogwerker gebruiken | Inspectie 2020 | 003 4125.1 | 2500 1xPLL36 E | 2005-12-15 | 310036 PL-L 36W/830 4P MASTER | 2020-01-21 | 1 | Project geen remplace | Nacht astronomisch in / uit |  | OV | 106620.82 | 424799.433
Dordrecht | Pluvierstraat | 004 4125 | 127015 Staal gegalvaniseerd 03,5m | 3.5 | 2001-05-01 | Ladder gebruiken | Inspectie 2020 | 004 4125.1 | 2600 1xPLL18 E | 2001-05-01 | 310018 PL-L 18W/830 4P MASTER | 2020-01-21 | 1 | Armatuur vervangen 2024 | Nacht astronomisch in / uit |  | B021 | 106654.132 | 424783.5
Dordrecht | Pluvierstraat | 005 4125 | 127015 Staal gegalvaniseerd 03,5m | 3.5 | 2001-05-01 | Ladder gebruiken | Inspectie 2020 | 005 4125.1 | 2600 1xPLL18 E | 2001-05-01 | 310018 PL-L 18W/830 4P MASTER | 2020-01-21 | 1 | Armatuur vervangen 2024 | Nacht astronomisch in / uit |  | B021 | 106592.664 | 424801.319
Dordrecht | Pluvierstraat | 006 4125 | 127085 Staal gegalvaniseerd 06,0m | 6 | 2005-12-15 | Hoogwerker gebruiken | Inspectie 2020 | 006 4125.1 | 2500 1xPLL24 E | 2005-12-15 | 310024 PL-L 24W/830 4P MASTER | 2020-01-21 | 1 | Project geen remplace | Nacht astronomisch in / uit |  | OV | 106623.377 | 424771.622
Dordrecht | Poelwijckstraat | 001 4130 | 127085 Staal gegalvaniseerd 06,0m | 6 | 1996-09-01 | Hoogwerker gebruiken | Inspectie 2024 | 001 4130.1 | LW-SRDS2 2000 LM 16A 730 DAME CC | 2018-12-21 | LED 16W 3000K 2000lm | 2018-12-21 | 1 | CL 08 LED VERLICHTING | Nacht astronomisch in / uit |  | OV | 106369.663 | 423930.483
Dordrecht | Poelwijckstraat | 002 4130 | 127085 Staal gegalvaniseerd 06,0m | 6 | 1996-09-01 | Hoogwerker gebruiken | Inspectie 2024 | 002 4130.1 | LW-SRDS2 2000 LM 16A 730 DAME CC | 2018-12-21 | LED 16W 3000K 2000lm | 2018-12-21 | 1 | CL 08 LED VERLICHTING | Nacht astronomisch in / uit |  | OV | 106362.716 | 423904.173
Dordrecht | Polder Oudendijk | 001 4155 | 127085 Staal gegalvaniseerd 06,0m | 6 | 2014-08-24 | Hoogwerker gebruiken | Inspectie 2020 | 001 4155.1 | ALTRA-2 1x PLL24 E | 2014-08-24 | 310024 PL-L 24W/830 4P MASTER | 2020-10-04 | 1 | CL 01 PL-L EVSA 20.000u | Nacht astronomisch in / uit |  | OV | 103332.384 | 417313.642
Dordrecht | Polder Oudendijk | 002 4155 | 127085 Staal gegalvaniseerd 06,0m | 6 | 2014-08-24 | Hoogwerker gebruiken | Inspectie 2020 | 002 4155.1 | ALTRA-2 1x PLL24 E | 2014-08-24 | 310024 PL-L 24W/830 4P MASTER | 2020-10-04 | 1 | CL 01 PL-L EVSA 20.000u | Nacht astronomisch in / uit |  | OV | 103423.578 | 417385.237
Dordrecht | Polder Oudendijk | 003 4155 | 127085 Staal gegalvaniseerd 06,0m | 6 | 2014-08-24 | Hoogwerker gebruiken | Inspectie 2020 | 003 4155.1 | ALTRA-2 1x PLL24 E | 2014-08-24 | 310024 PL-L 24W/830 4P MASTER | 2020-10-04 | 1 | CL 01 PL-L EVSA 20.000u | Nacht astronomisch in / uit |  | OV | 103514.581 | 417456.368
Dordrecht | Polder Oudendijk | 004 4155 | 127085 Staal gegalvaniseerd 06,0m | 6 | 2014-08-24 | Hoogwerker gebruiken | Inspectie 2020 | 004 4155.1 | ALTRA-2 1x PLL24 E | 2014-08-24 | 310024 PL-L 24W/830 4P MASTER | 2020-10-04 | 1 | CL 01 PL-L EVSA 20.000u | Nacht astronomisch in / uit |  | OV | 103573.844 | 417478.437
Dordrecht | Polder Oudendijk | 005 4155 | 127085 Staal gegalvaniseerd 06,0m | 6 | 2014-08-24 | Hoogwerker gebruiken | Inspectie 2020 | 005 4155.1 | ALTRA-2 1x PLL24 E | 2014-08-24 | 310024 PL-L 24W/830 4P MASTER | 2020-10-04 | 1 | CL 01 PL-L EVSA 20.000u | Nacht astronomisch in / uit |  | OV | 103639.209 | 417549.865
Dordrecht | Polluxhof | 001 4170 | 127015 Staal gegalvaniseerd 03,5m | 3.5 | 2014-05-01 | Ladder gebruiken | Inspectie 2019 | 001 4170.1 | 2000 1x PLL24 E | 2008-03-14 | 310024 PL-L 24W/830 4P MASTER | 2024-11-04 17:46 | 1 | CL 01 PL-L EVSA 20.000u | Nacht astronomisch in / uit |  | OV | 106237.226 | 422514.593
Dordrecht | Polluxhof | 002 4170 | 127015 Staal gegalvaniseerd 03,5m | 3.5 | 2000-01-01 | Ladder gebruiken | Inspectie 2019 | 002 4170.1 | 2000 1x PLL24 E | 2000-03-15 | 310024 PL-L 24W/830 4P MASTER | 2024-11-04 17:47 | 1 | CL 01 PL-L EVSA 20.000u | Nacht astronomisch in / uit |  | OV | 106213.137 | 422517.402
Dordrecht | Polluxhof | 003 4170 | 127015 Staal gegalvaniseerd 03,5m | 3.5 | 2022-12-07 | Hoogwerker gebruiken | Inspectie 2022 | 003 4170.1 | 2000 1xPLL36 E | 2007-11-28 | 310036 PL-L 36W/830 4P MASTER | 2024-11-04 17:47 | 1 | CL 01 PL-L EVSA 20.000u | Nacht astronomisch in / uit |  | OV | 106194.185 | 422514.25
Dordrecht | Polluxhof | 004 4170 | 127015 Staal gegalvaniseerd 03,5m | 3.5 | 2022-12-07 | Hoogwerker gebruiken | Inspectie 2022 | 004 4170.1 | 2000 1xPLL36 E | 2007-11-28 | 310036 PL-L 36W/830 4P MASTER | 2024-11-04 17:47 | 1 | CL 01 PL-L EVSA 20.000u | Nacht astronomisch in / uit |  | OV | 106192.344 | 422497.808
Dordrecht | Polluxhof | 004A4170 | 127015 Staal gegalvaniseerd 03,5m | 3.5 | 2008-04-16 | Hoogwerker gebruiken | Inspectie 2019 | 004A4170.1 | 2000 1xPLL36 E | 2008-04-16 | 310036 PL-L 36W/830 4P MASTER | 2024-11-04 17:48 | 1 | CL 01 PL-L EVSA 20.000u | Nacht astronomisch in / uit |  | OV | 106196.501 | 422481.713
Dordrecht | Polluxhof | 005 4170 | 127015 Staal gegalvaniseerd 03,5m | 3.5 | 2022-12-07 | Hoogwerker gebruiken | Inspectie 2022 | 005 4170.1 | 2000 1xPLL36 E | 2008-03-14 | 310036 PL-L 36W/830 4P MASTER | 2024-11-04 17:48 | 1 | CL 01 PL-L EVSA 20.000u | Nacht astronomisch in / uit |  | OV | 106181.107 | 422475.135
Dordrecht | Polluxhof | 006 4170 | 127015 Staal gegalvaniseerd 03,5m | 3.5 | 2022-12-07 | Hoogwerker gebruiken | Inspectie 2022 | 006 4170.1 | 2000 1xPLL36 E | 2008-03-14 | 310036 PL-L 36W/830 4P MASTER | 2024-11-04 17:48 | 1 | CL 01 PL-L EVSA 20.000u | Nacht astronomisch in / uit |  | OV | 106197.403 | 422453.958
Dordrecht | Polluxhof | 007 4170 | 127015 Staal gegalvaniseerd 03,5m | 3.5 | 2022-12-07 | Hoogwerker gebruiken | Inspectie 2022 | 007 4170.1 | 2000 1xPLL36 E | 2008-03-14 | 310036 PL-L 36W/830 4P MASTER | 2024-11-04 17:48 | 1 | CL 01 PL-L EVSA 20.000u | Nacht astronomisch in / uit |  | OV | 106178.362 | 422450.972
Dordrecht | Polluxhof | 008 4170 | 127015 Staal gegalvaniseerd 03,5m | 3.5 | 2022-12-07 | Hoogwerker gebruiken | Inspectie 2022 | 008 4170.1 | 2000 1xPLL36 E | 2008-03-14 | 310036 PL-L 36W/830 4P MASTER | 2024-11-04 17:49 | 1 | CL 01 PL-L EVSA 20.000u | Nacht astronomisch in / uit |  | OV | 106195.129 | 422432.499
Dordrecht | Polluxhof | 009 4170 | 127015 Staal gegalvaniseerd 03,5m | 3.5 | 2017-12-06 | Hoogwerker gebruiken | Inspectie 2019 | 009 4170.1 | 2000 1xPLL36 E | 2008-03-14 | 310036 PL-L 36W/830 4P MASTER | 2024-11-04 17:49 | 1 | CL 01 PL-L EVSA 20.000u | Nacht astronomisch in / uit |  | OV | 106174.941 | 422421.209
Dordrecht | Polluxhof | 010 4170 | 127015 Staal gegalvaniseerd 03,5m | 3.5 | 2022-12-06 | Hoogwerker gebruiken | Inspectie 2022 | 010 4170.1 | 2000 1xPLL36 E | 2008-03-14 | 310036 PL-L 36W/830 4P MASTER | 2024-11-04 17:49 | 1 | CL 01 PL-L EVSA 20.000u | Nacht astronomisch in / uit |  | OV | 106192.17 | 422406.082
Dordrecht | Polluxhof | 011 4170 | 127015 Staal gegalvaniseerd 03,5m | 3.5 | 2022-12-06 | Hoogwerker gebruiken | Inspectie 2022 | 011 4170.1 | 2000 1xPLL36 E | 2007-11-28 | 310036 PL-L 36W/830 4P MASTER | 2024-11-04 17:49 | 1 | CL 01 PL-L EVSA 20.000u | Nacht astronomisch in / uit |  | OV | 106202.863 | 422397.429
Dordrecht | Polluxhof | 012 4170 | 127015 Staal gegalvaniseerd 03,5m | 3.5 | 2022-12-06 | Hoogwerker gebruiken | Inspectie 2022 | 012 4170.1 | 2000 1xPLL36 E | 2008-03-14 | 310036 PL-L 36W/830 4P MASTER | 2024-11-04 17:50 | 1 | CL 01 PL-L EVSA 20.000u | Nacht astronomisch in / uit |  | OV | 106188.705 | 422375.686
Dordrecht | Polluxhof | 013 4170 | 127015 Staal gegalvaniseerd 03,5m | 3.5 | 2022-12-06 | Hoogwerker gebruiken | Inspectie 2022 | 013 4170.1 | 2000 1xPLL36 E | 2008-03-14 | 310036 PL-L 36W/830 4P MASTER | 2024-11-04 17:50 | 1 | CL 01 PL-L EVSA 20.000u | Nacht astronomisch in / uit |  | OV | 106169.419 | 422391.233
Dordrecht | Polluxhof | 014 4170 | 127015 Staal gegalvaniseerd 03,5m | 3.5 | 2022-12-06 | Hoogwerker gebruiken | Inspectie 2022 | 014 4170.1 | 2000 1xPLL36 E | 2008-03-14 | 310036 PL-L 36W/830 4P MASTER | 2024-11-04 17:50 | 1 | CL 01 PL-L EVSA 20.000u | Nacht astronomisch in / uit |  | OV | 106150.579 | 422379.825
Dordrecht | Polluxhof | 015 4170 | 127015 Staal gegalvaniseerd 03,5m | 3.5 | 2022-12-06 | Hoogwerker gebruiken | Inspectie 2022 | 015 4170.1 | 2000 1xPLL36 E | 2008-03-14 | 310036 PL-L 36W/830 4P MASTER | 2024-11-04 17:50 | 1 | CL 01 PL-L EVSA 20.000u | Nacht astronomisch in / uit |  | OV | 106133.713 | 422395.183
Dordrecht | Polluxhof | 016 4170 | 127015 Staal gegalvaniseerd 03,5m | 3.5 | 2008-04-16 | Hoogwerker gebruiken | Inspectie 2019 | 016 4170.1 | 2000 1xPLL36 E | 2008-04-16 | 310036 PL-L 36W/830 4P MASTER | 2024-11-04 17:51 | 1 | CL 01 PL-L EVSA 20.000u | Nacht astronomisch in / uit |  | OV | 106126.027 | 422382.386
Dordrecht | Pompstraat | 001 4175 | 127030 Staal Verzinkt 4,5m TOP76 | 4.5 | 1990-05-01 | Ladder gebruiken | Inspectie 2021 | 001 4175.1 | LIBRA 2565 12LED WW lens... 350mA | 2015-12-07 | LED 10W 3000K 1250lm | 2015-12-07 | 1 | CL 08 LED VERLICHTING | Nacht astronomisch in / uit |  | OV | 105765.593 | 425822.347
Dordrecht | Pompstraat | 002 4175 | 127030 Staal Verzinkt 4,5m TOP76 | 4.5 | 1990-05-01 | Ladder gebruiken | Inspectie 2021 | 002 4175.1 | LIBRA 2565 12LED WW lens... 350mA | 2015-12-07 | LED 10W 3000K 1250lm | 2015-12-07 | 1 | CL 08 LED VERLICHTING | Nacht astronomisch in / uit |  | OV | 105736.726 | 425841.843
Dordrecht | Poolsterhof | 001 4180 | 127015 Staal gegalvaniseerd 03,5m | 3.5 | 2017-12-21 | Hoogwerker gebruiken | Armatuur vervangen 2025 | 001 4180.1 | 2000 1xPLL36 E | 2007-10-03 | 310036 PL-L 36W/830 4P MASTER | 2019-12-16 | 1 | Armatuur vervangen 2025 | Nacht astronomisch in / uit |  | OV | 106501.71 | 422584.041
Dordrecht | Poolsterhof | 002 4180 | 127015 Staal gegalvaniseerd 03,5m | 3.5 | 2001-10-01 | Hoogwerker gebruiken | Armatuur vervangen 2025 | 002 4180.1 | 2000 1x PLL24 E | 2001-10-01 | 310024 PL-L 24W/830 4P MASTER | 2019-12-16 | 1 | Armatuur vervangen 2025 | Nacht astronomisch in / uit |  | OV | 106496.788 | 422570.217
Dordrecht | Poolsterhof | 003 4180 | 127015 Staal gegalvaniseerd 03,5m | 3.5 | 2017-12-21 | Hoogwerker gebruiken | Armatuur vervangen 2025 | 003 4180.1 | 2000 1xPLL36 E | 2007-10-03 | 310036 PL-L 36W/830 4P MASTER | 2019-12-16 | 1 | Armatuur vervangen 2025 | Nacht astronomisch in / uit |  | OV | 106512.717 | 422571.474
Dordrecht | Poolsterhof | 004 4180 | 127015 Staal gegalvaniseerd 03,5m | 3.5 | 2017-12-21 | Hoogwerker gebruiken | Armatuur vervangen 2025 | 004 4180.1 | 2000 1x PLL24 E | 2007-10-03 | 310024 PL-L 24W/830 4P MASTER | 2019-12-16 | 1 | Armatuur vervangen 2025 | Nacht astronomisch in / uit |  | OV | 106483.896 | 422556.354
Dordrecht | Poolsterhof | 005 4180 | 127015 Staal gegalvaniseerd 03,5m | 3.5 | 2001-10-01 | Hoogwerker gebruiken | Armatuur vervangen 2025 | 005 4180.1 | 2000 1x PLL24 E | 2001-10-01 | 310024 PL-L 24W/830 4P MASTER | 2021-01-25 | 1 | Armatuur vervangen 2025 | Nacht astronomisch in / uit |  | OV | 106493.448 | 422545.001
Dordrecht | Poolsterhof | 006 4180 | 127015 Staal gegalvaniseerd 03,5m | 3.5 | 2017-12-21 | Hoogwerker gebruiken | Armatuur vervangen 2025 | 006 4180.1 | 2000 1x PLL24 E | 2007-10-03 | 310024 PL-L 24W/830 4P MASTER | 2019-12-16 | 1 | Armatuur vervangen 2025 | Nacht astronomisch in / uit |  | OV | 106512.672 | 422546.166
Dordrecht | Poolsterhof | 007 4180 | 127015 Staal gegalvaniseerd 03,5m | 3.5 | 2017-12-21 | Hoogwerker gebruiken | Armatuur vervangen 2025 | 007 4180.1 | 2000 1x PLL24 E | 2007-10-03 | 310024 PL-L 24W/830 4P MASTER | 2019-12-16 | 1 | Armatuur vervangen 2025 | Nacht astronomisch in / uit |  | OV | 106541.646 | 422542.901
Dordrecht | Poolsterhof | 008 4180 | 127015 Staal gegalvaniseerd 03,5m | 3.5 | 2017-12-21 | Hoogwerker gebruiken | Armatuur vervangen 2025 | 008 4180.1 | 2000 1x PLL24 E | 2011-12-19 | 310024 PL-L 24W/830 4P MASTER | 2019-12-16 | 1 | Armatuur vervangen 2025 | Nacht astronomisch in / uit |  | OV | 106569.239 | 422539.705
Dordrecht | Poolsterhof | 009 4180 | 127015 Staal gegalvaniseerd 03,5m | 3.5 | 2017-12-21 | Ladder gebruiken | Armatuur vervangen 2025 | 009 4180.1 | 2000 1x PLL24 E | 2011-10-27 | 310024 PL-L 24W/830 4P MASTER | 2019-12-16 | 1 | Armatuur vervangen 2025 | Nacht astronomisch in / uit |  | OV | 106622.197 | 422555.284
Dordrecht | Poolsterhof | 009A4180 | 127015 Staal gegalvaniseerd 03,5m | 3.5 | 2007-10-30 | Ladder gebruiken | Armatuur vervangen 2025 | 009A4180.1 | 2000 1x PLL24 E | 2007-10-30 | 310024 PL-L 24W/830 4P MASTER | 2024-06-18 | 1 | Armatuur vervangen 2025 | Nacht astronomisch in / uit |  | OV | 106619.735 | 422537.735
Dordrecht | Poolsterhof | 010 4180 | 127015 Staal gegalvaniseerd 03,5m | 3.5 | 2017-12-21 | Hoogwerker gebruiken | Armatuur vervangen 2025 | 010 4180.1 | 2000 1xPLL36 E | 2007-10-03 | 310036 PL-L 36W/830 4P MASTER | 2019-12-05 | 1 | Armatuur vervangen 2025 | Nacht astronomisch in / uit |  | OV | 106610.342 | 422520.18
Dordrecht | Poolsterhof | 011 4180 | 127015 Staal gegalvaniseerd 03,5m | 3.5 | 2017-12-21 | Hoogwerker gebruiken | Armatuur vervangen 2025 | 011 4180.1 | 2000 1xPLL36 E | 2007-10-03 | 310036 PL-L 36W/830 4P MASTER | 2019-12-05 | 1 | Armatuur vervangen 2025 | Nacht astronomisch in / uit |  | OV | 106593.166 | 422522.14
Dordrecht | Poolsterhof | 011A4180 | 127015 Staal gegalvaniseerd 03,5m | 3.5 | 2007-10-30 | Hoogwerker gebruiken | Armatuur vervangen 2025 | 011A4180.1 | 2000 1x PLL24 E | 2007-10-30 | 310024 PL-L 24W/830 4P MASTER | 2019-12-16 | 1 | Armatuur vervangen 2025 | Nacht astronomisch in / uit |  | OV | 106576.832 | 422520.677
Dordrecht | Poolsterhof | 012 4180 | 127015 Staal gegalvaniseerd 03,5m | 3.5 | 2017-12-21 | Hoogwerker gebruiken | Armatuur vervangen 2025 | 012 4180.1 | 2000 1x PLL24 E | 2010-01-05 | 310024 PL-L 24W/830 4P MASTER | 2019-12-16 | 1 | Armatuur vervangen 2025 | Nacht astronomisch in / uit |  | OV | 106552.499 | 422523.466
Dordrecht | Poolsterhof | 013 4180 | 127015 Staal gegalvaniseerd 03,5m | 3.5 | 2017-12-21 | Hoogwerker gebruiken | Armatuur vervangen 2025 | 013 4180.1 | 2000 1x PLL24 E | 2007-10-03 | 310024 PL-L 24W/830 4P MASTER | 2019-12-16 | 1 | Armatuur vervangen 2025 | Nacht astronomisch in / uit |  | OV | 106527.162 | 422526.353
Dordrecht | Poolsterhof | 014 4180 | 127015 Staal gegalvaniseerd 03,5m | 3.5 | 2017-12-21 | Hoogwerker gebruiken | Armatuur vervangen 2025 | 014 4180.1 | 2000 1x PLL24 E | 2007-10-03 | 310024 PL-L 24W/830 4P MASTER | 2019-12-16 | 1 | Armatuur vervangen 2025 | Nacht astronomisch in / uit |  | OV | 106493.511 | 422521.812
Dordrecht | Poolsterhof | 015 4180 | 127015 Staal gegalvaniseerd 03,5m | 3.5 | 2017-12-21 | Hoogwerker gebruiken | Armatuur vervangen 2025 | 015 4180.1 | 2000 1x PLL24 E | 2007-10-03 | 310024 PL-L 24W/830 4P MASTER | 2019-12-16 | 1 | Armatuur vervangen 2025 | Nacht astronomisch in / uit |  | OV | 106479.305 | 422516.694
Dordrecht | Poolsterhof | 016 4180 | 127015 Staal gegalvaniseerd 03,5m | 3.5 | 2017-12-21 | Hoogwerker gebruiken | Armatuur vervangen 2025 | 016 4180.1 | 2000 1x PLL24 E | 2007-10-03 | 310024 PL-L 24W/830 4P MASTER | 2019-12-16 | 1 | Armatuur vervangen 2025 | Nacht astronomisch in / uit |  | OV | 106491.024 | 422498.935
Dordrecht | Pottenkade | 001 4190 | Wandsteun Gietijzer 03,0m Dord | 3 | 2008-04-23 | Ladder gebruiken | Inspectie 2024 | 001 4190.1 | 150110 Haagse kap A11 Elegance QL55 | 2008-04-23 | QL 55W/827 MASTER | 2008-04-23 | 1 | CL 11 QL 60.000u | Nacht astronomisch in / uit |  | OV | 104953.996 | 425285.157
Dordrecht | Pottenkade | 001A4190 | 127960 Gietijzeren Mast 03,0m De Nood | 3 | 2009-03-18 | Ladder gebruiken | Inspectie 2024 | 001A4190.1 | 150110 Haagse kap A11 Elegance QL55 | 2009-03-18 | QL 55W/827 MASTER | 2009-03-18 | 1 | CL 11 QL 60.000u | Nacht astronomisch in / uit |  | OV | 104934.794 | 425275.867
Dordrecht | Pottenkade | 002 4190 | 127960 Gietijzeren Mast 03,0m De Nood | 3 | 2006-11-23 | Ladder gebruiken | Inspectie 2024 | 002 4190.1 | 150110 Haagse kap A11 Elegance QL55 | 2000-11-23 | QL 55W/827 MASTER | 2006-11-23 | 1 | CL 11 QL 60.000u | Nacht astronomisch in / uit |  | OV | 104914.596 | 425277.229
Dordrecht | Pottenkade | 002A4190 | 127960 Gietijzeren Mast 03,0m De Nood | 3 | 2008-04-23 | Ladder gebruiken | Inspectie 2024 | 002A4190.1 | 150110 Haagse kap A11 Elegance QL55 | 2007-01-02 | QL 55W/827 MASTER | 2007-01-02 | 1 | CL 11 QL 60.000u | Nacht astronomisch in / uit |  | OV | 104895.935 | 425278.855
Dordrecht | Pottenkade | 003 4190 | Wandsteun Gietijzer 03,0m Dord | 3 | 1999-06-03 | Ladder gebruiken | Inspectie 2024 | 003 4190.1 | Leidse kap C11 Elegance E27 | 2008-04-23 | PHCorePro 8W 806lm 2700K E27 | 2020-02-19 | 1 | CL 08 LED VERLICHTING | Nacht astronomisch in / uit |  | OV | 104891.874 | 425286.62
Dordrecht | Pottenkade | 003A4190 | Wandsteun Gietijzer 03,0m Dord | 3 | 2006-11-23 | Ladder gebruiken | Inspectie 2024 | 003A4190.1 | Leidse kap C11 Elegance E27 | 2008-04-23 | PHCorePro 8W 806lm 2700K E27 | 2020-02-19 | 1 | CL 08 LED VERLICHTING | Nacht astronomisch in / uit |  | OV | 104886.984 | 425287.604
Dordrecht | Pottenkade | 004 4190 | 127960 Gietijzeren Mast 03,0m De Nood | 3 | 2006-11-23 | Ladder gebruiken | Inspectie 2024 | 004 4190.1 | 150110 Haagse kap A11 Elegance QL55 | 2000-11-23 | QL 55W/827 MASTER | 2006-11-23 | 1 | CL 11 QL 60.000u | Nacht astronomisch in / uit |  | OV | 104878.734 | 425281.382
Dordrecht | Pottenkade | 005 4190 | 127960 Gietijzeren Mast 03,0m De Nood | 3 | 2008-04-23 | Ladder gebruiken | Inspectie 2024 | 005 4190.1 | 150110 Haagse kap A11 Elegance QL55 | 2007-01-02 | QL 55W/827 MASTER | 2007-01-02 | 1 | CL 11 QL 60.000u | Nacht astronomisch in / uit |  | OV | 104865.366 | 425284.004
Dordrecht | Pottenkade | 006 4190 | 127960 Gietijzeren Mast 03,0m De Nood | 3 | 2006-11-23 | Ladder gebruiken | Inspectie 2024 | 006 4190.1 | 150110 Haagse kap A11 Elegance QL55 | 2000-11-23 | QL 55W/827 MASTER | 2006-11-23 | 1 | CL 11 QL 60.000u | Nacht astronomisch in / uit |  | OV | 104853.421 | 425286.554
Dordrecht | Pottenkade | 007 4190 | 127960 Gietijzeren Mast 03,0m De Nood | 3 | 2019-11-12 | Ladder gebruiken | Inspectie 2024 | 007 4190.1 | 150110 Haagse kap A11 Elegance QL55 | 2007-01-02 | QL 55W/827 MASTER | 2007-01-02 | 1 | CL 11 QL 60.000u | Nacht astronomisch in / uit |  | OV | 104836.034 | 425290.265
Dordrecht | Prattenburg | 001 4195 | Wandsteun ggv 03,5m | 3.5 | 1977-01-01 | Hoogwerker gebruiken | Inspectie 2019 | 001 4195.1 | 2000 1x PLL24 E | 2009-08-02 | 310024 PL-L 24W/830 4P MASTER | 2019-11-26 | 1 | CL 01 PL-L EVSA 20.000u | Nacht astronomisch in / uit |  | OV | 105923.098 | 421193.85
Dordrecht | Prattenburg | 002 4195 | 127015 Staal gegalvaniseerd 03,5m | 3.5 | 2022-11-07 | Hoogwerker gebruiken | Inspectie 2022 | 002 4195.1 | 2000 1x PLL24 E | 2009-08-02 | 310024 PL-L 24W/830 4P MASTER | 2019-11-26 | 1 | CL 01 PL-L EVSA 20.000u | Nacht astronomisch in / uit |  | OV | 105931.51 | 421183.223
Dordrecht | Prattenburg | 003 4195 | 127015 Staal gegalvaniseerd 03,5m | 3.5 | 1995-11-01 | Hoogwerker gebruiken | Inspectie 2019 | 003 4195.1 | 2000 1x PLL24 E | 2004-11-19 | 310024 PL-L 24W/830 4P MASTER | 2019-11-26 | 1 | CL 01 PL-L EVSA 20.000u | Nacht astronomisch in / uit |  | OV | 105939.223 | 421168.746
Dordrecht | Prattenburg | 004 4195 | 127015 Staal gegalvaniseerd 03,5m | 3.5 | 2022-11-07 | Hoogwerker gebruiken | Inspectie 2022 | 004 4195.1 | 2000 1x PLL24 E | 2009-08-02 | 310024 PL-L 24W/830 4P MASTER | 2019-11-26 | 1 | CL 01 PL-L EVSA 20.000u | Nacht astronomisch in / uit |  | OV | 105931.736 | 421142.859
Dordrecht | Prattenburg | 005 4195 | 127015 Staal gegalvaniseerd 03,5m | 3.5 | 2022-11-07 | Ladder gebruiken | Inspectie 2022 | 005 4195.1 | 2000 1x PLL24 E | 2009-08-02 | 310024 PL-L 24W/830 4P MASTER | 2020-05-06 | 1 | CL 01 PL-L EVSA 20.000u | Nacht astronomisch in / uit |  | OV | 105921.967 | 421131.296
Dordrecht | Prattenburg | 006 4195 | 127015 Staal gegalvaniseerd 03,5m | 3.5 | 2022-11-07 | Ladder gebruiken | Inspectie 2022 | 006 4195.1 | 2000 1xPLL36 E | 2009-08-02 | 310036 PL-L 36W/830 4P MASTER | 2019-12-06 | 1 | CL 01 PL-L EVSA 20.000u | Nacht astronomisch in / uit |  | OV | 105910.82 | 421113.392
Dordrecht | Prattenburg | 007 4195 | 127015 Staal gegalvaniseerd 03,5m | 3.5 | 2022-11-07 | Ladder gebruiken | Inspectie 2022 | 007 4195.1 | 2000 1xPLL36 E | 2009-08-02 | 310036 PL-L 36W/830 4P MASTER | 2019-12-06 | 1 | CL 01 PL-L EVSA 20.000u | Nacht astronomisch in / uit |  | OV | 105893.719 | 421123.363
Dordrecht | Prattenburg | 010 4195 | 127015 Staal gegalvaniseerd 03,5m | 3.5 | 2022-11-08 | Hoogwerker gebruiken | Inspectie 2022 | 010 4195.1 | 2000 1x PLL24 E | 2009-08-02 | 310024 PL-L 24W/830 4P MASTER | 2019-11-26 | 1 | CL 01 PL-L EVSA 20.000u | Nacht astronomisch in / uit |  | OV | 105914.286 | 421098.115
Dordrecht | Prattenburg | 011 4195 | 127015 Staal gegalvaniseerd 03,5m | 3.5 | 2022-11-08 | Ladder gebruiken | Inspectie 2022 | 011 4195.1 | 2000 1x PLL24 E | 2009-08-02 | 310024 PL-L 24W/830 4P MASTER | 2019-11-26 | 1 | CL 01 PL-L EVSA 20.000u | Nacht astronomisch in / uit |  | OV | 105924.906 | 421086.094
Dordrecht | Prattenburg | 012 4195 | 127015 Staal gegalvaniseerd 03,5m | 3.5 | 2022-11-08 | Hoogwerker gebruiken | Inspectie 2022 | 012 4195.1 | 2000 1x PLL24 E | 2009-08-02 | 310024 PL-L 24W/830 4P MASTER | 2019-11-26 | 1 | CL 01 PL-L EVSA 20.000u | Nacht astronomisch in / uit |  | OV | 105946.08 | 421188.536
Dordrecht | Prattenburg | 013 4195 | 127015 Staal gegalvaniseerd 03,5m | 3.5 | 2022-11-08 | Hoogwerker gebruiken | Inspectie 2022 | 013 4195.1 | 2000 1x PLL24 E | 2009-08-02 | 310024 PL-L 24W/830 4P MASTER | 2019-11-26 | 1 | CL 01 PL-L EVSA 20.000u | Nacht astronomisch in / uit |  | OV | 105963.962 | 421192.014
Dordrecht | Prattenburg | 014 4195 | 127015 Staal gegalvaniseerd 03,5m | 3.5 | 2022-11-08 | Hoogwerker gebruiken | Inspectie 2022 | 014 4195.1 | 2000 1x PLL24 E | 2009-08-02 | 310024 PL-L 24W/830 4P MASTER | 2019-11-26 | 1 | CL 01 PL-L EVSA 20.000u | Nacht astronomisch in / uit |  | OV | 105981.527 | 421185.145
Dordrecht | Prattenburg | 015 4195 | 127015 Staal gegalvaniseerd 03,5m | 3.5 | 2022-11-08 | Hoogwerker gebruiken | Inspectie 2022 | 015 4195.1 | 2000 1x PLL24 E | 2006-12-06 | 310024 PL-L 24W/830 4P MASTER | 2019-11-26 | 1 | CL 01 PL-L EVSA 20.000u | Nacht astronomisch in / uit |  | OV | 106000.088 | 421175.655
Dordrecht | Prattenburg | 015A4195 | 127015 Staal gegalvaniseerd 03,5m | 3.5 | 1992-03-01 | Hoogwerker gebruiken | Inspectie 2019 | 015A4195.1 | 2000 1x PLL24 E | 2009-08-02 | 310024 PL-L 24W/830 4P MASTER | 2019-11-26 | 1 | CL 01 PL-L EVSA 20.000u | Nacht astronomisch in / uit |  | OV | 105994.987 | 421153.377
Dordrecht | Prattenburg | 016 4195 | 127015 Staal gegalvaniseerd 03,5m | 3.5 | 2022-11-08 | Hoogwerker gebruiken | Inspectie 2022 | 016 4195.1 | 2000 1x PLL24 E | 2009-08-02 | 310024 PL-L 24W/830 4P MASTER | 2019-11-26 | 1 | CL 01 PL-L EVSA 20.000u | Nacht astronomisch in / uit |  | OV | 105989.555 | 421135.783
Dordrecht | Prattenburg | 017 4195 | 127015 Staal gegalvaniseerd 03,5m | 3.5 | 2022-11-08 | Ladder gebruiken | Inspectie 2022 | 017 4195.1 | 2000 1x PLL24 E | 2009-08-02 | 310024 PL-L 24W/830 4P MASTER | 2020-05-01 | 1 | CL 01 PL-L EVSA 20.000u | Nacht astronomisch in / uit |  | OV | 105968.856 | 421135.491
Dordrecht | Prattenburg | 018 4195 | 127015 Staal gegalvaniseerd 03,5m | 3.5 | 2022-11-08 | Hoogwerker gebruiken | Inspectie 2022 | 018 4195.1 | 2000 1xPLL36 E | 2009-08-02 | 310036 PL-L 36W/830 4P MASTER | 2019-11-26 | 1 | CL 01 PL-L EVSA 20.000u | Nacht astronomisch in / uit |  | OV | 105986.658 | 421118.311
Dordrecht | Prattenburg | 018A4195 | 127015 Staal gegalvaniseerd 03,5m | 3.5 | 1992-02-01 | Hoogwerker gebruiken | Inspectie 2019 | 018A4195.1 | 2000 1x PLL24 E | 2009-08-02 | 310024 PL-L 24W/830 4P MASTER | 2019-11-26 | 1 | CL 01 PL-L EVSA 20.000u | Nacht astronomisch in / uit |  | OV | 105976.674 | 421092.329
Dordrecht | Prattenburg | 019 4195 | 127015 Staal gegalvaniseerd 03,5m | 3.5 | 2022-11-08 | Ladder gebruiken | Inspectie 2022 | 019 4195.1 | 2000 1x PLL24 E | 2009-08-02 | 310024 PL-L 24W/830 4P MASTER | 2021-01-29 | 1 | CL 01 PL-L EVSA 20.000u | Nacht astronomisch in / uit |  | OV | 105986.729 | 421082.841
Dordrecht | Prattenburg | 020 4195 | 127015 Staal gegalvaniseerd 03,5m | 3.5 | 2022-11-09 | Ladder gebruiken | Inspectie 2022 | 020 4195.1 | 2000 1x PLL24 E | 1997-01-01 | 310024 PL-L 24W/830 4P MASTER | 2020-05-08 | 1 | CL 01 PL-L EVSA 20.000u | Nacht astronomisch in / uit |  | OV | 105989.673 | 421059.456
Dordrecht | Prattenburg | 021 4195 | 127015 Staal gegalvaniseerd 03,5m | 3.5 | 2022-11-09 | Hoogwerker gebruiken | Inspectie 2022 | 021 4195.1 | 2000 1x PLL24 E | 2009-08-02 | 310024 PL-L 24W/830 4P MASTER | 2019-11-26 | 1 | CL 01 PL-L EVSA 20.000u | Nacht astronomisch in / uit |  | OV | 105963.335 | 421089.886
Dordrecht | Prattenburg | 022 4195 | 127015 Staal gegalvaniseerd 03,5m | 3.5 | 2022-11-09 | Hoogwerker gebruiken | Inspectie 2022 | 022 4195.1 | 2000 1x PLL24 E | 2009-08-02 | 310024 PL-L 24W/830 4P MASTER | 2019-11-26 | 1 | CL 01 PL-L EVSA 20.000u | Nacht astronomisch in / uit |  | OV | 105951.705 | 421090.749
Dordrecht | Prattenburg | 023 4195 | 127015 Staal gegalvaniseerd 03,5m | 3.5 | 2022-11-10 | Ladder gebruiken | Inspectie 2022 | 023 4195.1 | 2000 1x PLL24 E | 2009-08-02 | 310024 PL-L 24W/830 4P MASTER | 2021-02-03 | 1 | CL 01 PL-L EVSA 20.000u | Nacht astronomisch in / uit |  | OV | 105947.906 | 421115.262
Dordrecht | Prattenburg | 024 4195 | 127015 Staal gegalvaniseerd 03,5m | 3.5 | 2022-11-09 | Ladder gebruiken | Inspectie 2022 | 024 4195.1 | 2000 1x PLL24 E | 2009-08-02 | 310024 PL-L 24W/830 4P MASTER | 2020-05-01 | 1 | CL 01 PL-L EVSA 20.000u | Nacht astronomisch in / uit |  | OV | 105954.979 | 421136.202
Dordrecht | Prattenburg | 024A4195 | 127015 Staal gegalvaniseerd 03,5m | 3.5 | 2015-03-30 | Hoogwerker gebruiken | Inspectie 2019 | 024A4195.1 | 2000 1x PLL24 E | 2012-12-19 | 310024 PL-L 24W/830 4P MASTER | 2019-11-26 | 1 | CL 01 PL-L EVSA 20.000u | Nacht astronomisch in / uit |  | OV | 106013.196 | 421188.264
Dordrecht | Prattenburg | 025 4195 | 127015 Staal gegalvaniseerd 03,5m | 3.5 | 2008-03-12 | Hoogwerker gebruiken | Inspectie 2019 | 025 4195.1 | 2000 1x PLL24 E | 1997-08-01 | 310024 PL-L 24W/830 4P MASTER | 2019-11-26 | 1 | CL 01 PL-L EVSA 20.000u | Nacht astronomisch in / uit |  | OV | 106028.172 | 421191.4
Dordrecht | Prattenburg | 026 4195 | 127015 Staal gegalvaniseerd 03,5m | 3.5 | 2017-12-11 | Hoogwerker gebruiken | Inspectie 2019 | 026 4195.1 | 2000 1x PLL24 E | 2009-08-02 | 310024 PL-L 24W/830 4P MASTER | 2019-11-26 | 1 | CL 01 PL-L EVSA 20.000u | Nacht astronomisch in / uit |  | OV | 106050.068 | 421185.186
Dordrecht | Prattenburg | 027 4195 | 127015 Staal gegalvaniseerd 03,5m | 3.5 | 2019-12-16 | Hoogwerker gebruiken | Inspectie 2023 | 027 4195.1 | KFK LED2WELL 1600lm overeenkomst | 2019-12-16 | LED 13W 3000K 1600lm | 2019-12-16 | 1 | CL 08 LED VERLICHTING | Nacht astronomisch in / uit |  | OV | 106063.44 | 421187.699
Dordrecht | Prattenburg | 028 4195 | 127015 Staal gegalvaniseerd 03,5m | 3.5 | 2022-11-09 | Hoogwerker gebruiken | Inspectie 2022 | 028 4195.1 | 2000 1x PLL24 E | 2009-08-02 | 310024 PL-L 24W/830 4P MASTER | 2019-11-26 | 1 | CL 01 PL-L EVSA 20.000u | Nacht astronomisch in / uit |  | OV | 106069.84 | 421206.993
Dordrecht | Prattenburg | 029 4195 | 127015 Staal gegalvaniseerd 03,5m | 3.5 | 2022-11-09 | Hoogwerker gebruiken | Inspectie 2022 | 029 4195.1 | 2000 1x PLL24 E | 2009-08-02 | 310024 PL-L 24W/830 4P MASTER | 2020-11-26 | 1 | CL 01 PL-L EVSA 20.000u | Nacht astronomisch in / uit |  | OV | 106073.669 | 421225.511
Dordrecht | Prattenburg | 030 4195 | 127015 Staal gegalvaniseerd 03,5m | 3.5 | 2022-11-09 | Ladder gebruiken | Inspectie 2022 | 030 4195.1 | 2000 1x PLL24 E | 2009-08-02 | 310024 PL-L 24W/830 4P MASTER | 2019-12-06 | 1 | CL 01 PL-L EVSA 20.000u | Nacht astronomisch in / uit |  | OV | 106056.384 | 421235.24
Dordrecht | Prattenburg | 031 4195 | 127015 Staal gegalvaniseerd 03,5m | 3.5 | 2022-11-09 | Ladder gebruiken | Inspectie 2022 | 031 4195.1 | 132160 Ekra 20 helder lens 63 9W 1000 lumen 3000K RAL 9007 XiSR22 | 2023-10-06 | LED 09W 3000K 1000lm | 2023-10-06 | 1 | CL 08 LED VERLICHTING | Nacht astronomisch in / uit | Zhaga Ready | OV | 106033.133 | 421241.8
Dordrecht | Prattenburg | 032 4195 | 127015 Staal gegalvaniseerd 03,5m | 3.5 | 2022-11-10 | Hoogwerker gebruiken | Inspectie 2022 | 032 4195.1 | 2000 1x PLL24 E | 2009-08-02 | 310024 PL-L 24W/830 4P MASTER | 2019-11-26 | 1 | CL 01 PL-L EVSA 20.000u | Nacht astronomisch in / uit |  | OV | 106015.512 | 421242.628
Dordrecht | Prattenburg | 033 4195 | 127015 Staal gegalvaniseerd 03,5m | 3.5 | 2022-11-10 | Hoogwerker gebruiken | Inspectie 2022 | 033 4195.1 | 2000 1x PLL24 E | 2009-08-02 | 310024 PL-L 24W/830 4P MASTER | 2019-11-26 | 1 | CL 01 PL-L EVSA 20.000u | Nacht astronomisch in / uit |  | OV | 106007.329 | 421222.529
Dordrecht | Prattenburg | 034 4195 | 127015 Staal gegalvaniseerd 03,5m | 3.5 | 2022-11-10 | Hoogwerker gebruiken | Inspectie 2022 | 034 4195.1 | 2000 1x PLL24 E | 2009-08-02 | 310024 PL-L 24W/830 4P MASTER | 2019-11-26 | 1 | CL 01 PL-L EVSA 20.000u | Nacht astronomisch in / uit |  | OV | 106001.195 | 421198.261
Dordrecht | Prattenburg | 035 4195 | 127015 Staal gegalvaniseerd 03,5m | 3.5 | 2022-11-10 | Hoogwerker gebruiken | Inspectie 2022 | 035 4195.1 | 2000 1x PLL24 E | 2009-08-02 | 310024 PL-L 24W/830 4P MASTER | 2019-11-26 | 1 | CL 01 PL-L EVSA 20.000u | Nacht astronomisch in / uit |  | OV | 105992.534 | 421245.631
Dordrecht | Prattenburg | 035A4195 | 127015 Staal gegalvaniseerd 03,5m | 3.5 | 2005-03-12 | Hoogwerker gebruiken | Inspectie 2019 | 035A4195.1 | 2000 1x PLL24 E | 2005-03-12 | 310024 PL-L 24W/830 4P MASTER | 2019-11-26 | 1 | CL 01 PL-L EVSA 20.000u | Nacht astronomisch in / uit |  | OV | 105991.163 | 421254.711
Dordrecht | Prattenburg | 036 4195 | 127015 Staal gegalvaniseerd 03,5m | 3.5 | 2022-11-10 | Hoogwerker gebruiken | Inspectie 2022 | 036 4195.1 | 2000 1x PLL24 E | 2009-08-02 | 310024 PL-L 24W/830 4P MASTER | 2019-11-26 | 1 | CL 01 PL-L EVSA 20.000u | Nacht astronomisch in / uit |  | OV | 105991.176 | 421276.029
Dordrecht | Prattenburg | 037 4195 | 127015 Staal gegalvaniseerd 03,5m | 3.5 | 2015-03-26 | Hoogwerker gebruiken | Inspectie 2019 | 037 4195.1 | 2000 1x PLL24 E | 2009-08-02 | 310024 PL-L 24W/830 4P MASTER | 2019-11-26 | 1 | CL 01 PL-L EVSA 20.000u | Nacht astronomisch in / uit |  | OV | 105976.466 | 421261.743
Dordrecht | Prattenburg | 038 4195 | 127015 Staal gegalvaniseerd 03,5m | 3.5 | 2022-11-10 | Hoogwerker gebruiken | Inspectie 2022 | 038 4195.1 | 2000 1x PLL24 E | 2009-08-02 | 310024 PL-L 24W/830 4P MASTER | 2019-11-26 | 1 | CL 01 PL-L EVSA 20.000u | Nacht astronomisch in / uit |  | OV | 105958.436 | 421258.606
Dordrecht | Prattenburg | 039 4195 | 127015 Staal gegalvaniseerd 03,5m | 3.5 | 2022-11-10 | Ladder gebruiken | Inspectie 2022 | 039 4195.1 | 2000 1x PLL24 E | 2009-08-02 | 310024 PL-L 24W/830 4P MASTER | 2020-04-01 | 1 | CL 01 PL-L EVSA 20.000u | Nacht astronomisch in / uit |  | OV | 105951.832 | 421273.473
Dordrecht | Prattenburg | 040 4195 | 127015 Staal gegalvaniseerd 03,5m | 3.5 | 2022-11-10 | Hoogwerker gebruiken | Inspectie 2022 | 040 4195.1 | 2000 1x PLL24 E | 2009-08-02 | 310024 PL-L 24W/830 4P MASTER | 2020-09-21 | 1 | CL 01 PL-L EVSA 20.000u | Nacht astronomisch in / uit |  | OV | 105945.379 | 421290.063
Dordrecht | Prattenburg | 041 4195 | 127015 Staal gegalvaniseerd 03,5m | 3.5 | 2006-01-20 | Hoogwerker gebruiken | Inspectie 2019 | 041 4195.1 | 2000 1x PLL24 E | 2006-01-20 | 310024 PL-L 24W/830 4P MASTER | 2019-11-26 | 1 | CL 01 PL-L EVSA 20.000u | Nacht astronomisch in / uit |  | OV | 105950.565 | 421239.387
Dordrecht | Prattenburg | 042 4195 | Wandsteun ggv 03,5m | 3.5 | 1977-01-01 | Ladder gebruiken | Inspectie 2019 | 042 4195.1 | 2000 1x PLL24 E | 2009-08-02 | 310024 PL-L 24W/830 4P MASTER | 2019-12-05 | 1 | CL 01 PL-L EVSA 20.000u | Nacht astronomisch in / uit |  | OV | 105932.029 | 421239.833
Dordrecht | Prattenburg | 043 4195 | 127015 Staal gegalvaniseerd 03,5m | 3.5 | 2022-11-10 | Hoogwerker gebruiken | Inspectie 2022 | 043 4195.1 | 2000 1x PLL24 E | 2009-08-02 | 310024 PL-L 24W/830 4P MASTER | 2019-11-26 | 1 | CL 01 PL-L EVSA 20.000u | Nacht astronomisch in / uit |  | OV | 105944.992 | 421221.463
Dordrecht | Prattenburg | 044 4195 | 127015 Staal gegalvaniseerd 03,5m | 3.5 | 2022-11-10 | Hoogwerker gebruiken | Inspectie 2022 | 044 4195.1 | 2000 1x PLL24 E | 2009-08-02 | 310024 PL-L 24W/830 4P MASTER | 2019-11-26 | 1 | CL 01 PL-L EVSA 20.000u | Nacht astronomisch in / uit |  | OV | 105936.769 | 421202.138
Dordrecht | Prattenburg | 901Q4195 | Portiekverlichting 2,5m | 2.5 | 2018-05-17 | Ladder gebruiken |  | 901Q4195.1 | TPS LED Opalen Kap RAL-9005 | 2018-05-17 | LED 03,5W 4000K 420 lm | 2018-05-17 | 1 | CL 08 LED VERLICHTING | Nacht astronomisch in / uit |  | A098 | 105934.335 | 421180.315
Dordrecht | Prattenburg | 902Q4195 | Portiekverlichting 2,5m | 2.5 | 2018-05-17 | Ladder gebruiken |  | 902Q4195.1 | TPS LED Opalen Kap RAL-9005 | 2018-05-17 | LED 03,5W 4000K 420 lm | 2018-05-17 | 1 | CL 08 LED VERLICHTING | Nacht astronomisch in / uit |  | A098 | 105931.865 | 421179.589
Dordrecht | Prattenburg | 903Q4195 | Portiekverlichting 2,5m | 2.5 | 2018-05-17 | Ladder gebruiken |  | 903Q4195.1 | TPS LED Opalen Kap RAL-9005 | 2018-05-17 | LED 03,5W 4000K 420 lm | 2018-05-17 | 1 | CL 08 LED VERLICHTING | Nacht astronomisch in / uit |  | A098 | 105932.575 | 421175.401
Dordrecht | Prattenburg | 904Q4195 | Portiekverlichting 2,0m | 2 | 2018-05-17 | Ladder gebruiken |  | 904Q4195.1 | TPS LED Opalen Kap RAL-9005 | 2018-05-17 | LED 03,5W 4000K 420 lm | 2018-05-17 | 1 | CL 08 LED VERLICHTING | Nacht astronomisch in / uit |  | A098 | 105931.114 | 421170.202
Dordrecht | Prattenburg | 905Q4195 | Portiekverlichting 2,0m | 2 | 2018-05-17 | Ladder gebruiken |  | 905Q4195.1 | TPS LED Opalen Kap RAL-9005 | 2018-05-17 | LED 03,5W 4000K 420 lm | 2018-05-17 | 1 | CL 08 LED VERLICHTING | Nacht astronomisch in / uit |  | A098 | 105929.677 | 421164.997
Dordrecht | Prattenburg | 906Q4195 | Portiekverlichting 2,0m | 2 | 2018-05-17 | Ladder gebruiken |  | 906Q4195.1 | TPS LED Opalen Kap RAL-9005 | 2018-05-17 | LED 03,5W 4000K 420 lm | 2018-05-17 | 1 | CL 08 LED VERLICHTING | Nacht astronomisch in / uit |  | A098 | 105928.171 | 421159.811
Dordrecht | Prattenburg | 907Q4195 | Portiekverlichting 2,0m | 2 | 2018-05-17 | Ladder gebruiken |  | 907Q4195.1 | TPS LED Opalen Kap RAL-9005 | 2018-05-17 | LED 03,5W 4000K 420 lm | 2018-05-17 | 1 | CL 08 LED VERLICHTING | Nacht astronomisch in / uit |  | A098 | 105926.739 | 421154.632
Dordrecht | Prattenburg | 908Q4195 | Portiekverlichting 2,0m | 2 | 2018-05-17 | Ladder gebruiken |  | 908Q4195.1 | TPS LED Opalen Kap RAL-9005 | 2018-05-17 | LED 03,5W 4000K 420 lm | 2018-05-17 | 1 | CL 08 LED VERLICHTING | Nacht astronomisch in / uit |  | A098 | 105925.278 | 421149.433
Dordrecht | Prattenburg | 909Q4195 | Portiekverlichting 2,0m | 2 | 2018-05-17 | Ladder gebruiken |  | 909Q4195.1 | TPS LED Opalen Kap RAL-9005 | 2018-05-17 | LED 03,5W 4000K 420 lm | 2018-05-17 | 1 | CL 08 LED VERLICHTING | Nacht astronomisch in / uit |  | A098 | 105923.818 | 421144.234
Dordrecht | Prattenburg | 910Q4195 | Portiekverlichting 2,0m | 2 | 2018-05-17 | Ladder gebruiken |  | 910Q4195.1 | TPS LED Opalen Kap RAL-9005 | 2018-05-17 | LED 03,5W 4000K 420 lm | 2018-05-17 | 1 | CL 08 LED VERLICHTING | Nacht astronomisch in / uit |  | A098 | 105922.332 | 421139.043
Dordrecht | Prattenburg | 911Q4195 | Portiekverlichting 2,0m | 2 | 2004-09-08 | Ladder gebruiken |  | 911Q4195.1 | TPS LED Opalen Kap RAL-9005 | 2015-01-27 | LED 03,5W 4000K 420 lm | 2015-01-27 | 1 | CL 08 LED VERLICHTING | Nacht astronomisch in / uit |  | A098 | 105917.825 | 421139.375
Dordrecht | Prattenburg | 912Q4195 | Portiekverlichting 2,5m | 2.5 | 2018-05-17 | Ladder gebruiken |  | 912Q4195.1 | TPS LED Opalen Kap RAL-9005 | 2018-05-17 | LED 03,5W 4000K 420 lm | 2018-05-17 | 1 | CL 08 LED VERLICHTING | Nacht astronomisch in / uit |  | A098 | 105919.19 | 421137.344
Dordrecht | Prattenburg | 913Q4195 | Portiekverlichting 2,0m | 2 | 2018-05-17 | Ladder gebruiken |  | 913Q4195.1 | TPS LED Opalen Kap RAL-9005 | 2018-05-17 | LED 03,5W 4000K 420 lm | 2018-05-17 | 1 | CL 08 LED VERLICHTING | Nacht astronomisch in / uit |  | A099 | 105886.081 | 421111.728
Dordrecht | Prattenburg | 914Q4195 | Portiekverlichting 2,0m | 2 | 2018-05-17 | Ladder gebruiken |  | 914Q4195.1 | TPS LED Opalen Kap RAL-9005 | 2018-05-17 | LED 03,5W 4000K 420 lm | 2018-03-16 | 1 | CL 08 LED VERLICHTING | Nacht astronomisch in / uit |  | A099 | 105891.286 | 421110.291
Dordrecht | Prattenburg | 915Q4195 | Portiekverlichting 2,0m | 2 | 2018-05-17 | Ladder gebruiken |  | 915Q4195.1 | TPS LED Opalen Kap RAL-9005 | 2018-05-17 | LED 03,5W 4000K 420 lm | 2018-04-03 | 1 | CL 08 LED VERLICHTING | Nacht astronomisch in / uit |  | A099 | 105896.491 | 421108.854
Dordrecht | Prattenburg | 916Q4195 | Portiekverlichting 2,0m | 2 | 2018-05-17 | Ladder gebruiken |  | 916Q4195.1 | TPS LED Opalen Kap RAL-9005 | 2018-05-17 | LED 03,5W 4000K 420 lm | 2018-05-17 | 1 | CL 08 LED VERLICHTING | Nacht astronomisch in / uit |  | A099 | 105901.697 | 421107.417
Dordrecht | Prattenburg | 917Q4195 | Portiekverlichting 2,0m | 2 | 2018-05-17 | Ladder gebruiken |  | 917Q4195.1 | TPS LED Opalen Kap RAL-9005 | 2018-05-17 | LED 03,5W 4000K 420 lm | 2018-04-03 | 1 | CL 08 LED VERLICHTING | Nacht astronomisch in / uit |  | A099 | 105906.902 | 421105.981
Dordrecht | Prattenburg | 918Q4195 | Portiekverlichting 2,0m | 2 | 2018-05-17 | Ladder gebruiken |  | 918Q4195.1 | TPS LED Opalen Kap RAL-9005 | 2018-05-17 | LED 03,5W 4000K 420 lm | 2018-05-17 | 1 | CL 08 LED VERLICHTING | Nacht astronomisch in / uit |  | A099 | 105912.107 | 421104.544
Dordrecht | Prattenburg | 919Q4195 | Portiekverlichting 2,5m | 2.5 | 2018-05-17 | Ladder gebruiken |  | 919Q4195.1 | TPS LED Opalen Kap RAL-9005 | 2018-05-17 | LED 03,5W 4000K 420 lm | 2018-05-17 | 1 | CL 08 LED VERLICHTING | Nacht astronomisch in / uit |  | A100 | 105920.417 | 421094.928
Dordrecht | Prattenburg | 920Q4195 | Portiekverlichting 2,5m | 2.5 | 2018-05-17 | Ladder gebruiken |  | 920Q4195.1 | TPS LED Opalen Kap RAL-9005 | 2018-05-17 | LED 03,5W 4000K 420 lm | 2018-05-17 | 1 | CL 08 LED VERLICHTING | Nacht astronomisch in / uit |  | A100 | 105922.283 | 421095.513
Dordrecht | Prattenburg | 921Q4195 | Portiekverlichting 2,0m | 2 | 2018-05-17 | Ladder gebruiken |  | 921Q4195.1 | TPS LED Opalen Kap RAL-9005 | 2018-05-17 | LED 03,5W 4000K 420 lm | 2018-05-17 | 1 | CL 08 LED VERLICHTING | Nacht astronomisch in / uit |  | A100 | 105921.91 | 421100.263
Dordrecht | Prattenburg | 922Q4195 | Portiekverlichting 2,0m | 2 | 2018-05-17 | Ladder gebruiken |  | 922Q4195.1 | TPS LED Opalen Kap RAL-9005 | 2018-05-17 | LED 03,5W 4000K 420 lm | 2018-05-17 | 1 | CL 08 LED VERLICHTING | Nacht astronomisch in / uit |  | A100 | 105923.351 | 421105.467
Dordrecht | Prattenburg | 923Q4195 | Portiekverlichting 2,0m | 2 | 2018-05-17 | Ladder gebruiken |  | 923Q4195.1 | TPS LED Opalen Kap RAL-9005 | 2018-05-17 | LED 03,5W 4000K 420 lm | 2018-05-17 | 1 | CL 08 LED VERLICHTING | Nacht astronomisch in / uit |  | A100 | 105924.727 | 421110.689
Dordrecht | Prattenburg | 924Q4195 | Portiekverlichting 2,0m | 2 | 2018-05-17 | Ladder gebruiken |  | 924Q4195.1 | TPS LED Opalen Kap RAL-9005 | 2018-05-17 | LED 03,5W 4000K 420 lm | 2018-05-17 | 1 | CL 08 LED VERLICHTING | Nacht astronomisch in / uit |  | A100 | 105926.163 | 421115.936
Dordrecht | Prattenburg | 925Q4195 | Portiekverlichting 2,0m | 2 | 2018-05-17 | Ladder gebruiken |  | 925Q4195.1 | TPS LED Opalen Kap RAL-9005 | 2018-05-17 | LED 03,5W 4000K 420 lm | 2018-05-17 | 1 | CL 08 LED VERLICHTING | Nacht astronomisch in / uit |  | A100 | 105927.626 | 421121.134
Dordrecht | Prattenburg | 926Q4195 | Portiekverlichting 2,0m | 2 | 2018-05-17 | Ladder gebruiken |  | 926Q4195.1 | TPS LED Opalen Kap RAL-9005 | 2018-05-17 | LED 03,5W 4000K 420 lm | 2018-05-17 | 1 | CL 08 LED VERLICHTING | Nacht astronomisch in / uit |  | A100 | 105929.049 | 421126.343
Dordrecht | Prattenburg | 927Q4195 | Portiekverlichting 2,0m | 2 | 2018-05-17 | Ladder gebruiken |  | 927Q4195.1 | TPS LED Opalen Kap RAL-9005 | 2018-05-17 | LED 03,5W 4000K 420 lm | 2018-05-17 | 1 | CL 08 LED VERLICHTING | Nacht astronomisch in / uit |  | A100 | 105930.481 | 421131.55
Dordrecht | Prattenburg | 928Q4195 | Portiekverlichting 2,0m | 2 | 2018-05-17 | Ladder gebruiken |  | 928Q4195.1 | TPS LED Opalen Kap RAL-9005 | 2018-05-17 | LED 03,5W 4000K 420 lm | 2018-05-17 | 1 | CL 08 LED VERLICHTING | Nacht astronomisch in / uit |  | A100 | 105931.944 | 421136.748
Dordrecht | Prins Bernhardstraat (Dordrecht) | 001 4200 | 127091-1500 Staal gegalv. 06.0. UE 1500mm | 6 | 2018-02-02 | Hoogwerker gebruiken | Project AAV 2024 Pr Bernhardstraat Rioleren | 001 4200.1 | 2500 1xPLL36 E | 2011-10-12 | 310036 PL-L 36W/830 4P MASTER | 2020-02-24 | 1 | CL 01 PL-L EVSA 20.000u | Nacht astronomisch in / uit |  | OV | 105504.318 | 423973.514
Dordrecht | Prins Bernhardstraat (Dordrecht) | 002 4200 | 127015 Staal gegalvaniseerd 03,5m | 3.5 | 2002-07-01 | Ladder gebruiken | Inspectie 2020 | 002 4200.1 | 2400 1xPLL 18 E Padvinder | 2002-07-01 | 310018 PL-L 18W/830 4P MASTER | 2020-02-25 | 1 | Armatuur vervangen 2024 | Nacht astronomisch in / uit |  | B031 | 105487.38 | 423994.717
Dordrecht | Prins Bernhardstraat (Dordrecht) | 003 4200 | 127015 Staal gegalvaniseerd 03,5m | 3.5 | 2002-07-01 | Ladder gebruiken | Inspectie 2020 | 003 4200.1 | 2400 1xPLL 18 E Padvinder | 2002-07-01 | 310018 PL-L 18W/830 4P MASTER | 2020-02-25 | 1 | Armatuur vervangen 2024 | Nacht astronomisch in / uit |  | B031 | 105470.571 | 423985.327
Dordrecht | Prins Bernhardstraat (Dordrecht) | 004 4200 | 127091-1500 Staal gegalv. 06.0. UE 1500mm | 6 | 2018-02-02 | Hoogwerker gebruiken | Project AAV 2024 Pr Bernhardstraat Rioleren | 004 4200.1 | 2500 1xPLL36 E | 2011-10-12 | 310036 PL-L 36W/830 4P MASTER | 2020-02-24 | 1 | CL 01 PL-L EVSA 20.000u | Nacht astronomisch in / uit |  | OV | 105476.208 | 423968.196
Dordrecht | Prins Bernhardstraat (Dordrecht) | 005 4200 | 127085 Staal gegalvaniseerd 06,0m | 6 | 2004-06-22 | Hoogwerker gebruiken | Project AAV 2024 Pr Bernhardstraat Rioleren | 005 4200.1 | 2500 1xPLL36 E | 2011-10-12 | 310036 PL-L 36W/830 4P MASTER | 2020-02-24 | 1 | CL 01 PL-L EVSA 20.000u | Nacht astronomisch in / uit |  | OV | 105455.018 | 423947.541
Dordrecht | Prins Bernhardstraat (Dordrecht) | 006 4200 | 127091-1500 Staal gegalv. 06.0. UE 1500mm | 6 | 2018-02-02 | Hoogwerker gebruiken | Project AAV 2024 Pr Bernhardstraat Rioleren | 006 4200.1 | 2500 1xPLL36 E | 2011-10-12 | 310036 PL-L 36W/830 4P MASTER | 2020-02-24 | 1 | CL 01 PL-L EVSA 20.000u | Nacht astronomisch in / uit |  | OV | 105426.609 | 423944.795
Dordrecht | Prins Bernhardstraat (Dordrecht) | 007 4200 | 127091-1500 Staal gegalv. 06.0. UE 1500mm | 6 | 2018-02-02 | Hoogwerker gebruiken | Project AAV 2024 Pr Bernhardstraat Rioleren | 007 4200.1 | 2500 1xPLL36 E | 2011-10-12 | 310036 PL-L 36W/830 4P MASTER | 2020-02-24 | 1 | CL 01 PL-L EVSA 20.000u | Nacht astronomisch in / uit |  | OV | 105404.56 | 423924.716
Dordrecht | Prins Bernhardstraat (Dordrecht) | 008 4200 | 127085 Staal gegalvaniseerd 06,0m | 6 | 2010-05-10 | Hoogwerker gebruiken | Project AAV 2024 Pr Bernhardstraat Rioleren | 008 4200.1 | 2500 1xPLL36 E | 2011-10-12 | 310036 PL-L 36W/830 4P MASTER | 2020-02-24 | 1 | CL 01 PL-L EVSA 20.000u | Nacht astronomisch in / uit |  | OV | 105375.9 | 423922.903
Dordrecht | Prins Bernhardstraat (Dordrecht) | 009 4200 | 127091-1500 Staal gegalv. 06.0. UE 1500mm | 6 | 2018-02-02 | Hoogwerker gebruiken | Project AAV 2024 Pr Bernhardstraat Rioleren | 009 4200.1 | 2500 1xPLL36 E | 2011-10-12 | 310036 PL-L 36W/830 4P MASTER | 2020-02-24 | 1 | CL 01 PL-L EVSA 20.000u | Nacht astronomisch in / uit |  | OV | 105352.392 | 423904.033
Dordrecht | Prins Bernhardstraat (Dordrecht) | 010 4200 | 127085 Staal gegalvaniseerd 06,0m | 6 | 2013-10-16 | Hoogwerker gebruiken | Project AAV 2024 Pr Bernhardstraat Rioleren | 010 4200.1 | 2500 1xPLL36 E | 2011-10-12 | 310036 PL-L 36W/830 4P MASTER | 2020-02-24 | 1 | CL 01 PL-L EVSA 20.000u | Nacht astronomisch in / uit |  | OV | 105321.85 | 423902.76
Dordrecht | Prins Bernhardstraat (Dordrecht) | 011 4200 | 127091-1500 Staal gegalv. 06.0. UE 1500mm | 6 | 2018-02-02 | Hoogwerker gebruiken | Project AAV 2024 Pr Bernhardstraat Rioleren | 011 4200.1 | 2500 1xPLL36 E | 2011-10-12 | 310036 PL-L 36W/830 4P MASTER | 2020-02-24 | 1 | CL 01 PL-L EVSA 20.000u | Nacht astronomisch in / uit |  | OV | 105292.63 | 423885.296
Dordrecht | Prins Bernhardstraat (Dordrecht) | 012 4200 | 127091-1500 Staal gegalv. 06.0. UE 1500mm | 6 | 2021-11-04 | Hoogwerker gebruiken | Project AAV 2024 Pr Bernhardstraat Rioleren | 012 4200.1 | 2500 1xPLL36 E | 2011-10-12 | 310036 PL-L 36W/830 4P MASTER | 2020-02-24 | 1 | CL 01 PL-L EVSA 20.000u | Nacht astronomisch in / uit |  | OV | 105269.346 | 423886.748
Dordrecht | Prins Bernhardstraat (Dordrecht) | 013 4200 | 127091-1500 Staal gegalv. 06.0. UE 1500mm | 6 | 2018-02-02 | Hoogwerker gebruiken | Project AAV 2024 Pr Bernhardstraat Rioleren | 013 4200.1 | 2500 1xPLL36 E | 2011-10-12 | 310036 PL-L 36W/830 4P MASTER | 2020-02-24 | 1 | CL 01 PL-L EVSA 20.000u | Nacht astronomisch in / uit |  | OV | 105243.369 | 423871.323
Dordrecht | Prins Bernhardstraat (Dordrecht) | 014 4200 | 127015 Staal gegalvaniseerd 03,5m | 3.5 | 2003-01-07 | Ladder gebruiken | Inspectie 2020 | 014 4200.1 | 2400 1xPLL 18 E Padvinder | 2003-01-07 | 310018 PL-L 18W/830 4P MASTER | 2020-02-20 | 1 | Armatuur vervangen 2024 | Nacht astronomisch in / uit |  | B034 | 105250.819 | 423847.108
Dordrecht | Prins Bernhardstraat (Dordrecht) | 015 4200 | 127091-1500 Staal gegalv. 06.0. UE 1500mm | 6 | 2019-10-23 | Hoogwerker gebruiken | Project AAV 2024 Pr Bernhardstraat Rioleren | 015 4200.1 | 2500 1xPLL36 E | 2011-10-12 | 310036 PL-L 36W/830 4P MASTER | 2020-02-24 | 1 | CL 01 PL-L EVSA 20.000u | Nacht astronomisch in / uit |  | OV | 105215.105 | 423874.026
Dordrecht | Prins Hendrikbrug | 001 86580 | 127135-1500 Staal gegalvaniseerd 08,0m | 8 | 1979-12-01 | Actiewagen verplicht 9u t/m 16u | Inspectie 2019 | 001 86580.1 | SGS253 CRGB SONT150 | 2005-12-07 | 220100 CDO-TT 100W/828 MASTER | 2024-10-28 | 1 | CL 02a SON - CDO >70W 20.000u | Nacht astronomisch in / uit |  | OV | 106806.54 | 425612.713
Dordrecht | Prins Hendrikbrug | 002 86580 | 127135-1500 Staal gegalvaniseerd 08,0m | 8 | 2018-07-03 | Actiewagen verplicht 9u t/m 16u | Inspectie 2024 | 002 86580.1 | BRISA+ L2WG4 II 64LED10800lm 3000k 83W RAL9007 CLO | 2018-07-03 | LED 83W 3000K 10800lm | 2018-07-03 | 1 | CL 08 LED VERLICHTING | 23:00-06:00 Dim 00-30% | basis -0% - nacht -30% | OV | 106796.928 | 425612.673
Dordrecht | Prins Hendrikbrug | 003 86580 | 127135-1500 Staal gegalvaniseerd 08,0m | 8 | 1979-12-01 | Actiewagen verplicht 9u t/m 16u | Inspectie 2019 | 003 86580.1 | SGS253 CRGB SONT150 | 2005-12-07 | 220100 CDO-TT 100W/828 MASTER | 2022-11-16 | 1 | CL 02a SON - CDO >70W 20.000u | Nacht astronomisch in / uit |  | OV | 106805.896 | 425646.639
Dordrecht | Prins Hendrikbrug | 004 86580 | 127135-1500 Staal gegalvaniseerd 08,0m | 8 | 1979-12-01 | Actiewagen verplicht 9u t/m 16u | Inspectie 2019 | 004 86580.1 | SGS253 CRGB SONT150 | 2005-12-07 | 220150 CDO-TT 150W/828 MASTER | 2019-05-20 | 1 | CL 02a SON - CDO >70W 20.000u | Nacht astronomisch in / uit |  | OV | 106796.61 | 425646.569
Dordrecht | Prinsenstraat | 001 4210 | St.Gecoat Groen 07,0m Kromstaf | 7 | 1987-06-01 | Afzetting Cf CROW 9u t/m 16u | Inspectie 2022 | 001 4210.1 | NAS 240 1xSON70/100 | 1987-06-01 | 210070 CDO-ET 070W/828 MASTER | 2022-09-06 07:15 | 1 | CL 02 SON - CDO <70W 1.2000u | Nacht astronomisch in / uit |  | OV | 104773.053 | 425269.25
Dordrecht | Prinsenstraat | 001A4210 | Schijnwerper, grondspot 00,0m |  | 2014-07-01 | Hoogwerker gebruiken |  | 001A4210.1 | Venzark Grondspot RVS 6 W | 2014-07-01 | LED 06W 3000K | 2014-07-01 | 1 | CL 08 LED VERLICHTING | Nacht astronomisch in / uit |  | OV | 104792.447 | 425259.387
Dordrecht | Prinsenstraat | 002 4210 | Wandsteun ggv 07,0m | 7 | 1965-01-01 | Afzetting Cf CROW 9u t/m 16u | Inspectie 2022 | 002 4210.1 | NAS 240 1xSON70/100 | 2009-05-13 | 210070 CDO-ET 070W/828 MASTER | 2022-09-06 07:24 | 1 | CL 02 SON - CDO <70W 1.2000u | Nacht astronomisch in / uit |  | OV | 104781.324 | 425253.753
Dordrecht | Prinsenstraat | 002A4210 | Schijnwerper, grondspot 00,0m |  | 2014-07-01 | Hoogwerker gebruiken |  | 002A4210.1 | Venzark Grondspot RVS 6 W | 2014-07-01 | LED 06W 3000K | 2014-07-01 | 1 | CL 08 LED VERLICHTING | Nacht astronomisch in / uit |  | OV | 104795.597 | 425257.884
Dordrecht | Prinsenstraat | 003 4210 | Overspanning 05,5m |  | 1998-11-01 | Afzetting Cf CROW 9u t/m 16u | Armatuur vervangen 2024 | 003 4210.1 | LAB 050 2xPLT32 | 1999-11-01 | 370032 PL-T TOP 32W/840 4P | 2022-09-12 13:20 | 1 | Armatuur vervangen 2024 | Nacht astronomisch in / uit |  | OV | 104770.576 | 425240.44
Dordrecht | Prinsenstraat | 003A4210 | Schijnwerper, grondspot 00,0m |  | 2014-07-01 | Hoogwerker gebruiken |  | 003A4210.1 | Venzark Grondspot RVS 6 W | 2014-07-01 | LED 06W 3000K | 2014-07-01 | 1 | CL 08 LED VERLICHTING | Nacht astronomisch in / uit |  | OV | 104792.809 | 425255.891
Dordrecht | Prinsenstraat | 004 4210 | Overspanning 05,5m |  | 1998-11-01 | Afzetting Cf CROW 9u t/m 16u | Armatuur vervangen 2024 | 004 4210.1 | LAB 050 2xPLT32 | 1999-11-01 | 370032 PL-T TOP 32W/840 4P | 2022-09-12 13:19 | 1 | Armatuur vervangen 2024 | Nacht astronomisch in / uit |  | OV | 104763.29 | 425224.445
Dordrecht | Prinsenstraat | 005 4210 | Overspanning 05,5m |  | 1998-11-01 | Afzetting Cf CROW 9u t/m 16u | Armatuur vervangen 2024 | 005 4210.1 | LAB 050 2xPLT32 | 1999-11-01 | 370032 PL-T TOP 32W/840 4P | 2022-09-12 12:58 | 1 | Armatuur vervangen 2024 | Nacht astronomisch in / uit |  | OV | 104752.86 | 425203.052
Dordrecht | Prinsenstraat | 006 4210 | Overspanning 05,5m |  | 1998-11-01 | Afzetting Cf CROW 9u t/m 16u | Armatuur vervangen 2024 | 006 4210.1 | LAB 050 2xPLT32 | 1999-11-01 | 370032 PL-T TOP 32W/840 4P | 2022-09-12 12:57 | 1 | Armatuur vervangen 2024 | Nacht astronomisch in / uit |  | OV | 104748.034 | 425177.779
Dordrecht | Prinsenstraat | 007 4210 | Overspanning 07,5m |  | 1998-11-01 | Afzetting Cf CROW 9u t/m 16u | Armatuur vervangen 2024 | 007 4210.1 | LAB 050 2xPLT32 | 1999-11-01 | 370032 PL-T TOP 32W/840 4P | 2022-09-12 12:56 | 1 | Armatuur vervangen 2024 | Nacht astronomisch in / uit |  | OV | 104744.157 | 425158.412
Dordrecht | Prinsenstraat | 008 4210 | Overspanning 06,0m |  | 1998-11-01 | Afzetting Cf CROW 9u t/m 16u | Armatuur vervangen 2024 | 008 4210.1 | LAB 050 2xPLT32 | 1999-11-01 | 370032 PL-T TOP 32W/840 4P | 2022-09-12 12:50 | 1 | Armatuur vervangen 2024 | Nacht astronomisch in / uit |  | OV | 104740.038 | 425135.785
Dordrecht | Prinsenstraat | 009 4210 | 127135-1500 Staal gegalvaniseerd 08,0m | 8 | 1995-12-01 | Afzetting Cf CROW 9u t/m 16u | Inspectie 2019 | 009 4210.1 | SGS 203 1xSON/CDO 100 TG | 1995-12-01 | 220100 CDO-TT 100W/828 MASTER | 2024-03-18 | 1 | CL 02a SON - CDO >70W 20.000u | Nacht astronomisch in / uit |  | OV | 104733.428 | 425116.591
Dordrecht | Prinsenstraat | 010 4210 | Objecten verlichting |  | 2021-01-05 | Hoogwerker gebruiken | Inspectie 2021 | 010 4210.1 | Led oog in klinker | 2021-01-05 | LED 01W 3000K | 2021-01-05 | 1 | CL 08 LED VERLICHTING | Nacht astronomisch in / uit |  | Eigennet | 104729.668 | 425103.352
Dordrecht | Prinsenstraat | 011 4210 | Objecten verlichting |  | 2021-01-05 | Hoogwerker gebruiken | Inspectie 2021 | 011 4210.1 | Led oog in klinker | 2021-01-05 | LED 01W 3000K | 2021-01-05 | 1 | CL 08 LED VERLICHTING | Nacht astronomisch in / uit |  | Eigennet | 104730.247 | 425101.813
Dordrecht | Prinsenstraat | 012 4210 | Objecten verlichting |  | 2021-01-05 | Hoogwerker gebruiken | Inspectie 2021 | 012 4210.1 | Led oog in klinker | 2021-01-05 | LED 01W 3000K | 2021-01-05 | 1 | CL 08 LED VERLICHTING | Nacht astronomisch in / uit |  | Eigennet | 104729.12 | 425102.64
Dordrecht | Prinsenstraat | 013 4210 | Objecten verlichting |  | 2021-01-05 | Hoogwerker gebruiken | Inspectie 2021 | 013 4210.1 | Led oog in klinker | 2021-01-05 | LED 01W 3000K | 2021-01-05 | 1 | CL 08 LED VERLICHTING | Nacht astronomisch in / uit |  | Eigennet | 104729.662 | 425101.301
Dordrecht | Prinsenstraat | 014 4210 | Objecten verlichting |  | 2021-01-05 | Hoogwerker gebruiken | Inspectie 2021 | 014 4210.1 | Led oog in klinker | 2021-01-05 | LED 01W 3000K | 2021-01-05 | 1 | CL 08 LED VERLICHTING | Nacht astronomisch in / uit |  | Eigennet | 104728.435 | 425101.47
Dordrecht | Prinsenstraat | 015 4210 | Objecten verlichting |  | 2021-01-05 | Hoogwerker gebruiken | Inspectie 2021 | 015 4210.1 | Led oog in klinker | 2021-01-05 | LED 01W 3000K | 2021-01-05 | 1 | CL 08 LED VERLICHTING | Nacht astronomisch in / uit |  | Eigennet | 104728.1 | 425099.986
Dordrecht | Prinsenstraat | 016 4210 | Objecten verlichting |  | 2021-01-05 | Hoogwerker gebruiken | Inspectie 2021 | 016 4210.1 | Led oog in klinker | 2021-01-05 | LED 01W 3000K | 2021-01-05 | 1 | CL 08 LED VERLICHTING | Nacht astronomisch in / uit |  | Eigennet | 104727.015 | 425100.52
Dordrecht | Prinsenstraat | 017 4210 | Objecten verlichting |  | 2021-01-05 | Hoogwerker gebruiken | Inspectie 2021 | 017 4210.1 | Led oog in klinker | 2021-01-05 | LED 01W 3000K | 2021-01-05 | 1 | CL 08 LED VERLICHTING | Nacht astronomisch in / uit |  | Eigennet | 104726.181 | 425098.891
Dordrecht | Prinsenstraat | 018 4210 | Objecten verlichting |  | 2021-01-05 | Hoogwerker gebruiken | Inspectie 2021 | 018 4210.1 | Led oog in klinker | 2021-01-05 | LED 01W 3000K | 2021-01-05 | 1 | CL 08 LED VERLICHTING | Nacht astronomisch in / uit |  | Eigennet | 104746.392 | 425101.422
Dordrecht | Prinsenstraat | 019 4210 | Objecten verlichting |  | 2021-01-05 | Hoogwerker gebruiken | Inspectie 2021 | 019 4210.1 | Led oog in klinker | 2021-01-05 | LED 01W 3000K | 2021-01-05 | 1 | CL 08 LED VERLICHTING | Nacht astronomisch in / uit |  | Eigennet | 104744.234 | 425101.337
Dordrecht | Prinsenstraat | 020 4210 | Objecten verlichting |  | 2021-01-05 | Hoogwerker gebruiken | Inspectie 2021 | 020 4210.1 | Led oog in klinker | 2021-01-05 | LED 01W 3000K | 2021-01-05 | 1 | CL 08 LED VERLICHTING | Nacht astronomisch in / uit |  | Eigennet | 104744.41 | 425103.068
Dordrecht | Prinsenstraat | 021 4210 | Objecten verlichting |  | 2021-01-05 | Hoogwerker gebruiken | Inspectie 2021 | 021 4210.1 | Led oog in klinker | 2021-01-05 | LED 01W 3000K | 2021-01-05 | 1 | CL 08 LED VERLICHTING | Nacht astronomisch in / uit |  | Eigennet | 104742.456 | 425102.988
Dordrecht | Prinsenstraat | 022 4210 | Objecten verlichting |  | 2021-01-05 | Hoogwerker gebruiken | Inspectie 2021 | 022 4210.1 | Led oog in klinker | 2021-01-05 | LED 01W 3000K | 2021-01-05 | 1 | CL 08 LED VERLICHTING | Nacht astronomisch in / uit |  | Eigennet | 104743.013 | 425104.317
Dordrecht | Prinsenstraat | 023 4210 | Objecten verlichting |  | 2021-01-05 | Hoogwerker gebruiken | Inspectie 2021 | 023 4210.1 | Led oog in klinker | 2021-01-05 | LED 01W 3000K | 2021-01-05 | 1 | CL 08 LED VERLICHTING | Nacht astronomisch in / uit |  | Eigennet | 104742.127 | 425104.008
Dordrecht | Prinsenstraat | 024 4210 | Objecten verlichting |  | 2021-01-05 | Hoogwerker gebruiken | Inspectie 2021 | 024 4210.1 | Led oog in klinker | 2021-01-05 | LED 01W 3000K | 2021-01-05 | 1 | CL 08 LED VERLICHTING | Nacht astronomisch in / uit |  | Eigennet | 104742.641 | 425104.843
Dordrecht | Prinsenstraat | 025 4210 | Objecten verlichting |  | 2021-01-05 | Hoogwerker gebruiken | Inspectie 2021 | 025 4210.1 | Led oog in klinker | 2021-01-05 | LED 01W 3000K | 2021-01-05 | 1 | CL 08 LED VERLICHTING | Nacht astronomisch in / uit |  | Eigennet | 104741.673 | 425104.519
Dordrecht | Prinsenstraat | 026 4210 | Objecten verlichting |  | 2021-01-05 | Hoogwerker gebruiken | Inspectie 2021 | 026 4210.1 | Led oog in klinker | 2021-01-05 | LED 01W 3000K | 2021-01-05 | 1 | CL 08 LED VERLICHTING | Nacht astronomisch in / uit |  | Eigennet | 104741.844 | 425105.177
Dordrecht | Prinses Beatrixstraat (Dordrecht) | 001 4215 | 127085 Staal gegalvaniseerd 06,0m | 6 | 1981-12-01 | Hoogwerker gebruiken | Inspectie 2020 | 001 4215.1 | 2500 1xPLL36 E | 2011-10-12 | 310036 PL-L 36W/830 4P MASTER | 2020-02-18 | 1 | CL 01 PL-L EVSA 20.000u | Nacht astronomisch in / uit |  | OV | 105544.998 | 423790.163
Dordrecht | Prinses Beatrixstraat (Dordrecht) | 002 4215 | 127015 Staal gegalvaniseerd 03,5m | 3.5 | 2005-12-23 | Hoogwerker gebruiken | Inspectie 2020 | 002 4215.1 | 2400 1xPLL 18 E Padvinder | 2005-12-23 | 310018 PL-L 18W/830 4P MASTER | 2020-02-18 | 1 | Armatuur vervangen 2024 | Nacht astronomisch in / uit |  | B018 | 105535.517 | 423774.361
Dordrecht | Prinses Beatrixstraat (Dordrecht) | 003 4215 | 127085 Staal gegalvaniseerd 06,0m | 6 | 1987-11-01 | Hoogwerker gebruiken | Inspectie 2020 | 003 4215.1 | 2500 1xPLL36 E | 2011-10-12 | 310036 PL-L 36W/830 4P MASTER | 2020-02-18 | 1 | CL 01 PL-L EVSA 20.000u | Nacht astronomisch in / uit |  | OV | 105565.407 | 423767.547
Dordrecht | Prinses Beatrixstraat (Dordrecht) | 004 4215 | 127015 Staal gegalvaniseerd 03,5m | 3.5 | 1981-12-01 | Hoogwerker gebruiken | Inspectie 2020 | 004 4215.1 | 2000 1x PLL24 E | 2005-12-23 | 310024 PL-L 24W/830 4P MASTER | 2020-02-18 | 1 | CL 01 PL-L EVSA 20.000u | Nacht astronomisch in / uit |  | OV | 105585.246 | 423767.487
Dordrecht | Prinses Beatrixstraat (Dordrecht) | 005 4215 | 127015 Staal gegalvaniseerd 03,5m | 3.5 | 2005-12-23 | Hoogwerker gebruiken | Inspectie 2020 | 005 4215.1 | 2000 1x PLL24 E | 2005-12-23 | 310024 PL-L 24W/830 4P MASTER | 2020-02-18 | 1 | CL 01 PL-L EVSA 20.000u | Nacht astronomisch in / uit |  | OV | 105605.281 | 423773.399
Dordrecht | Prinses Beatrixstraat (Dordrecht) | 006 4215 | 127015 Staal gegalvaniseerd 03,5m | 3.5 | 2005-12-23 | Hoogwerker gebruiken | Inspectie 2020 | 006 4215.1 | 2400 1xPLL 18 E Padvinder | 2005-12-23 | 310018 PL-L 18W/830 4P MASTER | 2020-02-18 | 1 | Armatuur vervangen 2024 | Nacht astronomisch in / uit |  | B018 | 105613.133 | 423757.984
Dordrecht | Prinses Beatrixstraat (Dordrecht) | 007 4215 | 127015 Staal gegalvaniseerd 03,5m | 3.5 | 1981-12-01 | Hoogwerker gebruiken | Inspectie 2020 | 007 4215.1 | 2000 1x PLL24 E | 2005-12-23 | 310024 PL-L 24W/830 4P MASTER | 2020-02-18 | 1 | CL 01 PL-L EVSA 20.000u | Nacht astronomisch in / uit |  | OV | 105613.357 | 423784.966
Dordrecht | Prinses Beatrixstraat (Dordrecht) | 008 4215 | 127085 Staal gegalvaniseerd 06,0m | 6 | 1981-12-01 | Hoogwerker gebruiken | Inspectie 2020 | 008 4215.1 | 2500 1xPLL36 E | 2011-10-12 | 310036 PL-L 36W/830 4P MASTER | 2020-02-18 | 1 | CL 01 PL-L EVSA 20.000u | Nacht astronomisch in / uit |  | OV | 105583.799 | 423755.735
Dordrecht | Prinses Beatrixstraat (Dordrecht) | 009 4215 | 127085 Staal gegalvaniseerd 06,0m | 6 | 1981-12-01 | Hoogwerker gebruiken | Inspectie 2020 | 009 4215.1 | 2500 1xPLL36 E | 2011-10-12 | 310036 PL-L 36W/830 4P MASTER | 2020-02-18 | 1 | CL 01 PL-L EVSA 20.000u | Nacht astronomisch in / uit |  | OV | 105566.97 | 423746.265
Dordrecht | Prinses Beatrixstraat (Dordrecht) | 010 4215 | 127015 Staal gegalvaniseerd 03,5m | 3.5 | 2005-12-23 | Hoogwerker gebruiken | Inspectie 2020 | 010 4215.1 | 2400 1xPLL 18 E Padvinder | 2005-12-23 | 310018 PL-L 18W/830 4P MASTER | 2020-02-18 | 1 | Armatuur vervangen 2024 | Nacht astronomisch in / uit |  | B018 | 105563.643 | 423730.291
Dordrecht | Prinses Beatrixstraat (Dordrecht) | 011 4215 | 127085 Staal gegalvaniseerd 06,0m | 6 | 1981-12-01 | Hoogwerker gebruiken | Inspectie 2020 | 011 4215.1 | 2500 1xPLL36 E | 2011-10-12 | 310036 PL-L 36W/830 4P MASTER | 2020-02-18 | 1 | CL 01 PL-L EVSA 20.000u | Nacht astronomisch in / uit |  | OV | 105580.243 | 423719.827
Dordrecht | Prinses Beatrixstraat (Dordrecht) | 012 4215 | 127085 Staal gegalvaniseerd 06,0m | 6 | 1981-12-01 | Hoogwerker gebruiken | Inspectie 2020 | 012 4215.1 | 2500 1xPLL36 E | 2011-10-12 | 310036 PL-L 36W/830 4P MASTER | 2020-02-18 | 1 | CL 01 PL-L EVSA 20.000u | Nacht astronomisch in / uit |  | OV | 105597.37 | 423728.881
Dordrecht | Prinses Beatrixstraat (Dordrecht) | 013 4215 | 127015 Staal gegalvaniseerd 03,5m | 3.5 | 2005-12-23 | Hoogwerker gebruiken | Inspectie 2020 | 013 4215.1 | 2400 1xPLL 18 E Padvinder | 2005-12-23 | 310018 PL-L 18W/830 4P MASTER | 2020-02-18 | 1 | Armatuur vervangen 2024 | Nacht astronomisch in / uit |  | B018 | 105605.882 | 423729.732
Dordrecht | Prinses Beatrixstraat (Dordrecht) | 014 4215 | 127015 Staal gegalvaniseerd 03,5m | 3.5 | 2005-12-23 | Hoogwerker gebruiken | Inspectie 2020 | 014 4215.1 | 2400 1xPLL 18 E Padvinder | 2005-12-23 | 310018 PL-L 18W/830 4P MASTER | 2020-02-18 | 1 | Armatuur vervangen 2024 | Nacht astronomisch in / uit |  | B018 | 105621.438 | 423741.902
Dordrecht | Prinses Beatrixstraat (Dordrecht) | 015 4215 | 127015 Staal gegalvaniseerd 03,5m | 3.5 | 2005-12-23 | Ladder gebruiken | Inspectie 2020 | 015 4215.1 | 2400 1xPLL 18 E Padvinder | 2005-12-23 | 310018 PL-L 18W/830 4P MASTER | 2020-02-18 | 1 | Armatuur vervangen 2024 | Nacht astronomisch in / uit |  | B018 | 105634.469 | 423716.668
Dordrecht | Prinses Beatrixstraat (Dordrecht) | 016 4215 | 127085 Staal gegalvaniseerd 06,0m | 6 | 1981-12-01 | Hoogwerker gebruiken | Inspectie 2020 | 016 4215.1 | 2500 1xPLL36 E | 2011-10-12 | 310036 PL-L 36W/830 4P MASTER | 2020-02-18 | 1 | CL 01 PL-L EVSA 20.000u | Nacht astronomisch in / uit |  | OV | 105609.028 | 423705.504
Dordrecht | Prinses Beatrixstraat (Dordrecht) | 017 4215 | 127085 Staal gegalvaniseerd 06,0m | 6 | 1981-12-01 | Hoogwerker gebruiken | Inspectie 2020 | 017 4215.1 | 2500 1xPLL36 E | 2011-10-12 | 310036 PL-L 36W/830 4P MASTER | 2020-02-18 | 1 | CL 01 PL-L EVSA 20.000u | Nacht astronomisch in / uit |  | OV | 105591.454 | 423696.926
Dordrecht | Prinses Beatrixstraat (Dordrecht) | 018 4215 | 127021 Staal gegalvaniseerd 04,0m con. | 4 | 2019-07-18 | Hoogwerker gebruiken | Inspectie 2023 | 018 4215.1 | BGP703 LW10 LED20 4S/830 PSD SR GR CL | 2019-07-18 | LED 18W 3000K 2000lm | 2019-07-18 | 1 | CL 08 LED VERLICHTING | Nacht astronomisch in / uit | Wattstopper | OV | 105605.999 | 423688.852
Dordrecht | Prinses Irenestraat (Dordrecht) | 001 4220 | 127085 Staal gegalvaniseerd 06,0m | 6 | 1981-12-01 | Hoogwerker gebruiken | Inspectie 2020 | 001 4220.1 | 2500 1xPLL24 E | 2011-10-12 | 310024 PL-L 24W/830 4P MASTER | 2020-02-18 | 1 | CL 01 PL-L EVSA 20.000u | Nacht astronomisch in / uit |  | OV | 105475.239 | 423723.859
Dordrecht | Prinses Irenestraat (Dordrecht) | 002 4220 | 127015 Staal gegalvaniseerd 03,5m | 3.5 | 2005-12-23 | Hoogwerker gebruiken | Inspectie 2020 | 002 4220.1 | 2400 1xPLL 18 E Padvinder | 2005-12-23 | 310018 PL-L 18W/830 4P MASTER | 2020-02-18 | 1 | Armatuur vervangen 2024 | Nacht astronomisch in / uit |  | B018 | 105470.988 | 423711.353
Dordrecht | Prinses Irenestraat (Dordrecht) | 003 4220 | 127015 Staal gegalvaniseerd 03,5m | 3.5 | 2005-12-23 | Hoogwerker gebruiken | Inspectie 2020 | 003 4220.1 | 2400 1xPLL 18 E Padvinder | 2005-12-23 | 310018 PL-L 18W/830 4P MASTER | 2020-02-18 | 1 | Armatuur vervangen 2024 | Nacht astronomisch in / uit |  | B018 | 105515.821 | 423747.6
Dordrecht | Prinses Irenestraat (Dordrecht) | 004 4220 | 127015 Staal gegalvaniseerd 03,5m | 3.5 | 2005-12-23 | Hoogwerker gebruiken | Inspectie 2020 | 004 4220.1 | 2400 1xPLL 18 E Padvinder | 2005-12-23 | 310018 PL-L 18W/830 4P MASTER | 2020-02-18 | 1 | Armatuur vervangen 2024 | Nacht astronomisch in / uit |  | B018 | 105522.424 | 423762.222
Dordrecht | Prinses Irenestraat (Dordrecht) | 005 4220 | 127015 Staal gegalvaniseerd 03,5m | 3.5 | 2005-12-23 | Hoogwerker gebruiken | Inspectie 2020 | 005 4220.1 | 2400 1xPLL 18 E Padvinder | 2005-12-23 | 310018 PL-L 18W/830 4P MASTER | 2020-02-18 | 1 | Armatuur vervangen 2024 | Nacht astronomisch in / uit |  | B018 | 105533.074 | 423740.715
Dordrecht | Prinses Irenestraat (Dordrecht) | 006 4220 | 127015 Staal gegalvaniseerd 03,5m | 3.5 | 2005-12-23 | Hoogwerker gebruiken | Inspectie 2020 | 006 4220.1 | 2400 1xPLL 18 E Padvinder | 2005-12-23 | 310018 PL-L 18W/830 4P MASTER | 2020-02-18 | 1 | Armatuur vervangen 2024 | Nacht astronomisch in / uit |  | B018 | 105544.283 | 423718.368
Dordrecht | Prinses Irenestraat (Dordrecht) | 007 4220 | 127085 Staal gegalvaniseerd 06,0m | 6 | 1981-12-01 | Hoogwerker gebruiken | Inspectie 2020 | 007 4220.1 | 2500 1xPLL24 E | 2011-10-12 | 310024 PL-L 24W/830 4P MASTER | 2020-02-18 | 1 | CL 01 PL-L EVSA 20.000u | Nacht astronomisch in / uit |  | OV | 105499.423 | 423738.223
Dordrecht | Prinses Irenestraat (Dordrecht) | 008 4220 | 127085 Staal gegalvaniseerd 06,0m | 6 | 1981-12-01 | Hoogwerker gebruiken | Inspectie 2020 | 008 4220.1 | 2500 1xPLL24 E | 2011-10-12 | 310024 PL-L 24W/830 4P MASTER | 2020-02-18 | 1 | CL 01 PL-L EVSA 20.000u | Nacht astronomisch in / uit |  | OV | 105510.924 | 423714.662
Dordrecht | Prinses Irenestraat (Dordrecht) | 009 4220 | 127085 Staal gegalvaniseerd 06,0m | 6 | 1981-12-01 | Hoogwerker gebruiken | Inspectie 2020 | 009 4220.1 | 2500 1xPLL24 E | 2011-10-12 | 310024 PL-L 24W/830 4P MASTER | 2020-02-18 | 1 | CL 01 PL-L EVSA 20.000u | Nacht astronomisch in / uit |  | OV | 105485.804 | 423702.625
Dordrecht | Prinses Irenestraat (Dordrecht) | 010 4220 | 127085 Staal gegalvaniseerd 06,0m | 6 | 2015-06-19 | Hoogwerker gebruiken | Inspectie 2020 | 010 4220.1 | 2500 1xPLL24 E | 2011-10-12 | 310024 PL-L 24W/830 4P MASTER | 2020-02-18 | 1 | CL 01 PL-L EVSA 20.000u | Nacht astronomisch in / uit |  | OV | 105522.494 | 423691.195
Dordrecht | Prinses Irenestraat (Dordrecht) | 011 4220 | 127015 Staal gegalvaniseerd 03,5m | 3.5 | 2005-12-23 | Ladder gebruiken | Inspectie 2020 | 011 4220.1 | 2400 1xPLL 18 E Padvinder | 2005-12-23 | 310018 PL-L 18W/830 4P MASTER | 2020-02-18 | 1 | Armatuur vervangen 2024 | Nacht astronomisch in / uit |  | B018 | 105538.945 | 423698.929
Dordrecht | Prinses Irenestraat (Dordrecht) | 012 4220 | 127015 Staal gegalvaniseerd 03,5m | 3.5 | 2005-12-23 | Hoogwerker gebruiken | Inspectie 2020 | 012 4220.1 | 2400 1xPLL 18 E Padvinder | 2005-12-23 | 310018 PL-L 18W/830 4P MASTER | 2020-02-18 | 1 | Armatuur vervangen 2024 | Nacht astronomisch in / uit |  | B018 | 105555.326 | 423695.939
Dordrecht | Prinses Irenestraat (Dordrecht) | 013 4220 | 127085 Staal gegalvaniseerd 06,0m | 6 | 1981-12-01 | Hoogwerker gebruiken | Inspectie 2020 | 013 4220.1 | 2500 1xPLL24 E | 2011-10-12 | 310024 PL-L 24W/830 4P MASTER | 2020-02-18 | 1 | CL 01 PL-L EVSA 20.000u | Nacht astronomisch in / uit |  | OV | 105496.479 | 423680.351
Dordrecht | Prinses Irenestraat (Dordrecht) | 014 4220 | 127085 Staal gegalvaniseerd 06,0m | 6 | 1981-12-01 | Hoogwerker gebruiken | Inspectie 2020 | 014 4220.1 | 2500 1xPLL24 E | 2011-10-12 | 310024 PL-L 24W/830 4P MASTER | 2020-02-18 | 1 | CL 01 PL-L EVSA 20.000u | Nacht astronomisch in / uit |  | OV | 105508.216 | 423657.143
Dordrecht | Prinses Irenestraat (Dordrecht) | 015 4220 | 127085 Staal gegalvaniseerd 06,0m | 6 | 1981-12-01 | Hoogwerker gebruiken | Inspectie 2020 | 015 4220.1 | 2500 1xPLL24 E | 2011-10-12 | 310024 PL-L 24W/830 4P MASTER | 2020-02-18 | 1 | CL 01 PL-L EVSA 20.000u | Nacht astronomisch in / uit |  | OV | 105532.986 | 423669.991
Dordrecht | Prinses Julianaweg | 001 4225 | 127135-1500 Staal gegalvaniseerd 08,0m | 8 | 1993-12-01 | Hoogwerker gebruiken | Inspectie 2023 | 001 4225.1 | LW-SRDS2 5000LM 24A 730 DANB CV (4000lm dim20-50) Zhaga | 2019-05-02 | LED 40W 3000K 5000lm | 2019-05-02 | 1 | CL 08 LED VERLICHTING | 23:00-06-00 Dim 20-50% | basis -20% - nacht -50% | OV | 105608.578 | 423893.846
Dordrecht | Prinses Julianaweg | 002 4225 | 127135-1500 Staal gegalvaniseerd 08,0m | 8 | 1993-12-01 | Hoogwerker gebruiken | Inspectie 2023 | 002 4225.1 | LW-SRDS2 5000LM 24A 730 DANB CV (4000lm dim20-50) Zhaga | 2019-05-29 | LED 40W 3000K 5000lm | 2019-05-29 | 1 | CL 08 LED VERLICHTING | 23:00-06-00 Dim 20-50% | basis -20% - nacht -50% | OV | 105623.784 | 423877.907
Dordrecht | Prinses Julianaweg | 003 4225 | 127135-1500 Staal gegalvaniseerd 08,0m | 8 | 2010-03-29 | Hoogwerker gebruiken | Inspectie 2023 | 003 4225.1 | LW-SRDS2 5000LM 24A 730 DANB CV (4000lm dim20-50) Zhaga | 2019-05-02 | LED 40W 3000K 5000lm | 2019-05-02 | 1 | CL 08 LED VERLICHTING | 23:00-06-00 Dim 20-50% | basis -20% - nacht -50% | OV | 105583.498 | 423870.673
Dordrecht | Prinses Julianaweg | 004 4225 | 127135-1500 Staal gegalvaniseerd 08,0m | 8 | 2005-12-21 | Hoogwerker gebruiken | Inspectie 2023 | 004 4225.1 | LW-SRDS2 5000LM 24A 730 DANB CV (4000lm dim20-50) Zhaga | 2019-05-02 | LED 40W 3000K 5000lm | 2019-05-02 | 1 | CL 08 LED VERLICHTING | 23:00-06-00 Dim 20-50% | basis -20% - nacht -50% | OV | 105592.536 | 423848.662
Dordrecht | Prinses Julianaweg | 005 4225 | 127135-1500 Staal gegalvaniseerd 08,0m | 8 | 2010-03-29 | Hoogwerker gebruiken | Inspectie 2024 | 005 4225.1 | LW-SRDS2 5000LM 24A 730 DANB CV (4000lm dim20-50) Zhaga | 2019-05-02 | LED 40W 3000K 5000lm | 2019-05-02 | 1 | CL 08 LED VERLICHTING | 23:00-06-00 Dim 20-50% | basis -20% - nacht -50% | OV | 105560.652 | 423849.672
Dordrecht | Prinses Julianaweg | 006 4225 | 127135-1500 Staal gegalvaniseerd 08,0m | 8 | 2005-12-21 | Hoogwerker gebruiken | Inspectie 2024 | 006 4225.1 | LW-SRDS2 5000LM 24A 730 DANB CV (4000lm dim20-50) Zhaga | 2019-05-02 | LED 40W 3000K 5000lm | 2019-05-02 | 1 | CL 08 LED VERLICHTING | 23:00-06-00 Dim 20-50% | basis -20% - nacht -50% | OV | 105570.667 | 423828.793
Dordrecht | Prinses Julianaweg | 007 4225 | 127135-1500 Staal gegalvaniseerd 08,0m | 8 | 2010-03-29 | Hoogwerker gebruiken | Inspectie 2024 | 007 4225.1 | LW-SRDS2 5000LM 24A 730 DANB CV (4000lm dim20-50) Zhaga | 2019-05-02 | LED 40W 3000K 5000lm | 2019-05-02 | 1 | CL 08 LED VERLICHTING | 23:00-06-00 Dim 20-50% | basis -20% - nacht -50% | OV | 105537.536 | 423828.551
Dordrecht | Prinses Julianaweg | 008 4225 | 127135-1500 Staal gegalvaniseerd 08,0m | 8 | 2005-12-21 | Hoogwerker gebruiken | Inspectie 2024 | 008 4225.1 | LW-SRDS2 5000LM 24A 730 DANB CV (4000lm dim20-50) Zhaga | 2019-05-02 | LED 40W 3000K 5000lm | 2019-05-02 | 1 | CL 08 LED VERLICHTING | 23:00-06-00 Dim 20-50% | basis -20% - nacht -50% | OV | 105549.633 | 423809.403
Dordrecht | Prinses Julianaweg | 009 4225 | 127135-1500 Staal gegalvaniseerd 08,0m | 8 | 2010-03-29 | Hoogwerker gebruiken | Inspectie 2024 | 009 4225.1 | LW-SRDS2 5000LM 24A 730 DANB CV (4000lm dim20-50) Zhaga | 2019-05-02 | LED 40W 3000K 5000lm | 2019-05-02 | 1 | CL 08 LED VERLICHTING | 23:00-06-00 Dim 20-50% | basis -20% - nacht -50% | OV | 105515.92 | 423808.682
Dordrecht | Prinses Julianaweg | 010 4225 | 127135-1500 Staal gegalvaniseerd 08,0m | 8 | 2010-03-29 | Hoogwerker gebruiken | Inspectie 2024 | 010 4225.1 | LW-SRDS2 5000LM 24A 730 DANB CV (4000lm dim20-50) Zhaga | 2019-05-02 | LED 40W 3000K 5000lm | 2019-05-02 | 1 | CL 08 LED VERLICHTING | 23:00-06-00 Dim 20-50% | basis -20% - nacht -50% | OV | 105527.676 | 423789.146
Dordrecht | Prinses Julianaweg | 011 4225 | 127135-1500 Staal gegalvaniseerd 08,0m | 8 | 2001-09-10 | Hoogwerker gebruiken | Inspectie 2023 | 011 4225.1 | LW-SRDS2 5000LM 24A 730 DANB CV (4000lm dim20-50) Zhaga | 2019-05-02 | LED 40W 3000K 5000lm | 2019-05-02 | 1 | CL 08 LED VERLICHTING | 23:00-06-00 Dim 20-50% | basis -20% - nacht -50% | OV | 105491.958 | 423786.705
Dordrecht | Prinses Julianaweg | 012 4225 | 127135-1500 Staal gegalvaniseerd 08,0m | 8 | 2010-03-29 | Hoogwerker gebruiken | Inspectie 2023 | 012 4225.1 | LW-SRDS2 5000LM 24A 730 DANB CV (4000lm dim20-50) Zhaga | 2019-05-02 | LED 40W 3000K 5000lm | 2019-05-02 | 1 | CL 08 LED VERLICHTING | 23:00-06-00 Dim 20-50% | basis -20% - nacht -50% | OV | 105505.6 | 423768.801
Dordrecht | Prinses Julianaweg | 013 4225 | 127135-1500 Staal gegalvaniseerd 08,0m | 8 | 2010-03-29 | Hoogwerker gebruiken | Inspectie 2023 | 013 4225.1 | LW-SRDS2 5000LM 24A 730 DANB CV (4000lm dim20-50) Zhaga | 2019-05-02 | LED 40W 3000K 5000lm | 2019-05-02 | 1 | CL 08 LED VERLICHTING | 23:00-06-00 Dim 20-50% | basis -20% - nacht -50% | OV | 105467.863 | 423764.547
Dordrecht | Prinses Julianaweg | 014 4225 | 127135-1500 Staal gegalvaniseerd 08,0m | 8 | 2010-03-29 | Hoogwerker gebruiken | Inspectie 2023 | 014 4225.1 | LW-SRDS2 5000LM 24A 730 DANB CV (4000lm dim20-50) Zhaga | 2019-05-29 | LED 40W 3000K 5000lm | 2019-05-29 | 1 | CL 08 LED VERLICHTING | 23:00-06-00 Dim 20-50% | basis -20% - nacht -50% | OV | 105481.066 | 423746.516
Dordrecht | Prinses Julianaweg | 015 4225 | 127135-1500 Staal gegalvaniseerd 08,0m | 8 | 2010-03-29 | Hoogwerker gebruiken | Inspectie 2023 | 015 4225.1 | LW-SRDS2 5000LM 24A 730 DANB CV (4000lm dim20-50) Zhaga | 2019-05-02 | LED 40W 3000K 5000lm | 2019-05-02 | 1 | CL 08 LED VERLICHTING | 23:00-06-00 Dim 20-50% | basis -20% - nacht -50% | OV | 105464.062 | 423731.289
Dordrecht | Prinses Julianaweg | 016 4225 | 127135-1500 Staal gegalvaniseerd 08,0m | 8 | 2010-03-29 | Hoogwerker gebruiken | Inspectie 2023 | 016 4225.1 | LW-SRDS2 5000LM 24A 730 DANB CV (4000lm dim20-50) Zhaga | 2019-05-02 | LED 40W 3000K 5000lm | 2019-05-02 | 1 | CL 08 LED VERLICHTING | 23:00-06-00 Dim 20-50% | basis -20% - nacht -50% | OV | 105440.164 | 423740.461
Dordrecht | Prinses Julianaweg | 017 4225 | 127135-1500 Staal gegalvaniseerd 08,0m | 8 | 2010-03-29 | Hoogwerker gebruiken | Inspectie 2023 | 017 4225.1 | LW-SRDS2 5000LM 24A 730 DANB CV (4000lm dim20-50) Zhaga | 2019-05-02 | LED 40W 3000K 5000lm | 2019-05-02 | 1 | CL 08 LED VERLICHTING | 23:00-06-00 Dim 20-50% | basis -20% - nacht -50% | OV | 105443.347 | 423714.895
Dordrecht | Prinses Julianaweg | 018 4225 | 127135-1500 Staal gegalvaniseerd 08,0m | 8 | 2010-03-29 | Hoogwerker gebruiken | Inspectie 2023 | 018 4225.1 | LW-SRDS2 5000LM 24A 730 DANB CV (4000lm dim20-50) Zhaga | 2019-05-02 | LED 40W 3000K 5000lm | 2019-05-02 | 1 | CL 08 LED VERLICHTING | 23:00-06-00 Dim 20-50% | basis -20% - nacht -50% | OV | 105411.756 | 423719.593
Dordrecht | Prinses Julianaweg | 019 4225 | 127135-1500 Staal gegalvaniseerd 08,0m | 8 | 2010-03-29 | Hoogwerker gebruiken | Inspectie 2023 | 019 4225.1 | LW-SRDS2 5000LM 24A 730 DANB CV (4000lm dim20-50) Zhaga | 2019-05-02 | LED 40W 3000K 5000lm | 2019-05-02 | 1 | CL 08 LED VERLICHTING | 23:00-06-00 Dim 20-50% | basis -20% - nacht -50% | OV | 105422.689 | 423699.956
Dordrecht | Prinses Julianaweg | 020 4225 | 127135-1500 Staal gegalvaniseerd 08,0m | 8 | 2001-09-10 | Hoogwerker gebruiken | Inspectie 2023 | 020 4225.1 | LW-SRDS2 5000LM 24A 730 DANB CV (4000lm dim20-50) Zhaga | 2019-05-02 | LED 40W 3000K 5000lm | 2019-05-02 | 1 | CL 08 LED VERLICHTING | 23:00-06-00 Dim 20-50% | basis -20% - nacht -50% | OV | 105402.903 | 423700.466
Dordrecht | Prinses Julianaweg | 021 4225 | 127135-1500 Staal gegalvaniseerd 08,0m | 8 | 2010-03-29 | Hoogwerker gebruiken | Inspectie 2023 | 021 4225.1 | LW-SRDS2 5000LM 24A 730 DANB CV (4000lm dim20-50) Zhaga | 2019-05-02 | LED 40W 3000K 5000lm | 2019-05-02 | 1 | CL 08 LED VERLICHTING | 23:00-06-00 Dim 20-50% | basis -20% - nacht -50% | OV | 105378.317 | 423698.856
Dordrecht | Prinses Julianaweg | 022 4225 | 127135-1500 Staal gegalvaniseerd 08,0m | 8 | 2010-03-29 | Hoogwerker gebruiken | Inspectie 2023 | 022 4225.1 | LW-SRDS2 5000LM 24A 730 DANB CV (4000lm dim20-50) Zhaga | 2019-05-02 | LED 40W 3000K 5000lm | 2019-05-02 | 1 | CL 08 LED VERLICHTING | 23:00-06-00 Dim 20-50% | basis -20% - nacht -50% | OV | 105389.457 | 423679.496
Dordrecht | Prinses Julianaweg | 023 4225 | 127135-1500 Staal gegalvaniseerd 08,0m | 8 | 2010-03-29 | Hoogwerker gebruiken | Inspectie 2023 | 023 4225.1 | LW-SRDS2 5000LM 24A 730 DANB CV (4000lm dim20-50) Zhaga | 2019-05-02 | LED 40W 3000K 5000lm | 2019-05-02 | 1 | CL 08 LED VERLICHTING | 23:00-06-00 Dim 20-50% | basis -20% - nacht -50% | OV | 105365.782 | 423667.23
Dordrecht | Prinses Julianaweg | 024 4225 | 127135-1500 Staal gegalvaniseerd 08,0m | 8 | 2010-03-29 | Hoogwerker gebruiken | Inspectie 2023 | 024 4225.1 | LW-SRDS2 5000LM 24A 730 DANB CV (4000lm dim20-50) Zhaga | 2019-05-02 | LED 40W 3000K 5000lm | 2019-05-02 | 1 | CL 08 LED VERLICHTING | 23:00-06-00 Dim 20-50% | basis -20% - nacht -50% | OV | 105352.41 | 423685.245
Dordrecht | Prinses Julianaweg | 026 4225 | 127135-1500 Staal gegalvaniseerd 08,0m | 8 | 2008-12-12 | Hoogwerker gebruiken | Inspectie 2023 | 026 4225.1 | LW-SRDS2 5000LM 24A 730 DANB CV (4000lm dim20-50) Zhaga | 2019-05-29 | LED 40W 3000K 5000lm | 2019-05-29 | 1 | CL 08 LED VERLICHTING | 23:00-06-00 Dim 20-50% | basis -20% - nacht -50% | OV | 105343.956 | 423656.586
Dordrecht | Prinses Julianaweg | 027 4225 | 127135-1500 Staal gegalvaniseerd 08,0m | 8 | 2010-03-29 | Hoogwerker gebruiken | Inspectie 2023 | 027 4225.1 | LW-SRDS2 5000LM 24A 730 DANB CV (4000lm dim20-50) Zhaga | 2019-05-02 | LED 40W 3000K 5000lm | 2019-05-02 | 1 | CL 08 LED VERLICHTING | 23:00-06-00 Dim 20-50% | basis -20% - nacht -50% | OV | 105324.844 | 423672.745
Dordrecht | Prinses Julianaweg | 028 4225 | 127135-1500 Staal gegalvaniseerd 08,0m | 8 | 2010-03-29 | Hoogwerker gebruiken | Inspectie 2023 | 028 4225.1 | LW-SRDS2 5000LM 24A 730 DANB CV (4000lm dim20-50) Zhaga | 2019-05-02 | LED 40W 3000K 5000lm | 2019-05-02 | 1 | CL 08 LED VERLICHTING | 23:00-06-00 Dim 20-50% | basis -20% - nacht -50% | OV | 105321.802 | 423647.511
Dordrecht | Prinses Julianaweg | 029 4225 | 127135-1500 Staal gegalvaniseerd 08,0m | 8 | 2010-03-29 | Hoogwerker gebruiken | Inspectie 2023 | 029 4225.1 | LW-SRDS2 5000LM 24A 730 DANB CV (4000lm dim20-50) Zhaga | 2019-05-02 | LED 40W 3000K 5000lm | 2019-05-02 | 1 | CL 08 LED VERLICHTING | 23:00-06-00 Dim 20-50% | basis -20% - nacht -50% | OV | 105297.178 | 423662.451
Dordrecht | Prinses Julianaweg | 030 4225 | 127015 Staal gegalvaniseerd 03,5m | 3.5 | 2003-01-07 | Ladder gebruiken | Inspectie 2020 | 030 4225.1 | 2400 1xPLL 18 E Padvinder | 2003-01-07 | 310018 PL-L 18W/830 4P MASTER | 2020-02-20 | 1 | Armatuur vervangen 2024 | Nacht astronomisch in / uit |  | B034 | 105293.408 | 423688.116
Dordrecht | Prinses Julianaweg | 031 4225 | 127135-1500 Staal gegalvaniseerd 08,0m | 8 | 2010-03-29 | Hoogwerker gebruiken | Inspectie 2023 | 031 4225.1 | LW-SRDS2 5000LM 24A 730 DANB CV (4000lm dim20-50) Zhaga | 2019-05-02 | LED 40W 3000K 5000lm | 2019-05-02 | 1 | CL 08 LED VERLICHTING | 23:00-06-00 Dim 20-50% | basis -20% - nacht -50% | OV | 105305.067 | 423641.538
Dordrecht | Prinses Julianaweg | 032 4225 | 127135-1500 Staal gegalvaniseerd 08,0m | 8 | 2023-05-24 | Hoogwerker gebruiken | Inspectie 2023 | 032 2425.1 | LW-SRDS2 65W 10300LM 36A 730 DANB CC G4 XiSR X C C1 7040C3M SPD Zhaga | 2023-05-24 | LED 65W 3000K 10300lm | 2023-05-24 | 1 | CL 08 LED VERLICHTING | 23:00-06:00 Dim 00-30% | basis -0% - nacht -30% | OV | 105288.933 | 423637.846
Dordrecht | Prinses Julianaweg | 033 4225 | 127135-1500 Staal gegalvaniseerd 08,0m | 8 | 2023-05-24 | Hoogwerker gebruiken | Inspectie 2023 | 033 4225.1 | LW-SRDS2 65W 10300LM 36A 730 DANB CC G4 XiSR X C C1 7040C3M SPD Zhaga | 2023-05-24 | LED 65W 3000K 10300lm | 2023-05-24 | 1 | CL 08 LED VERLICHTING | 23:00-06:00 Dim 00-30% | basis -0% - nacht -30% | OV | 105283.073 | 423655.78
Dordrecht | Prinses Margrietstraat (Dordrecht) | 001 4230 | 127085 Staal gegalvaniseerd 06,0m | 6 | 1981-12-01 | Hoogwerker gebruiken | Inspectie 2020 | 001 4230.1 | 2500 1xPLL24 E | 2011-10-12 | 310024 PL-L 24W/830 4P MASTER | 2020-02-18 | 1 | CL 01 PL-L EVSA 20.000u | Nacht astronomisch in / uit |  | OV | 105399.044 | 423668.931
Dordrecht | Prinses Margrietstraat (Dordrecht) | 002 4230 | 127015 Staal gegalvaniseerd 03,5m | 3.5 | 2005-12-23 | Ladder gebruiken | Inspectie 2020 | 002 4230.1 | 2400 1xPLL 18 E Padvinder | 2005-12-23 | 310018 PL-L 18W/830 4P MASTER | 2020-02-18 | 1 | Armatuur vervangen 2024 | Nacht astronomisch in / uit |  | B018 | 105394.272 | 423654.088
Dordrecht | Prinses Margrietstraat (Dordrecht) | 003 4230 | 127015 Staal gegalvaniseerd 03,5m | 3.5 | 2005-12-23 | Ladder gebruiken | Inspectie 2020 | 003 4230.1 | 2400 1xPLL 18 E Padvinder | 2005-12-23 | 310018 PL-L 18W/830 4P MASTER | 2020-02-18 | 1 | Armatuur vervangen 2024 | Nacht astronomisch in / uit |  | B018 | 105377.043 | 423647.537
Dordrecht | Prinses Margrietstraat (Dordrecht) | 004 4230 | 127015 Staal gegalvaniseerd 03,5m | 3.5 | 2005-12-23 | Hoogwerker gebruiken | Inspectie 2020 | 004 4230.1 | 2400 1xPLL 18 E Padvinder | 2005-12-23 | 310018 PL-L 18W/830 4P MASTER | 2020-02-18 | 1 | Armatuur vervangen 2024 | Nacht astronomisch in / uit |  | B018 | 105389.16 | 423626.162
Dordrecht | Prinses Margrietstraat (Dordrecht) | 005 4230 | 127015 Staal gegalvaniseerd 03,5m | 3.5 | 2005-12-23 | Ladder gebruiken | Inspectie 2020 | 005 4230.1 | 2400 1xPLL 18 E Padvinder | 2005-12-23 | 310018 PL-L 18W/830 4P MASTER | 2020-02-18 | 1 | Armatuur vervangen 2024 | Nacht astronomisch in / uit |  | B018 | 105397.083 | 423607.246
Dordrecht | Prinses Margrietstraat (Dordrecht) | 006 4230 | 127015 Staal gegalvaniseerd 03,5m | 3.5 | 2005-12-23 | Ladder gebruiken | Inspectie 2020 | 006 4230.1 | 2400 1xPLL 18 E Padvinder | 2005-12-23 | 310018 PL-L 18W/830 4P MASTER | 2020-02-18 | 1 | Armatuur vervangen 2024 | Nacht astronomisch in / uit |  | B018 | 105433.857 | 423689.523
Dordrecht | Prinses Margrietstraat (Dordrecht) | 007 4230 | 127015 Staal gegalvaniseerd 03,5m | 3.5 | 2005-12-23 | Ladder gebruiken | Inspectie 2020 | 007 4230.1 | 2400 1xPLL 18 E Padvinder | 2005-12-23 | 310018 PL-L 18W/830 4P MASTER | 2020-02-18 | 1 | Armatuur vervangen 2024 | Nacht astronomisch in / uit |  | B018 | 105453.098 | 423699.088
Dordrecht | Prinses Margrietstraat (Dordrecht) | 008 4230 | 127015 Staal gegalvaniseerd 03,5m | 3.5 | 2005-12-23 | Ladder gebruiken | Inspectie 2020 | 008 4230.1 | 2400 1xPLL 18 E Padvinder | 2005-12-23 | 310018 PL-L 18W/830 4P MASTER | 2020-02-18 | 1 | Armatuur vervangen 2024 | Nacht astronomisch in / uit |  | B018 | 105460.578 | 423682.629
Dordrecht | Prinses Margrietstraat (Dordrecht) | 009 4230 | 127015 Staal gegalvaniseerd 03,5m | 3.5 | 2005-12-23 | Ladder gebruiken | Inspectie 2020 | 009 4230.1 | 2400 1xPLL 18 E Padvinder | 2005-12-23 | 310018 PL-L 18W/830 4P MASTER | 2020-02-18 | 1 | Armatuur vervangen 2024 | Nacht astronomisch in / uit |  | B018 | 105467.341 | 423669.24
Dordrecht | Prinses Margrietstraat (Dordrecht) | 010 4230 | 127015 Staal gegalvaniseerd 03,5m | 3.5 | 2005-12-23 | Ladder gebruiken | Inspectie 2020 | 010 4230.1 | 2400 1xPLL 18 E Padvinder | 2005-12-23 | 310018 PL-L 18W/830 4P MASTER | 2020-02-18 | 1 | Armatuur vervangen 2024 | Nacht astronomisch in / uit |  | B018 | 105479.739 | 423644.694
Dordrecht | Prinses Margrietstraat (Dordrecht) | 011 4230 | 127085 Staal gegalvaniseerd 06,0m | 6 | 1981-12-01 | Hoogwerker gebruiken | Inspectie 2020 | 011 4230.1 | 2500 1xPLL24 E | 2011-10-12 | 310024 PL-L 24W/830 4P MASTER | 2020-02-12 | 1 | CL 01 PL-L EVSA 20.000u | Nacht astronomisch in / uit |  | OV | 105425.543 | 423682.033
Dordrecht | Prinses Margrietstraat (Dordrecht) | 012 4230 | 127085 Staal gegalvaniseerd 06,0m | 6 | 1981-12-01 | Hoogwerker gebruiken | Inspectie 2020 | 012 4230.1 | 2500 1xPLL24 E | 2011-10-12 | 310024 PL-L 24W/830 4P MASTER | 2020-02-18 | 1 | CL 01 PL-L EVSA 20.000u | Nacht astronomisch in / uit |  | OV | 105409.754 | 423647.222
Dordrecht | Prinses Margrietstraat (Dordrecht) | 013 4230 | 127085 Staal gegalvaniseerd 06,0m | 6 | 1981-12-01 | Hoogwerker gebruiken | Inspectie 2020 | 013 4230.1 | 2500 1xPLL24 E | 2011-10-12 | 310024 PL-L 24W/830 4P MASTER | 2020-02-18 | 1 | CL 01 PL-L EVSA 20.000u | Nacht astronomisch in / uit |  | OV | 105437.872 | 423657.186
Dordrecht | Prinses Margrietstraat (Dordrecht) | 014 4230 | 127085 Staal gegalvaniseerd 06,0m | 6 | 1981-12-01 | Hoogwerker gebruiken | Inspectie 2020 | 014 4230.1 | 2500 1xPLL24 E | 2011-10-12 | 310024 PL-L 24W/830 4P MASTER | 2020-02-18 | 1 | CL 01 PL-L EVSA 20.000u | Nacht astronomisch in / uit |  | OV | 105421.464 | 423623.452
Dordrecht | Prinses Margrietstraat (Dordrecht) | 015 4230 | 127085 Staal gegalvaniseerd 06,0m | 6 | 1981-12-01 | Hoogwerker gebruiken | Inspectie 2020 | 015 4230.1 | 2500 1xPLL24 E | 2011-10-12 | 310024 PL-L 24W/830 4P MASTER | 2023-05-17 | 1 | CL 01 PL-L EVSA 20.000u | Nacht astronomisch in / uit |  | OV | 105449.436 | 423633.894
Dordrecht | Prinses Marijkestraat (Dordrecht) | 001 4235 | 127091-1500 Staal gegalv. 06.0. UE 1500mm | 6 | 2018-11-11 | Hoogwerker gebruiken | Inspectie 2023 | 001 4235.1 | Axia 2.1 WW 5187 8 led 480mA 13W 1600lm | 2018-11-11 | LED 13W 3000K 1600lm | 2018-11-11 | 1 | CL 08 LED VERLICHTING | Nacht astronomisch in / uit |  | OV | 105337.78 | 423640.213
Dordrecht | Prinses Marijkestraat (Dordrecht) | 002 4235 | 127015 Staal gegalvaniseerd 03,5m | 3.5 | 2005-12-23 | Hoogwerker gebruiken | Inspectie 2020 | 002 4235.1 | 2400 1xPLL 18 E Padvinder | 2005-12-23 | 310018 PL-L 18W/830 4P MASTER | 2020-02-18 | 1 | Armatuur vervangen 2024 | Nacht astronomisch in / uit |  | B018 | 105333.783 | 423628.087
Dordrecht | Prinses Marijkestraat (Dordrecht) | 003 4235 | 127015 Staal gegalvaniseerd 03,5m | 3.5 | 2005-12-23 | Hoogwerker gebruiken | Inspectie 2020 | 003 4235.1 | 2400 1xPLL 18 E Padvinder | 2005-12-23 | 310018 PL-L 18W/830 4P MASTER | 2020-02-18 | 1 | Armatuur vervangen 2024 | Nacht astronomisch in / uit |  | B018 | 105314.666 | 423621.044
Dordrecht | Prinses Marijkestraat (Dordrecht) | 004 4235 | 127015 Staal gegalvaniseerd 03,5m | 3.5 | 2005-12-23 | Hoogwerker gebruiken | Inspectie 2020 | 004 4235.1 | 2400 1xPLL 18 E Padvinder | 2005-12-23 | 310018 PL-L 18W/830 4P MASTER | 2020-02-18 | 1 | Armatuur vervangen 2024 | Nacht astronomisch in / uit |  | B018 | 105325.948 | 423599.826
Dordrecht | Prinses Marijkestraat (Dordrecht) | 005 4235 | 127015 Staal gegalvaniseerd 03,5m | 3.5 | 2005-12-23 | Hoogwerker gebruiken | Inspectie 2020 | 005 4235.1 | 2400 1xPLL 18 E Padvinder | 2005-12-23 | 310018 PL-L 18W/830 4P MASTER | 2020-02-18 | 1 | Armatuur vervangen 2024 | Nacht astronomisch in / uit |  | B018 | 105335.242 | 423579.909
Dordrecht | Prinses Marijkestraat (Dordrecht) | 006 4235 | 127015 Staal gegalvaniseerd 03,5m | 3.5 | 2005-12-23 | Hoogwerker gebruiken | Inspectie 2020 | 006 4235.1 | 2400 1xPLL 18 E Padvinder | 2005-12-23 | 310018 PL-L 18W/830 4P MASTER | 2020-02-18 | 1 | Armatuur vervangen 2024 | Nacht astronomisch in / uit |  | B018 | 105362.183 | 423640.691
Dordrecht | Prinses Marijkestraat (Dordrecht) | 007 4235 | 127091-1500 Staal gegalv. 06.0. UE 1500mm | 6 | 2018-11-11 | Hoogwerker gebruiken | Inspectie 2023 | 007 4235.1 | Axia 2.1 WW 5187 8 led 480mA 13W 1600lm | 2018-11-11 | LED 13W 3000K 1600lm | 2018-11-11 | 1 | CL 08 LED VERLICHTING | Nacht astronomisch in / uit |  | OV | 105357.236 | 423622.088
Dordrecht | Prinses Marijkestraat (Dordrecht) | 008 4235 | 127091-1500 Staal gegalv. 06.0. UE 1500mm | 6 | 2018-11-11 | Hoogwerker gebruiken | Inspectie 2023 | 008 4235.1 | Axia 2.1 WW 5187 8 led 480mA 13W 1600lm | 2018-11-11 | LED 13W 3000K 1600lm | 2018-11-11 | 1 | CL 08 LED VERLICHTING | Nacht astronomisch in / uit |  | OV | 105369.273 | 423599.33
Dordrecht | Prof. Gunninglaan | 001 24950 | St.Gecoat Groen 04,5m | 4.5 | 2013-02-01 | Hoogwerker gebruiken | Inspectie 2022 | 001 24950.1 | Spike Lille CDO-ET 70W | 2013-02-01 | 210070 CDO-ET 070W/828 MASTER | 2022-08-12 12:23 | 1 | CL 02 SON - CDO <70W 1.2000u | Nacht astronomisch in / uit |  | OV | 106210.84 | 423731.68
Dordrecht | Prof. Gunninglaan | 002 24950 | St.Gecoat Groen 04,5m | 4.5 | 2013-04-01 | Hoogwerker gebruiken | Inspectie 2022 | 002 24950.1 | Spike Lille CDO-ET 70W | 2013-04-01 | 210070 CDO-ET 070W/828 MASTER | 2022-08-12 12:22 | 1 | CL 02 SON - CDO <70W 1.2000u | Nacht astronomisch in / uit |  | OV | 106209.742 | 423718.532
Dordrecht | Prof. Gunninglaan | 003 24950 | St.Gecoat Groen 04,5m | 4.5 | 2013-04-01 | Hoogwerker gebruiken | Inspectie 2019 | 003 24950.1 | Spike Lille CDO-ET 70W | 2013-04-01 | 210070 CDO-ET 070W/828 MASTER | 2024-07-31 | 1 | CL 02 SON - CDO <70W 1.2000u | Nacht astronomisch in / uit |  | OV | 106208.4 | 423703.449
Dordrecht | Prof. Gunninglaan | 004 24950 | St.Gecoat Groen 04,5m | 4.5 | 2013-04-01 | Hoogwerker gebruiken | Inspectie 2019 | 004 24950.1 | Spike Lille CDO-ET 70W | 2013-04-01 | 210070 CDO-ET 070W/828 MASTER | 2019-02-26 | 1 | CL 02 SON - CDO <70W 1.2000u | Nacht astronomisch in / uit |  | OV | 106207.151 | 423688.883
Dordrecht | Prof. Gunninglaan | 005 24950 | St.Gecoat 6,0m conisch | 6 | 2013-04-01 | Hoogwerker gebruiken | Inspectie 2020 | 005 24950.1 | ALTRA-2 1xPLL 36 E | 2013-04-01 | 310036 PL-L 36W/830 4P MASTER | 2020-01-28 | 1 | CL 01 PL-L EVSA 20.000u | Nacht astronomisch in / uit |  | OV | 106218.894 | 423719.16
Dordrecht | Prof. Gunninglaan | 006 24950 | St.Gecoat 6,0m conisch | 6 | 2013-04-01 | Hoogwerker gebruiken | Inspectie 2020 | 006 24950.1 | ALTRA-2 1xPLL 36 E | 2013-04-01 | 310036 PL-L 36W/830 4P MASTER | 2020-01-28 | 1 | CL 01 PL-L EVSA 20.000u | Nacht astronomisch in / uit |  | OV | 106242.854 | 423712.406
Dordrecht | Prof. Gunninglaan | 007 24950 | St.Gecoat 6,0m conisch | 6 | 2013-04-01 | Hoogwerker gebruiken | Inspectie 2020 | 007 24950.1 | ALTRA-2 1xPLL 36 E | 2013-04-01 | 310036 PL-L 36W/830 4P MASTER | 2020-01-28 | 1 | CL 01 PL-L EVSA 20.000u | Nacht astronomisch in / uit |  | OV | 106267.066 | 423705.58
Dordrecht | Prof. Gunninglaan | 008 24950 | St.Gecoat 6,0m conisch | 6 | 2020-03-01 | Hoogwerker gebruiken | Inspectie 2024 | 008 24950.1 | Axia 2.1 WW 5187 8 led 480mA 13W 1600lm | 2020-03-01 | LED 13W 3000K 1600lm | 2020-03-01 | 1 | CL 08 LED VERLICHTING | Nacht astronomisch in / uit |  | OV | 106287.521 | 423693.15
Dordrecht | Prof. Gunninglaan | 009 24950 | St.Gecoat 6,0m conisch | 6 | 2020-03-01 | Hoogwerker gebruiken | Inspectie 2024 | 009 24950.1 | Axia 2.1 WW 5187 8 led 480mA 13W 1600lm | 2020-03-01 | LED 13W 3000K 1600lm | 2020-03-01 | 1 | CL 08 LED VERLICHTING | Nacht astronomisch in / uit |  | OV | 106296.91 | 423680.208
Dordrecht | Prof. Gunninglaan | 010 24950 | St.Gecoat 6,0m conisch | 6 | 2020-03-01 | Hoogwerker gebruiken | Inspectie 2024 | 010 24950.1 | Axia 2.1 WW 5187 8 led 480mA 13W 1600lm | 2020-03-01 | LED 13W 3000K 1600lm | 2020-03-01 | 1 | CL 08 LED VERLICHTING | Nacht astronomisch in / uit |  | OV | 106319.968 | 423673.768
Dordrecht | Prof. Gunninglaan | 011 24950 | St.Gecoat 6,0m conisch | 6 | 2020-03-01 | Hoogwerker gebruiken | Inspectie 2024 | 011 24950.1 | Axia 2.1 WW 5187 8 led 480mA 13W 1600lm | 2020-03-01 | LED 13W 3000K 1600lm | 2020-03-01 | 1 | CL 08 LED VERLICHTING | Nacht astronomisch in / uit |  | OV | 106343.016 | 423667.307
Dordrecht | Prof. Gunninglaan | 012 24950 | St.Gecoat 6,0m conisch | 6 | 2018-05-01 | Hoogwerker gebruiken | Inspectie 2023 | 012 24950.1 | Axia 2.1 WW 5187 8 led 480mA 13W 1600lm | 2018-05-01 | LED 13W 3000K 1600lm | 2018-05-01 | 1 | CL 08 LED VERLICHTING | Nacht astronomisch in / uit |  | OV | 106367.856 | 423660.26
Dordrecht | Prof. Gunninglaan | 013 24950 | St.Gecoat 6,0m conisch | 6 | 2018-05-01 | Hoogwerker gebruiken | Inspectie 2023 | 013 24950.1 | Axia 2.1 WW 5187 8 led 480mA 13W 1600lm | 2018-05-01 | LED 13W 3000K 1600lm | 2018-05-01 | 1 | CL 08 LED VERLICHTING | Nacht astronomisch in / uit |  | OV | 106391.279 | 423653.808
Dordrecht | Prof. Gunninglaan | 014 24950 | St.Gecoat 6,0m conisch | 6 | 2018-05-01 | Hoogwerker gebruiken | Inspectie 2023 | 014 24950.1 | Axia 2.1 WW 5187 8 led 480mA 13W 1600lm | 2018-05-01 | LED 13W 3000K 1600lm | 2018-05-01 | 1 | CL 08 LED VERLICHTING | Nacht astronomisch in / uit |  | OV | 106414.739 | 423647.277
Dordrecht | Prof. Gunninglaan | 015 24950 | St.Gecoat 6,0m conisch | 6 | 2018-05-01 | Hoogwerker gebruiken | Inspectie 2023 | 015 24950.1 | Axia 2.1 WW 5187 8 led 480mA 13W 1600lm | 2018-05-01 | LED 13W 3000K 1600lm | 2018-05-01 | 1 | CL 08 LED VERLICHTING | Nacht astronomisch in / uit |  | OV | 106438.624 | 423640.607
Dordrecht | Prof. Kohnstammlaan | 001 2585 | Wandsteun Staal gecoat 06,0m | 6 | 2013-02-01 | Hoogwerker gebruiken | Inspectie 2020 | 001 2585.1 | ALTRA-2 1xPLL 36 E | 2013-02-01 | 310036 PL-L 36W/830 4P MASTER | 2020-01-28 | 1 | CL 01 PL-L EVSA 20.000u | Nacht astronomisch in / uit |  | OV | 106307.693 | 423572.261
Dordrecht | Prof. Kohnstammlaan | 002 2585 | Wandsteun Staal gecoat 06,0m | 6 | 2010-10-10 | Hoogwerker gebruiken | Inspectie 2020 | 002 2585.1 | ALTRA-2 1xPLL 36 E | 2010-10-10 | 310036 PL-L 36W/830 4P MASTER | 2020-01-28 | 1 | CL 01 PL-L EVSA 20.000u | Nacht astronomisch in / uit |  | OV | 106320.852 | 423556.376
Dordrecht | Prof. Kohnstammlaan | 003 2585 | Wandsteun Staal gecoat 06,0m | 6 | 2013-02-01 | Hoogwerker gebruiken | Inspectie 2020 | 003 2585.1 | ALTRA-2 1xPLL 36 E | 2013-02-01 | 310036 PL-L 36W/830 4P MASTER | 2020-01-28 | 1 | CL 01 PL-L EVSA 20.000u | Nacht astronomisch in / uit |  | OV | 106298.657 | 423540.02
Dordrecht | Prof. Kohnstammlaan | 004 2585 | Wandsteun Staal gecoat 06,0m | 6 | 2010-10-10 | Hoogwerker gebruiken | Inspectie 2020 | 004 2585.1 | ALTRA-2 1xPLL 36 E | 2011-07-22 | 310036 PL-L 36W/830 4P MASTER | 2020-01-28 | 1 | CL 01 PL-L EVSA 20.000u | Nacht astronomisch in / uit |  | OV | 106311.201 | 423517.418
Dordrecht | Prof. Kohnstammlaan | 005 2585 | Wandsteun Staal gecoat 06,0m | 6 | 2007-11-01 | Hoogwerker gebruiken | Inspectie 2020 | 005 2585.1 | ALTRA-2 1xPLL 36 E | 2007-11-01 | 310036 PL-L 36W/830 4P MASTER | 2020-01-28 | 1 | CL 01 PL-L EVSA 20.000u | Nacht astronomisch in / uit |  | OV | 106288.981 | 423504.879
Dordrecht | Prof. Kohnstammlaan | 006 2585 | Wandsteun Staal gecoat 06,0m | 6 | 2013-02-01 | Hoogwerker gebruiken | Inspectie 2020 | 006 2585.1 | ALTRA-2 1xPLL 36 E | 2013-02-01 | 310036 PL-L 36W/830 4P MASTER | 2020-01-28 | 1 | CL 01 PL-L EVSA 20.000u | Nacht astronomisch in / uit |  | OV | 106301.319 | 423485.091
Dordrecht | Prof. Kohnstammlaan | 007 2585 | Wandsteun Staal gecoat 06,0m | 6 | 2007-11-01 | Hoogwerker gebruiken | Inspectie 2020 | 007 2585.1 | ALTRA-2 1xPLL 36 E | 2007-11-01 | 310036 PL-L 36W/830 4P MASTER | 2020-01-28 | 1 | CL 01 PL-L EVSA 20.000u | Nacht astronomisch in / uit |  | OV | 106278.725 | 423467.321
Dordrecht | Prof. Kohnstammlaan | 008 2585 | Wandsteun Staal gecoat 06,0m | 6 | 2013-02-01 | Hoogwerker gebruiken | Inspectie 2020 | 008 2585.1 | ALTRA-2 1xPLL 36 E | 2013-02-01 | 310036 PL-L 36W/830 4P MASTER | 2020-01-28 | 1 | CL 01 PL-L EVSA 20.000u | Nacht astronomisch in / uit |  | OV | 106290.496 | 423444.831
Dordrecht | Prof. Kohnstammlaan | 009 2585 | Wandsteun Staal gecoat 06,0m | 6 | 2007-11-01 | Hoogwerker gebruiken | Inspectie 2020 | 009 2585.1 | ALTRA-2 1xPLL 36 E | 2007-11-01 | 310036 PL-L 36W/830 4P MASTER | 2020-01-28 | 1 | CL 01 PL-L EVSA 20.000u | Nacht astronomisch in / uit |  | OV | 106267.858 | 423428.529
Dordrecht | Prof. Langeveldlaan | 001 2883 | St.Gecoat 6,0m conisch DU | 6 | 2010-10-10 | Hoogwerker gebruiken | Inspectie 2020 | 001 2883.1 | ALTRA-2 1xPLL 36 E | 2007-11-01 | 310036 PL-L 36W/830 4P MASTER | 2020-01-28 | 1 | CL 01 PL-L EVSA 20.000u | Nacht astronomisch in / uit |  | OV | 106178.45 | 423380.642
[8 empty] | 001 2883.2 | ALTRA-2 1xPLL 36 E | 2007-11-01 | 310036 PL-L 36W/830 4P MASTER | 2020-01-28 | 1 | CL 01 PL-L EVSA 20.000u | Nacht astronomisch in / uit |  | OV
Dordrecht | Prof. Langeveldlaan | 002 2883 | St.Gecoat 6,0m conisch | 6 | 2010-10-10 | Hoogwerker gebruiken | Inspectie 2020 | 002 2883.1 | ALTRA-2 1xPLL 36 E | 2007-11-01 | 310036 PL-L 36W/830 4P MASTER | 2020-01-28 | 1 | CL 01 PL-L EVSA 20.000u | Nacht astronomisch in / uit |  | OV | 106199.027 | 423369.077
Dordrecht | Prof. Langeveldlaan | 003 2883 | St.Gecoat 6,0m conisch DU | 6 | 2010-10-10 | Hoogwerker gebruiken | Inspectie 2020 | 003 2883.1 | ALTRA-2 1xPLL 36 E | 2007-11-01 | 310036 PL-L 36W/830 4P MASTER | 2020-01-28 | 1 | CL 01 PL-L EVSA 20.000u | Nacht astronomisch in / uit |  | OV | 106209.835 | 423391.077
[8 empty] | 003 2883.2 | ALTRA-2 1xPLL 36 E | 2007-11-01 | 310036 PL-L 36W/830 4P MASTER | 2020-01-28 | 1 | CL 01 PL-L EVSA 20.000u | Nacht astronomisch in / uit |  | OV
Dordrecht | Prof. Langeveldlaan | 004 2883 | St.Gecoat 6,0m conisch | 6 | 2010-10-10 | Hoogwerker gebruiken | Inspectie 2020 | 004 2883.1 | ALTRA-2 1xPLL 36 E | 2007-11-01 | 310036 PL-L 36W/830 4P MASTER | 2020-01-28 | 1 | CL 01 PL-L EVSA 20.000u | Nacht astronomisch in / uit |  | OV | 106227.517 | 423378.362
Dordrecht | Prof. Langeveldlaan | 005 2883 | St.Gecoat 6,0m conisch DU | 6 | 2010-10-10 | Hoogwerker gebruiken | Inspectie 2020 | 005 2883.1 | ALTRA-2 1xPLL 36 E | 2007-11-01 | 310036 PL-L 36W/830 4P MASTER | 2020-01-28 | 1 | CL 01 PL-L EVSA 20.000u | Nacht astronomisch in / uit |  | OV | 106236.337 | 423399.831
[8 empty] | 005 2883.2 | ALTRA-2 1xPLL 36 E | 2007-11-01 | 310036 PL-L 36W/830 4P MASTER | 2020-01-28 | 1 | CL 01 PL-L EVSA 20.000u | Nacht astronomisch in / uit |  | OV
Dordrecht | Prof. Langeveldlaan | 006 2883 | St.Gecoat 6,0m conisch | 6 | 2010-10-10 | Hoogwerker gebruiken | Inspectie 2020 | 006 2883.1 | ALTRA-2 1xPLL 36 E | 2007-11-01 | 310036 PL-L 36W/830 4P MASTER | 2020-01-28 | 1 | CL 01 PL-L EVSA 20.000u | Nacht astronomisch in / uit |  | OV | 106255.79 | 423387.606
Dordrecht | Prof. Langeveldlaan | 007 2883 | St.Gecoat 6,0m conisch DU | 6 | 2010-10-10 | Hoogwerker gebruiken | Inspectie 2020 | 007 2883.1 | ALTRA-2 1xPLL 36 E | 2007-11-01 | 310036 PL-L 36W/830 4P MASTER | 2020-01-28 | 1 | CL 01 PL-L EVSA 20.000u | Nacht astronomisch in / uit |  | OV | 106262.944 | 423408.266
[8 empty] | 007 2883.2 | ALTRA-2 1xPLL 36 E | 2007-11-01 | 310036 PL-L 36W/830 4P MASTER | 2020-01-28 | 1 | CL 01 PL-L EVSA 20.000u | Nacht astronomisch in / uit |  | OV
Dordrecht | Prof. Langeveldlaan | 008 2883 | St.Gecoat 6,0m conisch | 6 | 2010-10-10 | Hoogwerker gebruiken | Inspectie 2020 | 008 2883.1 | ALTRA-2 1xPLL 36 E | 2007-11-01 | 310036 PL-L 36W/830 4P MASTER | 2023-10-09 | 1 | CL 01 PL-L EVSA 20.000u | Nacht astronomisch in / uit |  | OV | 106284.409 | 423396.94
Dordrecht | Prof. Langeveldlaan | 008A2883 | St.Gecoat 6,0m conisch | 6 | 2011-07-01 | Hoogwerker gebruiken | Inspectie 2020 | 008A2883.1 | ALTRA-2 1x PLL24 E | 2011-07-01 | 310024 PL-L 24W/830 4P MASTER | 2020-01-28 | 1 | CL 01 PL-L EVSA 20.000u | Nacht astronomisch in / uit |  | OV | 106289.102 | 423392.734
Dordrecht | Prof. Langeveldlaan | 009 2883 | St.Gecoat 6,0m conisch DU | 6 | 2010-10-10 | Hoogwerker gebruiken | Inspectie 2020 | 009 2883.1 | ALTRA-2 1xPLL 36 E | 2007-11-01 | 310036 PL-L 36W/830 4P MASTER | 2023-02-10 | 1 | CL 01 PL-L EVSA 20.000u | Nacht astronomisch in / uit |  | OV | 106280.42 | 423414.15
[8 empty] | 009 2883.2 | ALTRA-2 1xPLL 36 E | 2007-11-01 | 310036 PL-L 36W/830 4P MASTER | 2023-02-10 | 1 | CL 01 PL-L EVSA 20.000u | Nacht astronomisch in / uit |  | OV
Dordrecht | Prof. Langeveldlaan | 009A2883 | St.Gecoat 6,0m conisch | 6 | 2011-07-01 | Hoogwerker gebruiken | Inspectie 2020 | 009A2883.1 | ALTRA-2 1x PLL24 E | 2011-07-01 | 310024 PL-L 24W/830 4P MASTER | 2020-01-28 | 1 | CL 01 PL-L EVSA 20.000u | Nacht astronomisch in / uit |  | OV | 106275.384 | 423374.152
Dordrecht | Prof. Langeveldlaan | 010 2883 | St.Gecoat 6,0m conisch | 6 | 2010-10-10 | Hoogwerker gebruiken | Inspectie 2020 | 010 2883.1 | ALTRA-2 1xPLL 36 E | 2007-11-01 | 310036 PL-L 36W/830 4P MASTER | 2020-01-28 | 1 | CL 01 PL-L EVSA 20.000u | Nacht astronomisch in / uit |  | OV | 106312.82 | 423406.265
Dordrecht | Prof. Langeveldlaan | 010A2883 | St.Gecoat 6,0m conisch | 6 | 2011-07-01 | Hoogwerker gebruiken | Inspectie 2020 | 010A2883.1 | ALTRA-2 1x PLL24 E | 2011-07-01 | 310024 PL-L 24W/830 4P MASTER | 2020-01-28 | 1 | CL 01 PL-L EVSA 20.000u | Nacht astronomisch in / uit |  | OV | 106250.757 | 423360.434
Dordrecht | Prof. Langeveldlaan | 011 2883 | St.Gecoat 6,0m conisch DU | 6 | 2010-10-10 | Hoogwerker gebruiken | Inspectie 2020 | 011 2883.1 | ALTRA-2 1xPLL 36 E | 2007-11-01 | 310036 PL-L 36W/830 4P MASTER | 2024-10-04 | 1 | CL 01 PL-L EVSA 20.000u | Nacht astronomisch in / uit |  | OV | 106312.269 | 423424.761
[8 empty] | 011 2883.2 | ALTRA-2 1xPLL 36 E | 2007-11-01 | 310036 PL-L 36W/830 4P MASTER | 2024-10-04 | 1 | CL 01 PL-L EVSA 20.000u | Nacht astronomisch in / uit |  | OV
Dordrecht | Prof. Langeveldlaan | 011A2883 | St.Gecoat 6,0m conisch | 6 | 2011-07-01 | Hoogwerker gebruiken | Inspectie 2020 | 011A2883.1 | ALTRA-2 1x PLL24 E | 2011-07-01 | 310036 PL-L 36W/830 4P MASTER | 2023-10-09 | 1 | CL 01 PL-L EVSA 20.000u | Nacht astronomisch in / uit |  | OV | 106226.88 | 423344.443
Dordrecht | Prof. Langeveldlaan | 012 2883 | St.Gecoat 6,0m conisch | 6 | 2010-10-10 | Hoogwerker gebruiken | Inspectie 2020 | 012 2883.1 | ALTRA-2 1xPLL 36 E | 2007-11-01 | 310036 PL-L 36W/830 4P MASTER | 2024-09-25 | 1 | CL 01 PL-L EVSA 20.000u | Nacht astronomisch in / uit |  | OV | 106341.03 | 423415.555
Dordrecht | Prof. Langeveldlaan | 013 2883 | St.Gecoat 6,0m conisch DU | 6 | 2010-10-10 | Hoogwerker gebruiken | Inspectie 2020 | 013 2883.1 | ALTRA-2 1xPLL 36 E | 2007-11-01 | 310036 PL-L 36W/830 4P MASTER | 2020-01-28 | 1 | CL 01 PL-L EVSA 20.000u | Nacht astronomisch in / uit |  | OV | 106338.823 | 423433.33
[8 empty] | 013 2883.2 | ALTRA-2 1xPLL 36 E | 2007-11-01 | 310036 PL-L 36W/830 4P MASTER | 2020-01-28 | 1 | CL 01 PL-L EVSA 20.000u | Nacht astronomisch in / uit |  | OV
Dordrecht | Prof. Langeveldlaan | 014 2883 | St.Gecoat 6,0m conisch | 6 | 2010-10-10 | Hoogwerker gebruiken | Inspectie 2020 | 014 2883.1 | ALTRA-2 1xPLL 36 E | 2007-11-01 | 310036 PL-L 36W/830 4P MASTER | 2020-01-28 | 1 | CL 01 PL-L EVSA 20.000u | Nacht astronomisch in / uit |  | OV | 106369.617 | 423424.837
Dordrecht | Prof. Langeveldlaan | 015 2883 | St.Gecoat 6,0m conisch DU | 6 | 2010-10-10 | Hoogwerker gebruiken | Inspectie 2020 | 015 2883.1 | ALTRA-2 1xPLL 36 E | 2007-11-01 | 310036 PL-L 36W/830 4P MASTER | 2020-01-28 | 1 | CL 01 PL-L EVSA 20.000u | Nacht astronomisch in / uit |  | OV | 106366.95 | 423442.519
[8 empty] | 015 2883.2 | ALTRA-2 1xPLL 36 E | 2007-11-01 | 310036 PL-L 36W/830 4P MASTER | 2020-01-28 | 1 | CL 01 PL-L EVSA 20.000u | Nacht astronomisch in / uit |  | OV
Dordrecht | Prof. Langeveldlaan | 016 2883 | St.Gecoat 6,0m conisch | 6 | 2010-10-10 | Hoogwerker gebruiken | Inspectie 2020 | 016 2883.1 | ALTRA-2 1xPLL 36 E | 2007-11-01 | 310036 PL-L 36W/830 4P MASTER | 2020-01-28 | 1 | CL 01 PL-L EVSA 20.000u | Nacht astronomisch in / uit |  | OV | 106398.015 | 423434.172
Dordrecht | Prof. Langeveldlaan | 017 2883 | St.Gecoat 6,0m conisch DU | 6 | 2015-10-21 | Hoogwerker gebruiken | Inspectie 2020 | 017 2883.1 | ALTRA-2 1xPLL 36 E | 2007-11-01 | 310036 PL-L 36W/830 4P MASTER | 2020-01-28 | 1 | CL 01 PL-L EVSA 20.000u | Nacht astronomisch in / uit |  | OV | 106393.657 | 423451.265
[8 empty] | 017 2883.2 | ALTRA-2 1xPLL 36 E | 2007-11-01 | 310036 PL-L 36W/830 4P MASTER | 2020-01-28 | 1 | CL 01 PL-L EVSA 20.000u | Nacht astronomisch in / uit |  | OV
Dordrecht | Prof. Langeveldlaan | 018 2883 | St.Gecoat 6,0m conisch DU | 6 | 2023-07-01 | Hoogwerker gebruiken | Inspectie 2023 | 018 2883.01 | Axia 2.1 WW 5167 16 led 480mA 3150lm | 2023-07-01 | LED 25W 3000K 3000lm | 2023-07-01 | 018 2883.01.01 | CL 08 LED VERLICHTING | Nacht astronomisch in / uit |  | OV | 106412.815 | 423457.668
[8 empty] | 018 2883.02 | Axia 2.1 WW 5167 16 led 480mA 3150lm | 2023-07-01 | LED 25W 3000K 3000lm | 2023-07-01 | 018 2883.02.01 | CL 08 LED VERLICHTING | Nacht astronomisch in / uit |  | OV
Dordrecht | Prof. Langeveldlaan | 019 2883 | St.Gecoat 6,0m conisch DU | 6 | 2023-07-01 | Hoogwerker gebruiken | Inspectie 2023 | 019 2883.01 | Axia 2.1 WW 5167 16 led 480mA 3150lm | 2023-07-01 | LED 25W 3000K 3000lm | 2023-07-01 | 019 2883.01.01 | CL 08 LED VERLICHTING | Nacht astronomisch in / uit |  | OV | 106443.866 | 423467.736
[8 empty] | 019 2883.02 | Axia 2.1 WW 5167 16 led 480mA 3150lm | 2023-07-01 | LED 25W 3000K 3000lm | 2023-07-01 | 019 2883.02.01 | CL 08 LED VERLICHTING | Nacht astronomisch in / uit |  | OV
Dordrecht | Prof. Langeveldlaan | 020 2883 | St.Gecoat 6,0m conisch DU | 6 | 2023-07-01 | Hoogwerker gebruiken | Inspectie 2023 | 020 2883.01 | Axia 2.1 WW 5167 16 led 480mA 3150lm | 2023-07-01 | LED 25W 3000K 3000lm | 2023-07-01 | 020 2883.01.01 | CL 08 LED VERLICHTING | Nacht astronomisch in / uit |  | OV | 106475.568 | 423478.138
[8 empty] | 020 2883.02 | Axia 2.1 WW 5167 16 led 480mA 3150lm | 2023-07-01 | LED 25W 3000K 3000lm | 2023-07-01 | 020 2883.02.01 | CL 08 LED VERLICHTING | Nacht astronomisch in / uit |  | OV
Dordrecht | Prof. Langeveldlaan | 021 2883 | St.Gecoat 6,0m conisch DU | 6 | 2023-07-01 | Hoogwerker gebruiken | Inspectie 2023 | 021 2883.01 | Axia 2.1 WW 5167 16 led 480mA 3150lm | 2023-07-01 | LED 25W 3000K 3000lm | 2023-07-01 | 021 2883.01.01 | CL 08 LED VERLICHTING | Nacht astronomisch in / uit |  | OV | 106505.257 | 423487.811
[8 empty] | 021 2883.02 | Axia 2.1 WW 5167 16 led 480mA 3150lm | 2023-07-01 | LED 25W 3000K 3000lm | 2023-07-01 | 021 2883.02.01 | CL 08 LED VERLICHTING | Nacht astronomisch in / uit |  | OV
Dordrecht | Prof. Langeveldlaan | 022 2883 | St.Gecoat 6,0m conisch DU | 6 | 2023-07-01 | Hoogwerker gebruiken | Inspectie 2023 | 022 2883.01 | Axia 2.1 WW 5167 16 led 480mA 3150lm | 2023-07-01 | LED 25W 3000K 3000lm | 2023-07-01 | 022 2883.01.01 | CL 08 LED VERLICHTING | Nacht astronomisch in / uit |  | OV | 106537.394 | 423498.313
[8 empty] | 022 2883.02 | Axia 2.1 WW 5167 16 led 480mA 3150lm | 2023-07-01 | LED 25W 3000K 3000lm | 2023-07-01 | 022 2883.02.01 | CL 08 LED VERLICHTING | Nacht astronomisch in / uit |  | OV
Dordrecht | Prof. Langeveldlaan | 023 2883 | St.Gecoat 6,0m conisch | 6 | 2023-07-01 | Hoogwerker gebruiken | Inspectie 2023 | 023 2883.01 | Axia 2.1 WW 5167 16 led 480mA 3150lm | 2023-07-01 | LED 25W 3000K 3000lm | 2023-07-01 | 023 2883.01.01 | CL 08 LED VERLICHTING | Nacht astronomisch in / uit |  | OV | 106528.827 | 423528.21
Dordrecht | Prof. Waterinklaan | 001 5795 | St.Gecoat 6,0m conisch | 6 | 2012-12-13 | Hoogwerker gebruiken | Inspectie 2020 | 001 5795.1 | ALTRA-3 1xPLL 55 E | 2012-12-13 | 310055 PL-L 55W/830 4P MASTER | 2020-01-28 | 1 | CL 01 PL-L EVSA 20.000u | Nacht astronomisch in / uit |  | OV | 106250.584 | 423920.091
Dordrecht | Prof. Waterinklaan | 002 5795 | St.Gecoat 6,0m conisch | 6 | 2013-02-01 | Hoogwerker gebruiken | Inspectie 2020 | 002 5795.1 | ALTRA-3 1xPLL 55 E | 2013-02-01 | 310055 PL-L 55W/830 4P MASTER | 2020-01-28 | 1 | CL 01 PL-L EVSA 20.000u | Nacht astronomisch in / uit |  | OV | 106257.763 | 423915.809
Dordrecht | Prof. Waterinklaan | 003 5795 | St.Gecoat 6,0m conisch | 6 | 2019-02-05 | Hoogwerker gebruiken | Inspectie 2020 | 003 5795.1 | ALTRA-3 1xPLL 55 E | 2012-12-13 | 310055 PL-L 55W/830 4P MASTER | 2020-01-28 | 1 | CL 01 PL-L EVSA 20.000u | Nacht astronomisch in / uit |  | OV | 106236.022 | 423895.186
Dordrecht | Prof. Waterinklaan | 004 5795 | St.Gecoat 6,0m conisch | 6 | 2013-02-01 | Hoogwerker gebruiken | Inspectie 2020 | 004 5795.1 | ALTRA-3 1xPLL 55 E | 2013-02-01 | 310055 PL-L 55W/830 4P MASTER | 2020-01-28 | 1 | CL 01 PL-L EVSA 20.000u | Nacht astronomisch in / uit |  | OV | 106243.21 | 423890.9
Dordrecht | Prof. Waterinklaan | 005 5795 | 127039 Staal ggv 0,60m Paaltop con. | 6 | 2024-08-23 | Hoogwerker gebruiken | Inspectie 2024 | 005 5795.1 | LW-SRDS2 2500 LM 16A 730 DAME CC | 2018-12-21 | LED 20W 3000K 2500lm | 2018-12-21 | 1 | CL 08 LED VERLICHTING | Nacht astronomisch in / uit |  | OV | 106226.26 | 423876.347
Dordrecht | Prof. Waterinklaan | 006 5795 | St.Gecoat 6,0m conisch | 6 | 2012-12-13 | Hoogwerker gebruiken | Inspectie 2020 | 006 5795.1 | ALTRA-3 1xPLL 55 E | 2012-12-13 | 310055 PL-L 55W/830 4P MASTER | 2020-01-28 | 1 | CL 01 PL-L EVSA 20.000u | Nacht astronomisch in / uit |  | OV | 106234.02 | 423872.316
Dordrecht | Prof. Waterinklaan | 007 5795 | St.Gecoat 6,0m conisch | 6 | 2012-12-13 | Hoogwerker gebruiken | Inspectie 2020 | 007 5795.1 | ALTRA-3 1xPLL 55 E | 2012-12-13 | 310055 PL-L 55W/830 4P MASTER | 2020-01-28 | 1 | CL 01 PL-L EVSA 20.000u | Nacht astronomisch in / uit |  | OV | 106217.605 | 423853.711
Dordrecht | Prof. Waterinklaan | 008 5795 | St.Gecoat 6,0m conisch | 6 | 2012-12-13 | Hoogwerker gebruiken | Inspectie 2020 | 008 5795.1 | ALTRA-3 1xPLL 55 E | 2012-12-13 | 310055 PL-L 55W/830 4P MASTER | 2020-01-28 | 1 | CL 01 PL-L EVSA 20.000u | Nacht astronomisch in / uit |  | OV | 106224.31 | 423845.622
Dordrecht | Prof. Waterinklaan | 009 5795 | St.Gecoat 6,0m conisch | 6 | 2012-12-13 | Hoogwerker gebruiken | Inspectie 2020 | 009 5795.1 | ALTRA-3 1xPLL 55 E | 2012-12-13 | 310055 PL-L 55W/830 4P MASTER | 2020-01-28 | 1 | CL 01 PL-L EVSA 20.000u | Nacht astronomisch in / uit |  | OV | 106210.844 | 423827.216
Dordrecht | Prof. Waterinklaan | 010 5795 | St.Gecoat 6,0m conisch | 6 | 2012-12-13 | Hoogwerker gebruiken | Inspectie 2020 | 010 5795.1 | ALTRA-3 1xPLL 55 E | 2012-12-13 | 310055 PL-L 55W/830 4P MASTER | 2020-01-28 | 1 | CL 01 PL-L EVSA 20.000u | Nacht astronomisch in / uit |  | OV | 106219.017 | 423822.755
Dordrecht | Prof. Waterinklaan | 011 5795 | St.Gecoat 6,0m conisch | 6 | 2012-12-13 | Hoogwerker gebruiken | Inspectie 2020 | 011 5795.1 | ALTRA-3 1xPLL 55 E | 2012-12-13 | 310055 PL-L 55W/830 4P MASTER | 2020-01-28 | 1 | CL 01 PL-L EVSA 20.000u | Nacht astronomisch in / uit |  | OV | 106204.96 | 423801.1
Dordrecht | Prof. Waterinklaan | 012 5795 | St.Gecoat 6,0m conisch | 6 | 2012-12-13 | Hoogwerker gebruiken | Inspectie 2020 | 012 5795.1 | ALTRA-3 1xPLL 55 E | 2012-12-13 | 310055 PL-L 55W/830 4P MASTER | 2020-01-28 | 1 | CL 01 PL-L EVSA 20.000u | Nacht astronomisch in / uit |  | OV | 106213.71 | 423800.826
Dordrecht | Prof. Waterinklaan | 013 5795 | St.Gecoat Groen 04,5m | 4.5 | 2013-02-01 | Hoogwerker gebruiken | Inspectie 2022 | 013 5795.1 | Spike Lille CDO-ET 70W | 2013-02-01 | 210070 CDO-ET 070W/828 MASTER | 2022-08-12 12:26 | 1 | CL 02 SON - CDO <70W 1.2000u | Nacht astronomisch in / uit |  | OV | 106215.51 | 423776.41
Dordrecht | Prof. Waterinklaan | 014 5795 | St.Gecoat 6,0m conisch | 6 | 2012-12-13 | Hoogwerker gebruiken | Inspectie 2020 | 014 5795.1 | ALTRA-3 1xPLL 55 E | 2012-12-13 | 310055 PL-L 55W/830 4P MASTER | 2020-01-28 | 1 | CL 01 PL-L EVSA 20.000u | Nacht astronomisch in / uit |  | OV | 106208.763 | 423780.608
Dordrecht | Prof. Waterinklaan | 015 5795 | St.Gecoat 6,0m conisch | 6 | 2012-12-13 | Hoogwerker gebruiken | Inspectie 2020 | 015 5795.1 | ALTRA-2 1xPLL 36 E | 2012-12-13 | 310036 PL-L 36W/830 4P MASTER | 2020-01-28 | 1 | CL 01 PL-L EVSA 20.000u | Nacht astronomisch in / uit |  | OV | 106200.244 | 423781.922
Dordrecht | Prof. Waterinklaan | 016 5795 | St.Gecoat Groen 04,5m | 4.5 | 2013-02-01 | Hoogwerker gebruiken | Inspectie 2022 | 016 5795.1 | Spike Lille CDO-ET 70W | 2013-02-01 | 210070 CDO-ET 070W/828 MASTER | 2022-08-12 12:25 | 1 | CL 02 SON - CDO <70W 1.2000u | Nacht astronomisch in / uit |  | OV | 106213.93 | 423761.69
Dordrecht | Prof. Waterinklaan | 017 5795 | St.Gecoat 6,0m conisch | 6 | 2012-12-13 | Hoogwerker gebruiken | Inspectie 2020 | 017 5795.1 | ALTRA-3 1xPLL 55 E | 2012-12-13 | 310055 PL-L 55W/830 4P MASTER | 2020-01-28 | 1 | CL 01 PL-L EVSA 20.000u | Nacht astronomisch in / uit |  | OV | 106202.99 | 423759.941
Dordrecht | Prof. Waterinklaan | 018 5795 | Wandsteun Staal gecoat 06,0m | 6 | 2016-11-01 | Hoogwerker gebruiken | Inspectie 2020 | 018 5795.1 | ALTRA-2 1xPLL 36 E | 2016-11-01 | 310036 PL-L 36W/830 4P MASTER | 2020-01-28 | 1 | CL 01 PL-L EVSA 20.000u | Nacht astronomisch in / uit |  | OV | 106188.44 | 423764.847
Dordrecht | Prof. Waterinklaan | 018A5795 | Wandsteun Staal gecoat 06,0m | 6 | 2016-11-01 | Hoogwerker gebruiken | Inspectie 2020 | 018A5795.1 | ALTRA-2 1xPLL 36 E | 2016-11-01 | 310036 PL-L 36W/830 4P MASTER | 2020-01-28 | 1 | CL 01 PL-L EVSA 20.000u | Nacht astronomisch in / uit |  | OV | 106184.388 | 423750.401
Dordrecht | Prof. Waterinklaan | 019 5795 | St.Gecoat Groen 04,5m | 4.5 | 2013-02-01 | Hoogwerker gebruiken | Inspectie 2022 | 019 5795.1 | Spike Lille CDO-ET 70W | 2013-02-01 | 210070 CDO-ET 070W/828 MASTER | 2022-08-12 12:24 | 1 | CL 02 SON - CDO <70W 1.2000u | Nacht astronomisch in / uit |  | OV | 106212.38 | 423746.73
Dordrecht | Prof. Waterinklaan | 020 5795 | St.Gecoat 6,0m conisch | 6 | 2012-12-13 | Hoogwerker gebruiken | Inspectie 2020 | 020 5795.1 | ALTRA-3 1xPLL 55 E | 2012-12-13 | 310055 PL-L 55W/830 4P MASTER | 2020-01-28 | 1 | CL 01 PL-L EVSA 20.000u | Nacht astronomisch in / uit |  | OV | 106197.571 | 423740.062
Dordrecht | Prof. Waterinklaan | 021 5795 | Wandsteun Staal gecoat 06,0m | 6 | 2016-11-01 | Hoogwerker gebruiken | Inspectie 2020 | 021 5795.1 | ALTRA-2 1xPLL 36 E | 2016-11-01 | 310036 PL-L 36W/830 4P MASTER | 2020-01-28 | 1 | CL 01 PL-L EVSA 20.000u | Nacht astronomisch in / uit |  | OV | 106180.408 | 423735.901
Dordrecht | Prof. Waterinklaan | 022 5795 | St.Gecoat 6,0m conisch | 6 | 2012-12-13 | Hoogwerker gebruiken | Inspectie 2020 | 022 5795.1 | ALTRA-3 1xPLL 55 E | 2012-12-13 | 310055 PL-L 55W/830 4P MASTER | 2020-01-28 | 1 | CL 01 PL-L EVSA 20.000u | Nacht astronomisch in / uit |  | OV | 106192.439 | 423721.21
Dordrecht | Prof. Waterinklaan | 023 5795 | Wandsteun Staal gecoat 06,0m | 6 | 2016-11-01 | Hoogwerker gebruiken | Inspectie 2020 | 023 5795.1 | ALTRA-2 1xPLL 36 E | 2016-11-01 | 310036 PL-L 36W/830 4P MASTER | 2020-01-27 | 1 | CL 01 PL-L EVSA 20.000u | Nacht astronomisch in / uit |  | OV | 106176.539 | 423721.623
Dordrecht | Provincialeweg | 001 4240 | 127175 Staal gegalvaniseerd 10,0m | 10 | 2002-09-12 | Actiewagen verplicht 9u t/m 16u | Inspectie 2020 | 001 4240.1 | LW-SRDS2 6300 LM 36A 730 DANB CV (dim00-30) Zhaga | 2020-07-24 | LED 47W 3000K 6300lm | 2020-07-24 | 1 | CL 08 LED VERLICHTING | 23:00-06:00 Dim 00-30% | basis -0% - nacht -30% | OV | 107044.125 | 424192.773
Dordrecht | Provincialeweg | 002 4240 | 127175 Staal gegalvaniseerd 10,0m | 10 | 2020-07-24 | Actiewagen verplicht 9u t/m 16u | Inspectie 2020 | 002 4240.1 | LW-SRDS2 6300 LM 36A 730 DANB CV (dim00-30) Zhaga | 2020-09-03 | LED 47W 3000K 6300lm | 2020-09-03 | 1 | CL 08 LED VERLICHTING | 23:00-06:00 Dim 00-30% | basis -0% - nacht -30% | OV | 107047.25 | 424209.101
Dordrecht | Provincialeweg | 003 4240 | 127175 Staal gegalvaniseerd 10,0m | 10 | 2020-07-24 | Actiewagen verplicht 9u t/m 16u | Inspectie 2020 | 003 4240.1 | LW-SRDS2 6300 LM 36A 730 DANB CV (dim00-30) Zhaga | 2020-07-24 | LED 47W 3000K 6300lm | 2020-07-24 | 1 | CL 08 LED VERLICHTING | 23:00-06:00 Dim 00-30% | basis -0% - nacht -30% | OV | 107077.47 | 424203.51
Dordrecht | Provincialeweg | 004 4240 | 127175 Staal gegalvaniseerd 10,0m | 10 | 2020-07-24 | Actiewagen verplicht 9u t/m 16u | Inspectie 2020 | 004 4240.1 | LW-SRDS2 6300 LM 36A 730 DANB CV (dim00-30) Zhaga | 2020-07-24 | LED 47W 3000K 6300lm | 2020-07-24 | 1 | CL 08 LED VERLICHTING | 23:00-06:00 Dim 00-30% | basis -0% - nacht -30% | OV | 107074.306 | 424187.079
Dordrecht | Provincialeweg | 005 4240 | 127175 Staal gegalvaniseerd 10,0m | 10 | 2020-07-24 | Actiewagen verplicht 9u t/m 16u | Inspectie 2020 | 005 4240.1 | LW-SRDS2 6300 LM 36A 730 DANB CV (dim00-30) Zhaga | 2020-07-24 | LED 47W 3000K 6300lm | 2020-07-24 | 1 | CL 08 LED VERLICHTING | 23:00-06:00 Dim 00-30% | basis -0% - nacht -30% | OV | 107105.703 | 424181.123
Dordrecht | Provincialeweg | 006 4240 | 127175 Staal gegalvaniseerd 10,0m | 10 | 2020-07-24 | Actiewagen verplicht 9u t/m 16u | Inspectie 2020 | 006 4240.1 | LW-SRDS2 6300 LM 36A 730 DANB CV (dim00-30) Zhaga | 2020-07-24 | LED 47W 3000K 6300lm | 2020-07-24 | 1 | CL 08 LED VERLICHTING | 23:00-06:00 Dim 00-30% | basis -0% - nacht -30% | OV | 107109.167 | 424197.527
Dordrecht | Provincialeweg | 007 4240 | 127175 Staal gegalvaniseerd 10,0m | 10 | 2020-07-24 | Actiewagen verplicht 9u t/m 16u | Inspectie 2020 | 007 4240.1 | LW-SRDS2 6300 LM 36A 730 DANB CV (dim00-30) Zhaga | 2020-07-24 | LED 47W 3000K 6300lm | 2020-07-24 | 1 | CL 08 LED VERLICHTING | 23:00-06:00 Dim 00-30% | basis -0% - nacht -30% | OV | 107141.045 | 424191.526
Dordrecht | Provincialeweg | 008 4240 | Staal gegalvaniseerd 09,0m | 10 | 1974-12-01 | Actiewagen verplicht 9u t/m 16u | Inspectie 2020 | 008 4240.1 | Sintra 1 SONT100 | 2020-07-24 | 220100 CDO-TT 100W/828 MASTER | 2020-07-24 | 1 | CL 02a SON - CDO >70W 20.000u | 23:00-06:00 Dim 00-30% | basis -0% - nacht -30% | OV | 107136.324 | 424173.947
Dordrecht | Provincialeweg | 009 4240 | 127175 Staal gegalvaniseerd 10,0m | 10 | 1993-07-01 | Actiewagen verplicht 9u t/m 16u | Inspectie 2020 | 009 4240.1 | LW-SRDS2 6300 LM 36A 730 DANB CV (dim00-30) Zhaga | 2020-07-24 | LED 47W 3000K 6300lm | 2020-07-24 | 1 | CL 08 LED VERLICHTING | 23:00-06:00 Dim 00-30% | basis -0% - nacht -30% | OV | 107164.33 | 424164.689
Dordrecht | Provincialeweg | 010 4240 | 127175 Staal gegalvaniseerd 10,0m | 10 | 1995-04-01 | Actiewagen verplicht 9u t/m 16u | Inspectie 2020 | 010 4240.1 | LW-SRDS2 6300 LM 36A 730 DANB CV (dim00-30) Zhaga | 2020-07-24 | LED 47W 3000K 6300lm | 2020-07-24 | 1 | CL 08 LED VERLICHTING | 23:00-06:00 Dim 00-30% | basis -0% - nacht -30% | OV | 107172.8 | 424185.09
Dordrecht | Provincialeweg | 012 4240 | 127175 Staal gegalvaniseerd 10,0m | 10 | 2020-07-24 | Actiewagen verplicht 9u t/m 16u | Inspectie 2020 | 012 4240.1 | LW-SRDS2 6300 LM 36A 730 DANB CV (dim00-30) Zhaga | 2020-07-24 | LED 47W 3000K 6300lm | 2020-07-24 | 1 | CL 08 LED VERLICHTING | 23:00-06:00 Dim 00-30% | basis -0% - nacht -30% | OV | 107189.795 | 424149.23
Dordrecht | Provincialeweg | 013 4240 | 127175 Staal gegalvaniseerd 10,0m | 10 | 2006-04-12 | Actiewagen verplicht 9u t/m 16u | Inspectie 2020 | 013 4240.1 | LW-SRDS2 6300 LM 36A 730 DANB CV (dim00-30) Zhaga | 2020-07-24 | LED 47W 3000K 6300lm | 2020-07-24 | 1 | CL 08 LED VERLICHTING | 23:00-06:00 Dim 00-30% | basis -0% - nacht -30% | OV | 107203.543 | 424174.457
Dordrecht | Provincialeweg | 014 4240 | 127175 Staal gegalvaniseerd 10,0m | 10 | 2006-04-12 | Actiewagen verplicht 9u t/m 16u | Inspectie 2020 | 014 4240.1 | LW-SRDS2 6300 LM 36A 730 DANB CV (dim00-30) Zhaga | 2020-07-24 | LED 47W 3000K 6300lm | 2020-07-24 | 1 | CL 08 LED VERLICHTING | 23:00-06:00 Dim 00-30% | basis -0% - nacht -30% | OV | 107232.748 | 424158.513
Dordrecht | Provincialeweg | 015 4240 | 127175 Staal gegalvaniseerd 10,0m | 10 | 2020-07-24 | Actiewagen verplicht 9u t/m 16u | Inspectie 2020 | 015 4240.1 | LW-SRDS2 6300 LM 36A 730 DANB CV (dim00-30) Zhaga | 2020-09-03 | LED 47W 3000K 6300lm | 2020-09-03 | 1 | CL 08 LED VERLICHTING | 23:00-06:00 Dim 00-30% | basis -0% - nacht -30% | OV | 107216.789 | 424132.285
Dordrecht | Provincialeweg | 016 4240 | 127175 Staal gegalvaniseerd 10,0m DU | 10 | 2017-03-15 | Actiewagen verplicht 9u t/m 16u | Inspectie 2020 | 016 4240.1 | LW-SRDS2 6300 LM 36A 730 DANB CV (dim00-30) Zhaga | 2020-07-24 | LED 47W 3000K 6300lm | 2020-07-24 | 1 | CL 08 LED VERLICHTING | 23:00-06:00 Dim 00-30% | basis -0% - nacht -30% | OV | 107260.873 | 424144.021
Dordrecht | Provincialeweg | 017 4240 | 127175 Staal gegalvaniseerd 10,0m | 10 | 2020-07-24 | Actiewagen verplicht 9u t/m 16u | Inspectie 2020 | 017 4240.1 | LW-SRDS2 6300 LM 36A 730 DANB CV (dim00-30) Zhaga | 2020-07-24 | LED 47W 3000K 6300lm | 2020-07-24 | 1 | CL 08 LED VERLICHTING | 23:00-06:00 Dim 00-30% | basis -0% - nacht -30% | OV | 107244.755 | 424114.806
Dordrecht | Provincialeweg | 018 4240 | VK/OV-mast 10.0m. | 10 | 2012-03-07 | Actiewagen verplicht 9u t/m 16u | Inspectie 2020 | 018 4240.1 | LW-SRDS2 6300 LM 36A 730 DANB CV (dim00-30) Zhaga | 2020-07-24 | LED 47W 3000K 6300lm | 2020-07-24 | 1 | CL 08 LED VERLICHTING | 23:00-06:00 Dim 00-30% | basis -0% - nacht -30% | OV | 107283.24 | 424112.279
[8 empty] | 018 4240.2 | LW-SRDS2 6300 LM 36A 730 DANB CV (dim00-30) Zhaga | 2020-07-24 | LED 47W 3000K 6300lm | 2020-07-24 | 1 | CL 08 LED VERLICHTING | 23:00-06:00 Dim 00-30% | basis -0% - nacht -30% | OV
Dordrecht | Provincialeweg | 018A4240 | ANWB-Mast 05.5m | 5.5 | 2005-11-07 | Actiewagen verplicht 9u t/m 16u | Inspectie <= 2018 | 018A4240.1 | M7741 ANWB Lichtunit + LAMPPLWW99 | 2005-11-07 | 391036 TL-D Xtreme 36W/840 | 2005-11-07 | 1 | Geen onderhoud | Nacht astronomisch in / uit |  | OV | 107275.443 | 424099.947
[8 empty] | 018A4240.2 | M7741 ANWB Lichtunit + LAMPPLWW99 | 2005-11-07 | 391036 TL-D Xtreme 36W/840 | 2005-11-07 | 1 | Geen onderhoud | Nacht astronomisch in / uit |  | OV
[8 empty] | 018A4240.3 | M7741 ANWB Lichtunit + LAMPPLWW99 | 2005-11-07 | 391036 TL-D Xtreme 36W/840 | 2005-11-07 | 1 | Geen onderhoud | Nacht astronomisch in / uit |  | OV
Dordrecht | Provincialeweg | 019 4240 | ANWB-Mast 05.5 m. | 5.5 | 2001-07-02 | Actiewagen verplicht 9u t/m 16u |  | 019 4240.1 | M7741 ANWB Lichtunit + LAMPPLWW99 | 2005-11-07 | 391036 TL-D Xtreme 36W/840 | 2005-11-07 | 1 | Geen onderhoud | Nacht astronomisch in / uit |  | OV | 107298.073 | 424110.306
[8 empty] | 019 4240.2 | M7741 ANWB Lichtunit + LAMPPLWW99 | 2005-11-07 | 391036 TL-D Xtreme 36W/840 | 2005-11-07 | 1 | Geen onderhoud | Nacht astronomisch in / uit |  | OV
[8 empty] | 019 4240.3 | M7741 ANWB Lichtunit + LAMPPLWW99 | 2005-11-07 | 391036 TL-D Xtreme 36W/840 | 2005-11-07 | 1 | Geen onderhoud | Nacht astronomisch in / uit |  | OV
[8 empty] | 019 4240.4 | M7741 ANWB Lichtunit + LAMPPLWW99 | 2005-11-07 | 391036 TL-D Xtreme 36W/840 | 2005-11-07 | 1 | Geen onderhoud | Nacht astronomisch in / uit |  | OV
Dordrecht | Provincialeweg | 020 4240 | VK/OV-mast 10.0m. | 10 | 2003-04-10 | Actiewagen verplicht 9u t/m 16u | Inspectie 2020 | 020 4240.1 | LW-SRDS2 6300 LM 36A 730 DANB CV (dim00-30) Zhaga | 2020-07-24 | LED 47W 3000K 6300lm | 2020-07-24 | 1 | CL 08 LED VERLICHTING | 23:00-06:00 Dim 00-30% | basis -0% - nacht -30% | OV | 107285.158 | 424091.203
[8 empty] | 020 4240.2 | LW-SRDS2 6300 LM 36A 730 DANB CV (dim00-30) Zhaga | 2020-07-24 | LED 47W 3000K 6300lm | 2020-07-24 | 1 | CL 08 LED VERLICHTING | 23:00-06:00 Dim 00-30% | basis -0% - nacht -30% | OV
Dordrecht | Provincialeweg | 020A4240 | ANWB-Mast 05.5m | 5.5 | 2014-06-27 | Actiewagen verplicht 9u t/m 16u | Inspectie <= 2018 | 020A4240.01 | M5720 ANWB Balk met EVSA+LL58W | 2014-06-27 | 391058 TL-D Xtreme 58W/840 | 2014-06-27 | 1 | CL 10 LUMINETTE-LL ANWB | Nacht astronomisch in / uit |  | OV | 107308.462 | 424095.844
[8 empty] | 020A4240.02 | M5720 ANWB Balk met EVSA+LL58W | 2014-06-27 | 391058 TL-D Xtreme 58W/840 | 2014-06-27 | 1 | CL 10 LUMINETTE-LL ANWB | Nacht astronomisch in / uit |  | OV
[8 empty] | 020A4240.03 | M5720 ANWB Balk met EVSA+LL58W | 2014-06-27 | 391058 TL-D Xtreme 58W/840 | 2014-06-27 | 1 | CL 10 LUMINETTE-LL ANWB | Nacht astronomisch in / uit |  | OV
Dordrecht | Provincialeweg | 021 4240 | 127175 Staal gegalvaniseerd 10,0m DU | 10 | 2003-04-10 | Actiewagen verplicht 9u t/m 16u | Inspectie 2020 | 021 4240.1 | LW-SRDS2 6300 LM 36A 730 DANB CV (dim00-30) Zhaga | 2020-07-24 | LED 47W 3000K 6300lm | 2020-07-24 | 1 | CL 08 LED VERLICHTING | 23:00-06:00 Dim 00-30% | basis -0% - nacht -30% | OV | 107315.792 | 424090.808
[8 empty] | 021 4240.2 | LW-SRDS2 6300 LM 36A 730 DANB CV (dim00-30) Zhaga | 2020-07-24 | LED 47W 3000K 6300lm | 2020-07-24 | 1 | CL 08 LED VERLICHTING | 23:00-06:00 Dim 00-30% | basis -0% - nacht -30% | OV
Dordrecht | Provincialeweg | 022 4240 | 127175 Staal gegalvaniseerd 10,0m | 10 | 1998-03-01 | Actiewagen verplicht 9u t/m 16u | Inspectie 2020 | 022 4240.1 | LW-SRDS2 6300 LM 36A 730 DANB CV (dim00-30) Zhaga | 2020-07-24 | LED 47W 3000K 6300lm | 2020-07-24 | 1 | CL 08 LED VERLICHTING | 23:00-06:00 Dim 00-30% | basis -0% - nacht -30% | OV | 107325.196 | 424063.773
Dordrecht | Provincialeweg | 023 4240 | 127175 Staal gegalvaniseerd 10,0m | 10 | 2020-07-24 | Actiewagen verplicht 9u t/m 16u | Inspectie 2020 | 023 4240.1 | LW-SRDS2 6300 LM 36A 730 DANB CV (dim00-30) Zhaga | 2020-07-24 | LED 47W 3000K 6300lm | 2020-07-24 | 1 | CL 08 LED VERLICHTING | 23:00-06:00 Dim 00-30% | basis -0% - nacht -30% | OV | 107343.785 | 424093.317
Dordrecht | Provincialeweg | 024 4240 | 127175 Staal gegalvaniseerd 10,0m | 10 | 1991-04-01 | Actiewagen verplicht 9u t/m 16u | Inspectie 2020 | 024 4240.1 | LW-SRDS2 6300 LM 36A 730 DANB CV (dim00-30) Zhaga | 2020-07-24 | LED 47W 3000K 6300lm | 2020-07-24 | 1 | CL 08 LED VERLICHTING | 23:00-06:00 Dim 00-30% | basis -0% - nacht -30% | OV | 107368.758 | 424077.533
Dordrecht | Provincialeweg | 025 4240 | 127175 Staal gegalvaniseerd 10,0m | 10 | 2020-07-24 | Actiewagen verplicht 9u t/m 16u | Inspectie 2020 | 025 4240.1 | LW-SRDS2 6300 LM 36A 730 DANB CV (dim00-30) Zhaga | 2020-07-24 | LED 47W 3000K 6300lm | 2020-07-24 | 1 | CL 08 LED VERLICHTING | 23:00-06:00 Dim 00-30% | basis -0% - nacht -30% | OV | 107352.766 | 424046.702
Dordrecht | Provincialeweg | 026 4240 | Tunnelverlichting 05,5m | 5.5 | 2020-07-24 | Actiewagen verplicht 9u t/m 16u | Inspectie 2020 | 026 4240.1 | FV-32 5121 40led 300mA WW 3000K | 2020-07-24 | LED 32W 3000K 4900lm | 2020-07-24 | 1 | CL 08 LED VERLICHTING | 23:00-06:00 Dim 00-30% | basis -0% - nacht -30% | A030 | 107380.489 | 424047.41
Dordrecht | Provincialeweg | 027 4240 | Tunnelverlichting 05,5m | 5.5 | 2020-07-24 | Actiewagen verplicht 9u t/m 16u | Inspectie 2020 | 027 4240.1 | FV-32 5121 40led 300mA WW 3000K | 2020-07-24 | LED 32W 3000K 4900lm | 2020-07-24 | 1 | CL 08 LED VERLICHTING | 23:00-06:00 Dim 00-30% | basis -0% - nacht -30% | A030 | 107381.269 | 424048.17
Dordrecht | Provincialeweg | 028 4240 | Tunnelverlichting 05,5m | 5.5 | 2020-07-24 | Actiewagen verplicht 9u t/m 16u | Inspectie 2020 | 028 4240.1 | FV-32 5121 40led 300mA WW 3000K | 2020-07-24 | LED 32W 3000K 4900lm | 2020-07-24 | 1 | CL 08 LED VERLICHTING | 23:00-06:00 Dim 00-30% | basis -0% - nacht -30% | A030 | 107391.079 | 424040.78
Dordrecht | Provincialeweg | 029 4240 | Tunnelverlichting 05,5m | 5.5 | 2020-07-24 | Actiewagen verplicht 9u t/m 16u | Inspectie 2020 | 029 4240.1 | FV-32 5121 40led 300mA WW 3000K | 2020-07-24 | LED 32W 3000K 4900lm | 2020-07-24 | 1 | CL 08 LED VERLICHTING | 23:00-06:00 Dim 00-30% | basis -0% - nacht -30% | A030 | 107391.863 | 424041.433
Dordrecht | Provincialeweg | 030 4240 | Tunnelverlichting 05,5m | 5.5 | 2020-07-24 | Actiewagen verplicht 9u t/m 16u | Inspectie 2020 | 030 4240.1 | FV-32 5121 40led 300mA WW 3000K | 2020-07-24 | LED 32W 3000K 4900lm | 2020-07-24 | 1 | CL 08 LED VERLICHTING | 23:00-06:00 Dim 00-30% | basis -0% - nacht -30% | A030 | 107400.839 | 424034.76
Dordrecht | Provincialeweg | 031 4240 | Tunnelverlichting 05,5m | 5.5 | 2020-07-24 | Actiewagen verplicht 9u t/m 16u | Inspectie 2020 | 031 4240.1 | FV-32 5121 40led 300mA WW 3000K | 2020-07-24 | LED 32W 3000K 4900lm | 2020-07-24 | 1 | CL 08 LED VERLICHTING | 23:00-06:00 Dim 00-30% | basis -0% - nacht -30% | A030 | 107401.469 | 424035.49
Dordrecht | Provincialeweg | 032 4240 | Tunnelverlichting 05,5m | 5.5 | 2020-07-24 | Actiewagen verplicht 9u t/m 16u | Inspectie 2020 | 032 4240.1 | FV-32 5121 40led 300mA WW 3000K | 2020-07-24 | LED 32W 3000K 4900lm | 2020-07-24 | 1 | CL 08 LED VERLICHTING | 23:00-06:00 Dim 00-30% | basis -0% - nacht -30% | A030 | 107411.516 | 424028.005
Dordrecht | Provincialeweg | 033 4240 | Tunnelverlichting 05,5m | 5.5 | 2020-07-24 | Actiewagen verplicht 9u t/m 16u | Inspectie 2020 | 033 4240.1 | FV-32 5121 40led 300mA WW 3000K | 2020-07-24 | LED 32W 3000K 4900lm | 2020-07-24 | 1 | CL 08 LED VERLICHTING | 23:00-06:00 Dim 00-30% | basis -0% - nacht -30% | A030 | 107412.059 | 424028.8
Dordrecht | Provincialeweg | 034 4240 | 127175 Staal gegalvaniseerd 10,0m | 10 | 1999-06-18 | Actiewagen verplicht 9u t/m 16u | Inspectie 2020 | 034 4240.1 | LW-SRDS2 6300 LM 36A 730 DANB CV (dim00-30) Zhaga | 2020-07-24 | LED 47W 3000K 6300lm | 2020-07-24 | 1 | CL 08 LED VERLICHTING | 23:00-06:00 Dim 00-30% | basis -0% - nacht -30% | OV | 107444.322 | 424029.79
Dordrecht | Provincialeweg | 035 4240 | 127175 Staal gegalvaniseerd 10,0m | 10 | 2020-07-24 | Actiewagen verplicht 9u t/m 16u | Inspectie 2020 | 035 4240.1 | LW-SRDS2 6300 LM 36A 730 DANB CV (dim00-30) Zhaga | 2020-07-24 | LED 47W 3000K 6300lm | 2020-07-24 | 1 | CL 08 LED VERLICHTING | 23:00-06:00 Dim 00-30% | basis -0% - nacht -30% | OV | 107421.722 | 424003.376
Dordrecht | Provincialeweg | 036 4240 | 127175 Staal gegalvaniseerd 10,0m | 10 | 1999-12-01 | Actiewagen verplicht 9u t/m 16u | Inspectie 2020 | 036 4240.1 | LW-SRDS2 6300 LM 36A 730 DANB CV (dim00-30) Zhaga | 2020-07-24 | LED 47W 3000K 6300lm | 2020-07-24 | 1 | CL 08 LED VERLICHTING | 23:00-06:00 Dim 00-30% | basis -0% - nacht -30% | OV | 107448.504 | 423986.46
Dordrecht | Provincialeweg | 037 4240 | 127175 Staal gegalvaniseerd 10,0m | 10 | 2003-04-22 | Actiewagen verplicht 9u t/m 16u | Inspectie 2020 | 037 4240.1 | LW-SRDS2 6300 LM 36A 730 DANB CV (dim00-30) Zhaga | 2020-07-24 | LED 47W 3000K 6300lm | 2020-07-24 | 1 | CL 08 LED VERLICHTING | 23:00-06:00 Dim 00-30% | basis -0% - nacht -30% | OV | 107470.539 | 424013.67
Dordrecht | Provincialeweg | 038 4240 | 127175 Staal gegalvaniseerd 10,0m DU | 10 | 1980-01-01 | Actiewagen verplicht 9u t/m 16u | Inspectie 2020 | 038 4240.1 | LW-SRDS2 6300 LM 36A 730 DANB CV (dim00-30) Zhaga | 2020-07-24 | LED 47W 3000K 6300lm | 2020-07-24 | 1 | CL 08 LED VERLICHTING | 23:00-06:00 Dim 00-30% | basis -0% - nacht -30% | OV | 107483.514 | 423985.972
[8 empty] | 038 4240.2 | LW-SRDS2 6300 LM 36A 730 DANB CV (dim00-30) Zhaga | 2020-07-24 | LED 47W 3000K 6300lm | 2020-07-24 | 1 | CL 08 LED VERLICHTING | 23:00-06:00 Dim 00-30% | basis -0% - nacht -30% | OV
Dordrecht | Provincialeweg | 038A4240 | VK/ANWB-mast 6,0 m. | 6 | 2001-05-22 | Actiewagen verplicht 9u t/m 16u | Inspectie <= 2018 | 038A4240.1 | M7741 ANWB Lichtunit + LAMPPLWW99 | 2001-05-22 | 391036 TL-D Xtreme 36W/840 | 2001-05-22 | 1 | Geen onderhoud | Nacht astronomisch in / uit |  | OV | 107476.879 | 423968.362
[8 empty] | 038A4240.2 | M7741 ANWB Lichtunit + LAMPPLWW99 | 2001-05-22 | 391036 TL-D Xtreme 36W/840 | 2001-05-22 | 1 | Geen onderhoud | Nacht astronomisch in / uit |  | OV
[8 empty] | 038A4240.3 | M7741 ANWB Lichtunit + LAMPPLWW99 | 2001-05-22 | 391036 TL-D Xtreme 36W/840 | 2001-05-22 | 1 | Geen onderhoud | Nacht astronomisch in / uit |  | OV
Dordrecht | Provincialeweg | 039 4240 | VK/OV-mast 10.0m. | 10 | 2003-04-10 | Actiewagen verplicht 9u t/m 16u | Inspectie 2020 | 039 4240.1 | LW-SRDS2 6300 LM 36A 730 DANB CV (dim00-30) Zhaga | 2020-07-24 | LED 47W 3000K 6300lm | 2020-07-24 | 1 | CL 08 LED VERLICHTING | 23:00-06:00 Dim 00-30% | basis -0% - nacht -30% | OV | 107486.75 | 423957.829
[8 empty] | 039 4240.2 | LW-SRDS2 6300 LM 36A 730 DANB CV (dim00-30) Zhaga | 2020-07-24 | LED 47W 3000K 6300lm | 2020-07-24 | 1 | CL 08 LED VERLICHTING | 23:00-06:00 Dim 00-30% | basis -0% - nacht -30% | OV
Dordrecht | Provincialeweg | 040 4240 | 127175 Staal gegalvaniseerd 10,0m | 10 | 2000-02-02 | Actiewagen verplicht 9u t/m 16u | Inspectie 2020 | 040 4240.1 | LW-SRDS2 6300 LM 36A 730 DANB CV (dim00-30) Zhaga | 2020-07-24 | LED 47W 3000K 6300lm | 2020-07-24 | 1 | CL 08 LED VERLICHTING | 23:00-06:00 Dim 00-30% | basis -0% - nacht -30% | OV | 107505.22 | 423991.391
Dordrecht | Provincialeweg | 041 4240 | VK/ANWB-mast 6,0 m | 6 | 2003-04-11 | Actiewagen verplicht 9u t/m 16u | Inspectie <= 2018 | 041 4240.1 | M7741 ANWB Lichtunit + LAMPPLWW99 | 2003-04-11 | 391036 TL-D Xtreme 36W/840 | 2003-04-11 | 1 | Geen onderhoud | Nacht astronomisch in / uit |  | OV | 107503.595 | 423976.977
[8 empty] | 041 4240.2 | M7741 ANWB Lichtunit + LAMPPLWW99 | 2003-04-11 | 391036 TL-D Xtreme 36W/840 | 2003-04-11 | 1 | Geen onderhoud | Nacht astronomisch in / uit |  | OV
[8 empty] | 041 4240.3 | M7741 ANWB Lichtunit + LAMPPLWW99 | 2003-04-11 | 391036 TL-D Xtreme 36W/840 | 2003-04-11 | 1 | Geen onderhoud | Nacht astronomisch in / uit |  | OV
[8 empty] | 041 4240.4 | M7741 ANWB Lichtunit + LAMPPLWW99 | 2003-04-11 | 391036 TL-D Xtreme 36W/840 | 2003-04-11 | 1 | Geen onderhoud | Nacht astronomisch in / uit |  | OV
Dordrecht | Provincialeweg | 042 4240 | VK/ANWB/OV-mast 10,0 m | 10 | 2003-04-10 | Actiewagen verplicht 9u t/m 16u | Inspectie 2020 | 042 4240.1 | LW-SRDS2 6300 LM 36A 730 DANB CV (dim00-30) Zhaga | 2020-07-24 | LED 47W 3000K 6300lm | 2020-07-24 | 1 | CL 08 LED VERLICHTING | 23:00-06:00 Dim 00-30% | basis -0% - nacht -30% | OV | 107507.105 | 423965.099
[8 empty] | 042 4240.2 | LW-SRDS2 6300 LM 36A 730 DANB CV (dim00-30) Zhaga | 2020-07-24 | LED 47W 3000K 6300lm | 2020-07-24 | 1 | CL 08 LED VERLICHTING | 23:00-06:00 Dim 00-30% | basis -0% - nacht -30% | OV
[8 empty] | 042 4240.3 | M7741 ANWB Lichtunit + LAMPPLWW99 | 2001-06-11 | 391036 TL-D Xtreme 36W/840 | 2001-06-11 | 1 | Geen onderhoud | Nacht astronomisch in / uit |  | OV
[8 empty] | 042 4240.4 | M7741 ANWB Lichtunit + LAMPPLWW99 | 2001-06-11 | 391036 TL-D Xtreme 36W/840 | 2001-06-11 | 1 | Geen onderhoud | Nacht astronomisch in / uit |  | OV
Dordrecht | Provincialeweg | 043 4240 | 127175 Staal gegalvaniseerd 10,0m | 10 | 2000-02-02 | Actiewagen verplicht 9u t/m 16u | Inspectie 2020 | 043 4240.1 | LW-SRDS2 6300 LM 36A 730 DANB CV (dim00-30) Zhaga | 2020-07-24 | LED 47W 3000K 6300lm | 2020-07-24 | 1 | CL 08 LED VERLICHTING | 23:00-06:00 Dim 00-30% | basis -0% - nacht -30% | OV | 107541.416 | 423966.633
Dordrecht | Provincialeweg | 044 4240 | 127175 Staal gegalvaniseerd 10,0m DU | 10 | 1989-10-01 | Actiewagen verplicht 9u t/m 16u | Inspectie 2020 | 044 4240.1 | LW-SRDS2 6300 LM 36A 730 DANB CV (dim00-30) Zhaga | 2020-07-24 | LED 47W 3000K 6300lm | 2020-07-24 | 1 | CL 08 LED VERLICHTING | 23:00-06:00 Dim 00-30% | basis -0% - nacht -30% | OV | 107542.247 | 423943.201
[8 empty] | 044 4240.2 | LW-SRDS2 6300 LM 36A 730 DANB CV (dim00-30) Zhaga | 2020-07-24 | LED 47W 3000K 6300lm | 2020-07-24 | 1 | CL 08 LED VERLICHTING | 23:00-06:00 Dim 00-30% | basis -0% - nacht -30% | OV
Dordrecht | Provincialeweg | 045 4240 | 127175 Staal gegalvaniseerd 10,0m | 10 | 2000-02-02 | Actiewagen verplicht 9u t/m 16u | Inspectie 2020 | 045 4240.1 | LW-SRDS2 6300 LM 36A 730 DANB CV (dim00-30) Zhaga | 2020-07-24 | LED 47W 3000K 6300lm | 2020-07-24 | 1 | CL 08 LED VERLICHTING | 23:00-06:00 Dim 00-30% | basis -0% - nacht -30% | OV | 107574.588 | 423944.439
Dordrecht | Provincialeweg | 046 4240 | 127175 Staal gegalvaniseerd 10,0m DU | 10 | 1989-10-01 | Actiewagen verplicht 9u t/m 16u | Inspectie 2020 | 046 4240.1 | LW-SRDS2 6300 LM 36A 730 DANB CV (dim00-30) Zhaga | 2020-07-24 | LED 47W 3000K 6300lm | 2020-07-24 | 1 | CL 08 LED VERLICHTING | 23:00-06:00 Dim 00-30% | basis -0% - nacht -30% | OV | 107574.465 | 423923.011
[8 empty] | 046 4240.2 | LW-SRDS2 6300 LM 36A 730 DANB CV (dim00-30) Zhaga | 2020-07-24 | LED 47W 3000K 6300lm | 2020-07-24 | 1 | CL 08 LED VERLICHTING | 23:00-06:00 Dim 00-30% | basis -0% - nacht -30% | OV
Dordrecht | Provincialeweg | 047 4240 | Staal gegalv. 10,0m Uith 2.5m | 10 | 2000-02-02 | Actiewagen verplicht 9u t/m 16u | Inspectie 2020 | 047 4240.1 | LW-SRDS2 6300 LM 36A 730 DANB CV (dim00-30) Zhaga | 2020-07-24 | LED 47W 3000K 6300lm | 2020-07-24 | 1 | CL 08 LED VERLICHTING | 23:00-06:00 Dim 00-30% | basis -0% - nacht -30% | OV | 107608.574 | 423922.923
Dordrecht | Provincialeweg | 048 4240 | 127175 Staal gegalvaniseerd 10,0m DU | 10 | 1989-10-01 | Actiewagen verplicht 9u t/m 16u | Inspectie 2020 | 048 4240.1 | LW-SRDS2 6300 LM 36A 730 DANB CV (dim00-30) Zhaga | 2020-07-24 | LED 47W 3000K 6300lm | 2020-07-24 | 1 | CL 08 LED VERLICHTING | 23:00-06:00 Dim 00-30% | basis -0% - nacht -30% | OV | 107610.146 | 423900.783
[8 empty] | 048 4240.2 | LW-SRDS2 6300 LM 36A 730 DANB CV (dim00-30) Zhaga | 2020-07-24 | LED 47W 3000K 6300lm | 2020-07-24 | 1 | CL 08 LED VERLICHTING | 23:00-06:00 Dim 00-30% | basis -0% - nacht -30% | OV
Dordrecht | Provincialeweg | 051 4240 | 127175 Staal gegalvaniseerd 10,0m DU | 10 | 2020-07-24 | Actiewagen verplicht 9u t/m 16u | Inspectie 2020 | 051 4240.1 | LW-SRDS2 12000 LM 48A 730 DANB CV (dim00-30) Zhaga | 2020-07-24 | LED 92W 12000lm 3000K | 2020-07-24 | 1 | CL 08 LED VERLICHTING | 23:00-06:00 Dim 00-30% | basis -0% - nacht -30% | OV | 107637.78 | 423883.288
[8 empty] | 051 4240.2 | LW-SRDS2 6300 LM 36A 730 DANB CV (dim00-30) Zhaga | 2020-07-24 | LED 47W 3000K 6300lm | 2020-07-24 | 1 | CL 08 LED VERLICHTING | 23:00-06:00 Dim 00-30% | basis -0% - nacht -30% | OV
Dordrecht | Provincialeweg | 052 4240 | VK/OV-mast 10.0m. | 10 | 2001-09-01 | Actiewagen verplicht 9u t/m 16u | Inspectie 2020 | 052 4240.1 | LW-SRDS2 12000 LM 48A 730 DANB CV (dim00-30) Zhaga | 2020-07-24 | LED 92W 12000lm 3000K | 2020-07-24 | 1 | CL 08 LED VERLICHTING | 23:00-06:00 Dim 00-30% | basis -0% - nacht -30% | OV | 107667.441 | 423864.481
[8 empty] | 052 4240.2 | LW-SRDS2 6300 LM 36A 730 DANB CV (dim00-30) Zhaga | 2020-07-24 | LED 47W 3000K 6300lm | 2020-07-24 | 1 | CL 08 LED VERLICHTING | 23:00-06:00 Dim 00-30% | basis -0% - nacht -30% | OV
Dordrecht | Provincialeweg | 053 4240 | 127175 Staal gegalvaniseerd 10,0m | 10 | 1995-04-01 | Actiewagen verplicht 9u t/m 16u | Inspectie 2020 | 053 4240.1 | LW-SRDS2 6300 LM 36A 730 DANB CV (dim00-30) Zhaga | 2020-07-24 | LED 47W 3000K 6300lm | 2020-07-24 | 1 | CL 08 LED VERLICHTING | 23:00-06:00 Dim 00-30% | basis -0% - nacht -30% | OV | 107688.678 | 423841.373
Dordrecht | Provincialeweg | 054 4240 | 127175 Staal gegalvaniseerd 10,0m | 10 | 2020-07-24 | Actiewagen verplicht 9u t/m 16u | Inspectie 2020 | 054 4240.1 | LW-SRDS2 6300 LM 36A 730 DANB CV (dim00-30) Zhaga | 2020-07-24 | LED 47W 3000K 6300lm | 2020-07-24 | 1 | CL 08 LED VERLICHTING | 23:00-06:00 Dim 00-30% | basis -0% - nacht -30% | OV | 107702.882 | 423867.132
Dordrecht | Provincialeweg | 055 4240 | 127175 Staal gegalvaniseerd 10,0m DU | 10 | 2001-09-01 | Actiewagen verplicht 9u t/m 16u | Inspectie 2020 | 055 4240.1 | LW-SRDS2 6300 LM 36A 730 DANB CV (dim00-30) Zhaga | 2020-07-24 | LED 47W 3000K 6300lm | 2020-07-24 | 1 | CL 08 LED VERLICHTING | 23:00-06:00 Dim 00-30% | basis -0% - nacht -30% | OV | 107702.645 | 423843.616
[8 empty] | 055 4240.2 | LW-SRDS2 6300 LM 36A 730 DANB CV (dim00-30) Zhaga | 2020-07-24 | LED 47W 3000K 6300lm | 2020-07-24 | 1 | CL 08 LED VERLICHTING | 23:00-06:00 Dim 00-30% | basis -0% - nacht -30% | OV
Dordrecht | Provincialeweg | 056 4240 | 127175 Staal gegalvaniseerd 10,0m | 10 | 1994-11-01 | Actiewagen verplicht 9u t/m 16u | Inspectie 2020 | 056 4240.1 | LW-SRDS2 6300 LM 36A 730 DANB CV (dim00-30) Zhaga | 2020-07-24 | LED 47W 3000K 6300lm | 2020-07-24 | 1 | CL 08 LED VERLICHTING | 23:00-06:00 Dim 00-30% | basis -0% - nacht -30% | OV | 107729.103 | 423847.405
Dordrecht | Provincialeweg | 057 4240 | 127175 Staal gegalvaniseerd 10,0m | 10 | 1991-12-01 | Actiewagen verplicht 9u t/m 16u | Inspectie 2020 | 057 4240.1 | LW-SRDS2 6300 LM 36A 730 DANB CV (dim00-30) Zhaga | 2020-07-24 | LED 47W 3000K 6300lm | 2020-07-24 | 1 | CL 08 LED VERLICHTING | 23:00-06:00 Dim 00-30% | basis -0% - nacht -30% | OV | 107715.003 | 423824.983
Dordrecht | Provincialeweg | 057A4240 | 127175 Staal gegalvaniseerd 10,0m DU | 10 | 2001-09-01 | Actiewagen verplicht 9u t/m 16u | Inspectie 2020 | 057A4240.1 | LW-SRDS2 6300 LM 36A 730 DANB CV (dim00-30) Zhaga | 2020-07-24 | LED 47W 3000K 6300lm | 2020-07-24 | 1 | CL 08 LED VERLICHTING | 23:00-06:00 Dim 00-30% | basis -0% - nacht -30% | OV | 107736.668 | 423827.064
[8 empty] | 057A4240.2 | LW-SRDS2 6300 LM 36A 730 DANB CV (dim00-30) Zhaga | 2020-07-24 | LED 47W 3000K 6300lm | 2020-07-24 | 1 | CL 08 LED VERLICHTING | 23:00-06:00 Dim 00-30% | basis -0% - nacht -30% | OV
Dordrecht | Provincialeweg | 058 4240 | 127175 Staal gegalvaniseerd 10,0m | 10 | 1993-06-01 | Actiewagen verplicht 9u t/m 16u | Inspectie 2020 | 058 4240.1 | LW-SRDS2 6300 LM 36A 730 DANB CV (dim00-30) Zhaga | 2020-07-24 | LED 47W 3000K 6300lm | 2020-07-24 | 1 | CL 08 LED VERLICHTING | 23:00-06:00 Dim 00-30% | basis -0% - nacht -30% | OV | 107742.742 | 423807.703
Dordrecht | Provincialeweg | 059 4240 | 127175 Staal gegalvaniseerd 10,0m | 10 | 1995-01-01 | Actiewagen verplicht 9u t/m 16u | Inspectie 2020 | 059 4240.1 | LW-SRDS2 6300 LM 36A 730 DANB CV (dim00-30) Zhaga | 2020-07-24 | LED 47W 3000K 6300lm | 2020-07-24 | 1 | CL 08 LED VERLICHTING | 23:00-06:00 Dim 00-30% | basis -0% - nacht -30% | OV | 107756.59 | 423830.369
Dordrecht | Provincialeweg | 059A4240 | 127175 Staal gegalvaniseerd 10,0m DU | 10 | 2001-09-01 | Actiewagen verplicht 9u t/m 16u | Inspectie 2020 | 059A4240.1 | LW-SRDS2 6300 LM 36A 730 DANB CV (dim00-30) Zhaga | 2020-07-24 | LED 47W 3000K 6300lm | 2020-07-24 | 1 | CL 08 LED VERLICHTING | 23:00-06:00 Dim 00-30% | basis -0% - nacht -30% | OV | 107769.56 | 423808.533
[8 empty] | 059A4240.2 | LW-SRDS2 6300 LM 36A 730 DANB CV (dim00-30) Zhaga | 2020-07-24 | LED 47W 3000K 6300lm | 2020-07-24 | 1 | CL 08 LED VERLICHTING | 23:00-06:00 Dim 00-30% | basis -0% - nacht -30% | OV
Dordrecht | Provincialeweg | 060 4240 | 127175 Staal gegalvaniseerd 10,0m | 10 | 2007-02-14 | Actiewagen verplicht 9u t/m 16u | Inspectie 2020 | 060 4240.1 | LW-SRDS2 6300 LM 36A 730 DANB CV (dim00-30) Zhaga | 2020-07-24 | LED 47W 3000K 6300lm | 2020-07-24 | 1 | CL 08 LED VERLICHTING | 23:00-06:00 Dim 00-30% | basis -0% - nacht -30% | OV | 107786.635 | 423814.313
Dordrecht | Provincialeweg | 060A4240 | 127175 Staal gegalvaniseerd 10,0m | 10 | 1992-06-01 | Actiewagen verplicht 9u t/m 16u | Inspectie 2020 | 060A4240.1 | LW-SRDS2 6300 LM 36A 730 DANB CV (dim00-30) Zhaga | 2020-07-24 | LED 47W 3000K 6300lm | 2020-07-24 | 1 | CL 08 LED VERLICHTING | 23:00-06:00 Dim 00-30% | basis -0% - nacht -30% | OV | 107772.98 | 423789.119
Dordrecht | Provincialeweg | 061 4240 | 127175 Staal gegalvaniseerd 10,0m DU | 10 | 2001-09-01 | Actiewagen verplicht 9u t/m 16u | Inspectie 2020 | 061 4240.1 | LW-SRDS2 6300 LM 36A 730 DANB CV (dim00-30) Zhaga | 2020-07-24 | LED 47W 3000K 6300lm | 2020-07-24 | 1 | CL 08 LED VERLICHTING | 23:00-06:00 Dim 00-30% | basis -0% - nacht -30% | OV | 107801.569 | 423788.875
[8 empty] | 061 4240.2 | LW-SRDS2 6300 LM 36A 730 DANB CV (dim00-30) Zhaga | 2020-07-24 | LED 47W 3000K 6300lm | 2020-07-24 | 1 | CL 08 LED VERLICHTING | 23:00-06:00 Dim 00-30% | basis -0% - nacht -30% | OV
Dordrecht | Provincialeweg | 061A4240 | 127175 Staal gegalvaniseerd 10,0m | 10 | 2020-07-24 | Actiewagen verplicht 9u t/m 16u | Inspectie 2020 | 061A4240.1 | LW-SRDS2 6300 LM 36A 730 DANB CV (dim00-30) Zhaga | 2020-07-24 | LED 47W 3000K 6300lm | 2020-07-24 | 1 | CL 08 LED VERLICHTING | 23:00-06:00 Dim 00-30% | basis -0% - nacht -30% | OV | 107816.09 | 423796.186
Dordrecht | Provincialeweg | 062 4240 | 127175 Staal gegalvaniseerd 10,0m | 10 | 1994-10-01 | Actiewagen verplicht 9u t/m 16u | Inspectie 2020 | 062 4240.1 | LW-SRDS2 6300 LM 36A 730 DANB CV (dim00-30) Zhaga | 2020-07-24 | LED 47W 3000K 6300lm | 2020-07-24 | 1 | CL 08 LED VERLICHTING | 23:00-06:00 Dim 00-30% | basis -0% - nacht -30% | OV | 107801.936 | 423771.373
Dordrecht | Provincialeweg | 062A4240 | OV/VK-mast 10,0m DU | 10 | 2001-09-01 | Actiewagen verplicht 9u t/m 16u | Inspectie 2020 | 062A4240.1 | LW-SRDS2 6300 LM 36A 730 DANB CV (dim00-30) Zhaga | 2020-07-24 | LED 47W 3000K 6300lm | 2020-07-24 | 1 | CL 08 LED VERLICHTING | 23:00-06:00 Dim 00-30% | basis -0% - nacht -30% | OV | 107832.285 | 423770.461
[8 empty] | 062A4240.2 | LW-SRDS2 6300 LM 36A 730 DANB CV (dim00-30) Zhaga | 2020-07-24 | LED 47W 3000K 6300lm | 2020-07-24 | 1 | CL 08 LED VERLICHTING | 23:00-06:00 Dim 00-30% | basis -0% - nacht -30% | OV
Dordrecht | Provincialeweg | 063 4240 | 127175 Staal gegalvaniseerd 10,0m | 10 | 2001-09-01 | Actiewagen verplicht 9u t/m 16u | Inspectie 2020 | 063 4240.1 | LW-SRDS2 6300 LM 36A 730 DANB CV (dim00-30) Zhaga | 2020-07-24 | LED 47W 3000K 6300lm | 2020-07-24 | 1 | CL 08 LED VERLICHTING | 23:00-06:00 Dim 00-30% | basis -0% - nacht -30% | OV | 107830.293 | 423753.709
Dordrecht | Provincialeweg | 064A4240 | 127030 Staal Verzinkt 4,5m TOP76 | 4.5 | 2002-01-29 | Ladder gebruiken | Inspectie 2022 | 064A4240.1 | 131100 LW-SRDS2 5W 500 LM 8A 730 DANB CC G4 XiSR X XC 7040C3M SPD (diameter 76 mm) XiSR22 | 2022-07-04 | LED 05W 3000K 500lm | 2022-07-04 | 1 | CL 08 LED VERLICHTING | Nacht astronomisch in / uit | Zhaga Ready | OV | 107856.411 | 423731.495
Dordrecht | Provincialeweg | 065 4240 | 127175 Staal gegalvaniseerd 10,0m | 10 | 2001-09-01 | Actiewagen verplicht 9u t/m 16u | Inspectie 2020 | 065 4240.1 | LW-SRDS2 6300 LM 36A 730 DANB CV (dim00-30) Zhaga | 2020-07-24 | LED 47W 3000K 6300lm | 2020-07-24 | 1 | CL 08 LED VERLICHTING | 23:00-06:00 Dim 00-30% | basis -0% - nacht -30% | OV | 107862.823 | 423733.085
Dordrecht | Provincialeweg | 065A4240 | 127030 Staal Verzinkt 4,5m TOP76 | 4.5 | 1990-05-01 | Ladder gebruiken | Inspectie 2022 | 065A4240.1 | 131100 LW-SRDS2 5W 500 LM 8A 730 DANB CC G4 XiSR X XC 7040C3M SPD (diameter 76 mm) XiSR22 | 2022-07-04 | LED 05W 3000K 500lm | 2022-07-04 | 1 | CL 08 LED VERLICHTING | Nacht astronomisch in / uit | Zhaga Ready | OV | 107874.779 | 423717.311
Dordrecht | Provincialeweg | 066 4240 | 127175 Staal gegalvaniseerd 10,0m | 10 | 2001-09-01 | Actiewagen verplicht 9u t/m 16u | Inspectie 2020 | 066 4240.1 | LW-SRDS2 6300 LM 36A 730 DANB CV (dim00-30) Zhaga | 2020-07-24 | LED 47W 3000K 6300lm | 2020-07-24 | 1 | CL 08 LED VERLICHTING | 23:00-06:00 Dim 00-30% | basis -0% - nacht -30% | OV | 107876.563 | 423761.38
Dordrecht | Provincialeweg | 066A4240 | 127175 Staal gegalvaniseerd 10,0m | 10 | 1995-10-01 | Actiewagen verplicht 9u t/m 16u | Inspectie 2020 | 066A4240.1 | LW-SRDS2 6300 LM 36A 730 DANB CV (5000lm dim20-50) Zhaga | 2020-07-24 | LED 47W 3000K 6300lm | 2020-07-24 | 1 | CL 08 LED VERLICHTING | 23:00-06-00 Dim 20-50% | basis -20% - nacht -50% | OV | 107883.683 | 423716.474
Dordrecht | Provincialeweg | 067 4240 | Staal gegalv. 10,0m Uith 2.5m | 10 | 1997-07-01 | Actiewagen verplicht 9u t/m 16u | Inspectie 2020 | 067 4240.1 | LW-SRDS2 6300 LM 36A 730 DANB CV (5000lm dim20-50) Zhaga | 2020-07-24 | LED 47W 3000K 6300lm | 2020-07-24 | 1 | CL 08 LED VERLICHTING | 23:00-06-00 Dim 20-50% | basis -20% - nacht -50% | OV | 107900.352 | 423745.167
Dordrecht | Provincialeweg | 067A4240 | 127085 Staal gegalvaniseerd 06,0m | 6 | 1987-08-01 | Hoogwerker gebruiken | Inspectie 2023 | 067A4240.1 | LW-SRDS2 2000 LM 16A 730 DAME CC | 2018-10-01 | LED 16W 3000K 2000lm | 2018-10-01 | 1 | CL 08 LED VERLICHTING | Nacht astronomisch in / uit |  | OV | 107886.845 | 423765.963
Dordrecht | Provincialeweg | 068 4240 | 127175 Staal gegalvaniseerd 10,0m | 10 | 1997-07-01 | Actiewagen verplicht 9u t/m 16u | Inspectie 2020 | 068 4240.1 | LW-SRDS2 6300 LM 36A 730 DANB CV (5000lm dim20-50) Zhaga | 2020-07-24 | LED 47W 3000K 6300lm | 2020-07-24 | 1 | CL 08 LED VERLICHTING | 23:00-06-00 Dim 20-50% | basis -20% - nacht -50% | OV | 107926.436 | 423726.082
Dordrecht | Provincialeweg | 068A4240 | 127085 Staal gegalvaniseerd 06,0m | 6 | 1996-06-01 | Hoogwerker gebruiken | Inspectie 2023 | 068A4240.1 | LW-SRDS2 2000 LM 16A 730 DAME CC | 2018-10-01 | LED 16W 3000K 2000lm | 2018-10-01 | 1 | CL 08 LED VERLICHTING | Nacht astronomisch in / uit |  | OV | 107914.326 | 423762.164
Dordrecht | Provincialeweg | 069 4240 | 127175 Staal gegalvaniseerd 10,0m | 10 | 1997-10-01 | Actiewagen verplicht 9u t/m 16u | Inspectie 2020 | 069 4240.1 | LW-SRDS2 6300 LM 36A 730 DANB CV (5000lm dim20-50) Zhaga | 2020-07-24 | LED 47W 3000K 6300lm | 2020-07-24 | 1 | CL 08 LED VERLICHTING | 23:00-06-00 Dim 20-50% | basis -20% - nacht -50% | OV | 107912.518 | 423702.236
Dordrecht | Provincialeweg | 069A4240 | 127085 Staal gegalvaniseerd 06,0m | 6 | 1987-08-01 | Hoogwerker gebruiken | Inspectie 2023 | 069A4240.1 | LW-SRDS2 2000 LM 16A 730 DAME CC | 2018-10-01 | LED 16W 3000K 2000lm | 2018-10-01 | 1 | CL 08 LED VERLICHTING | Nacht astronomisch in / uit |  | OV | 107923.743 | 423742.607
Dordrecht | Provincialeweg | 070 4240 | 127175 Staal gegalvaniseerd 10,0m | 10 | 2020-07-24 | Actiewagen verplicht 9u t/m 16u | Inspectie 2020 | 070 4240.1 | LW-SRDS2 6300 LM 36A 730 DANB CV (5000lm dim20-50) Zhaga | 2020-07-24 | LED 47W 3000K 6300lm | 2020-07-24 | 1 | CL 08 LED VERLICHTING | 23:00-06-00 Dim 20-50% | basis -20% - nacht -50% | OV | 107956.938 | 423704.669
Dordrecht | Provincialeweg | 070A4240 | 127085 Staal gegalvaniseerd 06,0m | 6 | 1996-06-01 | Hoogwerker gebruiken | Inspectie 2023 | 070A4240.1 | LW-SRDS2 2000 LM 16A 730 DAME CC | 2018-10-01 | LED 16W 3000K 2000lm | 2018-10-01 | 1 | CL 08 LED VERLICHTING | Nacht astronomisch in / uit |  | OV | 107948.605 | 423727.561
Dordrecht | Provincialeweg | 071 4240 | 127175 Staal gegalvaniseerd 10,0m | 10 | 1994-12-01 | Actiewagen verplicht 9u t/m 16u | Inspectie 2020 | 071 4240.1 | LW-SRDS2 6300 LM 36A 730 DANB CV (5000lm dim20-50) Zhaga | 2020-09-03 | LED 47W 3000K 6300lm | 2020-09-03 | 1 | CL 08 LED VERLICHTING | 23:00-06-00 Dim 20-50% | basis -20% - nacht -50% | OV | 107943.588 | 423682.639
Dordrecht | Provincialeweg | 071A4240 | 127085 Staal gegalvaniseerd 06,0m | 6 | 1996-06-01 | Hoogwerker gebruiken | Inspectie 2023 | 071A4240.1 | LW-SRDS2 2000 LM 16A 730 DAME CC | 2018-10-01 | LED 16W 3000K 2000lm | 2018-10-01 | 1 | CL 08 LED VERLICHTING | Nacht astronomisch in / uit |  | OV | 107973.966 | 423711.519
Dordrecht | Provincialeweg | 072 4240 | 127175 Staal gegalvaniseerd 10,0m | 10 | 2020-07-24 | Actiewagen verplicht 9u t/m 16u | Inspectie 2020 | 072 4240.1 | LW-SRDS2 6300 LM 36A 730 DANB CV (5000lm dim20-50) Zhaga | 2020-07-24 | LED 47W 3000K 6300lm | 2020-07-24 | 1 | CL 08 LED VERLICHTING | 23:00-06-00 Dim 20-50% | basis -20% - nacht -50% | OV | 107983.433 | 423689.433
Dordrecht | Provincialeweg | 072A4240 | 127085 Staal gegalvaniseerd 06,0m | 6 | 1996-06-01 | Hoogwerker gebruiken | Inspectie 2023 | 072A4240.1 | LW-SRDS2 2000 LM 16A 730 DAME CC | 2018-10-01 | LED 16W 3000K 2000lm | 2018-10-01 | 1 | CL 08 LED VERLICHTING | Nacht astronomisch in / uit |  | OV | 107997.359 | 423697.077
Dordrecht | Provincialeweg | 073 4240 | 127175 Staal gegalvaniseerd 10,0m | 10 | 1993-01-01 | Actiewagen verplicht 9u t/m 16u | Inspectie 2020 | 073 4240.1 | LW-SRDS2 6300 LM 36A 730 DANB CV (5000lm dim20-50) Zhaga | 2020-07-24 | LED 47W 3000K 6300lm | 2020-07-24 | 1 | CL 08 LED VERLICHTING | 23:00-06-00 Dim 20-50% | basis -20% - nacht -50% | OV | 107972.078 | 423664.699
Dordrecht | Provincialeweg | 073A4240 | 127085 Staal gegalvaniseerd 06,0m | 6 | 1996-06-01 | Hoogwerker gebruiken | Inspectie 2023 | 073A4240.1 | LW-SRDS2 2000 LM 16A 730 DAME CC | 2018-10-01 | LED 16W 3000K 2000lm | 2018-10-01 | 1 | CL 08 LED VERLICHTING | Nacht astronomisch in / uit |  | OV | 108014.524 | 423686.546
Dordrecht | Provincialeweg | 074 4240 | 127175 Staal gegalvaniseerd 10,0m | 10 | 1993-06-01 | Actiewagen verplicht 9u t/m 16u | Inspectie 2020 | 074 4240.1 | LW-SRDS2 6300 LM 36A 730 DANB CV (5000lm dim20-50) Zhaga | 2020-07-24 | LED 47W 3000K 6300lm | 2020-07-24 | 1 | CL 08 LED VERLICHTING | 23:00-06-00 Dim 20-50% | basis -20% - nacht -50% | OV | 108013.763 | 423672.369
Dordrecht | Provincialeweg | 075 4240 | 127175 Staal gegalvaniseerd 10,0m | 10 | 1992-07-01 | Actiewagen verplicht 9u t/m 16u | Inspectie 2020 | 075 4240.1 | LW-SRDS2 6300 LM 36A 730 DANB CV (5000lm dim20-50) Zhaga | 2020-07-24 | LED 47W 3000K 6300lm | 2020-07-24 | 1 | CL 08 LED VERLICHTING | 23:00-06-00 Dim 20-50% | basis -20% - nacht -50% | OV | 108001.647 | 423645.986
Dordrecht | Provincialeweg | 076 4240 | 127175 Staal gegalvaniseerd 10,0m | 10 | 2020-07-24 | Actiewagen verplicht 9u t/m 16u | Inspectie 2020 | 076 4240.1 | LW-SRDS2 6300 LM 36A 730 DANB CV (5000lm dim20-50) Zhaga | 2020-07-24 | LED 47W 3000K 6300lm | 2020-07-24 | 1 | CL 08 LED VERLICHTING | 23:00-06-00 Dim 20-50% | basis -20% - nacht -50% | OV | 108049.206 | 423648.273
Dordrecht | Provincialeweg | 077 4240 | 127175 Staal gegalvaniseerd 10,0m | 10 | 1992-04-01 | Actiewagen verplicht 9u t/m 16u | Inspectie 2020 | 077 4240.1 | LW-SRDS2 6300 LM 36A 730 DANB CV (5000lm dim20-50) Zhaga | 2020-07-24 | LED 47W 3000K 6300lm | 2020-07-24 | 1 | CL 08 LED VERLICHTING | 23:00-06-00 Dim 20-50% | basis -20% - nacht -50% | OV | 108033.638 | 423625.889
Dordrecht | Provincialeweg | 078 4240 | 127175 Staal gegalvaniseerd 10,0m | 10 | 2014-12-13 | Actiewagen verplicht 9u t/m 16u | Inspectie 2020 | 078 4240.1 | LW-SRDS2 6300 LM 36A 730 DANB CV (5000lm dim20-50) Zhaga | 2020-07-24 | LED 47W 3000K 6300lm | 2020-07-24 | 1 | CL 08 LED VERLICHTING | 23:00-06-00 Dim 20-50% | basis -20% - nacht -50% | OV | 108077.298 | 423632.747
Dordrecht | Provincialeweg | 079 4240 | 127175 Staal gegalvaniseerd 10,0m | 10 | 1996-09-01 | Actiewagen verplicht 9u t/m 16u | Inspectie 2020 | 079 4240.1 | LW-SRDS2 6300 LM 36A 730 DANB CV (5000lm dim20-50) Zhaga | 2020-07-24 | LED 47W 3000K 6300lm | 2020-07-24 | 1 | CL 08 LED VERLICHTING | 23:00-06-00 Dim 20-50% | basis -20% - nacht -50% | OV | 108065.478 | 423606
Dordrecht | Provincialeweg | 080 4240 | 127175 Staal gegalvaniseerd 10,0m | 10 | 2020-07-24 | Actiewagen verplicht 9u t/m 16u | Inspectie 2020 | 080 4240.1 | LW-SRDS2 6300 LM 36A 730 DANB CV (dim00-30) Zhaga | 2020-07-24 | LED 47W 3000K 6300lm | 2020-07-24 | 1 | CL 08 LED VERLICHTING | 23:00-06:00 Dim 00-30% | basis -0% - nacht -30% | OV | 108096.95 | 423601.355
Dordrecht | Provincialeweg | 080A4240 | 127175 Staal gegalvaniseerd 10,0m | 10 | 1987-11-01 | Actiewagen verplicht 9u t/m 16u | Inspectie 2021 | 080A4240.1 | LW-SRDS2 6300 LM 36A 730 DANB CV (dim00-30) Zhaga | 2021-04-29 | LED 47W 3000K 6300lm | 2021-04-29 | 1 | CL 08 LED VERLICHTING | 23:00-06:00 Dim 00-30% | basis -0% - nacht -30% | OV | 108119.804 | 423610.226
Dordrecht | Provincialeweg | 081 4240 | 127175 Staal gegalvaniseerd 10,0m | 10 | 1997-07-01 | Actiewagen verplicht 9u t/m 16u | Inspectie 2020 | 081 4240.1 | LW-SRDS2 6300 LM 36A 730 DANB CV (dim00-30) Zhaga | 2020-07-24 | LED 47W 3000K 6300lm | 2020-07-24 | 1 | CL 08 LED VERLICHTING | 23:00-06:00 Dim 00-30% | basis -0% - nacht -30% | OV | 108106.213 | 423576.936
Dordrecht | Provincialeweg | 081A4240 | 127175 Staal gegalvaniseerd 10,0m DU | 10 | 1987-11-01 | Actiewagen verplicht 9u t/m 16u | Inspectie 2020 | 081A4240.1 | LW-SRDS2 6300 LM 36A 730 DANB CV (dim00-30) Zhaga | 2020-07-24 | LED 47W 3000K 6300lm | 2020-07-24 | 1 | CL 08 LED VERLICHTING | 23:00-06:00 Dim 00-30% | basis -0% - nacht -30% | OV | 108135.025 | 423580.173
[8 empty] | 081A4240.2 | LW-SRDS2 6300 LM 36A 730 DANB CV (dim00-30) Zhaga | 2020-07-24 | LED 47W 3000K 6300lm | 2020-07-24 | 1 | CL 08 LED VERLICHTING | 23:00-06:00 Dim 00-30% | basis -0% - nacht -30% | OV
Dordrecht | Provincialeweg | 082 4240 | OV/VK-mast 10,0m DU | 10 | 2009-07-09 | Actiewagen verplicht 9u t/m 16u | Inspectie 2020 | 082 4240.1 | LW-SRDS2 6300 LM 36A 730 DANB CV (dim00-30) Zhaga | 2020-07-24 | LED 47W 3000K 6300lm | 2020-07-24 | 1 | CL 08 LED VERLICHTING | 23:00-06:00 Dim 00-30% | basis -0% - nacht -30% | OV | 108159.957 | 423560.79
[8 empty] | 082 4240.2 | LW-SRDS2 6300 LM 36A 730 DANB CV (dim00-30) Zhaga | 2020-07-24 | LED 47W 3000K 6300lm | 2020-07-24 | 1 | CL 08 LED VERLICHTING | 23:00-06:00 Dim 00-30% | basis -0% - nacht -30% | OV
Dordrecht | Provincialeweg | 083 4240 | 127175 Staal gegalvaniseerd 10,0m | 10 | 1991-10-01 | Actiewagen verplicht 9u t/m 16u | Inspectie 2020 | 083 4240.1 | LW-SRDS2 6300 LM 36A 730 DANB CV (dim00-30) Zhaga | 2020-07-24 | LED 47W 3000K 6300lm | 2020-07-24 | 1 | CL 08 LED VERLICHTING | 23:00-06:00 Dim 00-30% | basis -0% - nacht -30% | OV | 108188.484 | 423529.433
Dordrecht | Provincialeweg | 084 4240 | 127175 Staal gegalvaniseerd 10,0m | 10 | 1991-11-01 | Actiewagen verplicht 9u t/m 16u | Inspectie 2020 | 084 4240.1 | LW-SRDS2 6300 LM 36A 730 DANB CV (dim00-30) Zhaga | 2020-07-24 | LED 47W 3000K 6300lm | 2020-07-24 | 1 | CL 08 LED VERLICHTING | 23:00-06:00 Dim 00-30% | basis -0% - nacht -30% | OV | 108191.646 | 423556.585
Dordrecht | Provincialeweg | 084A4240 | 127175 Staal gegalvaniseerd 10,0m | 10 | 1991-11-01 | Actiewagen verplicht 9u t/m 16u | Inspectie 2020 | 084A4240.1 | LW-SRDS2 6300 LM 36A 730 DANB CV (dim00-30) Zhaga | 2020-07-24 | LED 47W 3000K 6300lm | 2020-07-24 | 1 | CL 08 LED VERLICHTING | 23:00-06:00 Dim 00-30% | basis -0% - nacht -30% | OV | 108206.127 | 423533.252
Dordrecht | Provincialeweg | 085 4240 | 127175 Staal gegalvaniseerd 10,0m | 10 | 1991-11-01 | Actiewagen verplicht 9u t/m 16u | Inspectie 2020 | 085 4240.1 | LW-SRDS2 6300 LM 36A 730 DANB CV (5000lm dim20-50) Zhaga | 2020-07-24 | LED 47W 3000K 6300lm | 2020-07-24 | 1 | CL 08 LED VERLICHTING | 23:00-06-00 Dim 20-50% | basis -20% - nacht -50% | OV | 108235.607 | 423528.855
Dordrecht | Provincialeweg | 085A4240 | 127175 Staal gegalvaniseerd 10,0m | 10 | 1991-10-01 | Actiewagen verplicht 9u t/m 16u | Inspectie 2020 | 085A4240.1 | LW-SRDS2 6300 LM 36A 730 DANB CV (5000lm dim20-50) Zhaga | 2020-07-24 | LED 47W 3000K 6300lm | 2020-07-24 | 1 | CL 08 LED VERLICHTING | 23:00-06-00 Dim 20-50% | basis -20% - nacht -50% | OV | 108218.885 | 423505.417
Dordrecht | Provincialeweg | 086 4240 | 127030 Staal Verzinkt 4,5m TOP76 | 4.5 | 1991-10-01 | Ladder gebruiken | Inspectie 2022 | 086 4240.1 | 131100 LW-SRDS2 5W 500 LM 8A 730 DANB CC G4 XiSR X XC 7040C3M SPD (diameter 76 mm) XiSR22 | 2022-07-04 | LED 05W 3000K 500lm | 2022-07-04 | 1 | CL 08 LED VERLICHTING | Nacht astronomisch in / uit | Zhaga Ready | OV | 108213.381 | 423490.088
Dordrecht | Provincialeweg | 086A4240 | 127030 Staal Verzinkt 4,5m TOP76 | 4.5 | 1991-10-01 | Ladder gebruiken | Inspectie 2022 | 086A4240.1 | 131100 LW-SRDS2 5W 500 LM 8A 730 DANB CC G4 XiSR X XC 7040C3M SPD (diameter 76 mm) XiSR22 | 2022-07-04 | LED 05W 3000K 500lm | 2022-07-04 | 1 | CL 08 LED VERLICHTING | Nacht astronomisch in / uit | Zhaga Ready | OV | 108197.712 | 423465.513
Dordrecht | Provincialeweg | 087 4240 | 127175 Staal gegalvaniseerd 10,0m | 10 | 1991-11-01 | Actiewagen verplicht 9u t/m 16u | Inspectie 2020 | 087 4240.1 | LW-SRDS2 6300 LM 36A 730 DANB CV (5000lm dim20-50) Zhaga | 2020-07-24 | LED 47W 3000K 6300lm | 2020-07-24 | 1 | CL 08 LED VERLICHTING | 23:00-06-00 Dim 20-50% | basis -20% - nacht -50% | OV | 108264.814 | 423510.559
Dordrecht | Provincialeweg | 088 4240 | 127175 Staal gegalvaniseerd 10,0m | 10 | 2002-04-09 | Actiewagen verplicht 9u t/m 16u | Inspectie 2020 | 088 4240.1 | LW-SRDS2 6300 LM 36A 730 DANB CV (5000lm dim20-50) Zhaga | 2020-07-24 | LED 47W 3000K 6300lm | 2020-07-24 | 1 | CL 08 LED VERLICHTING | 23:00-06-00 Dim 20-50% | basis -20% - nacht -50% | OV | 108251.374 | 423489.172
Dordrecht | Provincialeweg | 089 4240 | 127175 Staal gegalvaniseerd 10,0m | 10 | 1991-11-01 | Actiewagen verplicht 9u t/m 16u | Inspectie 2020 | 089 4240.1 | LW-SRDS2 6300 LM 36A 730 DANB CV (5000lm dim20-50) Zhaga | 2020-07-24 | LED 47W 3000K 6300lm | 2020-07-24 | 1 | CL 08 LED VERLICHTING | 23:00-06-00 Dim 20-50% | basis -20% - nacht -50% | OV | 108294.178 | 423495.236
Dordrecht | Provincialeweg | 090 4240 | 127175 Staal gegalvaniseerd 10,0m | 10 | 1991-10-01 | Actiewagen verplicht 9u t/m 16u | Inspectie 2020 | 090 4240.1 | LW-SRDS2 6300 LM 36A 730 DANB CV (5000lm dim20-50) Zhaga | 2020-07-24 | LED 47W 3000K 6300lm | 2020-07-24 | 1 | CL 08 LED VERLICHTING | 23:00-06-00 Dim 20-50% | basis -20% - nacht -50% | OV | 108279.148 | 423471.7
Dordrecht | Provincialeweg | 091 4240 | 127175 Staal gegalvaniseerd 10,0m | 10 | 1991-11-01 | Actiewagen verplicht 9u t/m 16u | Inspectie 2020 | 091 4240.1 | LW-SRDS2 6300 LM 36A 730 DANB CV (5000lm dim20-50) Zhaga | 2020-07-24 | LED 47W 3000K 6300lm | 2020-07-24 | 1 | CL 08 LED VERLICHTING | 23:00-06-00 Dim 20-50% | basis -20% - nacht -50% | OV | 108320.422 | 423475.573
Dordrecht | Provincialeweg | 092 4240 | 127175 Staal gegalvaniseerd 10,0m | 10 | 2013-09-25 | Actiewagen verplicht 9u t/m 16u | Inspectie 2020 | 092 4240.1 | LW-SRDS2 6300 LM 36A 730 DANB CV (5000lm dim20-50) Zhaga | 2020-07-24 | LED 47W 3000K 6300lm | 2020-07-24 | 1 | CL 08 LED VERLICHTING | 23:00-06-00 Dim 20-50% | basis -20% - nacht -50% | OV | 108306.952 | 423454.245
Dordrecht | Provincialeweg | 093 4240 | 127175 Staal gegalvaniseerd 10,0m | 10 | 1997-11-01 | Actiewagen verplicht 9u t/m 16u | Inspectie 2020 | 093 4240.1 | LW-SRDS2 6300 LM 36A 730 DANB CV (5000lm dim20-50) Zhaga | 2020-07-24 | LED 47W 3000K 6300lm | 2020-07-24 | 1 | CL 08 LED VERLICHTING | 23:00-06-00 Dim 20-50% | basis -20% - nacht -50% | OV | 108353.762 | 423454.804
Dordrecht | Provincialeweg | 094 4240 | 127175 Staal gegalvaniseerd 10,0m | 10 | 2018-02-22 | Actiewagen verplicht 9u t/m 16u | Inspectie 2020 | 094 4240.1 | LW-SRDS2 6300 LM 36A 730 DANB CV (5000lm dim20-50) Zhaga | 2020-07-24 | LED 47W 3000K 6300lm | 2020-07-24 | 1 | CL 08 LED VERLICHTING | 23:00-06-00 Dim 20-50% | basis -20% - nacht -50% | OV | 108339.602 | 423433.836
Dordrecht | Provincialeweg | 095 4240 | 127175 Staal gegalvaniseerd 10,0m | 10 | 2012-05-03 | Actiewagen verplicht 9u t/m 16u | Inspectie 2020 | 095 4240.1 | LW-SRDS2 6300 LM 36A 730 DANB CV (5000lm dim20-50) Zhaga | 2020-07-24 | LED 47W 3000K 6300lm | 2020-07-24 | 1 | CL 08 LED VERLICHTING | 23:00-06-00 Dim 20-50% | basis -20% - nacht -50% | OV | 108382.496 | 423436.579
Dordrecht | Provincialeweg | 096 4240 | 127175 Staal gegalvaniseerd 10,0m | 10 | 2012-04-16 | Actiewagen verplicht 9u t/m 16u | Inspectie 2020 | 096 4240.1 | LW-SRDS2 6300 LM 36A 730 DANB CV (5000lm dim20-50) Zhaga | 2020-07-24 | LED 47W 3000K 6300lm | 2020-07-24 | 1 | CL 08 LED VERLICHTING | 23:00-06-00 Dim 20-50% | basis -20% - nacht -50% | OV | 108369.864 | 423414.981
Dordrecht | Provincialeweg | 097 4240 | 127175 Staal gegalvaniseerd 10,0m | 10 | 1991-11-01 | Actiewagen verplicht 9u t/m 16u | Inspectie 2020 | 097 4240.1 | LW-SRDS2 6300 LM 36A 730 DANB CV (dim00-30) Zhaga | 2020-07-24 | LED 47W 3000K 6300lm | 2020-07-24 | 1 | CL 08 LED VERLICHTING | 23:00-06:00 Dim 00-30% | basis -0% - nacht -30% | OV | 108420.876 | 423415.395
Dordrecht | Provincialeweg | 098 4240 | 127175 Staal gegalvaniseerd 10,0m | 10 | 1991-10-01 | Actiewagen verplicht 9u t/m 16u | Inspectie 2020 | 098 4240.1 | LW-SRDS2 6300 LM 36A 730 DANB CV (dim00-30) Zhaga | 2020-07-24 | LED 47W 3000K 6300lm | 2020-07-24 | 1 | CL 08 LED VERLICHTING | 23:00-06:00 Dim 00-30% | basis -0% - nacht -30% | OV | 108406.632 | 423391.875
Dordrecht | Provincialeweg | 099 4240 | 127175 Staal gegalvaniseerd 10,0m | 10 | 2005-02-01 | Actiewagen verplicht 9u t/m 16u | Inspectie 2020 | 099 4240.1 | LW-SRDS2 6300 LM 36A 730 DANB CV (dim00-30) Zhaga | 2020-07-24 | LED 47W 3000K 6300lm | 2020-07-24 | 1 | CL 08 LED VERLICHTING | 23:00-06:00 Dim 00-30% | basis -0% - nacht -30% | OV | 108451.766 | 423394.083
Dordrecht | Provincialeweg | 100 4240 | 127175 Staal gegalvaniseerd 10,0m | 10 | 2003-07-11 | Actiewagen verplicht 9u t/m 16u | Inspectie 2020 | 100 4240.1 | LW-SRDS2 6300 LM 36A 730 DANB CV (dim00-30) Zhaga | 2020-07-24 | LED 47W 3000K 6300lm | 2020-07-24 | 1 | CL 08 LED VERLICHTING | 23:00-06:00 Dim 00-30% | basis -0% - nacht -30% | OV | 108441.2 | 423370.748
Dordrecht | Provincialeweg | 101 4240 | 127175 Staal gegalvaniseerd 10,0m | 10 | 2015-10-09 | Actiewagen verplicht 9u t/m 16u | Inspectie 2020 | 101 4240.1 | LW-SRDS2 6300 LM 36A 730 DANB CV (dim00-30) Zhaga | 2020-07-24 | LED 47W 3000K 6300lm | 2020-07-24 | 1 | CL 08 LED VERLICHTING | 23:00-06:00 Dim 00-30% | basis -0% - nacht -30% | OV | 108475.173 | 423361.114
Dordrecht | Provincialeweg | 101A4240 | 127175 Staal gegalvaniseerd 10,0m | 10 | 1991-10-01 | Actiewagen verplicht 9u t/m 16u | Inspectie 2020 | 101A4240.1 | LW-SRDS2 6300 LM 36A 730 DANB CV (dim00-30) Zhaga | 2020-07-24 | LED 47W 3000K 6300lm | 2020-07-24 | 1 | CL 08 LED VERLICHTING | 23:00-06:00 Dim 00-30% | basis -0% - nacht -30% | OV | 108480.661 | 423385.725
Dordrecht | Provincialeweg | 102 4240 | ANWB/OV 10.0m | 10 | 1985-12-01 | Actiewagen verplicht 9u t/m 16u | Inspectie 2020 | 102 4240.1 | LW-SRDS2 6300 LM 36A 730 DANB CV (dim00-30) Zhaga | 2020-07-24 | LED 47W 3000K 6300lm | 2020-07-24 | 1 | CL 08 LED VERLICHTING | 23:00-06:00 Dim 00-30% | basis -0% - nacht -30% | OV | 108517.282 | 423375.322
[8 empty] | 102 4240.2 | LW-SRDS2 6300 LM 36A 730 DANB CV (dim00-30) Zhaga | 2020-07-24 | LED 47W 3000K 6300lm | 2020-07-24 | 1 | CL 08 LED VERLICHTING | 23:00-06:00 Dim 00-30% | basis -0% - nacht -30% | OV
Dordrecht | Provincialeweg | 105 4240 | 127030 Staal Verzinkt 4,5m TOP76 | 4.5 | 1986-04-01 | Ladder gebruiken | Inspectie 2022 | 105 4240.1 | 131100 LW-SRDS2 5W 500 LM 8A 730 DANB CC G4 XiSR X XC 7040C3M SPD (diameter 76 mm) XiSR22 | 2022-07-04 | LED 05W 3000K 500lm | 2022-07-04 | 1 | CL 08 LED VERLICHTING | Nacht astronomisch in / uit | Zhaga Ready | OV | 108523.121 | 423349.999
Dordrecht | Provincialeweg | 106 4240 | 127030 Staal Verzinkt 4,5m TOP76 | 4.5 | 2010-04-20 | Ladder gebruiken | Inspectie 2022 | 106 4240.1 | 131100 LW-SRDS2 5W 500 LM 8A 730 DANB CC G4 XiSR X XC 7040C3M SPD (diameter 76 mm) XiSR22 | 2022-07-04 | LED 05W 3000K 500lm | 2022-07-04 | 1 | CL 08 LED VERLICHTING | Nacht astronomisch in / uit | Zhaga Ready | OV | 108494.495 | 423350.336
Dordrecht | Provincialeweg | 107 4240 | 127030 Staal Verzinkt 4,5m TOP76 | 4.5 | 1986-04-01 | Ladder gebruiken | Inspectie 2022 | 107 4240.1 | 131100 LW-SRDS2 5W 500 LM 8A 730 DANB CC G4 XiSR X XC 7040C3M SPD (diameter 76 mm) XiSR22 | 2022-07-04 | LED 05W 3000K 500lm | 2022-07-04 | 1 | CL 08 LED VERLICHTING | Nacht astronomisch in / uit | Zhaga Ready | OV | 108467.468 | 423356.331
Dordrecht | Provincialeweg | 108 4240 | 127030 Staal Verzinkt 4,5m TOP76 | 4.5 | 1986-04-01 | Ladder gebruiken | Inspectie 2022 | 108 4240.1 | 131100 LW-SRDS2 5W 500 LM 8A 730 DANB CC G4 XiSR X XC 7040C3M SPD (diameter 76 mm) XiSR22 | 2022-07-04 | LED 05W 3000K 500lm | 2022-07-04 | 1 | CL 08 LED VERLICHTING | Nacht astronomisch in / uit | Zhaga Ready | OV | 108450.945 | 423347.63
Dordrecht | Provincialeweg | 109 4240 | 127030 Staal Verzinkt 4,5m TOP76 | 4.5 | 2010-04-20 | Ladder gebruiken | Inspectie 2022 | 109 4240.1 | 131100 LW-SRDS2 5W 500 LM 8A 730 DANB CC G4 XiSR X XC 7040C3M SPD (diameter 76 mm) XiSR22 | 2022-07-04 | LED 05W 3000K 500lm | 2022-07-04 | 1 | CL 08 LED VERLICHTING | Nacht astronomisch in / uit | Zhaga Ready | OV | 108437.937 | 423326.697
Dordrecht | Provincialeweg | 110 4240 | 127030 Staal Verzinkt 4,5m TOP76 | 4.5 | 2004-08-09 | Ladder gebruiken | Inspectie 2022 | 110 4240.1 | 131100 LW-SRDS2 5W 500 LM 8A 730 DANB CC G4 XiSR X XC 7040C3M SPD (diameter 76 mm) XiSR22 | 2022-07-04 | LED 05W 3000K 500lm | 2022-07-04 | 1 | CL 08 LED VERLICHTING | Nacht astronomisch in / uit | Zhaga Ready | OV | 108424.808 | 423305.839
Dordrecht | Provincialeweg | 111 4240 | 127175 Staal gegalvaniseerd 10,0m | 10 | 1985-12-01 | Actiewagen verplicht 9u t/m 16u | Inspectie 2020 | 111 4240.1 | LW-SRDS2 6300 LM 36A 730 DANB CV (dim00-30) Zhaga | 2020-07-24 | LED 47W 3000K 6300lm | 2020-07-24 | 1 | CL 08 LED VERLICHTING | 23:00-06:00 Dim 00-30% | basis -0% - nacht -30% | OV | 108547.531 | 423350.759
Dordrecht | Provincialeweg | 112 4240 | 127175 Staal gegalvaniseerd 10,0m | 10 | 1985-12-01 | Actiewagen verplicht 9u t/m 16u | Inspectie 2020 | 112 4240.1 | LW-SRDS2 6300 LM 36A 730 DANB CV (dim00-30) Zhaga | 2020-09-03 | LED 47W 3000K 6300lm | 2020-09-03 | 1 | CL 08 LED VERLICHTING | 23:00-06:00 Dim 00-30% | basis -0% - nacht -30% | OV | 108538.41 | 423315.898
Dordrecht | Provincialeweg | 113 4240 | 127175 Staal gegalvaniseerd 10,0m | 10 | 2003-01-15 | Actiewagen verplicht 9u t/m 16u | Inspectie 2020 | 113 4240.1 | LW-SRDS2 6300 LM 36A 730 DANB CV (5000lm dim20-50) Zhaga | 2020-09-03 | LED 47W 3000K 6300lm | 2020-09-03 | 1 | CL 08 LED VERLICHTING | 23:00-06-00 Dim 20-50% | basis -20% - nacht -50% | OV | 108554.458 | 423291.519
Dordrecht | Provincialeweg | 114 4240 | 127175 Staal gegalvaniseerd 10,0m | 10 | 1985-12-01 | Actiewagen verplicht 9u t/m 16u | Inspectie 2020 | 114 4240.1 | LW-SRDS2 6300 LM 36A 730 DANB CV (5000lm dim20-50) Zhaga | 2020-07-24 | LED 47W 3000K 6300lm | 2020-07-24 | 1 | CL 08 LED VERLICHTING | 23:00-06-00 Dim 20-50% | basis -20% - nacht -50% | OV | 108571.838 | 423269.619
Dordrecht | Provincialeweg | 115 4240 | 127175 Staal gegalvaniseerd 10,0m | 10 | 1985-12-01 | Actiewagen verplicht 9u t/m 16u | Inspectie 2020 | 115 4240.1 | LW-SRDS2 6300 LM 36A 730 DANB CV (5000lm dim20-50) Zhaga | 2020-07-24 | LED 47W 3000K 6300lm | 2020-07-24 | 1 | CL 08 LED VERLICHTING | 23:00-06-00 Dim 20-50% | basis -20% - nacht -50% | OV | 108587.517 | 423249.894
Dordrecht | Provincialeweg | 116 4240 | 127175 Staal gegalvaniseerd 10,0m | 10 | 1999-12-01 | Actiewagen verplicht 9u t/m 16u | Inspectie 2020 | 116 4240.1 | LW-SRDS2 6300 LM 36A 730 DANB CV (5000lm dim20-50) Zhaga | 2020-07-24 | LED 47W 3000K 6300lm | 2020-07-24 | 1 | CL 08 LED VERLICHTING | 23:00-06-00 Dim 20-50% | basis -20% - nacht -50% | OV | 108606.733 | 423225.734
Dordrecht | Provincialeweg | 117 4240 | 127175 Staal gegalvaniseerd 10,0m | 10 | 1985-12-01 | Actiewagen verplicht 9u t/m 16u | Inspectie 2020 | 117 4240.1 | LW-SRDS2 6300 LM 36A 730 DANB CV (5000lm dim20-50) Zhaga | 2020-09-03 | LED 47W 3000K 6300lm | 2020-09-03 | 1 | CL 08 LED VERLICHTING | 23:00-06-00 Dim 20-50% | basis -20% - nacht -50% | OV | 108622.866 | 423201.023
Dordrecht | Provincialeweg | 118 4240 | 127175 Staal gegalvaniseerd 10,0m | 10 | 2020-07-24 | Actiewagen verplicht 9u t/m 16u | Inspectie 2020 | 118 4240.1 | LW-SRDS2 6300 LM 36A 730 DANB CV (5000lm dim20-50) Zhaga | 2020-07-24 | LED 47W 3000K 6300lm | 2020-07-24 | 1 | CL 08 LED VERLICHTING | 23:00-06-00 Dim 20-50% | basis -20% - nacht -50% | OV | 108643.768 | 423197.889
Dordrecht | Provincialeweg | 119 4240 | 127135-1500 Staal gegalvaniseerd 08,0m | 8 | 2010-10-06 | Actiewagen verplicht 9u t/m 16u | Inspectie 2024 | 119 4240.1 | Evolo-2 CPO 60W dim | 2010-10-06 | 260060 CPO-TW 060W/728 MASTER | 2024-05-11 10:09 | 1 | CL 04 CPO TW 24.000u | 23:00-06-00 Dim 15-40% | basis -15% - nacht -40% | OV | 108667.004 | 423169.96
Dordrecht | Provincialeweg | 120 4240 | 127135-1500 Staal gegalvaniseerd 08,0m | 8 | 2010-10-06 | Actiewagen verplicht 9u t/m 16u | Inspectie 2024 | 120 4240.1 | Evolo-2 CPO 60W dim | 2010-10-06 | 260060 CPO-TW 060W/728 MASTER | 2024-05-11 08:00 | 1 | CL 04 CPO TW 24.000u | 23:00-06-00 Dim 15-40% | basis -15% - nacht -40% | OV | 108671.904 | 423150.284
Dordrecht | Provincialeweg | 121 4240 | 127135-1500 Staal gegalvaniseerd 08,0m | 8 | 2010-10-06 | Actiewagen verplicht 9u t/m 16u | Inspectie 2024 | 121 4240.1 | Evolo-2 CPO 60W dim | 2010-10-06 | 260060 CPO-TW 060W/728 MASTER | 2024-05-11 10:08 | 1 | CL 04 CPO TW 24.000u | 23:00-06-00 Dim 15-40% | basis -15% - nacht -40% | OV | 108686.911 | 423152.483
Dordrecht | Provincialeweg | 122 4240 | Staal ggv lph 08,0m & 04,5m |  | 2010-10-06 | Actiewagen verplicht | Inspectie 2024 | 122 4240.1 | Evolo-2 CPO 60W dim | 2010-10-06 | 260060 CPO-TW 060W/728 MASTER | 2024-05-11 08:01 | 1 | CL 04 CPO TW 24.000u | 23:00-06-00 Dim 15-40% | basis -15% - nacht -40% | OV | 108697.665 | 423132.596
[8 empty] | 122 4240.2 | 2550 1xPLL18/24 Iris | 2015-01-29 | 310018 PL-L 18W/830 4P MASTER | 2019-11-08 | 1 | CL 01 PL-L EVSA 20.000u | Nacht astronomisch in / uit |  | OV
Dordrecht | Provincialeweg | 123 4240 | Staal ggv lph 08,0m & 04,5m |  | 2010-10-06 | Actiewagen verplicht | Inspectie 2024 | 123 4240.1 | Evolo-2 CPO 60W dim | 2010-10-06 | 260060 CPO-TW 060W/728 MASTER | 2024-05-11 08:01 | 1 | CL 04 CPO TW 24.000u | 23:00-06-00 Dim 15-40% | basis -15% - nacht -40% | OV | 108720.417 | 423118.093
[8 empty] | 123 4240.2 | 2550 1xPLL18/24 Iris | 2015-01-29 | 310018 PL-L 18W/830 4P MASTER | 2019-11-08 | 1 | CL 01 PL-L EVSA 20.000u | Nacht astronomisch in / uit |  | OV
Dordrecht | Provincialeweg | 124 4240 | Staal ggv lph 08,0m & 04,5m |  | 2010-10-06 | Actiewagen verplicht | Inspectie 2024 | 124 4240.1 | Evolo-2 CPO 60W dim | 2010-10-06 | 260060 CPO-TW 060W/728 MASTER | 2024-05-11 08:07 | 1 | CL 04 CPO TW 24.000u | 23:00-06-00 Dim 15-40% | basis -15% - nacht -40% | OV | 108743.114 | 423103.877
[8 empty] | 124 4240.2 | 2550 1xPLL18/24 Iris | 2015-01-29 | 310018 PL-L 18W/830 4P MASTER | 2019-11-08 | 1 | CL 01 PL-L EVSA 20.000u | Nacht astronomisch in / uit |  | OV
Dordrecht | Provincialeweg | 125 4240 | Staal ggv lph 08,0m & 04,5m |  | 2010-10-06 | Actiewagen verplicht | Inspectie 2024 | 125 4240.1 | Evolo-2 CPO 60W dim | 2010-10-06 | 260060 CPO-TW 060W/728 MASTER | 2024-05-11 08:08 | 1 | CL 04 CPO TW 24.000u | 23:00-06-00 Dim 15-40% | basis -15% - nacht -40% | OV | 108765.522 | 423090.159
[8 empty] | 125 4240.2 | 2550 1xPLL18/24 Iris | 2015-01-29 | 310018 PL-L 18W/830 4P MASTER | 2019-11-08 | 1 | CL 01 PL-L EVSA 20.000u | Nacht astronomisch in / uit |  | OV
Dordrecht | Provincialeweg | 126 4240 | Staal ggv lph 08,0m & 04,5m |  | 2010-10-06 | Actiewagen verplicht | Inspectie 2024 | 126 4240.1 | Evolo-2 CPO 60W dim | 2010-10-06 | 260060 CPO-TW 060W/728 MASTER | 2024-05-11 08:09 | 1 | CL 04 CPO TW 24.000u | 23:00-06-00 Dim 15-40% | basis -15% - nacht -40% | OV | 108789.274 | 423075.286
[8 empty] | 126 4240.2 | 2550 1xPLL18/24 Iris | 2010-10-06 | 310018 PL-L 18W/830 4P MASTER | 2019-11-08 | 1 | CL 01 PL-L EVSA 20.000u | Nacht astronomisch in / uit |  | OV
Dordrecht | Provincialeweg | 127 4240 | Staal ggv lph 08,0m & 04,5m |  | 2010-10-06 | Actiewagen verplicht | Inspectie 2024 | 127 4240.1 | Evolo-2 CPO 60W dim | 2010-10-06 | 260060 CPO-TW 060W/728 MASTER | 2024-05-11 08:10 | 1 | CL 04 CPO TW 24.000u | 23:00-06-00 Dim 15-40% | basis -15% - nacht -40% | OV | 108812.345 | 423060.443
[8 empty] | 127 4240.2 | 2550 1xPLL18/24 Iris | 2010-10-06 | 310018 PL-L 18W/830 4P MASTER | 2019-11-08 | 1 | CL 01 PL-L EVSA 20.000u | Nacht astronomisch in / uit |  | OV
Dordrecht | Provincialeweg | 128 4240 | Staal ggv lph 08,0m & 04,5m |  | 2010-10-06 | Actiewagen verplicht | Inspectie 2024 | 128 4240.1 | Evolo-2 CPO 60W dim | 2010-10-06 | 260060 CPO-TW 060W/728 MASTER | 2024-05-11 08:13 | 1 | CL 04 CPO TW 24.000u | 23:00-06-00 Dim 15-40% | basis -15% - nacht -40% | OV | 108838.347 | 423044.741
[8 empty] | 128 4240.2 | 2550 1xPLL18/24 Iris | 2010-10-06 | 310018 PL-L 18W/830 4P MASTER | 2019-11-08 | 1 | CL 01 PL-L EVSA 20.000u | Nacht astronomisch in / uit |  | OV
Dordrecht | Provincialeweg | 129 4240 | Staal ggv lph 08,0m & 04,5m |  | 2010-10-06 | Actiewagen verplicht | Inspectie 2024 | 129 4240.1 | Evolo-2 CPO 60W dim | 2010-10-06 | 260060 CPO-TW 060W/728 MASTER | 2024-05-11 08:16 | 1 | CL 04 CPO TW 24.000u | 23:00-06-00 Dim 15-40% | basis -15% - nacht -40% | OV | 108862.17 | 423029.721
[8 empty] | 129 4240.2 | 2550 1xPLL18/24 Iris | 2010-10-06 | 310018 PL-L 18W/830 4P MASTER | 2019-11-08 | 1 | CL 01 PL-L EVSA 20.000u | Nacht astronomisch in / uit |  | OV
Dordrecht | Provincialeweg | 130 4240 | Staal ggv lph 08,0m & 04,5m |  | 2010-10-06 | Actiewagen verplicht | Inspectie 2024 | 130 4240.1 | Evolo-2 CPO 60W dim | 2010-10-06 | 260060 CPO-TW 060W/728 MASTER | 2024-05-11 | 1 | CL 04 CPO TW 24.000u | 23:00-06-00 Dim 15-40% | basis -15% - nacht -40% | OV | 108886.958 | 423013.045
[8 empty] | 130 4240.2 | 2550 1xPLL18/24 Iris | 2010-10-06 | 310018 PL-L 18W/830 4P MASTER | 2019-11-08 | 1 | CL 01 PL-L EVSA 20.000u | Nacht astronomisch in / uit |  | OV
Dordrecht | Provincialeweg | 131 4240 | Staal ggv lph 08,0m & 04,5m |  | 2010-10-06 | Actiewagen verplicht | Inspectie 2024 | 131 4240.1 | Evolo-2 CPO 60W dim | 2010-10-06 | 260060 CPO-TW 060W/728 MASTER | 2024-05-11 08:22 | 1 | CL 04 CPO TW 24.000u | 23:00-06-00 Dim 15-40% | basis -15% - nacht -40% | OV | 108911.57 | 422996.339
[8 empty] | 131 4240.2 | 2550 1xPLL18/24 Iris | 2010-10-06 | 310018 PL-L 18W/830 4P MASTER | 2019-11-08 | 1 | CL 01 PL-L EVSA 20.000u | Nacht astronomisch in / uit |  | OV
Dordrecht | Provincialeweg | 132 4240 | Staal ggv lph 08,0m & 04,5m |  | 2010-10-06 | Actiewagen verplicht | Inspectie 2024 | 132 4240.1 | Evolo-2 CPO 60W dim | 2010-10-06 | 260060 CPO-TW 060W/728 MASTER | 2024-05-11 08:24 | 1 | CL 04 CPO TW 24.000u | 23:00-06-00 Dim 15-40% | basis -15% - nacht -40% | OV | 108936.455 | 422980.956
[8 empty] | 132 4240.2 | 2550 1xPLL18/24 Iris | 2010-10-06 | 310018 PL-L 18W/830 4P MASTER | 2019-11-08 | 1 | CL 01 PL-L EVSA 20.000u | Nacht astronomisch in / uit |  | OV
Dordrecht | Provincialeweg | 133 4240 | Staal ggv lph 08,0m & 04,5m |  | 2010-10-06 | Actiewagen verplicht | Inspectie 2024 | 133 4240.1 | Evolo-2 CPO 60W dim | 2010-10-06 | 260060 CPO-TW 060W/728 MASTER | 2024-05-11 08:28 | 1 | CL 04 CPO TW 24.000u | 23:00-06-00 Dim 15-40% | basis -15% - nacht -40% | OV | 108961.958 | 422965.029
[8 empty] | 133 4240.2 | 2550 1xPLL18/24 Iris | 2010-10-06 | 310018 PL-L 18W/830 4P MASTER | 2019-11-08 | 1 | CL 01 PL-L EVSA 20.000u | Nacht astronomisch in / uit |  | OV
Dordrecht | Provincialeweg | 134 4240 | Staal ggv lph 08,0m & 04,5m |  | 2010-10-06 | Actiewagen verplicht | Inspectie 2024 | 134 4240.1 | Evolo-2 CPO 60W dim | 2010-10-06 | 260060 CPO-TW 060W/728 MASTER | 2024-05-11 08:30 | 1 | CL 04 CPO TW 24.000u | 23:00-06-00 Dim 15-40% | basis -15% - nacht -40% | OV | 108986.501 | 422951.646
[8 empty] | 134 4240.2 | 2550 1xPLL18/24 Iris | 2012-03-29 | 310024 PL-L 24W/830 4P MASTER | 2019-11-08 | 1 | CL 01 PL-L EVSA 20.000u | Nacht astronomisch in / uit |  | OV
Dordrecht | Provincialeweg | 135 4240 | Staal ggv lph 08,0m & 04,5m |  | 2010-10-06 | Actiewagen verplicht | Inspectie 2024 | 135 4240.1 | Evolo-2 CPO 60W dim | 2010-10-06 | 260060 CPO-TW 060W/728 MASTER | 2024-05-11 08:32 | 1 | CL 04 CPO TW 24.000u | 23:00-06-00 Dim 15-40% | basis -15% - nacht -40% | OV | 109009.918 | 422937.329
[8 empty] | 135 4240.2 | 2550 1xPLL18/24 Iris | 2010-10-06 | 310018 PL-L 18W/830 4P MASTER | 2019-11-08 | 1 | CL 01 PL-L EVSA 20.000u | Nacht astronomisch in / uit |  | OV
Dordrecht | Provincialeweg | 136 4240 | Staal ggv lph 08,0m & 04,5m |  | 2010-10-06 | Actiewagen verplicht | Inspectie 2024 | 136 4240.1 | Evolo-2 CPO 60W dim | 2010-10-06 | 260060 CPO-TW 060W/728 MASTER | 2024-05-11 08:36 | 1 | CL 04 CPO TW 24.000u | 23:00-06-00 Dim 15-40% | basis -15% - nacht -40% | OV | 109030.555 | 422923.042
[8 empty] | 136 4240.2 | 2550 1xPLL18/24 Iris | 2010-10-06 | 310018 PL-L 18W/830 4P MASTER | 2019-11-08 | 1 | CL 01 PL-L EVSA 20.000u | Nacht astronomisch in / uit |  | OV
Dordrecht | Provincialeweg | 137 4240 | Staal ggv lph 08,0m & 04,5m |  | 2010-10-06 | Actiewagen verplicht | Inspectie 2024 | 137 4240.1 | Evolo-2 CPO 60W dim | 2010-10-06 | 260060 CPO-TW 060W/728 MASTER | 2024-05-11 08:37 | 1 | CL 04 CPO TW 24.000u | 23:00-06-00 Dim 15-40% | basis -15% - nacht -40% | OV | 109056.019 | 422907.107
[8 empty] | 137 4240.2 | 2550 1xPLL18/24 Iris | 2010-10-06 | 310018 PL-L 18W/830 4P MASTER | 2019-11-08 | 1 | CL 01 PL-L EVSA 20.000u | Nacht astronomisch in / uit |  | OV
Dordrecht | Provincialeweg | 138 4240 | Staal ggv lph 08,0m & 04,5m |  | 2010-10-06 | Actiewagen verplicht | Inspectie 2024 | 138 4240.1 | Evolo-2 CPO 60W dim | 2010-10-06 | 260060 CPO-TW 060W/728 MASTER | 2024-05-11 08:41 | 1 | CL 04 CPO TW 24.000u | 23:00-06-00 Dim 15-40% | basis -15% - nacht -40% | OV | 109081.658 | 422890.936
[8 empty] | 138 4240.2 | 2550 1xPLL18/24 Iris | 2010-10-06 | 310018 PL-L 18W/830 4P MASTER | 2019-11-08 | 1 | CL 01 PL-L EVSA 20.000u | Nacht astronomisch in / uit |  | OV
Dordrecht | Provincialeweg | 139 4240 | Staal ggv lph 08,0m & 04,5m |  | 2010-10-06 | Actiewagen verplicht | Inspectie 2024 | 139 4240.1 | Evolo-2 CPO 60W dim | 2010-10-06 | 260060 CPO-TW 060W/728 MASTER | 2024-05-11 08:43 | 1 | CL 04 CPO TW 24.000u | 23:00-06-00 Dim 15-40% | basis -15% - nacht -40% | OV | 109105.035 | 422876.245
[8 empty] | 139 4240.2 | 2550 1xPLL18/24 Iris | 2010-10-06 | 310018 PL-L 18W/830 4P MASTER | 2019-11-08 | 1 | CL 01 PL-L EVSA 20.000u | Nacht astronomisch in / uit |  | OV
Dordrecht | Provincialeweg | 140 4240 | Staal ggv lph 08,0m & 04,5m |  | 2010-10-06 | Actiewagen verplicht | Inspectie 2024 | 140 4240.1 | Evolo-2 CPO 60W dim | 2010-10-06 | 260060 CPO-TW 060W/728 MASTER | 2024-05-11 08:47 | 1 | CL 04 CPO TW 24.000u | 23:00-06-00 Dim 15-40% | basis -15% - nacht -40% | OV | 109130.382 | 422860.122
[8 empty] | 140 4240.2 | 2550 1xPLL18/24 Iris | 2010-10-06 | 310018 PL-L 18W/830 4P MASTER | 2019-11-08 | 1 | CL 01 PL-L EVSA 20.000u | Nacht astronomisch in / uit |  | OV
Dordrecht | Provincialeweg | 141 4240 | Staal ggv lph 08,0m & 04,5m |  | 2010-10-06 | Actiewagen verplicht | Inspectie 2024 | 141 4240.1 | Evolo-2 CPO 60W dim | 2010-10-06 | 260060 CPO-TW 060W/728 MASTER | 2024-05-11 08:53 | 1 | CL 04 CPO TW 24.000u | 23:00-06-00 Dim 15-40% | basis -15% - nacht -40% | OV | 109155.96 | 422844.015
[8 empty] | 141 4240.2 | 2550 1xPLL18/24 Iris | 2010-10-06 | 310018 PL-L 18W/830 4P MASTER | 2019-11-08 | 1 | CL 01 PL-L EVSA 20.000u | Nacht astronomisch in / uit |  | OV
Dordrecht | Provincialeweg | 142 4240 | Staal ggv lph 08,0m & 04,5m |  | 2010-10-06 | Actiewagen verplicht | Inspectie 2024 | 142 4240.1 | Evolo-2 CPO 60W dim | 2010-10-06 | 260060 CPO-TW 060W/728 MASTER | 2024-05-11 08:54 | 1 | CL 04 CPO TW 24.000u | 23:00-06-00 Dim 15-40% | basis -15% - nacht -40% | OV | 109181.261 | 422827.918
[8 empty] | 142 4240.2 | 2550 1xPLL18/24 Iris | 2010-10-06 | 310018 PL-L 18W/830 4P MASTER | 2019-11-08 | 1 | CL 01 PL-L EVSA 20.000u | Nacht astronomisch in / uit |  | OV
Dordrecht | Provincialeweg | 143 4240 | Staal ggv lph 08,0m & 04,5m |  | 2010-10-06 | Actiewagen verplicht | Inspectie 2024 | 143 4240.1 | Evolo-2 CPO 60W dim | 2010-10-06 | 260060 CPO-TW 060W/728 MASTER | 2024-05-11 08:57 | 1 | CL 04 CPO TW 24.000u | 23:00-06-00 Dim 15-40% | basis -15% - nacht -40% | OV | 109206.543 | 422811.937
[8 empty] | 143 4240.2 | 2550 1xPLL18/24 Iris | 2010-10-06 | 310018 PL-L 18W/830 4P MASTER | 2019-11-08 | 1 | CL 01 PL-L EVSA 20.000u | Nacht astronomisch in / uit |  | OV
Dordrecht | Provincialeweg | 144 4240 | Staal ggv lph 08,0m & 04,5m |  | 2010-10-06 | Actiewagen verplicht | Inspectie 2024 | 144 4240.1 | Evolo-2 CPO 60W dim | 2010-10-06 | 260060 CPO-TW 060W/728 MASTER | 2024-05-11 09:00 | 1 | CL 04 CPO TW 24.000u | 23:00-06-00 Dim 15-40% | basis -15% - nacht -40% | OV | 109232.407 | 422795.515
[8 empty] | 144 4240.2 | 2550 1xPLL18/24 Iris | 2010-10-06 | 310018 PL-L 18W/830 4P MASTER | 2019-11-08 | 1 | CL 01 PL-L EVSA 20.000u | Nacht astronomisch in / uit |  | OV
Dordrecht | Provincialeweg | 145 4240 | Staal ggv lph 08,0m & 04,5m |  | 2010-10-06 | Actiewagen verplicht | Inspectie 2024 | 145 4240.1 | Evolo-2 CPO 60W dim | 2010-10-06 | 260060 CPO-TW 060W/728 MASTER | 2024-02-15 | 1 | CL 04 CPO TW 24.000u | 23:00-06-00 Dim 15-40% | basis -15% - nacht -40% | OV | 109257.839 | 422779.279
[8 empty] | 145 4240.2 | 2550 1xPLL18/24 Iris | 2010-10-06 | 310024 PL-L 24W/830 4P MASTER | 2024-02-15 | 1 | CL 01 PL-L EVSA 20.000u | Nacht astronomisch in / uit |  | OV
Dordrecht | Provincialeweg | 146 4240 | Staal ggv lph 08,0m & 04,5m |  | 2010-10-06 | Actiewagen verplicht | Inspectie 2024 | 146 4240.1 | Evolo-2 CPO 60W dim | 2010-10-06 | 260060 CPO-TW 060W/728 MASTER | 2024-05-11 09:04 | 1 | CL 04 CPO TW 24.000u | 23:00-06-00 Dim 15-40% | basis -15% - nacht -40% | OV | 109283.345 | 422763.002
[8 empty] | 146 4240.2 | 2550 1xPLL18/24 Iris | 2010-10-06 | 310018 PL-L 18W/830 4P MASTER | 2019-11-08 | 1 | CL 01 PL-L EVSA 20.000u | Nacht astronomisch in / uit |  | OV
Dordrecht | Provincialeweg | 147 4240 | Staal ggv lph 08,0m & 04,5m |  | 2010-10-06 | Actiewagen verplicht | Inspectie 2024 | 147 4240.1 | Evolo-2 CPO 60W dim | 2010-10-06 | 260060 CPO-TW 060W/728 MASTER | 2024-05-11 09:06 | 1 | CL 04 CPO TW 24.000u | 23:00-06-00 Dim 15-40% | basis -15% - nacht -40% | OV | 109307.643 | 422746.805
[8 empty] | 147 4240.2 | 2550 1xPLL18/24 Iris | 2010-10-06 | 310018 PL-L 18W/830 4P MASTER | 2019-11-08 | 1 | CL 01 PL-L EVSA 20.000u | Nacht astronomisch in / uit |  | OV
Dordrecht | Provincialeweg | 148 4240 | Staal ggv lph 08,0m & 04,5m |  | 2010-10-06 | Actiewagen verplicht | Inspectie 2024 | 148 4240.1 | Evolo-2 CPO 60W dim | 2010-10-06 | 260060 CPO-TW 060W/728 MASTER | 2024-05-11 09:11 | 1 | CL 04 CPO TW 24.000u | 23:00-06-00 Dim 15-40% | basis -15% - nacht -40% | OV | 109332.707 | 422731.316
[8 empty] | 148 4240.2 | 2550 1xPLL18/24 Iris | 2010-10-06 | 310018 PL-L 18W/830 4P MASTER | 2019-11-08 | 1 | CL 01 PL-L EVSA 20.000u | Nacht astronomisch in / uit |  | OV
Dordrecht | Provincialeweg | 149 4240 | Staal ggv lph 08,0m & 04,5m |  | 2010-10-06 | Actiewagen verplicht | Inspectie 2024 | 149 4240.1 | Evolo-2 CPO 60W dim | 2010-10-06 | 260060 CPO-TW 060W/728 MASTER | 2024-05-11 09:12 | 1 | CL 04 CPO TW 24.000u | 23:00-06-00 Dim 15-40% | basis -15% - nacht -40% | OV | 109358.172 | 422715.879
[8 empty] | 149 4240.2 | 2550 1xPLL18/24 Iris | 2010-10-06 | 310018 PL-L 18W/830 4P MASTER | 2019-11-08 | 1 | CL 01 PL-L EVSA 20.000u | Nacht astronomisch in / uit |  | OV
Dordrecht | Provincialeweg | 150 4240 | Staal ggv lph 08,0m & 04,5m |  | 2010-10-06 | Actiewagen verplicht | Inspectie 2024 | 150 4240.1 | Evolo-2 CPO 60W dim | 2010-10-06 | 260060 CPO-TW 060W/728 MASTER | 2024-05-11 09:14 | 1 | CL 04 CPO TW 24.000u | 23:00-06-00 Dim 15-40% | basis -15% - nacht -40% | OV | 109384.014 | 422699.612
[8 empty] | 150 4240.2 | 2550 1xPLL18/24 Iris | 2010-10-06 | 310018 PL-L 18W/830 4P MASTER | 2019-11-08 | 1 | CL 01 PL-L EVSA 20.000u | Nacht astronomisch in / uit |  | OV
Dordrecht | Provincialeweg | 151 4240 | Staal ggv lph 08,0m & 04,5m |  | 2010-10-06 | Actiewagen verplicht | Inspectie 2024 | 151 4240.1 | Evolo-2 CPO 60W dim | 2010-10-06 | 260060 CPO-TW 060W/728 MASTER | 2024-05-11 09:17 | 1 | CL 04 CPO TW 24.000u | 23:00-06-00 Dim 15-40% | basis -15% - nacht -40% | OV | 109409.18 | 422683.679
[8 empty] | 151 4240.2 | 2550 1xPLL18/24 Iris | 2010-10-06 | 310018 PL-L 18W/830 4P MASTER | 2019-11-08 | 1 | CL 01 PL-L EVSA 20.000u | Nacht astronomisch in / uit |  | OV
Dordrecht | Provincialeweg | 152 4240 | Staal ggv lph 08,0m & 04,5m |  | 2010-10-06 | Actiewagen verplicht | Inspectie 2024 | 152 4240.1 | Evolo-2 CPO 60W dim | 2010-10-06 | 260060 CPO-TW 060W/728 MASTER | 2024-05-11 09:21 | 1 | CL 04 CPO TW 24.000u | 23:00-06-00 Dim 15-40% | basis -15% - nacht -40% | OV | 109433.987 | 422667.733
[8 empty] | 152 4240.2 | 2550 1xPLL18/24 Iris | 2010-10-06 | 310018 PL-L 18W/830 4P MASTER | 2019-11-08 | 1 | CL 01 PL-L EVSA 20.000u | Nacht astronomisch in / uit |  | OV
Dordrecht | Provincialeweg | 153 4240 | Staal ggv lph 08,0m & 04,5m |  | 2010-10-06 | Actiewagen verplicht | Inspectie 2024 | 153 4240.1 | Evolo-2 CPO 60W dim | 2010-10-06 | 260060 CPO-TW 060W/728 MASTER | 2024-05-11 09:23 | 1 | CL 04 CPO TW 24.000u | 23:00-06-00 Dim 15-40% | basis -15% - nacht -40% | OV | 109459.42 | 422652.098
[8 empty] | 153 4240.2 | 2550 1xPLL18/24 Iris | 2010-10-06 | 310018 PL-L 18W/830 4P MASTER | 2019-11-08 | 1 | CL 01 PL-L EVSA 20.000u | Nacht astronomisch in / uit |  | OV
Dordrecht | Provincialeweg | 154 4240 | Staal ggv lph 08,0m & 04,5m |  | 2010-10-06 | Actiewagen verplicht | Inspectie 2024 | 154 4240.1 | Evolo-2 CPO 60W dim | 2010-10-06 | 260060 CPO-TW 060W/728 MASTER | 2024-05-11 09:27 | 1 | CL 04 CPO TW 24.000u | 23:00-06-00 Dim 15-40% | basis -15% - nacht -40% | OV | 109485.905 | 422635.437
[8 empty] | 154 4240.2 | 2550 1xPLL18/24 Iris | 2010-10-06 | 310018 PL-L 18W/830 4P MASTER | 2019-11-08 | 1 | CL 01 PL-L EVSA 20.000u | Nacht astronomisch in / uit |  | OV
Dordrecht | Provincialeweg | 155 4240 | 127135-1500 Staal gegalvaniseerd 08,0m | 8 | 2010-10-06 | Actiewagen verplicht | Inspectie 2024 | 155 4240.1 | Evolo-2 CPO 60W dim | 2010-10-06 | 260060 CPO-TW 060W/728 MASTER | 2024-05-11 09:30 | 1 | CL 04 CPO TW 24.000u | 23:00-06-00 Dim 15-40% | basis -15% - nacht -40% | OV | 109515.427 | 422625.03
Dordrecht | Provincialeweg | 156 4240 | 127135-1500 Staal gegalvaniseerd 08,0m | 8 | 2010-10-06 | Actiewagen verplicht | Inspectie 2024 | 156 4240.1 | Evolo-2 CPO 60W dim | 2010-10-06 | 260060 CPO-TW 060W/728 MASTER | 2024-05-11 09:33 | 1 | CL 04 CPO TW 24.000u | 23:00-06-00 Dim 15-40% | basis -15% - nacht -40% | OV | 109541.388 | 422614.778
Dordrecht | Provincialeweg | 157 4240 | 127135-1500 Staal gegalvaniseerd 08,0m | 8 | 2010-10-06 | Actiewagen verplicht | Inspectie 2024 | 157 4240.1 | Evolo-2 CPO 60W dim | 2010-10-06 | 260060 CPO-TW 060W/728 MASTER | 2024-05-11 09:36 | 1 | CL 04 CPO TW 24.000u | 23:00-06-00 Dim 15-40% | basis -15% - nacht -40% | OV | 109567.577 | 422605.512
Dordrecht | Provincialeweg | 158 4240 | 127135-1500 Staal gegalvaniseerd 08,0m | 8 | 2010-10-06 | Actiewagen verplicht | Inspectie 2024 | 158 4240.1 | Evolo-2 CPO 60W dim | 2010-10-06 | 260060 CPO-TW 060W/728 MASTER | 2024-05-11 09:39 | 1 | CL 04 CPO TW 24.000u | 23:00-06-00 Dim 15-40% | basis -15% - nacht -40% | OV | 109594.605 | 422598.333
Dordrecht | Provincialeweg | 159 4240 | 127135-1500 Staal gegalvaniseerd 08,0m | 8 | 2010-10-06 | Actiewagen verplicht | Inspectie 2024 | 159 4240.1 | Evolo-2 CPO 60W dim | 2010-10-06 | 260060 CPO-TW 060W/728 MASTER | 2024-05-11 09:43 | 1 | CL 04 CPO TW 24.000u | 23:00-06-00 Dim 15-40% | basis -15% - nacht -40% | OV | 109621.639 | 422592.01
Dordrecht | Provincialeweg | 160 4240 | 127135-1500 Staal gegalvaniseerd 08,0m | 8 | 2010-10-06 | Actiewagen verplicht | Inspectie 2024 | 160 4240.1 | Evolo-2 CPO 60W dim | 2010-10-06 | 260060 CPO-TW 060W/728 MASTER | 2024-05-11 09:46 | 1 | CL 04 CPO TW 24.000u | 23:00-06-00 Dim 15-40% | basis -15% - nacht -40% | OV | 109649.082 | 422587.538
Dordrecht | Provincialeweg | 161 4240 | 127135-1500 Staal gegalvaniseerd 08,0m | 8 | 2010-10-06 | Actiewagen verplicht | Inspectie 2024 | 161 4240.1 | Evolo-2 CPO 60W dim | 2010-10-06 | 260060 CPO-TW 060W/728 MASTER | 2024-05-11 09:49 | 1 | CL 04 CPO TW 24.000u | 23:00-06-00 Dim 15-40% | basis -15% - nacht -40% | OV | 109676.769 | 422584.541
Dordrecht | Provincialeweg | 162 4240 | 127135-1500 Staal gegalvaniseerd 08,0m | 8 | 2010-10-06 | Actiewagen verplicht | Inspectie 2024 | 162 4240.1 | Evolo-2 CPO 60W dim | 2010-10-06 | 260060 CPO-TW 060W/728 MASTER | 2024-05-11 09:52 | 1 | CL 04 CPO TW 24.000u | 23:00-06-00 Dim 15-40% | basis -15% - nacht -40% | OV | 109704.687 | 422583.075
Dordrecht | Provincialeweg | 163 4240 | 127135-1500 Staal gegalvaniseerd 08,0m | 8 | 2001-10-26 | Actiewagen verplicht | Inspectie 2024 | 163 4240.1 | Evolo-2 CPO 60W dim | 2010-10-06 | 260060 CPO-TW 060W/728 MASTER | 2024-05-11 09:54 | 1 | CL 04 CPO TW 24.000u | 23:00-06-00 Dim 15-40% | basis -15% - nacht -40% | OV | 109732.516 | 422582.407
Dordrecht | Provincialeweg | 164 4240 | 127135-1500 Staal gegalvaniseerd 08,0m | 8 | 2001-10-26 | Actiewagen verplicht | Inspectie 2024 | 164 4240.1 | Evolo-2 CPO 60W dim | 2010-10-06 | 260060 CPO-TW 060W/728 MASTER | 2024-05-11 09:55 | 1 | CL 04 CPO TW 24.000u | 23:00-06-00 Dim 15-40% | basis -15% - nacht -40% | OV | 109760.45 | 422581.831
Dordrecht | Provincialeweg | 165 4240 | 127135-1500 Staal gegalvaniseerd 08,0m | 8 | 2004-12-21 | Actiewagen verplicht | Inspectie 2024 | 165 4240.1 | Evolo-2 CPO 60W dim | 2010-10-06 | 260060 CPO-TW 060W/728 MASTER | 2024-05-11 09:57 | 1 | CL 04 CPO TW 24.000u | 23:00-06-00 Dim 15-40% | basis -15% - nacht -40% | OV | 109791.818 | 422581.346
Dordrecht | Provincialeweg | 166 4240 | 127135-1500 Staal gegalvaniseerd 08,0m | 8 | 2010-07-22 | Actiewagen verplicht | Inspectie 2024 | 166 4240.1 | LW-SRDS2 6300 LM 36A 730 DANB CV (5000lm dim20-50) Zhaga | 2020-07-24 | LED 47W 3000K 6300lm | 2020-07-24 | 1 | CL 08 LED VERLICHTING | 23:00-06-00 Dim 20-50% | basis -20% - nacht -50% | OV | 110124.74 | 422582.481
Dordrecht | Provincialeweg | 167 4240 | 127135-1500 Staal gegalvaniseerd 08,0m | 8 | 2020-07-24 | Actiewagen verplicht | Inspectie 2024 | 167 4240.1 | LW-SRDS2 6300 LM 36A 730 DANB CV (5000lm dim20-50) Zhaga | 2020-07-24 | LED 47W 3000K 6300lm | 2020-07-24 | 1 | CL 08 LED VERLICHTING | 23:00-06-00 Dim 20-50% | basis -20% - nacht -50% | OV | 110154.186 | 422572.878
Dordrecht | Provincialeweg | 168 4240 | 127135-1500 Staal gegalvaniseerd 08,0m | 8 | 2012-06-21 | Actiewagen verplicht | Inspectie 2024 | 168 4240.1 | LW-SRDS2 6300 LM 36A 730 DANB CV (5000lm dim20-50) Zhaga | 2020-07-24 | LED 47W 3000K 6300lm | 2020-07-24 | 1 | CL 08 LED VERLICHTING | 23:00-06-00 Dim 20-50% | basis -20% - nacht -50% | OV | 111194.415 | 422543.804
Dordrecht | Provincialeweg | 169 4240 | 127135-1500 Staal gegalvaniseerd 08,0m | 8 | 2020-07-24 | Actiewagen verplicht | Inspectie 2024 | 169 4240.1 | LW-SRDS2 6300 LM 36A 730 DANB CV (5000lm dim20-50) Zhaga | 2020-07-24 | LED 47W 3000K 6300lm | 2020-07-24 | 1 | CL 08 LED VERLICHTING | 23:00-06-00 Dim 20-50% | basis -20% - nacht -50% | OV | 111539.26 | 422391.043
Dordrecht | Provincialeweg | 170 4240 | 127135-1500 Staal gegalvaniseerd 08,0m | 8 | 1995-09-01 | Actiewagen verplicht | Inspectie 2024 | 170 4240.1 | LW-SRDS2 6300 LM 36A 730 DANB CV (5000lm dim20-50) Zhaga | 2020-07-24 | LED 47W 3000K 6300lm | 2020-07-24 | 1 | CL 08 LED VERLICHTING | 23:00-06-00 Dim 20-50% | basis -20% - nacht -50% | OV | 111569.756 | 422359.11
Dordrecht | Provincialeweg | 171 4240 | 127135-1500 Staal gegalvaniseerd 08,0m | 8 | 1995-08-01 | Actiewagen verplicht | Inspectie 2024 | 171 4240.1 | LW-SRDS2 6300 LM 36A 730 DANB CV (5000lm dim20-50) Zhaga | 2020-07-24 | LED 47W 3000K 6300lm | 2020-07-24 | 1 | CL 08 LED VERLICHTING | 23:00-06-00 Dim 20-50% | basis -20% - nacht -50% | OV | 111568.699 | 422331.627
Dordrecht | Provincialeweg | DOR.K.26 | Stadsplattegrond 2.5m | 2.5 | 2006-02-20 | Hoogwerker gebruiken |  | DOR.K.26.01 | Plattegrond | 2006-02-20 | 390036 TLD 36W/840 | 2006-02-20 | 1 | Geen onderhoud | Nacht astronomisch in / uit |  | OV | 107606.678 | 423886.056
[11 empty] | 390036 TLD 36W/840 | 2006-02-20 | 2 | Geen onderhoud | Nacht astronomisch in / uit |  | OV
[11 empty] | 390036 TLD 36W/840 | 2006-02-20 | 3 | Geen onderhoud | Nacht astronomisch in / uit |  | OV
Dordrecht | Pruisenpad | 001 4247 | St.Gecoat 04.5m Zwart top 76 | 4.5 | 2009-06-01 | Hoogwerker gebruiken | Inspectie 2020 | 001 4247.1 | 2310 2xPLL24 EVSA RAL9005 | 2009-06-01 | 310024 PL-L 24W/830 4P MASTER | 2020-06-24 | 1 | CL 01 PL-L EVSA 20.000u | Nacht astronomisch in / uit |  | OV | 109392.805 | 422949.368
[11 empty] | 310024 PL-L 24W/830 4P MASTER | 2020-06-24 | 2 | CL 01 PL-L EVSA 20.000u | Nacht astronomisch in / uit |  | OV
Dordrecht | Pruisenpad | 002 4247 | St.Gecoat 04.5m Zwart top 76 | 4.5 | 2009-06-01 | Hoogwerker gebruiken | Inspectie 2020 | 002 4247.1 | 2310 2xPLL24 EVSA RAL9005 | 2009-06-01 | 310024 PL-L 24W/830 4P MASTER | 2020-06-24 | 1 | CL 01 PL-L EVSA 20.000u | Nacht astronomisch in / uit |  | OV | 109368.856 | 422954.356
[11 empty] | 310024 PL-L 24W/830 4P MASTER | 2020-06-24 | 2 | CL 01 PL-L EVSA 20.000u | Nacht astronomisch in / uit |  | OV
Dordrecht | Pruisenpad | 003 4247 | St.Gecoat 04.5m Zwart top 76 | 4.5 | 2004-01-29 | Hoogwerker gebruiken | Inspectie 2020 | 003 4247.1 | 2310 2xPLL24 EVSA RAL9005 | 2004-01-29 | 310024 PL-L 24W/830 4P MASTER | 2020-06-24 | 1 | CL 01 PL-L EVSA 20.000u | Nacht astronomisch in / uit |  | OV | 109345.989 | 422962.514
[11 empty] | 310024 PL-L 24W/830 4P MASTER | 2020-06-24 | 2 | CL 01 PL-L EVSA 20.000u | Nacht astronomisch in / uit |  | OV
Dordrecht | Pruisenpad | 004 4247 | St.Gecoat 04.5m Zwart top 76 | 4.5 | 2004-01-29 | Hoogwerker gebruiken | Inspectie 2020 | 004 4247.1 | 2310 2xPLL24 EVSA RAL9005 | 2004-01-29 | 310024 PL-L 24W/830 4P MASTER | 2020-06-24 | 1 | CL 01 PL-L EVSA 20.000u | Nacht astronomisch in / uit |  | OV | 109296.897 | 422982.533
[11 empty] | 310024 PL-L 24W/830 4P MASTER | 2020-06-24 | 2 | CL 01 PL-L EVSA 20.000u | Nacht astronomisch in / uit |  | OV
Dordrecht | Pruisenpad | 005 4247 | St.Gecoat 04.5m Zwart top 76 | 4.5 | 2009-06-01 | Hoogwerker gebruiken | Inspectie 2020 | 005 4247.1 | 2310 2xPLL24 EVSA RAL9005 | 2009-06-01 | 310024 PL-L 24W/830 4P MASTER | 2020-06-24 | 1 | CL 01 PL-L EVSA 20.000u | Nacht astronomisch in / uit |  | OV | 109275.359 | 422991.384
[11 empty] | 310024 PL-L 24W/830 4P MASTER | 2020-06-24 | 2 | CL 01 PL-L EVSA 20.000u | Nacht astronomisch in / uit |  | OV
Dordrecht | Pruisenpad | 006 4247 | St.Gecoat 04.5m Zwart top 76 | 4.5 | 2009-06-01 | Hoogwerker gebruiken | Inspectie 2020 | 006 4247.1 | 2310 2xPLL24 EVSA RAL9005 | 2009-06-01 | 310024 PL-L 24W/830 4P MASTER | 2020-06-26 | 1 | CL 01 PL-L EVSA 20.000u | Nacht astronomisch in / uit |  | OV | 109259.886 | 423008.172
[11 empty] | 310024 PL-L 24W/830 4P MASTER | 2020-06-26 | 2 | CL 01 PL-L EVSA 20.000u | Nacht astronomisch in / uit |  | OV
Dordrecht | Pruisenpad | 007 4247 | St.Gecoat 04.5m Zwart top 76 | 4.5 | 2009-06-01 | Hoogwerker gebruiken | Inspectie 2020 | 007 4247.1 | 2310 2xPLL24 EVSA RAL9005 | 2009-06-01 | 310024 PL-L 24W/830 4P MASTER | 2020-06-26 | 1 | CL 01 PL-L EVSA 20.000u | Nacht astronomisch in / uit |  | OV | 109245.728 | 423026.198
[11 empty] | 310024 PL-L 24W/830 4P MASTER | 2020-06-26 | 2 | CL 01 PL-L EVSA 20.000u | Nacht astronomisch in / uit |  | OV
Dordrecht | Prunushof | 001 4250 | 127085 Staal gegalvaniseerd 06,0m | 6 | 1988-01-01 | Hoogwerker gebruiken | Inspectie 2024 | 001 4250.1 | ALTRA-2 1x PLL24 E | 2015-02-20 | 310024 PL-L 24W/830 4P MASTER | 2024-10-22 20:14 | 1 | CL 01 PL-L EVSA 20.000u | Nacht astronomisch in / uit |  | OV | 108121.206 | 423104.189
Dordrecht | Prunushof | 001A4250 | 127085 Staal gegalvaniseerd 06,0m | 6 | 2015-02-27 | Hoogwerker gebruiken | Inspectie 2024 | 001A4250.1 | ALTRA-2 1x PLL24 E | 2015-02-27 | 310024 PL-L 24W/830 4P MASTER | 2024-10-22 20:13 | 1 | CL 01 PL-L EVSA 20.000u | Nacht astronomisch in / uit |  | OV | 108100.306 | 423101.351
Dordrecht | Prunushof | 002 4250 | 127085 Staal gegalvaniseerd 06,0m | 6 | 1988-01-01 | Hoogwerker gebruiken | Inspectie 2024 | 002 4250.1 | ALTRA-2 1x PLL24 E | 2015-02-20 | 310024 PL-L 24W/830 4P MASTER | 2024-10-22 20:13 | 1 | CL 01 PL-L EVSA 20.000u | Nacht astronomisch in / uit |  | OV | 108100.544 | 423121.453
Dordrecht | Prunushof | 003 4250 | 127085 Staal gegalvaniseerd 06,0m | 6 | 1997-11-01 | Hoogwerker gebruiken | Inspectie 2024 | 003 4250.1 | ALTRA-2 1x PLL24 E | 2015-02-20 | 310024 PL-L 24W/830 4P MASTER | 2024-10-22 20:14 | 1 | CL 01 PL-L EVSA 20.000u | Nacht astronomisch in / uit |  | OV | 108126.269 | 423127.437
Dordrecht | Prunuslaan | 001 4255 | 127040 Staal ggv 0,60m Paaltop con. | 6 | 1987-12-01 | Afzetting Cf CROW 9u t/m 16u | Inspectie 2023 | 001 4255.1 | Disq 2144 36LED | 2011-03-07 | LED 40W 4000K 4250lm | 2011-03-07 | 1 | CL 08 LED VERLICHTING | Nacht astronomisch in / uit |  | OV | 108027.119 | 423320.683
Dordrecht | Prunuslaan | 002 4255 | 127040 Staal ggv 0,60m Paaltop con. | 6 | 1987-12-01 | Afzetting Cf CROW 9u t/m 16u | Inspectie 2023 | 002 4255.1 | Disq 2144 36LED | 2011-03-07 | LED 40W 4000K 4250lm | 2011-03-07 | 1 | CL 08 LED VERLICHTING | Nacht astronomisch in / uit |  | OV | 108052.929 | 423316.245
Dordrecht | Prunuslaan | 003 4255 | 127040 Staal ggv 0,60m Paaltop con. | 6 | 1987-12-01 | Afzetting Cf CROW 9u t/m 16u | Inspectie 2023 | 003 4255.1 | Disq 2144 36LED | 2011-03-07 | LED 40W 4000K 4250lm | 2011-03-07 | 1 | CL 08 LED VERLICHTING | Nacht astronomisch in / uit |  | OV | 108074.038 | 423296.019
Dordrecht | Prunuslaan | 004 4255 | 127015 Staal gegalvaniseerd 03,5m | 3.5 | 1987-11-01 | Ladder gebruiken | Inspectie 2024 | 004 4255.1 | 2000 1x PLL24 E | 2014-12-22 | 310024 PL-L 24W/830 4P MASTER | 2024-10-14 18:18 | 1 | CL 01 PL-L EVSA 20.000u | Nacht astronomisch in / uit |  | OV | 108067.446 | 423266.24
Dordrecht | Prunuslaan | 005 4255 | 127015 Staal gegalvaniseerd 03,5m | 3.5 | 1987-11-01 | Ladder gebruiken | Inspectie 2024 | 005 4255.1 | 2000 1x PLL24 E | 2014-12-22 | 310024 PL-L 24W/830 4P MASTER | 2024-10-14 18:19 | 1 | CL 01 PL-L EVSA 20.000u | Nacht astronomisch in / uit |  | OV | 108051.199 | 423234.583
Dordrecht | Prunuslaan | 006 4255 | 127040 Staal ggv 0,60m Paaltop con. | 6 | 1987-12-01 | Afzetting Cf CROW 9u t/m 16u | Inspectie 2023 | 006 4255.1 | Disq 2144 36LED | 2011-03-07 | LED 40W 4000K 4250lm | 2011-03-07 | 1 | CL 08 LED VERLICHTING | Nacht astronomisch in / uit |  | OV | 108094.363 | 423294.251
Dordrecht | Prunuslaan | 007 4255 | 127040 Staal ggv 0,60m Paaltop con. | 6 | 1987-12-01 | Afzetting Cf CROW 9u t/m 16u | Inspectie 2023 | 007 4255.1 | Disq 2144 36LED | 2011-03-07 | LED 40W 4000K 4250lm | 2011-03-07 | 1 | CL 08 LED VERLICHTING | Nacht astronomisch in / uit |  | OV | 108114.202 | 423284.006
Dordrecht | Prunuslaan | 008 4255 | 127040 Staal ggv 0,60m Paaltop con. | 6 | 1987-12-01 | Afzetting Cf CROW 9u t/m 16u | Inspectie 2023 | 008 4255.1 | Disq 2144 36LED | 2011-03-07 | LED 40W 4000K 4250lm | 2011-03-07 | 1 | CL 08 LED VERLICHTING | Nacht astronomisch in / uit |  | OV | 108142.045 | 423267.48
Dordrecht | Prunuslaan | 009 4255 | 127040 Staal ggv 0,60m Paaltop con. | 6 | 1987-12-01 | Afzetting Cf CROW 9u t/m 16u | Inspectie 2023 | 009 4255.1 | Disq 2144 36LED | 2011-03-07 | LED 40W 4000K 4250lm | 2011-03-07 | 1 | CL 08 LED VERLICHTING | Nacht astronomisch in / uit |  | OV | 108140.744 | 423246.305
Dordrecht | Prunuslaan | 010 4255 | 127015 Staal gegalvaniseerd 03,5m | 3.5 | 1987-11-01 | Hoogwerker gebruiken | Inspectie 2024 | 010 4255.1 | 2000 1x PLL24 E | 2014-12-22 | 310024 PL-L 24W/830 4P MASTER | 2024-10-14 18:17 | 1 | CL 01 PL-L EVSA 20.000u | Nacht astronomisch in / uit |  | OV | 108159.039 | 423249.933
Dordrecht | Prunuslaan | 011 4255 | 127085 Staal gegalvaniseerd 06,0m | 6 | 1988-01-01 | Afzetting Cf CROW 9u t/m 16u | Inspectie 2024 | 011 4255.1 | ALTRA-2 1x PLL24 E | 2014-10-31 | 310024 PL-L 24W/830 4P MASTER | 2024-10-14 18:17 | 1 | CL 01 PL-L EVSA 20.000u | Nacht astronomisch in / uit |  | OV | 108176.497 | 423233.983
Dordrecht | Prunuslaan | 012 4255 | 127085 Staal gegalvaniseerd 06,0m | 6 | 1988-01-01 | Afzetting Cf CROW 9u t/m 16u | Inspectie 2024 | 012 4255.1 | ALTRA-2 1xPLL 36 E | 2014-10-31 | 310036 PL-L 36W/830 4P MASTER | 2024-10-14 18:16 | 1 | CL 01 PL-L EVSA 20.000u | Nacht astronomisch in / uit |  | OV | 108186.955 | 423255.543
Dordrecht | Prunuslaan | 012A4255 | 127015 Staal gegalvaniseerd 03,5m | 3.5 | 1994-01-01 | Hoogwerker gebruiken | Inspectie 2024 | 012A4255.1 | 2000 1x PLL24 E | 2014-12-22 | 310024 PL-L 24W/830 4P MASTER | 2024-10-14 18:16 | 1 | CL 01 PL-L EVSA 20.000u | Nacht astronomisch in / uit |  | OV | 108187.387 | 423283.769
Dordrecht | Prunuslaan | 013 4255 | 127040 Staal ggv 0,60m Paaltop con. | 6 | 1987-12-01 | Afzetting Cf CROW 9u t/m 16u | Inspectie 2023 | 013 4255.1 | Disq 2144 36LED | 2011-03-07 | LED 40W 4000K 4250lm | 2011-03-07 | 1 | CL 08 LED VERLICHTING | Nacht astronomisch in / uit |  | OV | 108154.116 | 423224.104
Dordrecht | Prunuslaan | 014 4255 | 127040 Staal ggv 0,60m Paaltop con. | 6 | 1987-12-01 | Afzetting Cf CROW 9u t/m 16u | Inspectie 2023 | 014 4255.1 | Disq 2144 36LED | 2011-03-07 | LED 40W 4000K 4250lm | 2011-03-07 | 1 | CL 08 LED VERLICHTING | Nacht astronomisch in / uit |  | OV | 108152.073 | 423196.956
Dordrecht | Prunuslaan | 015 4255 | 127040 Staal ggv 0,60m Paaltop con. | 6 | 1987-12-01 | Afzetting Cf CROW 9u t/m 16u | Inspectie 2023 | 015 4255.1 | Disq 2144 28LED | 2011-03-07 | LED 30W 4000K 3300lm | 2011-03-07 | 1 | CL 08 LED VERLICHTING | Nacht astronomisch in / uit |  | OV | 108165.486 | 423173.253
Dordrecht | Prunuslaan | 016 4255 | 127040 Staal ggv 0,60m Paaltop con. | 6 | 1987-12-01 | Afzetting Cf CROW 9u t/m 16u | Inspectie 2023 | 016 4255.1 | Disq 2144 28LED | 2011-03-07 | LED 30W 4000K 3300lm | 2011-03-07 | 1 | CL 08 LED VERLICHTING | Nacht astronomisch in / uit |  | OV | 108155.48 | 423154.773
Dordrecht | Prunuslaan | 017 4255 | 127040 Staal ggv 0,60m Paaltop con. | 6 | 1987-12-01 | Afzetting Cf CROW 9u t/m 16u | Inspectie 2023 | 017 4255.1 | Disq 2144 28LED | 2011-03-07 | LED 30W 4000K 3300lm | 2011-03-07 | 1 | CL 08 LED VERLICHTING | Nacht astronomisch in / uit |  | OV | 108165.578 | 423138.425
Dordrecht | Prunuslaan | 018 4255 | 127040 Staal ggv 0,60m Paaltop con. | 6 | 1987-12-01 | Afzetting Cf CROW 9u t/m 16u | Inspectie 2023 | 018 4255.1 | Disq 2144 28LED | 2011-03-07 | LED 30W 4000K 3300lm | 2011-03-07 | 1 | CL 08 LED VERLICHTING | Nacht astronomisch in / uit |  | OV | 108155.017 | 423121.96
Dordrecht | Prunuslaan | 019 4255 | 127040 Staal ggv 0,60m Paaltop con. | 6 | 1987-12-01 | Afzetting Cf CROW 9u t/m 16u | Inspectie 2023 | 019 4255.1 | Disq 2144 28LED | 2011-03-07 | LED 30W 4000K 3300lm | 2011-03-07 | 1 | CL 08 LED VERLICHTING | Nacht astronomisch in / uit |  | OV | 108165.129 | 423107.191
Dordrecht | Prunuslaan | 020 4255 | 127040 Staal ggv 0,60m Paaltop con. | 6 | 1987-12-01 | Afzetting Cf CROW 9u t/m 16u | Inspectie 2023 | 020 4255.1 | Disq 2144 28LED | 2011-03-07 | LED 30W 4000K 3300lm | 2011-03-07 | 1 | CL 08 LED VERLICHTING | Nacht astronomisch in / uit |  | OV | 108154.746 | 423090.574
Dordrecht | Prunuslaan | 021 4255 | 127040 Staal ggv 0,60m Paaltop con. | 6 | 1987-12-01 | Afzetting Cf CROW 9u t/m 16u | Inspectie 2023 | 021 4255.1 | Disq 2144 28LED | 2011-03-07 | LED 30W 4000K 3300lm | 2011-03-07 | 1 | CL 08 LED VERLICHTING | Nacht astronomisch in / uit |  | OV | 108164.716 | 423073.185
Dordrecht | Prunuslaan | 022 4255 | 127040 Staal ggv 0,60m Paaltop con. | 6 | 1987-12-01 | Afzetting Cf CROW 9u t/m 16u | Inspectie 2023 | 022 4255.1 | Disq 2144 28LED | 2011-03-07 | LED 30W 4000K 3300lm | 2011-03-07 | 1 | CL 08 LED VERLICHTING | Nacht astronomisch in / uit |  | OV | 108154.189 | 423057.285
Dordrecht | Prunuslaan | 023 4255 | 127040 Staal ggv 0,60m Paaltop con. | 6 | 1987-12-01 | Afzetting Cf CROW 9u t/m 16u | Inspectie 2023 | 023 4255.1 | Disq 2144 28LED | 2011-03-07 | LED 30W 4000K 3300lm | 2011-03-07 | 1 | CL 08 LED VERLICHTING | Nacht astronomisch in / uit |  | OV | 108164.127 | 423039.66
Dordrecht | Puttenstein | 001 4260 | 127015 Staal gegalvaniseerd 03,5m | 3.5 | 1978-01-01 | Hoogwerker gebruiken | Mast armatuur vervangen 2025 | 001 4260.1 | 2000 1xPLL36 E | 2011-11-03 | 310036 PL-L 36W/830 4P MASTER | 2019-11-20 | 1 | Armatuur vervangen 2025 | Nacht astronomisch in / uit |  | OV | 105315.494 | 421013.977
Dordrecht | Puttenstein | 002 4260 | 127015 Staal gegalvaniseerd 03,5m | 3.5 | 1978-01-01 | Hoogwerker gebruiken | Mast armatuur vervangen 2025 | 002 4260.1 | 2000 1xPLL36 E | 2011-11-03 | 310036 PL-L 36W/830 4P MASTER | 2019-11-20 | 1 | Armatuur vervangen 2025 | Nacht astronomisch in / uit |  | OV | 105345.188 | 421007.98
Dordrecht | Puttenstein | 003 4260 | 127015 Staal gegalvaniseerd 03,5m | 3.5 | 1978-01-01 | Hoogwerker gebruiken | Mast armatuur vervangen 2025 | 003 4260.1 | 2000 1x PLL24 E | 2011-11-03 | 310024 PL-L 24W/830 4P MASTER | 2019-11-20 | 1 | Armatuur vervangen 2025 | Nacht astronomisch in / uit |  | OV | 105367.152 | 420991.927
Dordrecht | Puttenstein | 004 4260 | Wandsteun ggv 03,0m | 3 | 1978-01-01 | Ladder gebruiken | Armatuur vervangen 2025 | 004 4260.1 | 2000 1x PLL24 E | 2011-11-03 | 310024 PL-L 24W/830 4P MASTER | 2022-08-09 | 1 | Armatuur vervangen 2025 | Nacht astronomisch in / uit |  | OV | 105361.194 | 421024.953
Dordrecht | Puttenstein | 005 4260 | Staal gegalvaniseerd 02,0m | 3 | 1978-01-01 | Ladder gebruiken | Armatuur vervangen 2025 | 005 4260.1 | 2000 1x PLL24 E | 2011-11-03 | 310024 PL-L 24W/830 4P MASTER | 2019-11-20 | 1 | Armatuur vervangen 2025 | Nacht astronomisch in / uit |  | OV | 105360.58 | 421022.175
Dordrecht | Puttenstein | 006 4260 | Staal gegalvaniseerd 02,0m | 3 | 1978-01-01 | Ladder gebruiken | Armatuur vervangen 2025 | 006 4260.1 | 2000 1x PLL24 E | 2011-11-03 | 310024 PL-L 24W/830 4P MASTER | 2019-11-20 | 1 | Armatuur vervangen 2025 | Nacht astronomisch in / uit |  | OV | 105362.71 | 421027.642
Dordrecht | Puttenstein | 007 4260 | Staal gegalvaniseerd 02,0m | 3 | 1978-01-01 | Ladder gebruiken | Armatuur vervangen 2025 | 007 4260.1 | 2000 1x PLL24 E | 2011-11-03 | 310024 PL-L 24W/830 4P MASTER | 2019-12-04 | 1 | Armatuur vervangen 2025 | Nacht astronomisch in / uit |  | OV | 105373.756 | 421021.393
Dordrecht | Puttenstein | 008 4260 | Wandsteun ggv 03,0m | 3 | 1978-01-01 | Ladder gebruiken | Armatuur vervangen 2025 | 008 4260.1 | 2000 1x PLL24 E | 2011-11-03 | 310024 PL-L 24W/830 4P MASTER | 2022-10-24 | 1 | Armatuur vervangen 2025 | Nacht astronomisch in / uit |  | OV | 105370.021 | 421019.314
Dordrecht | Puttenstein | 009 4260 | Staal gegalvaniseerd 02,0m | 3 | 1978-01-01 | Ladder gebruiken | Armatuur vervangen 2025 | 009 4260.1 | 2000 1x PLL24 E | 2011-11-03 | 310024 PL-L 24W/830 4P MASTER | 2019-11-20 | 1 | Armatuur vervangen 2025 | Nacht astronomisch in / uit |  | OV | 105375.972 | 421028.965
Dordrecht | Puttenstein | 010 4260 | Staal gegalvaniseerd 02,0m | 3 | 1978-01-01 | Ladder gebruiken | Armatuur vervangen 2025 | 010 4260.1 | 2000 1x PLL24 E | 2011-11-03 | 310024 PL-L 24W/830 4P MASTER | 2019-11-20 | 1 | Armatuur vervangen 2025 | Nacht astronomisch in / uit |  | OV | 105384.865 | 421021.412
Dordrecht | Puttenstein | 011 4260 | Staal gegalvaniseerd 02,0m | 3 | 1978-01-01 | Ladder gebruiken | Armatuur vervangen 2025 | 011 4260.1 | 2000 1x PLL24 E | 2011-11-03 | 310024 PL-L 24W/830 4P MASTER | 2019-11-20 | 1 | Armatuur vervangen 2025 | Nacht astronomisch in / uit |  | OV | 105392.272 | 421026.053
Dordrecht | Puttenstein | 012 4260 | Wandsteun ggv 03,0m | 3 | 1978-01-01 | Ladder gebruiken | Armatuur vervangen 2025 | 012 4260.1 | 2000 1x PLL24 E | 2011-11-03 | 310024 PL-L 24W/830 4P MASTER | 2019-11-20 | 1 | Armatuur vervangen 2025 | Nacht astronomisch in / uit |  | OV | 105391.127 | 421020.541
Dordrecht | Puttenstein | 013 4260 | 127015 Staal gegalvaniseerd 03,5m | 3.5 | 1978-01-01 | Ladder gebruiken | Mast armatuur vervangen 2025 | 013 4260.1 | 2000 1x PLL24 E | 2009-09-17 | 310024 PL-L 24W/830 4P MASTER | 2020-02-20 | 1 | Armatuur vervangen 2025 | Nacht astronomisch in / uit |  | OV | 105406.823 | 421005.017
Dordrecht | Puttenstein | 014 4260 | Wandsteun ggv 03,0m | 3 | 1978-01-01 | Ladder gebruiken | Armatuur vervangen 2025 | 014 4260.1 | 2000 1x PLL24 E | 2011-11-03 | 310024 PL-L 24W/830 4P MASTER | 2020-03-06 | 1 | Armatuur vervangen 2025 | Nacht astronomisch in / uit |  | OV | 105403.212 | 420990.777
Dordrecht | Puttenstein | 015 4260 | Muurarmatuur 02.5m | 2.5 | 2011-11-03 | Hoogwerker gebruiken | Inspectie 2024 | 015 4260.1 | 2875 FLOW LED UNIT 11W 1200lm 3000K | 2011-11-03 | LED 11W 3000K 1200lm | 2024-08-01 | 1 | CL 08 LED VERLICHTING | Nacht astronomisch in / uit |  | OV | 105415.13 | 420998.661
Dordrecht | Puttenstein | 016 4260 | 127015 Staal gegalvaniseerd 03,5m | 3.5 | 1978-01-01 | Ladder gebruiken | Mast armatuur vervangen 2025 | 016 4260.1 | 2000 1x PLL24 E | 2011-11-03 | 310024 PL-L 24W/830 4P MASTER | 2020-02-11 | 1 | Armatuur vervangen 2025 | Nacht astronomisch in / uit |  | OV | 105439.136 | 420992.661
Dordrecht | Puttenstein | 017 4260 | 127015 Staal gegalvaniseerd 03,5m | 3.5 | 2003-06-13 | Hoogwerker gebruiken | Armatuur vervangen 2025 | 017 4260.1 | 2000 1x PLL24 E | 2011-11-03 | 310024 PL-L 24W/830 4P MASTER | 2021-03-09 | 1 | Armatuur vervangen 2025 | Nacht astronomisch in / uit |  | OV | 105454.357 | 420990.897
Dordrecht | Puttenstein | 017A4260 | 127015 Staal gegalvaniseerd 03,5m | 3.5 | 2011-11-03 | Ladder gebruiken | Armatuur vervangen 2025 | 017A4260.1 | 2000 1x PLL24 E | 2011-11-03 | 310024 PL-L 24W/830 4P MASTER | 2020-02-11 | 1 | Armatuur vervangen 2025 | Nacht astronomisch in / uit |  | OV | 105443.067 | 420977.092
Dordrecht | Puttenstein | 018 4260 | 127015 Staal gegalvaniseerd 03,5m | 3.5 | 1991-01-01 | Hoogwerker gebruiken | Armatuur vervangen 2025 | 018 4260.1 | 2000 1xPLL18 E | 2011-11-03 | 310024 PL-L 24W/830 4P MASTER | 2021-08-23 | 1 | Armatuur vervangen 2025 | Nacht astronomisch in / uit |  | OV | 105443.408 | 421011.042
Dordrecht | Puttenstein | 019 4260 | 127015 Staal gegalvaniseerd 03,5m | 3.5 | 1991-01-01 | Ladder gebruiken | Inspectie 2019 | 019 4260.1 | 132150 Ekra 20 helder lens 63 6W 600 lumen 3000K RAL 9007 XiSR22 | 2022-08-11 | LED 06W 3000K 600lm | 2022-08-11 | 1 | CL 08 LED VERLICHTING | Nacht astronomisch in / uit | Zhaga Ready | OV | 105429.192 | 421029.591
Dordrecht | Puttenstein | 020 4260 | 127015 Staal gegalvaniseerd 03,5m | 3.5 | 1991-01-01 | Hoogwerker gebruiken | Armatuur vervangen 2025 | 020 4260.1 | 2000 1xPLL18 E | 2011-11-03 | 310024 PL-L 24W/830 4P MASTER | 2020-02-05 | 1 | Armatuur vervangen 2025 | Nacht astronomisch in / uit |  | OV | 105409.223 | 421045.971
Dordrecht | Puttenstein | 021 4260 | 127015 Staal gegalvaniseerd 03,5m | 3.5 | 1978-01-01 | Ladder gebruiken | Mast armatuur vervangen 2025 | 021 4260.1 | 2000 1xPLL18 E | 2011-11-03 | 310018 PL-L 18W/830 4P MASTER | 2023-01-19 | 1 | Armatuur vervangen 2025 | Nacht astronomisch in / uit |  | OV | 105386.405 | 421059.469
Dordrecht | Puttenstein | 022 4260 | 127015 Staal gegalvaniseerd 03,5m | 3.5 | 1978-01-01 | Hoogwerker gebruiken | Mast armatuur vervangen 2025 | 022 4260.1 | 2000 1xPLL18 E | 2011-11-03 | 310024 PL-L 24W/830 4P MASTER | 2019-12-04 | 1 | Armatuur vervangen 2025 | Nacht astronomisch in / uit |  | OV | 105364.275 | 421069.607
Dordrecht | Puttenstein | 023 4260 | 127015 Staal gegalvaniseerd 03,5m | 3.5 | 1978-01-01 | Hoogwerker gebruiken | Mast armatuur vervangen 2025 | 023 4260.1 | 2000 1xPLL18 E | 2011-11-03 | 310018 PL-L 18W/830 4P MASTER | 2021-08-26 | 1 | Armatuur vervangen 2025 | Nacht astronomisch in / uit |  | OV | 105338.274 | 421081.352
Dordrecht | Puttenstein | 024 4260 | Staal gegalvaniseerd 02,0m | 3 | 1978-01-01 | Ladder gebruiken | Armatuur vervangen 2025 | 024 4260.1 | 2000 1x PLL24 E | 2011-11-03 | 310024 PL-L 24W/830 4P MASTER | 2019-11-20 | 1 | Armatuur vervangen 2025 | Nacht astronomisch in / uit |  | OV | 105360.715 | 421055.154
Dordrecht | Puttenstein | 025 4260 | Wandsteun ggv 03,0m | 3 | 1978-01-01 | Ladder gebruiken | Armatuur vervangen 2025 | 025 4260.1 | 2000 1x PLL24 E | 2011-11-03 | 310024 PL-L 24W/830 4P MASTER | 2022-08-09 | 1 | Armatuur vervangen 2025 | Nacht astronomisch in / uit |  | OV | 105361.424 | 421054.523
Dordrecht | Puttenstein | 026 4260 | Staal gegalvaniseerd 02,0m | 3 | 1978-01-01 | Ladder gebruiken | Armatuur vervangen 2025 | 026 4260.1 | 2000 1x PLL24 E | 2011-11-03 | 310024 PL-L 24W/830 4P MASTER | 2021-09-24 | 1 | Armatuur vervangen 2025 | Nacht astronomisch in / uit |  | OV | 105341.794 | 421058.571
Dordrecht | Puttenstein | 027 4260 | Staal gegalvaniseerd 02,0m | 3 | 1978-01-01 | Ladder gebruiken | Armatuur vervangen 2025 | 027 4260.1 | 2000 1x PLL24 E | 2011-11-03 | 310024 PL-L 24W/830 4P MASTER | 2019-11-20 | 1 | Armatuur vervangen 2025 | Nacht astronomisch in / uit |  | OV | 105353.746 | 421051.896
Dordrecht | Puttenstein | 028 4260 | Staal gegalvaniseerd 02,0m | 3 | 1978-01-01 | Ladder gebruiken | Armatuur vervangen 2025 | 028 4260.1 | 2000 1x PLL24 E | 2010-05-10 | 310024 PL-L 24W/830 4P MASTER | 2019-11-20 | 1 | Armatuur vervangen 2025 | Nacht astronomisch in / uit |  | OV | 105357.169 | 421045.003
Dordrecht | Puttenstein | 029 4260 | Staal gegalvaniseerd 02,0m | 3 | 1978-01-01 | Ladder gebruiken | Armatuur vervangen 2025 | 029 4260.1 | 2000 1x PLL24 E | 2011-11-03 | 310024 PL-L 24W/830 4P MASTER | 2019-11-20 | 1 | Armatuur vervangen 2025 | Nacht astronomisch in / uit |  | OV | 105350.426 | 421036.385
Dordrecht | Puttenstein | 030 4260 | Wandsteun ggv 03,0m | 3 | 1978-01-01 | Ladder gebruiken | Armatuur vervangen 2025 | 030 4260.1 | 2000 1x PLL24 E | 2011-11-03 | 310024 PL-L 24W/830 4P MASTER | 2019-12-04 | 1 | Armatuur vervangen 2025 | Nacht astronomisch in / uit |  | OV | 105357.656 | 421033.618
Dordrecht | Puttenstein | 031 4260 | Staal gegalvaniseerd 02,0m | 3 | 1978-01-01 | Hoogwerker gebruiken | Armatuur vervangen 2025 | 031 4260.1 | 2000 1x PLL24 E | 2011-11-03 | 310024 PL-L 24W/830 4P MASTER | 2019-11-20 | 1 | Armatuur vervangen 2025 | Nacht astronomisch in / uit |  | OV | 105360.541 | 421033.162
Dordrecht | Puttenstein | 032 4260 | Wandsteun ggv 03,0m | 3 | 1978-01-01 | Hoogwerker gebruiken | Armatuur vervangen 2025 | 032 4260.1 | 2000 1x PLL24 E | 2011-11-03 | 310024 PL-L 24W/830 4P MASTER | 2019-11-20 | 1 | Armatuur vervangen 2025 | Nacht astronomisch in / uit |  | OV | 105357.142 | 421031.473
Dordrecht | Puttenstein | 033 4260 | Staal gegalvaniseerd 02,0m | 3 | 1978-01-01 | Hoogwerker gebruiken | Armatuur vervangen 2025 | 033 4260.1 | 2000 1x PLL24 E | 2011-11-03 | 310024 PL-L 24W/830 4P MASTER | 2019-11-20 | 1 | Armatuur vervangen 2025 | Nacht astronomisch in / uit |  | OV | 105351.355 | 421023.844
Dordrecht | Puttenstein | 034 4260 | Staal gegalvaniseerd 02,0m | 3 | 1978-01-01 | Hoogwerker gebruiken | Armatuur vervangen 2025 | 034 4260.1 | 2000 1x PLL24 E | 2011-11-03 | 310024 PL-L 24W/830 4P MASTER | 2019-11-20 | 1 | Armatuur vervangen 2025 | Nacht astronomisch in / uit |  | OV | 105347.165 | 421020.997
Dordrecht | Raamstraat | 001 4280 | Overspanning 06,0m |  | 1998-11-01 | Hoogwerker gebruiken | Inspectie 2024 | 001 4280.1 | 132200 Blackbird Hanging ECO CRl70 L19 16LED RAL9006 Zhaga, 12kV SPD klasse 1 31W 4000lm | 2024-10-28 | LED 31W 3000K 4000lm | 2024-10-28 | 1 | CL 08 LED VERLICHTING | Dimmen 50% | Citytouch OLC aanwezig | OV | 105307.009 | 425154.307
Dordrecht | Raamstraat | 002 4280 | Overspanning 06,0m |  | 2009-04-14 | Hoogwerker gebruiken | Inspectie 2024 | 002 4280.1 | 132200 Blackbird Hanging ECO CRl70 L19 16LED RAL9006 Zhaga, 12kV SPD klasse 1 31W 4000lm | 2024-10-28 | LED 31W 3000K 4000lm | 2024-10-28 | 1 | CL 08 LED VERLICHTING | Dimmen 50% | Citytouch OLC aanwezig | OV | 105280.275 | 425139.569
Dordrecht | Raamstraat | 003 4280 | Overspanning 06,0m |  | 1998-11-01 | Hoogwerker gebruiken | Inspectie 2024 | 003 4280.1 | 132200 Blackbird Hanging ECO CRl70 L19 16LED RAL9006 Zhaga, 12kV SPD klasse 1 31W 4000lm | 2024-10-28 | LED 31W 3000K 4000lm | 2024-10-28 | 1 | CL 08 LED VERLICHTING | Dimmen 50% | Citytouch OLC aanwezig | OV | 105257.948 | 425128.205
Dordrecht | Raamstraat | 010F4280 | Portiekverlichting 2,5m | 2.5 | 2018-05-17 | Hoogwerker gebruiken | Inspectie 2020 | 010F4280.1 | TPS LED Opalen Kap RAL-9005 | 2018-05-17 | LED 03,5W 4000K 420 lm | 2018-05-17 | 1 | CL 08 LED VERLICHTING | Nacht astronomisch in / uit |  | OV | 105273.176 | 425127.46
Dordrecht | Raamstraat | 011F4280 | Portiekverlichting 2,5m | 2.5 | 1979-12-01 | Hoogwerker gebruiken |  | 011F4280.1 | Portiekverlichting | 1979-12-01 | 392008 TL 08W kl33 + S10 | 2013-03-28 | 1 | CL 20 Geen Remp Wel Onderh | Nacht astronomisch in / uit |  | OV | 105262.683 | 425138.334
Dordrecht | Rechte Zandweg | 001 4295 | 127091-1500 Staal gegalv. 06.0. UE 1500mm | 6 | 2017-11-14 | Hoogwerker gebruiken | Inspectie 2023 | 001 4295.1 | Axia 2.1 WW 5187 8 led 480mA 13W 1600lm | 2017-11-14 | LED 13W 3000K 1600lm | 2017-11-14 | 1 | CL 08 LED VERLICHTING | Nacht astronomisch in / uit |  | OV | 107904.897 | 423137.127
Dordrecht | Rechte Zandweg | 002 4295 | 127091-1500 Staal gegalv. 06.0. UE 1500mm | 6 | 2017-11-14 | Hoogwerker gebruiken | Inspectie 2023 | 002 4295.1 | Axia 2.1 WW 5187 8 led 480mA 13W 1600lm | 2017-11-14 | LED 13W 3000K 1600lm | 2017-11-14 | 1 | CL 08 LED VERLICHTING | Nacht astronomisch in / uit |  | OV | 107928.865 | 423152.896
Dordrecht | Rechte Zandweg | 003 4295 | 127091-1500 Staal gegalv. 06.0. UE 1500mm | 6 | 2017-11-14 | Hoogwerker gebruiken | Inspectie 2023 | 003 4295.1 | Axia 2.1 WW 5187 8 led 480mA 13W 1600lm | 2017-11-14 | LED 13W 3000K 1600lm | 2017-11-14 | 1 | CL 08 LED VERLICHTING | Nacht astronomisch in / uit |  | OV | 107931.314 | 423180.587
Dordrecht | Rechte Zandweg | 004 4295 | 127091-1500 Staal gegalv. 06.0. UE 1500mm | 6 | 2017-11-14 | Hoogwerker gebruiken | Inspectie 2023 | 004 4295.1 | Axia 2.1 WW 5187 8 led 690mA 2000lm | 2017-11-14 | LED 18W 3000K 2000lm | 2017-06-28 | 1 | CL 08 LED VERLICHTING | Nacht astronomisch in / uit |  | OV | 107950.975 | 423199.477
Dordrecht | Rechte Zandweg | 005 4295 | 127091-1500 Staal gegalv. 06.0. UE 1500mm | 6 | 2017-11-14 | Hoogwerker gebruiken | Inspectie 2023 | 005 4295.1 | Axia 2.1 WW 5187 8 led 690mA 2000lm | 2017-11-14 | LED 18W 3000K 2000lm | 2017-11-14 | 1 | CL 08 LED VERLICHTING | Nacht astronomisch in / uit |  | OV | 107957.405 | 423230.422
Dordrecht | Rechte Zandweg | 006 4295 | 127091-1500 Staal gegalv. 06.0. UE 1500mm | 6 | 2017-11-14 | Hoogwerker gebruiken | Inspectie 2023 | 006 4295.1 | Axia 2.1 WW 5187 8 led 690mA 2000lm | 2017-11-14 | LED 18W 3000K 2000lm | 2017-05-11 | 1 | CL 08 LED VERLICHTING | Nacht astronomisch in / uit |  | OV | 107978.643 | 423252.469
Dordrecht | Rechte Zandweg | 007 4295 | 127091-1500 Staal gegalv. 06.0. UE 1500mm | 6 | 2017-11-14 | Hoogwerker gebruiken | Inspectie 2023 | 007 4295.1 | Axia 2.1 WW 5187 8 led 690mA 2000lm | 2017-11-14 | LED 18W 3000K 2000lm | 2017-11-14 | 1 | CL 08 LED VERLICHTING | Nacht astronomisch in / uit |  | OV | 107985.202 | 423284.124
Dordrecht | Rechte Zandweg | 008 4295 | 127091-1500 Staal gegalv. 06.0. UE 1500mm | 6 | 2017-11-14 | Hoogwerker gebruiken | Inspectie 2023 | 008 4295.1 | Axia 2.1 WW 5187 8 led 690mA 2000lm | 2017-11-14 | LED 18W 3000K 2000lm | 2017-11-02 | 1 | CL 08 LED VERLICHTING | Nacht astronomisch in / uit |  | OV | 108008.923 | 423310.741
Dordrecht | Rechte Zandweg | 009 4295 | 127091-1500 Staal gegalv. 06.0. UE 1500mm | 6 | 2017-11-14 | Hoogwerker gebruiken | Inspectie 2023 | 009 4295.1 | Axia 2.1 WW 5187 8 led 690mA 2000lm | 2017-11-14 | LED 18W 3000K 2000lm | 2017-11-14 | 1 | CL 08 LED VERLICHTING | Nacht astronomisch in / uit |  | OV | 108014.748 | 423340.803
Dordrecht | Rechte Zandweg | 010 4295 | 127091-1500 Staal gegalv. 06.0. UE 1500mm | 6 | 2017-11-14 | Hoogwerker gebruiken | Inspectie 2023 | 010 4295.1 | Axia 2.1 WW 5187 8 led 690mA 2000lm | 2017-11-14 | LED 18W 3000K 2000lm | 2017-11-14 | 1 | CL 08 LED VERLICHTING | Nacht astronomisch in / uit |  | OV | 108037.349 | 423365.514
Dordrecht | Rechte Zandweg | 011 4295 | 127091-1500 Staal gegalv. 06.0. UE 1500mm | 6 | 2017-11-14 | Hoogwerker gebruiken | Inspectie 2023 | 011 4295.1 | Axia 2.1 WW 5187 8 led 690mA 2000lm | 2017-11-14 | LED 18W 3000K 2000lm | 2017-11-14 | 1 | CL 08 LED VERLICHTING | Nacht astronomisch in / uit |  | OV | 108043.387 | 423395.454
Dordrecht | Rechte Zandweg | 012 4295 | 127091-1500 Staal gegalv. 06.0. UE 1500mm | 6 | 2017-11-14 | Hoogwerker gebruiken | Inspectie 2023 | 012 4295.1 | Axia 2.1 WW 5187 8 led 690mA 2000lm | 2017-11-14 | LED 18W 3000K 2000lm | 2017-09-07 | 1 | CL 08 LED VERLICHTING | Nacht astronomisch in / uit |  | OV | 108065.323 | 423418.809
Dordrecht | Rechte Zandweg | 013 4295 | 127091-1500 Staal gegalv. 06.0. UE 1500mm | 6 | 2017-11-14 | Hoogwerker gebruiken | Inspectie 2023 | 013 4295.1 | Axia 2.1 WW 5187 8 led 480mA 13W 1600lm | 2017-11-14 | LED 13W 3000K 1600lm | 2017-11-14 | 1 | CL 08 LED VERLICHTING | Nacht astronomisch in / uit |  | OV | 108070.637 | 423446.409
Dordrecht | Rechte Zandweg | 014 4295 | 127091-1500 Staal gegalv. 06.0. UE 1500mm | 6 | 2017-11-14 | Hoogwerker gebruiken | Inspectie 2023 | 014 4295.1 | Axia 2.1 WW 5187 8 led 480mA 13W 1600lm | 2017-11-14 | LED 13W 3000K 1600lm | 2017-11-08 | 1 | CL 08 LED VERLICHTING | Nacht astronomisch in / uit |  | OV | 108094.403 | 423464.389
Dordrecht | Rechte Zandweg | 015 4295 | 127091-1500 Staal gegalv. 06.0. UE 1500mm | 6 | 2017-11-14 | Hoogwerker gebruiken | Inspectie 2023 | 015 4295.1 | Axia 2.1 WW 5187 8 led 480mA 13W 1600lm | 2017-11-14 | LED 13W 3000K 1600lm | 2017-11-14 | 1 | CL 08 LED VERLICHTING | Nacht astronomisch in / uit |  | OV | 108095.663 | 423488.226
Dordrecht | Rechte Zandweg | 016 4295 | 127135-1500 Staal gegalvaniseerd 08,0m | 8 | 2015-04-29 | Hoogwerker gebruiken | Inspectie 2024 | 016 4295.1 | LW-SRDS2 6300 LM 36A 730 DANB CV (dim00-30) Zhaga | 2020-07-24 | LED 47W 3000K 6300lm | 2020-07-24 | 1 | CL 08 LED VERLICHTING | 23:00-06-00 Dim 20-50% | basis -20% - nacht -50% | OV | 108119.033 | 423501.837
Dordrecht | Rechte Zandweg | 017 4295 | 127135 Staal gegalvaniseerd 08,0m DU | 8 | 1987-11-01 | Hoogwerker gebruiken | Inspectie 2024 | 017 4295.1 | LW-SRDS2 6300 LM 36A 730 DANB CV (dim00-30) Zhaga | 2020-07-24 | LED 47W 3000K 6300lm | 2020-07-24 | 1 | CL 08 LED VERLICHTING | 23:00-06-00 Dim 20-50% | basis -20% - nacht -50% | OV | 108125.958 | 423531.552
[8 empty] | 017 4295.2 | LW-SRDS2 6300 LM 36A 730 DANB CV (dim00-30) Zhaga | 2020-07-24 | LED 47W 3000K 6300lm | 2020-07-24 | 1 | CL 08 LED VERLICHTING | 23:00-06-00 Dim 20-50% | basis -20% - nacht -50% | OV
Dordrecht | Rechte Zandweg | 018 4295 | VK/OV-mast 08,0 m | 8 | 1987-11-01 | Hoogwerker gebruiken | Inspectie 2020 | 018 4295.1 | LW-SRDS2 6300 LM 36A 730 DANB CV (dim00-30) Zhaga | 2020-07-24 | LED 47W 3000K 6300lm | 2020-07-24 | 1 | CL 08 LED VERLICHTING | 23:00-06-00 Dim 20-50% | basis -20% - nacht -50% | OV | 108142.051 | 423557.773
[8 empty] | 018 4295.2 | LW-SRDS2 6300 LM 36A 730 DANB CV (dim00-30) Zhaga | 2020-07-24 | LED 47W 3000K 6300lm | 2020-07-24 | 1 | CL 08 LED VERLICHTING | 23:00-06-00 Dim 20-50% | basis -20% - nacht -50% | OV
Dordrecht | Recklinghausenweg | 001 4300 | 127175 Staal gegalvaniseerd 10,0m DU | 10 | 2002-07-15 | Actiewagen verplicht 9u t/m 16u | Inspectie 2020 | 001 4300.1 | LW-SRDS2 6300 LM 36A 730 DANB CV (dim00-30) Zhaga | 2020-07-24 | LED 47W 3000K 6300lm | 2020-07-24 | 1 | CL 08 LED VERLICHTING | 23:00-06:00 Dim 00-30% | basis -0% - nacht -30% | OV | 108541.976 | 423377.229
[8 empty] | 001 4300.2 | LW-SRDS2 6300 LM 36A 730 DANB CV (dim00-30) Zhaga | 2020-07-24 | LED 47W 3000K 6300lm | 2020-07-24 | 1 | CL 08 LED VERLICHTING | 23:00-06:00 Dim 00-30% | basis -0% - nacht -30% | OV
Dordrecht | Recklinghausenweg | 002 4300 | Staal ggv 10,0m Paaltop | 10 | 1985-12-01 | Actiewagen verplicht 9u t/m 16u | Inspectie 2020 | 002 4300.1 | LW-SRDS2 6300 LM 36A 730 DANB CV (dim00-30) Zhaga | 2020-07-24 | LED 47W 3000K 6300lm | 2020-07-24 | 1 | CL 08 LED VERLICHTING | 23:00-06:00 Dim 00-30% | basis -0% - nacht -30% | OV | 108571.37 | 423407.737
Dordrecht | Recklinghausenweg | 003 4300 | Staal ggv 10,0m Paaltop | 10 | 1991-10-01 | Actiewagen verplicht 9u t/m 16u | Inspectie 2020 | 003 4300.1 | LW-SRDS2 6300 LM 36A 730 DANB CV (dim00-30) Zhaga | 2020-07-24 | LED 47W 3000K 6300lm | 2020-07-24 | 1 | CL 08 LED VERLICHTING | 23:00-06:00 Dim 00-30% | basis -0% - nacht -30% | OV | 108584.746 | 423384.444
Dordrecht | Recklinghausenweg | 004 4300 | Staal ggv 10,0m Paaltop | 10 | 1991-10-01 | Actiewagen verplicht 9u t/m 16u | Inspectie 2020 | 004 4300.1 | LW-SRDS2 6300 LM 36A 730 DANB CV (dim00-30) Zhaga | 2020-07-24 | LED 47W 3000K 6300lm | 2020-07-24 | 1 | CL 08 LED VERLICHTING | 23:00-06:00 Dim 00-30% | basis -0% - nacht -30% | OV | 108610.822 | 423402.269
Dordrecht | Recklinghausenweg | 005 4300 | Staal ggv 10,0m Paaltop | 10 | 1989-11-01 | Actiewagen verplicht 9u t/m 16u | Inspectie 2020 | 005 4300.1 | LW-SRDS2 6300 LM 36A 730 DANB CV (dim00-30) Zhaga | 2020-07-24 | LED 47W 3000K 6300lm | 2020-07-24 | 1 | CL 08 LED VERLICHTING | 23:00-06:00 Dim 00-30% | basis -0% - nacht -30% | OV | 108596.058 | 423421.549
Dordrecht | Recklinghausenweg | 006 4300 | Staal ggv 10,0m Paaltop | 10 | 1991-10-01 | Actiewagen verplicht 9u t/m 16u | Inspectie 2020 | 006 4300.1 | LW-SRDS2 6300 LM 36A 730 DANB CV (dim00-30) Zhaga | 2020-07-24 | LED 47W 3000K 6300lm | 2020-07-24 | 1 | CL 08 LED VERLICHTING | 23:00-06:00 Dim 00-30% | basis -0% - nacht -30% | OV | 108636.843 | 423426.2
Dordrecht | Recklinghausenweg | 007 4300 | Staal ggv 10,0m Paaltop | 10 | 2014-11-01 | Actiewagen verplicht 9u t/m 16u | Inspectie 2020 | 007 4300.1 | LW-SRDS2 6300 LM 36A 730 DANB CV (dim00-30) Zhaga | 2020-07-24 | LED 47W 3000K 6300lm | 2020-07-24 | 1 | CL 08 LED VERLICHTING | 23:00-06:00 Dim 00-30% | basis -0% - nacht -30% | OV | 108624.262 | 423442.817
Dordrecht | Recklinghausenweg | 008 4300 | Staal ggv 10,0m Paaltop | 10 | 1991-10-01 | Actiewagen verplicht 9u t/m 16u | Inspectie 2020 | 008 4300.1 | LW-SRDS2 6300 LM 36A 730 DANB CV (dim00-30) Zhaga | 2020-07-24 | LED 47W 3000K 6300lm | 2020-07-24 | 1 | CL 08 LED VERLICHTING | 23:00-06:00 Dim 00-30% | basis -0% - nacht -30% | OV | 108667.297 | 423449.203
Dordrecht | Recklinghausenweg | 009 4300 | Staal gegalvaniseerd 10,0m verl. PT | 10 | 2022-02-03 | Actiewagen verplicht 9u t/m 16u | Inspectie 2022 | 009 4300.1 | LW-SRDS2 6300 LM 36A 730 DANB CV (dim00-30) Zhaga | 2022-02-03 | LED 47W 3000K 6300lm | 2022-02-03 | 01 | CL 08 LED VERLICHTING | 23:00-06:00 Dim 00-30% | basis -0% - nacht -30% | OV | 108654.948 | 423465.859
Dordrecht | Recklinghausenweg | 010 4300 | 127175 Staal gegalvaniseerd 10,0m | 10 | 2013-12-12 | Actiewagen verplicht 9u t/m 16u | Inspectie 2020 | 010 4300.1 | LW-SRDS2 6300 LM 36A 730 DANB CV (dim00-30) Zhaga | 2020-07-24 | LED 47W 3000K 6300lm | 2020-07-24 | 1 | CL 08 LED VERLICHTING | 23:00-06:00 Dim 00-30% | basis -0% - nacht -30% | OV | 108696.31 | 423464.67
Dordrecht | Recklinghausenweg | 011 4300 | Staal ggv 10,0m Paaltop | 10 | 2010-04-07 | Actiewagen verplicht 9u t/m 16u | Inspectie 2020 | 011 4300.1 | LW-SRDS2 6300 LM 36A 730 DANB CV (dim00-30) Zhaga | 2020-07-24 | LED 47W 3000K 6300lm | 2020-07-24 | 1 | CL 08 LED VERLICHTING | 23:00-06:00 Dim 00-30% | basis -0% - nacht -30% | OV | 108689.198 | 423483.859
Dordrecht | Recklinghausenweg | 012 4300 | Staal ggv 10,0m Paaltop | 10 | 2004-06-22 | Actiewagen verplicht 9u t/m 16u | Inspectie 2020 | 012 4300.1 | LW-SRDS2 6300 LM 36A 730 DANB CV (dim00-30) Zhaga | 2020-07-24 | LED 47W 3000K 6300lm | 2020-07-24 | 1 | CL 08 LED VERLICHTING | 23:00-06:00 Dim 00-30% | basis -0% - nacht -30% | OV | 108727.286 | 423471.797
Dordrecht | Recklinghausenweg | 013 4300 | Staal ggv 10,0m Paaltop | 10 | 1985-12-01 | Actiewagen verplicht 9u t/m 16u | Inspectie 2020 | 013 4300.1 | LW-SRDS2 6300 LM 36A 730 DANB CV (dim00-30) Zhaga | 2020-07-24 | LED 47W 3000K 6300lm | 2020-07-24 | 1 | CL 08 LED VERLICHTING | 23:00-06:00 Dim 00-30% | basis -0% - nacht -30% | OV | 108724.058 | 423492.319
Dordrecht | Recklinghausenweg | 014 4300 | Staal ggv 10,0m Paaltop | 10 | 1991-10-01 | Actiewagen verplicht 9u t/m 16u | Inspectie 2020 | 014 4300.1 | LW-SRDS2 6300 LM 36A 730 DANB CV (dim00-30) Zhaga | 2020-07-24 | LED 47W 3000K 6300lm | 2020-07-24 | 1 | CL 08 LED VERLICHTING | 23:00-06:00 Dim 00-30% | basis -0% - nacht -30% | OV | 108765.115 | 423477.867
Dordrecht | Recklinghausenweg | 015 4300 | Staal ggv 10,0m Paaltop | 10 | 1985-12-01 | Actiewagen verplicht 9u t/m 16u | Inspectie 2020 | 015 4300.1 | LW-SRDS2 6300 LM 36A 730 DANB CV (dim00-30) Zhaga | 2020-07-24 | LED 47W 3000K 6300lm | 2020-07-24 | 1 | CL 08 LED VERLICHTING | 23:00-06:00 Dim 00-30% | basis -0% - nacht -30% | OV | 108761.918 | 423498.349
Dordrecht | Recklinghausenweg | 016 4300 | Staal ggv 10,0m Paaltop | 10 | 1991-10-01 | Actiewagen verplicht 9u t/m 16u | Inspectie 2020 | 016 4300.1 | LW-SRDS2 6300 LM 36A 730 DANB CV (dim00-30) Zhaga | 2020-07-24 | LED 47W 3000K 6300lm | 2020-07-24 | 1 | CL 08 LED VERLICHTING | 23:00-06:00 Dim 00-30% | basis -0% - nacht -30% | OV | 108802.838 | 423483.459
Dordrecht | Recklinghausenweg | 017 4300 | Staal ggv 10,0m Paaltop | 10 | 1985-12-01 | Actiewagen verplicht 9u t/m 16u | Inspectie 2020 | 017 4300.1 | LW-SRDS2 6300 LM 36A 730 DANB CV (dim00-30) Zhaga | 2020-07-24 | LED 47W 3000K 6300lm | 2020-07-24 | 1 | CL 08 LED VERLICHTING | 23:00-06:00 Dim 00-30% | basis -0% - nacht -30% | OV | 108799.188 | 423504.489
Dordrecht | Recklinghausenweg | 018 4300 | Staal ggv 10,0m Paaltop | 10 | 1991-10-01 | Actiewagen verplicht 9u t/m 16u | Inspectie 2024 | 018 4300.1 | Evolo-2 CPO 90W dim | 2009-08-21 | 260090 CPO-TW 090W/728 MASTER | 2024-05-10 10:37 | 1 | CL 04 CPO TW 24.000u | 23:00-06-00 Dim 25-50% | basis -25% - nacht -50% | OV | 108842.268 | 423493.209
Dordrecht | Recklinghausenweg | 019 4300 | Staal ggv 09,0m met Vpl | 9 | 1985-12-01 | Actiewagen verplicht 9u t/m 16u | Inspectie 2024 | 019 4300.1 | Evolo-2 CPO 90W dim | 2009-08-21 | 260090 CPO-TW 090W/728 MASTER | 2024-05-10 13:29 | 1 | CL 04 CPO TW 24.000u | 23:00-06-00 Dim 25-50% | basis -25% - nacht -50% | OV | 108835.886 | 423513.623
Dordrecht | Recklinghausenweg | 020 4300 | Staal ggv 10,0m Paaltop | 10 | 1991-10-01 | Actiewagen verplicht 9u t/m 16u | Inspectie 2024 | 020 4300.1 | Evolo-2 CPO 90W dim | 2009-08-21 | 260090 CPO-TW 090W/728 MASTER | 2024-05-10 10:42 | 1 | CL 04 CPO TW 24.000u | 23:00-06-00 Dim 25-50% | basis -25% - nacht -50% | OV | 108876.61 | 423505.143
Dordrecht | Recklinghausenweg | 021 4300 | Staal ggv 10,0m Paaltop | 10 | 1985-12-01 | Actiewagen verplicht 9u t/m 16u | Inspectie 2024 | 021 4300.1 | Evolo-2 CPO 90W dim | 2009-08-21 | 260090 CPO-TW 090W/728 MASTER | 2024-05-10 13:26 | 1 | CL 04 CPO TW 24.000u | 23:00-06-00 Dim 25-50% | basis -25% - nacht -50% | OV | 108868.788 | 423524.75
Dordrecht | Recklinghausenweg | 022 4300 | Staal ggv 10,0m Paaltop | 10 | 1991-10-01 | Actiewagen verplicht 9u t/m 16u | Inspectie 2024 | 022 4300.1 | Evolo-2 CPO 90W dim | 2009-08-21 | 260090 CPO-TW 090W/728 MASTER | 2024-05-10 10:49 | 1 | CL 04 CPO TW 24.000u | 23:00-06-00 Dim 25-50% | basis -25% - nacht -50% | OV | 108912.815 | 423521.435
Dordrecht | Recklinghausenweg | 023 4300 | Staal ggv 10,0m Paaltop | 10 | 1985-12-01 | Actiewagen verplicht 9u t/m 16u | Inspectie 2024 | 023 4300.1 | Evolo-2 CPO 90W dim | 2009-08-21 | 260090 CPO-TW 090W/728 MASTER | 2024-05-10 13:25 | 1 | CL 04 CPO TW 24.000u | 23:00-06-00 Dim 25-50% | basis -25% - nacht -50% | OV | 108901.538 | 423539.297
Dordrecht | Recklinghausenweg | 024 4300 | Staal ggv 10,0m Paaltop | 10 | 2012-06-20 | Actiewagen verplicht 9u t/m 16u | Inspectie 2024 | 024 4300.1 | Evolo-2 CPO 90W dim | 2012-06-20 | 260090 CPO-TW 090W/728 MASTER | 2024-05-10 10:50 | 1 | CL 04 CPO TW 24.000u | 23:00-06-00 Dim 25-50% | basis -25% - nacht -50% | OV | 108941.617 | 423538.417
Dordrecht | Recklinghausenweg | 025 4300 | Staal ggv 10,0m Paaltop | 10 | 1985-12-01 | Actiewagen verplicht 9u t/m 16u | Inspectie 2024 | 025 4300.1 | Evolo-2 CPO 90W dim | 2009-08-21 | 260090 CPO-TW 090W/728 MASTER | 2024-05-10 13:25 | 1 | CL 04 CPO TW 24.000u | 23:00-06-00 Dim 25-50% | basis -25% - nacht -50% | OV | 108930.29 | 423555.504
Dordrecht | Recklinghausenweg | 027 4300 | 127175 Staal gegalvaniseerd 10,0m | 10 | 1985-12-01 | Actiewagen verplicht 9u t/m 16u | Inspectie 2024 | 027 4300.1 | Evolo-2 CPO 90W dim | 2009-08-21 | 260090 CPO-TW 090W/728 MASTER | 2024-05-10 13:13 | 1 | CL 04 CPO TW 24.000u | 23:00-06-00 Dim 25-50% | basis -25% - nacht -50% | OV | 108951.412 | 423580.484
Dordrecht | Recklinghausenweg | 028 4300 | Staal ggv 10,0m Paaltop | 10 | 1995-09-01 | Actiewagen verplicht 9u t/m 16u | Inspectie 2024 | 028 4300.1 | Evolo-2 CPO 90W dim | 2009-08-21 | 260090 CPO-TW 090W/728 MASTER | 2024-05-10 10:59 | 1 | CL 04 CPO TW 24.000u | 23:00-06-00 Dim 25-50% | basis -25% - nacht -50% | OV | 108973.058 | 423565.594
Dordrecht | Recklinghausenweg | 029 4300 | 127030 Staal Verzinkt 4,5m TOP76 | 4.5 | 1986-03-01 | Ladder gebruiken | Inspectie 2023 | 029 4300.1 | LW-SRDS2 1200 LM 8A 730 DAME CC top 76 | 2018-10-01 | LED 10W 3000K 1200lm | 2018-10-01 | 1 | CL 08 LED VERLICHTING | Nacht astronomisch in / uit |  | OV | 108548.032 | 423355.558
Dordrecht | Recklinghausenweg | 030 4300 | 127030 Staal Verzinkt 4,5m TOP76 | 4.5 | 1986-03-01 | Ladder gebruiken | Inspectie 2023 | 030 4300.1 | LW-SRDS2 1200 LM 8A 730 DAME CC top 76 | 2018-10-01 | LED 10W 3000K 1200lm | 2018-10-01 | 1 | CL 08 LED VERLICHTING | Nacht astronomisch in / uit |  | OV | 108575.718 | 423366.339
Dordrecht | Recklinghausenweg | 031 4300 | 127030 Staal Verzinkt 4,5m TOP76 | 4.5 | 1986-03-01 | Ladder gebruiken | Inspectie 2023 | 031 4300.1 | LW-SRDS2 1200 LM 8A 730 DAME CC top 76 | 2018-10-01 | LED 10W 3000K 1200lm | 2018-10-01 | 1 | CL 08 LED VERLICHTING | Nacht astronomisch in / uit |  | OV | 108598.068 | 423383.259
Dordrecht | Recklinghausenweg | 032 4300 | 127030 Staal Verzinkt 4,5m TOP76 | 4.5 | 1986-03-01 | Ladder gebruiken | Inspectie 2023 | 032 4300.1 | LW-SRDS2 1200 LM 8A 730 DAME CC top 76 | 2018-10-01 | LED 10W 3000K 1200lm | 2018-10-01 | 1 | CL 08 LED VERLICHTING | Nacht astronomisch in / uit |  | OV | 108620.898 | 423400.229
Dordrecht | Recklinghausenweg | 033 4300 | 127030 Staal Verzinkt 4,5m TOP76 | 4.5 | 1986-03-01 | Ladder gebruiken | Inspectie 2023 | 033 4300.1 | LW-SRDS2 1200 LM 8A 730 DAME CC top 76 | 2018-10-01 | LED 10W 3000K 1200lm | 2018-10-01 | 1 | CL 08 LED VERLICHTING | Nacht astronomisch in / uit |  | OV | 108643.538 | 423417.269
Dordrecht | Recklinghausenweg | 034 4300 | 127030 Staal Verzinkt 4,5m TOP76 | 4.5 | 1986-03-01 | Ladder gebruiken | Inspectie 2023 | 034 4300.1 | LW-SRDS2 1200 LM 8A 730 DAME CC top 76 | 2018-10-01 | LED 10W 3000K 1200lm | 2018-10-01 | 1 | CL 08 LED VERLICHTING | Nacht astronomisch in / uit |  | OV | 108666.188 | 423434.429
Dordrecht | Recklinghausenweg | 035 4300 | 127030 Staal Verzinkt 4,5m TOP76 | 4.5 | 1986-03-01 | Ladder gebruiken | Inspectie 2023 | 035 4300.1 | LW-SRDS2 1200 LM 8A 730 DAME CC top 76 | 2018-10-01 | LED 10W 3000K 1200lm | 2018-10-01 | 1 | CL 08 LED VERLICHTING | Nacht astronomisch in / uit |  | OV | 108689.578 | 423449.349
Dordrecht | Recklinghausenweg | 036 4300 | 127030 Staal Verzinkt 4,5m TOP76 | 4.5 | 1986-03-01 | Ladder gebruiken | Inspectie 2023 | 036 4300.1 | LW-SRDS2 1200 LM 8A 730 DAME CC top 76 | 2018-10-01 | LED 10W 3000K 1200lm | 2018-10-01 | 1 | CL 08 LED VERLICHTING | Nacht astronomisch in / uit |  | OV | 108715.648 | 423458.389
Dordrecht | Recklinghausenweg | 037 4300 | 127030 Staal Verzinkt 4,5m TOP76 | 4.5 | 1986-03-01 | Ladder gebruiken | Inspectie 2023 | 037 4300.1 | LW-SRDS2 1200 LM 8A 730 DAME CC top 76 | 2018-10-01 | LED 10W 3000K 1200lm | 2018-10-01 | 1 | CL 08 LED VERLICHTING | Nacht astronomisch in / uit |  | OV | 108742.888 | 423462.899
Dordrecht | Recklinghausenweg | 038 4300 | 127030 Staal Verzinkt 4,5m TOP76 | 4.5 | 1986-03-01 | Ladder gebruiken | Inspectie 2023 | 038 4300.1 | LW-SRDS2 1200 LM 8A 730 DAME CC top 76 | 2018-10-01 | LED 10W 3000K 1200lm | 2018-10-01 | 1 | CL 08 LED VERLICHTING | Nacht astronomisch in / uit |  | OV | 108767.168 | 423466.739
Dordrecht | Recklinghausenweg | 039 4300 | 127030 Staal Verzinkt 4,5m TOP76 | 4.5 | 1986-03-01 | Ladder gebruiken | Inspectie 2023 | 039 4300.1 | LW-SRDS2 1200 LM 8A 730 DAME CC top 76 | 2018-10-01 | LED 10W 3000K 1200lm | 2018-10-01 | 1 | CL 08 LED VERLICHTING | Nacht astronomisch in / uit |  | OV | 108791.838 | 423470.769
Dordrecht | Recklinghausenweg | 040 4300 | 127030 Staal Verzinkt 4,5m TOP76 | 4.5 | 1986-03-01 | Ladder gebruiken | Inspectie 2023 | 040 4300.1 | LW-SRDS2 1200 LM 8A 730 DAME CC top 76 | 2018-10-01 | LED 10W 3000K 1200lm | 2018-10-01 | 1 | CL 08 LED VERLICHTING | Nacht astronomisch in / uit |  | OV | 108818.888 | 423475.949
Dordrecht | Recklinghausenweg | 041 4300 | 127030 Staal Verzinkt 4,5m TOP76 | 4.5 | 1986-03-01 | Ladder gebruiken | Inspectie 2023 | 041 4300.1 | LW-SRDS2 1200 LM 8A 730 DAME CC top 76 | 2018-10-01 | LED 10W 3000K 1200lm | 2018-10-01 | 1 | CL 08 LED VERLICHTING | Nacht astronomisch in / uit |  | OV | 108847.148 | 423483.439
Dordrecht | Recklinghausenweg | 042 4300 | 127030 Staal Verzinkt 4,5m TOP76 | 4.5 | 1986-03-01 | Ladder gebruiken | Inspectie 2023 | 042 4300.1 | LW-SRDS2 1200 LM 8A 730 DAME CC top 76 | 2018-10-01 | LED 10W 3000K 1200lm | 2018-10-01 | 1 | CL 08 LED VERLICHTING | Nacht astronomisch in / uit |  | OV | 108875.688 | 423493.309
Dordrecht | Recklinghausenweg | 043 4300 | 127030 Staal Verzinkt 4,5m TOP76 | 4.5 | 1986-03-01 | Ladder gebruiken | Inspectie 2023 | 043 4300.1 | LW-SRDS2 1200 LM 8A 730 DAME CC top 76 | 2018-10-01 | LED 10W 3000K 1200lm | 2018-10-01 | 1 | CL 08 LED VERLICHTING | Nacht astronomisch in / uit |  | OV | 108903.688 | 423505.25
Dordrecht | Recklinghausenweg | 044 4300 | 127030 Staal Verzinkt 4,5m TOP76 | 4.5 | 1986-03-01 | Ladder gebruiken | Inspectie 2023 | 044 4300.1 | LW-SRDS2 1200 LM 8A 730 DAME CC top 76 | 2018-10-01 | LED 10W 3000K 1200lm | 2018-10-01 | 1 | CL 08 LED VERLICHTING | Nacht astronomisch in / uit |  | OV | 108930.609 | 423519.026
Dordrecht | Recklinghausenweg | 045 4300 | 127030 Staal Verzinkt 4,5m TOP76 | 4.5 | 1986-03-01 | Ladder gebruiken | Inspectie 2023 | 045 4300.1 | LW-SRDS2 1200 LM 8A 730 DAME CC top 76 | 2018-10-01 | LED 10W 3000K 1200lm | 2018-10-01 | 1 | CL 08 LED VERLICHTING | Nacht astronomisch in / uit |  | OV | 108948.348 | 423537.229
Dordrecht | Recklinghausenweg | 046 4300 | 127030 Staal Verzinkt 4,5m TOP76 | 4.5 | 1986-03-01 | Ladder gebruiken | Inspectie 2023 | 046 4300.1 | LW-SRDS2 1200 LM 8A 730 DAME CC top 76 | 2018-10-01 | LED 10W 3000K 1200lm | 2018-10-01 | 1 | CL 08 LED VERLICHTING | Nacht astronomisch in / uit |  | OV | 108977.548 | 423549.769
Dordrecht | Reehof | 001 4317 | Wandsteun gecoat zwart 04,5m | 4.5 | 2004-03-23 | Hoogwerker gebruiken | Inspectie 2020 | 001 4317.1 | 2310 1xPLL24 E | 2004-03-23 | 310024 PL-L 24W/830 4P MASTER | 2020-01-15 | 1 | CL 01 PL-L EVSA 20.000u | Nacht astronomisch in / uit |  | OV | 106583.712 | 424432.213
Dordrecht | Reehof | 002 4317 | St.Gecoat 04.5m Zwart top 76 | 4.5 | 2004-03-31 | Hoogwerker gebruiken | Inspectie 2020 | 002 4317.1 | 2310 1xPLL24 E | 2004-03-31 | 310024 PL-L 24W/830 4P MASTER | 2020-01-15 | 1 | CL 01 PL-L EVSA 20.000u | Nacht astronomisch in / uit |  | OV | 106576.257 | 424410.283
Dordrecht | Reehof | 003 4317 | St.Gecoat 04.5m Zwart top 76 | 4.5 | 2004-03-31 | Hoogwerker gebruiken | Inspectie 2020 | 003 4317.1 | 2310 1xPLL24 E | 2004-03-31 | 310024 PL-L 24W/830 4P MASTER | 2020-01-15 | 1 | CL 01 PL-L EVSA 20.000u | Nacht astronomisch in / uit |  | OV | 106561.397 | 424395.039
Dordrecht | Reehof | 004 4317 | St.Gecoat 04.5m Zwart top 76 | 4.5 | 2003-12-10 | Hoogwerker gebruiken | Inspectie 2020 | 004 4317.1 | 2310 1xPLL24 E | 2003-12-10 | 310024 PL-L 24W/830 4P MASTER | 2020-01-15 | 1 | CL 01 PL-L EVSA 20.000u | Nacht astronomisch in / uit |  | OV | 106561.319 | 424378.144
Dordrecht | Reehof | 005 4317 | St.Gecoat 04.5m Zwart top 76 | 4.5 | 2003-12-10 | Hoogwerker gebruiken | Inspectie 2020 | 005 4317.1 | 2310 1xPLL24 E | 2003-12-10 | 310024 PL-L 24W/830 4P MASTER | 2020-01-15 | 1 | CL 01 PL-L EVSA 20.000u | Nacht astronomisch in / uit |  | OV | 106581.956 | 424374.083
Dordrecht | Reehof | 006 4317 | St.Gecoat 04.5m Zwart top 76 | 4.5 | 2022-10-21 | Hoogwerker gebruiken | Inspectie 2022 | 006 4317.1 | 2310 1xPLL24 E | 2003-12-10 | 310024 PL-L 24W/830 4P MASTER | 2020-01-15 | 1 | CL 01 PL-L EVSA 20.000u | Nacht astronomisch in / uit |  | OV | 106602.176 | 424370.21
Dordrecht | Reehof | 007 4317 | St.Gecoat 04.5m Zwart top 76 | 4.5 | 2003-12-10 | Hoogwerker gebruiken | Inspectie 2020 | 007 4317.1 | 2310 1xPLL24 E | 2003-12-10 | 310024 PL-L 24W/830 4P MASTER | 2020-01-15 | 1 | CL 01 PL-L EVSA 20.000u | Nacht astronomisch in / uit |  | OV | 106622.22 | 424365.23
Dordrecht | Reehof | 008 4317 | St.Gecoat 04.5m Zwart top 76 | 4.5 | 2003-12-10 | Hoogwerker gebruiken | Inspectie 2020 | 008 4317.1 | 2310 1xPLL24 E | 2003-12-10 | 310024 PL-L 24W/830 4P MASTER | 2020-01-15 | 1 | CL 01 PL-L EVSA 20.000u | Nacht astronomisch in / uit |  | OV | 106637.846 | 424363.314
Dordrecht | Reeweg Oost | 001 4320 | OV/VK-mast 10,0m DU | 10 | 1985-09-01 | Afzetting Cf CROW 9u t/m 16u | Inspectie 2019 | 001 4320.1 | Sintra 1 SONT100 | 2005-08-15 | 220100 CDO-TT 100W/828 MASTER | 2024-10-28 | 1 | CL 02a SON - CDO >70W 20.000u | Nacht astronomisch in / uit |  | OV | 106132.937 | 424735.105
[8 empty] | 001 4320.2 | Sintra 1 SONT100 | 2005-08-15 | 220100 CDO-TT 100W/828 MASTER | 2024-10-28 | 1 | CL 02a SON - CDO >70W 20.000u | Nacht astronomisch in / uit |  | OV
Dordrecht | Reeweg Oost | 002 4320 | 127175 Staal gegalvaniseerd 10,0m | 10 | 1985-09-01 | Afzetting Cf CROW 9u t/m 16u | Inspectie 2019 | 002 4320.1 | Sintra 1 SONT100 | 2005-08-15 | 220100 CDO-TT 100W/828 MASTER | 2024-02-16 | 1 | CL 02a SON - CDO >70W 20.000u | Nacht astronomisch in / uit |  | OV | 106156.88 | 424725.693
Dordrecht | Reeweg Oost | 004 4320 | 127175 Staal gegalvaniseerd 10,0m | 10 | 1985-09-01 | Afzetting Cf CROW 9u t/m 16u | Inspectie 2019 | 004 4320.1 | Sintra 1 SONT100 | 2005-08-15 | 220100 CDO-TT 100W/828 MASTER | 2019-04-05 | 1 | CL 02a SON - CDO >70W 20.000u | Nacht astronomisch in / uit |  | OV | 106179.09 | 424696.926
Dordrecht | Reeweg Oost | 005 4320 | 127175 Staal gegalvaniseerd 10,0m | 10 | 1996-04-01 | Afzetting Cf CROW 9u t/m 16u | Inspectie 2019 | 005 4320.1 | Sintra 1 SONT100 | 2005-08-15 | 220100 CDO-TT 100W/828 MASTER | 2019-04-05 | 1 | CL 02a SON - CDO >70W 20.000u | Nacht astronomisch in / uit |  | OV | 106214.177 | 424689.674
Dordrecht | Reeweg Oost | 006 4320 | 127175 Staal gegalvaniseerd 10,0m | 10 | 1985-09-01 | Afzetting Cf CROW 9u t/m 16u | Inspectie 2019 | 006 4320.1 | Sintra 1 SONT100 | 2005-08-15 | 220100 CDO-TT 100W/828 MASTER | 2019-04-05 | 1 | CL 02a SON - CDO >70W 20.000u | Nacht astronomisch in / uit |  | OV | 106241.567 | 424676.591
Dordrecht | Reeweg Oost | 008 4320 | 127175 Staal gegalvaniseerd 10,0m | 10 | 1985-09-01 | Afzetting Cf CROW 9u t/m 16u | Inspectie 2019 | 008 4320.1 | Sintra 1 SONT100 | 2005-08-15 | 220100 CDO-TT 100W/828 MASTER | 2019-04-05 | 1 | CL 02a SON - CDO >70W 20.000u | Nacht astronomisch in / uit |  | OV | 106262.662 | 424644.652
Dordrecht | Reeweg Oost | 009 4320 | 127175 Staal gegalvaniseerd 10,0m | 10 | 1985-09-01 | Afzetting Cf CROW 9u t/m 16u | Inspectie 2019 | 009 4320.1 | Sintra 1 SONT100 | 2005-08-15 | 220100 CDO-TT 100W/828 MASTER | 2019-04-05 | 1 | CL 02a SON - CDO >70W 20.000u | Nacht astronomisch in / uit |  | OV | 106300.109 | 424638.154
Dordrecht | Reeweg Oost | 010 4320 | 127175 Staal gegalvaniseerd 10,0m | 10 | 1985-08-01 | Afzetting Cf CROW 9u t/m 16u | Inspectie 2019 | 010 4320.1 | Sintra 1 SONT100 | 2005-08-15 | 220100 CDO-TT 100W/828 MASTER | 2019-04-05 | 1 | CL 02a SON - CDO >70W 20.000u | Nacht astronomisch in / uit |  | OV | 106320.574 | 424610.605
Dordrecht | Reeweg Oost | 011 4320 | 127175 Staal gegalvaniseerd 10,0m | 10 | 1985-08-01 | Afzetting Cf CROW 9u t/m 16u | Inspectie 2019 | 011 4320.1 | Sintra 1 SONT100 | 2005-08-15 | 220100 CDO-TT 100W/828 MASTER | 2019-04-05 | 1 | CL 02a SON - CDO >70W 20.000u | Nacht astronomisch in / uit |  | OV | 106356.06 | 424603.043
Dordrecht | Reeweg Oost | 012 4320 | 127175 Staal gegalvaniseerd 10,0m | 10 | 1985-10-01 | Afzetting Cf CROW 9u t/m 16u | Inspectie 2019 | 012 4320.1 | Sintra 1 SONT100 | 2005-08-15 | 220100 CDO-TT 100W/828 MASTER | 2019-04-05 | 1 | CL 02a SON - CDO >70W 20.000u | Nacht astronomisch in / uit |  | OV | 106379.343 | 424573.382
Dordrecht | Reeweg Oost | 013 4320 | 127175 Staal gegalvaniseerd 10,0m | 10 | 1985-12-01 | Afzetting Cf CROW 9u t/m 16u | Inspectie 2019 | 013 4320.1 | Sintra 1 SONT100 | 2005-08-15 | 220100 CDO-TT 100W/828 MASTER | 2024-10-21 | 1 | CL 02a SON - CDO >70W 20.000u | Nacht astronomisch in / uit |  | OV | 106417.188 | 424564.465
Dordrecht | Reeweg Oost | 014 4320 | 127175 Staal gegalvaniseerd 10,0m | 10 | 1985-12-01 | Afzetting Cf CROW 9u t/m 16u | Inspectie 2019 | 014 4320.1 | Sintra 1 SONT100 | 2005-08-15 | 220100 CDO-TT 100W/828 MASTER | 2019-04-05 | 1 | CL 02a SON - CDO >70W 20.000u | Nacht astronomisch in / uit |  | OV | 106438.875 | 424531.405
Dordrecht | Reeweg Oost | 015 4320 | Staal gegalv. 10,0m Uith 2.5m | 10 | 1992-07-01 | Afzetting Cf CROW 9u t/m 16u | Inspectie 2019 | 015 4320.1 | Sintra 1 SONT100 | 2005-08-15 | 220100 CDO-TT 100W/828 MASTER | 2019-04-05 | 1 | CL 02a SON - CDO >70W 20.000u | Nacht astronomisch in / uit |  | OV | 106475.503 | 424525.863
Dordrecht | Reeweg Oost | 016 4320 | Staal gegalv. 10,0m Uith 2.5m | 10 | 1985-11-01 | Afzetting Cf CROW 9u t/m 16u | Inspectie 2019 | 016 4320.1 | Sintra 1 SONT100 | 2005-08-15 | 220100 CDO-TT 100W/828 MASTER | 2019-04-05 | 1 | CL 02a SON - CDO >70W 20.000u | Nacht astronomisch in / uit |  | OV | 106496.275 | 424497.887
Dordrecht | Reeweg Oost | 017 4320 | Staal gegalv. 10,0m Uith 2.5m | 10 | 1985-12-01 | Afzetting Cf CROW 9u t/m 16u | Inspectie 2024 | 017 4320.1 | Evolo-2 CPO 90W dim | 2015-08-15 | 260090 CPO-TW 090W/728 MASTER | 2024-05-14 06:03 | 1 | CL 04 CPO TW 24.000u | 23:00-06:00 Dim 00-30% | basis -0% - nacht -30% | OV | 106534.481 | 424488.53
Dordrecht | Reeweg Oost | 018 4320 | 127175 Staal gegalvaniseerd 10,0m | 10 | 1985-12-01 | Afzetting Cf CROW 9u t/m 16u | Inspectie 2019 | 018 4320.1 | 131207 LW-SRDS2 33W 5000 LM 24A 730 DANB CC G4 XiSR40 X 8SC C1 7040C3M SPD (dimmen basis 20% (4000lm) en tussen 23:00 - 6:00 uur 50%) | 2024-07-03 | LED 33W 3000K 5000lm | 2024-05-06 | 1 | CL 08 LED VERLICHTING | 23:00-06-00 Dim 20-50% | Zhaga Ready | OV | 106557.427 | 424459.474
Dordrecht | Reeweg Oost | 019 4320 | Muurarmatuur 02.5m | 2.5 | 2005-10-03 | Hoogwerker gebruiken | Inspectie 2022 | 019 4320.1 | LI-IM4272 TLD18W | 2005-10-03 | 391018 TL-D Xtreme 18W/840 | 2022-09-16 14:53 | 1 | CL 19 Longlife lampen 36000 uur | Nacht astronomisch in / uit |  | OV | 106586.867 | 424438.235
Dordrecht | Reeweg Oost | 020 4320 | Muurarmatuur 02.5m | 2.5 | 2005-10-03 | Hoogwerker gebruiken | Inspectie 2022 | 020 4320.1 | LI-IM4272 TLD18W | 2005-10-03 | 391018 TL-D Xtreme 18W/840 | 2022-09-16 14:52 | 1 | CL 19 Longlife lampen 36000 uur | Nacht astronomisch in / uit |  | OV | 106590.622 | 424435.793
Dordrecht | Reeweg Oost | 021 4320 | 127175 Staal gegalvaniseerd 10,0m | 10 | 1985-12-01 | Afzetting Cf CROW 9u t/m 16u | Inspectie 2019 | 021 4320.1 | Sintra 1 SONT100 | 2005-08-15 | 220100 CDO-TT 100W/828 MASTER | 2019-04-05 | 1 | CL 02a SON - CDO >70W 20.000u | Nacht astronomisch in / uit |  | OV | 106591.121 | 424455.47
Dordrecht | Reeweg Oost | 022 4320 | 127175 Staal gegalvaniseerd 10,0m | 10 | 1985-12-01 | Afzetting Cf CROW 9u t/m 16u | Inspectie 2019 | 022 4320.1 | Sintra 1 SONT100 | 2005-08-15 | 220100 CDO-TT 100W/828 MASTER | 2019-04-05 | 1 | CL 02a SON - CDO >70W 20.000u | Nacht astronomisch in / uit |  | OV | 106606.113 | 424429.015
Dordrecht | Reeweg Oost | 023 4320 | 127175 Staal gegalvaniseerd 10,0m | 10 | 1986-01-01 | Afzetting Cf CROW 9u t/m 16u | Inspectie 2019 | 023 4320.1 | Sintra 1 SONT100 | 2005-08-15 | 220100 CDO-TT 100W/828 MASTER | 2020-05-01 | 1 | CL 02a SON - CDO >70W 20.000u | Nacht astronomisch in / uit |  | OV | 106643.545 | 424422.75
Dordrecht | Reeweg Oost | 024 4320 | 127175 Staal gegalvaniseerd 10,0m | 10 | 1986-01-01 | Afzetting Cf CROW 9u t/m 16u | Inspectie 2019 | 024 4320.1 | Sintra 1 SONT100 | 2005-08-15 | 220100 CDO-TT 100W/828 MASTER | 2024-10-09 | 1 | CL 02a SON - CDO >70W 20.000u | Nacht astronomisch in / uit |  | OV | 106665.59 | 424391.954
Dordrecht | Reeweg Oost | 025 4320 | 127175 Staal gegalvaniseerd 10,0m | 10 | 1986-03-01 | Afzetting Cf CROW 9u t/m 16u | Inspectie 2019 | 025 4320.1 | Sintra 1 SONT100 | 2005-08-15 | 220100 CDO-TT 100W/828 MASTER | 2019-04-05 | 1 | CL 02a SON - CDO >70W 20.000u | Nacht astronomisch in / uit |  | OV | 106702.923 | 424385.638
Dordrecht | Reeweg Oost | 026 4320 | 127175 Staal gegalvaniseerd 10,0m | 10 | 1986-01-01 | Afzetting Cf CROW 9u t/m 16u | Inspectie 2019 | 026 4320.1 | Sintra 1 SONT100 | 2005-08-15 | 220100 CDO-TT 100W/828 MASTER | 2019-04-05 | 1 | CL 02a SON - CDO >70W 20.000u | Nacht astronomisch in / uit |  | OV | 106727.128 | 424355.075
Dordrecht | Reeweg Oost | 027 4320 | 127175 Staal gegalvaniseerd 10,0m | 10 | 1986-01-01 | Afzetting Cf CROW 9u t/m 16u | Inspectie 2019 | 027 4320.1 | Sintra 1 SONT100 | 2005-08-15 | 220100 CDO-TT 100W/828 MASTER | 2019-04-05 | 1 | CL 02a SON - CDO >70W 20.000u | Nacht astronomisch in / uit |  | OV | 106762.596 | 424348.243
Dordrecht | Reeweg Oost | 054 4320 | 127175 Staal gegalvaniseerd 10,0m DU | 10 | 2004-01-13 | Actiewagen verplicht 9u t/m 16u | Inspectie 2024 | 054 4320.1 | Evolo-2 CPO 60W dim | 2012-12-13 | 260060 CPO-TW 060W/728 MASTER | 2024-05-11 11:31 | 1 | CL 04 CPO TW 24.000u | 23:00-06:00 Dim 00-30% | basis -0% - nacht -30% | OV | 106838.739 | 424250.075
[8 empty] | 054 4320.2 | Evolo-2 CPO 60W dim | 2012-12-13 | 260060 CPO-TW 060W/728 MASTER | 2024-05-11 11:30 | 1 | CL 04 CPO TW 24.000u | 23:00-06:00 Dim 00-30% | basis -0% - nacht -30% | OV
Dordrecht | Reeweg Oost | 056 4320 | 127175 Staal gegalvaniseerd 10,0m | 10 | 1997-04-01 | Actiewagen verplicht 9u t/m 16u | Inspectie 2019 | 056 4320.1 | LW-SRDS2 6300 LM 36A 730 DANB CV (dim00-30) Zhaga | 2020-07-24 | LED 47W 3000K 6300lm | 2020-07-24 | 1 | CL 08 LED VERLICHTING | 23:00-06:00 Dim 00-30% | basis -0% - nacht -30% | OV | 106867.786 | 424255.587
Dordrecht | Reeweg Oost | 073 4320 | 127175 Staal gegalvaniseerd 10,0m | 10 | 2020-07-24 | Actiewagen verplicht 9u t/m 16u | Inspectie 2020 | 073 4320.1 | LW-SRDS2 6300 LM 36A 730 DANB CV (dim00-30) Zhaga | 2020-07-24 | LED 47W 3000K 6300lm | 2020-07-24 | 1 | CL 08 LED VERLICHTING | 23:00-06:00 Dim 00-30% | basis -0% - nacht -30% | OV | 106898.041 | 424236.84
Dordrecht | Reeweg Oost | 075 4320 | 127175 Staal gegalvaniseerd 10,0m | 10 | 1997-10-01 | Actiewagen verplicht 9u t/m 16u | Inspectie 2019 | 075 4320.1 | LW-SRDS2 6300 LM 36A 730 DANB CV (dim00-30) Zhaga | 2020-07-24 | LED 47W 3000K 6300lm | 2020-07-24 | 1 | CL 08 LED VERLICHTING | 23:00-06:00 Dim 00-30% | basis -0% - nacht -30% | OV | 106934.805 | 424245.209
Dordrecht | Reeweg Oost | 076 4320 | 127030 Staal Verzinkt 4,5m TOP76 | 4.5 | 1981-12-01 | Hoogwerker gebruiken | Inspectie 2023 | 076 4320.1 | LW-SRDS2 1200 LM 8A 730 DAME CC top 76 | 2019-12-12 | LED 10W 3000K 1200lm | 2019-12-12 | 1 | CL 08 LED VERLICHTING | Nacht astronomisch in / uit |  | OV | 106937.847 | 424222.225
Dordrecht | Reeweg Oost | 077 4320 | 127175 Staal gegalvaniseerd 10,0m | 10 | 2020-07-24 | Actiewagen verplicht 9u t/m 16u | Inspectie 2020 | 077 4320.1 | LW-SRDS2 6300 LM 36A 730 DANB CV (dim00-30) Zhaga | 2020-07-24 | LED 47W 3000K 6300lm | 2020-07-24 | 1 | CL 08 LED VERLICHTING | 23:00-06:00 Dim 00-30% | basis -0% - nacht -30% | OV | 106959.715 | 424220.612
Dordrecht | Reeweg Oost | 078 4320 | 127030 Staal Verzinkt 4,5m TOP76 | 4.5 | 1981-12-01 | Hoogwerker gebruiken | Inspectie 2023 | 078 4320.1 | LW-SRDS2 1200 LM 8A 730 DAME CC top 76 | 2019-12-12 | LED 10W 3000K 1200lm | 2019-12-12 | 1 | CL 08 LED VERLICHTING | Nacht astronomisch in / uit |  | OV | 106959.53 | 424212.129
Dordrecht | Reeweg Oost | 079 4320 | 127175 Staal gegalvaniseerd 10,0m | 10 | 2011-11-21 | Actiewagen verplicht 9u t/m 16u | Inspectie 2019 | 079 4320.1 | LW-SRDS2 6300 LM 36A 730 DANB CV (dim00-30) Zhaga | 2020-07-24 | LED 47W 3000K 6300lm | 2020-07-24 | 1 | CL 08 LED VERLICHTING | 23:00-06:00 Dim 00-30% | basis -0% - nacht -30% | OV | 106989.927 | 424222.493
Dordrecht | Reeweg Oost | 080 4320 | 127175 Staal gegalvaniseerd 10,0m | 10 | 2020-07-24 | Actiewagen verplicht 9u t/m 16u | Inspectie 2020 | 080 4320.1 | LW-SRDS2 6300 LM 36A 730 DANB CV (dim00-30) Zhaga | 2020-07-24 | LED 47W 3000K 6300lm | 2020-07-24 | 1 | CL 08 LED VERLICHTING | 23:00-06:00 Dim 00-30% | basis -0% - nacht -30% | OV | 106984.651 | 424205.785
Dordrecht | Reeweg Oost | 081 4320 | 127030 Staal Verzinkt 4,5m TOP76 | 4.5 | 1981-12-01 | Hoogwerker gebruiken | Inspectie 2023 | 081 4320.1 | LW-SRDS2 1200 LM 8A 730 DAME CC top 76 | 2019-12-12 | LED 10W 3000K 1200lm | 2019-12-12 | 1 | CL 08 LED VERLICHTING | Nacht astronomisch in / uit |  | OV | 106986.126 | 424195.84
Dordrecht | Reeweg Oost | 082 4320 | 127175 Staal gegalvaniseerd 10,0m | 10 | 2020-07-24 | Actiewagen verplicht 9u t/m 16u | Inspectie 2020 | 082 4320.1 | LW-SRDS2 6300 LM 36A 730 DANB CV (dim00-30) Zhaga | 2020-07-24 | LED 47W 3000K 6300lm | 2020-07-24 | 1 | CL 08 LED VERLICHTING | 23:00-06:00 Dim 00-30% | basis -0% - nacht -30% | OV | 107017.797 | 424214.631
Dordrecht | Reeweg Oost | 083 4320 | 127175 Staal gegalvaniseerd 10,0m | 10 | 2020-07-24 | Actiewagen verplicht 9u t/m 16u | Inspectie 2020 | 083 4320.1 | LW-SRDS2 6300 LM 36A 730 DANB CV (dim00-30) Zhaga | 2020-07-24 | LED 47W 3000K 6300lm | 2020-07-24 | 1 | CL 08 LED VERLICHTING | 23:00-06:00 Dim 00-30% | basis -0% - nacht -30% | OV | 107013.325 | 424195.217
Dordrecht | Reeweg Oost | 084 4320 | 127030 Staal Verzinkt 4,5m TOP76 | 4.5 | 1981-12-01 | Hoogwerker gebruiken | Inspectie 2023 | 084 4320.1 | LW-SRDS2 1200 LM 8A 730 DAME CC top 76 | 2019-12-12 | LED 10W 3000K 1200lm | 2019-12-12 | 1 | CL 08 LED VERLICHTING | Nacht astronomisch in / uit |  | OV | 107011.033 | 424180.308
Dordrecht | Reeweg Oost | 085 4320 | 127175 Staal gegalvaniseerd 10,0m | 10 | 1998-09-01 | Hoogwerker gebruiken | Inspectie 2019 | 085 4320.1 | LW-SRDS2 6300 LM 36A 730 DANB CV (dim00-30) Zhaga | 2020-07-24 | LED 47W 3000K 6300lm | 2020-07-24 | 1 | CL 08 LED VERLICHTING | 23:00-06:00 Dim 00-30% | basis -0% - nacht -30% | OV | 107034.047 | 424187.172
Dordrecht | Reeweg Oost | 086 4320 | 127091-1500 Staal gegalv. 06.0. UE 1500mm | 6 | 2019-08-08 | Hoogwerker gebruiken | Inspectie 2023 | 086 4320.1 | LW-SRDS2 1600 LM 16A 730 DAME CC | 2019-08-08 | LED 13W 3000K 1600lm | 2019-08-08 | 1 | CL 08 LED VERLICHTING | Nacht astronomisch in / uit |  | OV | 107036.789 | 424173.699
Dordrecht | Reeweg Oost | 087 4320 | 127085 Staal gegalvaniseerd 06,0m | 6 | 1981-12-01 | Hoogwerker gebruiken | Inspectie 2023 | 087 4320.1 | LW-SRDS2 1600 LM 16A 730 DAME CC | 2019-08-08 | LED 13W 3000K 1600lm | 2019-08-08 | 1 | CL 08 LED VERLICHTING | Nacht astronomisch in / uit |  | OV | 107052.799 | 424172.433
Dordrecht | Reeweg Oost | 088 4320 | 127091-1500 Staal gegalv. 06.0. UE 1500mm | 6 | 2019-08-08 | Hoogwerker gebruiken | Inspectie 2023 | 088 4320.1 | LW-SRDS2 1600 LM 16A 730 DAME CC | 2019-08-08 | LED 13W 3000K 1600lm | 2019-08-08 | 1 | CL 08 LED VERLICHTING | Nacht astronomisch in / uit |  | OV | 107053.757 | 424152.133
Dordrecht | Reeweg Oost | 089 4320 | 127091-1500 Staal gegalv. 06.0. UE 1500mm | 6 | 2019-08-08 | Hoogwerker gebruiken | Inspectie 2023 | 089 4320.1 | LW-SRDS2 1600 LM 16A 730 DAME CC | 2019-08-08 | LED 13W 3000K 1600lm | 2019-08-08 | 1 | CL 08 LED VERLICHTING | Nacht astronomisch in / uit |  | OV | 107079.289 | 424146.893
Dordrecht | Reeweg Oost | 090 4320 | 127085 Staal gegalvaniseerd 06,0m | 6 | 1987-09-01 | Hoogwerker gebruiken | Inspectie 2023 | 090 4320.1 | LW-SRDS2 1600 LM 16A 730 DAME CC | 2019-08-08 | LED 13W 3000K 1600lm | 2019-08-08 | 1 | CL 08 LED VERLICHTING | Nacht astronomisch in / uit |  | OV | 107088.847 | 424149.919
Dordrecht | Reeweg Oost | 091 4320 | 127091-1500 Staal gegalv. 06.0. UE 1500mm | 6 | 2019-08-08 | Hoogwerker gebruiken | Inspectie 2023 | 091 4320.1 | LW-SRDS2 1600 LM 16A 730 DAME CC | 2019-08-08 | LED 13W 3000K 1600lm | 2019-08-08 | 1 | CL 08 LED VERLICHTING | Nacht astronomisch in / uit |  | OV | 107095.278 | 424126.159
Dordrecht | Reeweg Oost | 092 4320 | 127085 Staal gegalvaniseerd 06,0m | 6 | 1987-09-01 | Hoogwerker gebruiken | Inspectie 2023 | 092 4320.1 | LW-SRDS2 1600 LM 16A 730 DAME CC | 2019-08-08 | LED 13W 3000K 1600lm | 2019-08-08 | 1 | CL 08 LED VERLICHTING | Nacht astronomisch in / uit |  | OV | 107125.157 | 424127.166
Dordrecht | Reeweg Oost | 093 4320 | 127091-1500 Staal gegalv. 06.0. UE 1500mm | 6 | 2019-08-08 | Hoogwerker gebruiken | Inspectie 2023 | 093 4320.1 | LW-SRDS2 1600 LM 16A 730 DAME CC | 2019-08-08 | LED 13W 3000K 1600lm | 2019-08-08 | 1 | CL 08 LED VERLICHTING | Nacht astronomisch in / uit |  | OV | 107120.75 | 424120.89
Dordrecht | Reeweg Oost | 094 4320 | 127091-1500 Staal gegalv. 06.0. UE 1500mm | 6 | 2019-08-08 | Hoogwerker gebruiken | Inspectie 2023 | 094 4320.1 | LW-SRDS2 1600 LM 16A 730 DAME CC | 2019-08-08 | LED 13W 3000K 1600lm | 2019-08-08 | 1 | CL 08 LED VERLICHTING | Nacht astronomisch in / uit |  | OV | 107138.137 | 424099.409
Dordrecht | Reeweg Oost | 095 4320 | 127085 Staal gegalvaniseerd 06,0m | 6 | 1987-09-01 | Hoogwerker gebruiken | Inspectie 2023 | 095 4320.1 | LW-SRDS2 1600 LM 16A 730 DAME CC | 2019-08-08 | LED 13W 3000K 1600lm | 2019-08-08 | 1 | CL 08 LED VERLICHTING | Nacht astronomisch in / uit |  | OV | 107157.911 | 424106.91
Dordrecht | Reeweg Oost | 096 4320 | 127091-1500 Staal gegalv. 06.0. UE 1500mm | 6 | 2019-08-08 | Hoogwerker gebruiken | Inspectie 2023 | 096 4320.1 | LW-SRDS2 1600 LM 16A 730 DAME CC | 2019-08-08 | LED 13W 3000K 1600lm | 2019-08-08 | 1 | CL 08 LED VERLICHTING | Nacht astronomisch in / uit |  | OV | 107163.669 | 424093.991
Dordrecht | Reeweg Oost | 097 4320 | 127091-1500 Staal gegalv. 06.0. UE 1500mm | 6 | 2019-08-08 | Hoogwerker gebruiken | Inspectie 2023 | 097 4320.1 | LW-SRDS2 1600 LM 16A 730 DAME CC | 2019-08-08 | LED 13W 3000K 1600lm | 2019-08-08 | 1 | CL 08 LED VERLICHTING | Nacht astronomisch in / uit |  | OV | 107180.186 | 424073.074
Dordrecht | Reeweg Oost | 098 4320 | 127085 Staal gegalvaniseerd 06,0m | 6 | 1987-09-01 | Hoogwerker gebruiken | Inspectie 2023 | 098 4320.1 | LW-SRDS2 1600 LM 16A 730 DAME CC | 2019-08-08 | LED 13W 3000K 1600lm | 2019-08-08 | 1 | CL 08 LED VERLICHTING | Nacht astronomisch in / uit |  | OV | 107194.524 | 424083.863
Dordrecht | Reeweg Oost | 099 4320 | 127091-1500 Staal gegalv. 06.0. UE 1500mm | 6 | 2019-08-08 | Hoogwerker gebruiken | Inspectie 2023 | 099 4320.1 | LW-SRDS2 1600 LM 16A 730 DAME CC | 2019-08-08 | LED 13W 3000K 1600lm | 2019-08-08 | 1 | CL 08 LED VERLICHTING | Nacht astronomisch in / uit |  | OV | 107197.276 | 424062.534
Dordrecht | Reeweg Oost | 100 4320 | 127085 Staal gegalvaniseerd 06,0m | 6 | 1981-12-01 | Hoogwerker gebruiken | Inspectie 2023 | 100 4320.1 | LW-SRDS2 1600 LM 16A 730 DAME CC | 2019-08-08 | LED 13W 3000K 1600lm | 2019-08-08 | 1 | CL 08 LED VERLICHTING | Nacht astronomisch in / uit |  | OV | 107218.972 | 424069.296
Dordrecht | Reeweg Oost | 101 4320 | 127085 Staal gegalvaniseerd 06,0m | 6 | 1981-12-01 | Hoogwerker gebruiken | Inspectie 2023 | 101 4320.1 | LW-SRDS2 1600 LM 16A 730 DAME CC | 2019-08-08 | LED 13W 3000K 1600lm | 2019-08-08 | 1 | CL 08 LED VERLICHTING | Nacht astronomisch in / uit |  | OV | 107233.976 | 424045.301
Dordrecht | Reeweg Oost | 102 4320 | 127085 Staal gegalvaniseerd 06,0m | 6 | 1981-12-01 | Hoogwerker gebruiken | Inspectie 2023 | 102 4320.1 | LW-SRDS2 1600 LM 16A 730 DAME CC | 2019-08-08 | LED 13W 3000K 1600lm | 2019-08-08 | 1 | CL 08 LED VERLICHTING | Nacht astronomisch in / uit |  | OV | 107245.196 | 424070.35
Dordrecht | Reeweg Oost | 103 4320 | 127085 Staal gegalvaniseerd 06,0m | 6 | 1981-12-01 | Hoogwerker gebruiken | Inspectie 2023 | 103 4320.1 | LW-SRDS2 1600 LM 16A 730 DAME CC | 2019-08-08 | LED 13W 3000K 1600lm | 2019-08-08 | 1 | CL 08 LED VERLICHTING | Nacht astronomisch in / uit |  | OV | 107257.66 | 424093.883
Dordrecht | Reeweg Oost | 104 4320 | 127135-1500 Staal gegalvaniseerd 08,0m | 8 | 1992-03-01 | Hoogwerker gebruiken | Inspectie 2022 | 104 4320.1 | 131230 LW-SRDS2 40W 6300LM 36A 730 DANB CC G4 XiSR75 X 3SC C1 7040C3M SPD (dimmen 23:00 - 6:00 uur 30%) | 2022-08-01 | LED 40W 3000K 6300lm | 2022-08-01 | 1 | CL 08 LED VERLICHTING | 23:00-06:00 Dim 00-30% | Zhaga Ready | OV | 107177.446 | 424049.133
Dordrecht | Reeweg Oost | 105 4320 | 127175 Staal gegalvaniseerd 10,0m | 10 | 1992-03-01 | Hoogwerker gebruiken | Inspectie 2022 | 105 4320.1 | 131230 LW-SRDS2 40W 6300LM 36A 730 DANB CC G4 XiSR75 X 3SC C1 7040C3M SPD (dimmen 23:00 - 6:00 uur 30%) | 2022-08-01 | LED 40W 3000K 6300lm | 2022-08-01 | 1 | CL 08 LED VERLICHTING | 23:00-06:00 Dim 00-30% | Zhaga Ready | OV | 107188.672 | 424007.489
Dordrecht | Reeweg Oost | 106 4320 | 127085 Staal gegalvaniseerd 06,0m | 6 | 1992-03-01 | Hoogwerker gebruiken | Inspectie 2022 | 106 4320.1 | 131205 LW-SRDS2 33W 5000LM 24A 730 DANB CC G4 XiSR40 X 52SC C1 7040C3M SPD (dimmen basis 30% (3500lm) en tussen 23:00 - 6:00 uur 60%) | 2022-08-01 | LED 33W 3000K 5000lm | 2022-08-01 | 1 | CL 08 LED VERLICHTING | 23:00-06-00 Dim 30-60% | Zhaga Ready | OV | 107145.368 | 423989.444
Dordrecht | Reeweg Oost | 107 4320 | 127175 Staal gegalvaniseerd 10,0m | 10 | 1992-03-01 | Hoogwerker gebruiken | Inspectie 2022 | 107 4320.1 | 131230 LW-SRDS2 40W 6300LM 36A 730 DANB CC G4 XiSR75 X 3SC C1 7040C3M SPD (dimmen 23:00 - 6:00 uur 30%) | 2022-08-01 | LED 40W 3000K 6300lm | 2022-08-01 | 1 | CL 08 LED VERLICHTING | 23:00-06:00 Dim 00-30% | Zhaga Ready | OV | 107190.754 | 423982.732
Dordrecht | Reeweg Oost | 108 4320 | 127091-1500 Staal gegalv. 06.0. UE 1500mm | 6 | 2020-07-22 | Hoogwerker gebruiken | Inspectie 2022 | 108 4320.1 | 131205 LW-SRDS2 33W 5000LM 24A 730 DANB CC G4 XiSR40 X 52SC C1 7040C3M SPD (dimmen basis 30% (3500lm) en tussen 23:00 - 6:00 uur 60%) | 2022-08-01 | LED 33W 3000K 5000lm | 2022-08-01 | 1 | CL 08 LED VERLICHTING | 23:00-06-00 Dim 30-60% | Zhaga Ready | OV | 107160.718 | 424013.767
Dordrecht | Reeweg Oost | 109 4320 | 127175 Staal gegalvaniseerd 10,0m | 10 | 1992-03-01 | Hoogwerker gebruiken | Inspectie 2022 | 109 4320.1 | 131230 LW-SRDS2 40W 6300LM 36A 730 DANB CC G4 XiSR75 X 3SC C1 7040C3M SPD (dimmen 23:00 - 6:00 uur 30%) | 2022-08-01 | LED 40W 3000K 6300lm | 2022-08-01 | 1 | CL 08 LED VERLICHTING | 23:00-06:00 Dim 00-30% | Zhaga Ready | OV | 107177.642 | 423944.003
Dordrecht | Reeweg Oost | 110 4320 | 127175 Staal gegalvaniseerd 10,0m | 10 | 1992-03-01 | Hoogwerker gebruiken | Inspectie 2022 | 110 4320.1 | 131230 LW-SRDS2 40W 6300LM 36A 730 DANB CC G4 XiSR75 X 3SC C1 7040C3M SPD (dimmen 23:00 - 6:00 uur 30%) | 2022-08-01 | LED 40W 3000K 6300lm | 2022-08-01 | 1 | CL 08 LED VERLICHTING | 23:00-06:00 Dim 00-30% | Zhaga Ready | OV | 107152.956 | 423958.982
Dordrecht | Reeweg Oost | 111 4320 | 127085 Staal gegalvaniseerd 06,0m | 6 | 2003-03-18 | Hoogwerker gebruiken | Inspectie 2020 | 111 4320.1 | 2500 1xPLL24 E | 2003-03-18 | 310024 PL-L 24W/830 4P MASTER | 2020-01-16 | 1 | CL 01 PL-L EVSA 20.000u | Nacht astronomisch in / uit |  | OV | 107134.892 | 423959.142
Dordrecht | Reeweg Oost | 112 4320 | 127085 Staal gegalvaniseerd 06,0m | 6 | 2003-03-18 | Hoogwerker gebruiken | Inspectie 2020 | 112 4320.1 | 2500 1xPLL24 E | 2003-03-18 | 310024 PL-L 24W/830 4P MASTER | 2020-01-16 | 1 | CL 01 PL-L EVSA 20.000u | Nacht astronomisch in / uit |  | OV | 107120.218 | 423936.063
Dordrecht | Reeweg Oost | 113 4320 | 127085 Staal gegalvaniseerd 06,0m | 6 | 2005-06-15 | Hoogwerker gebruiken | Inspectie 2020 | 113 4320.1 | 2500 1xPLL24 E | 2005-06-15 | 310024 PL-L 24W/830 4P MASTER | 2020-01-16 | 1 | CL 01 PL-L EVSA 20.000u | Nacht astronomisch in / uit |  | OV | 107105.202 | 423912.355
Dordrecht | Reeweg Oost | 114 4320 | 127085 Staal gegalvaniseerd 06,0m | 6 | 2005-06-15 | Hoogwerker gebruiken | Inspectie 2020 | 114 4320.1 | 2500 1xPLL24 E | 2005-06-15 | 310024 PL-L 24W/830 4P MASTER | 2020-01-16 | 1 | CL 01 PL-L EVSA 20.000u | Nacht astronomisch in / uit |  | OV | 107090.517 | 423889.222
Dordrecht | Reeweg Oost | 115 4320 | 127085 Staal gegalvaniseerd 06,0m | 6 | 2005-06-15 | Hoogwerker gebruiken | Inspectie 2020 | 115 4320.1 | 2500 1xPLL24 E | 2005-06-15 | 310024 PL-L 24W/830 4P MASTER | 2020-01-16 | 1 | CL 01 PL-L EVSA 20.000u | Nacht astronomisch in / uit |  | OV | 107068.68 | 423873.024
Dordrecht | Reeweg Oost | 116 4320 | 127091-1500 LineX Staal gegalv. 06.0. UE 1500mm | 6 | 2024-05-22 | Hoogwerker gebruiken | Inspectie 2024 | 116 4320.1 | 131300 LW-SRDS2 11W 1600LM 24A 730 DSN1 CC G4 XiSR22 X XC 7040C3M SPD | 2024-05-22 | LED 11W 3000K 1600lm | 2024-05-22 | 1 | CL 08 LED VERLICHTING | Nacht astronomisch in / uit | Zhaga Ready | OV | 107047.642 | 423854.045
Dordrecht | Reeweg Oost | 117 4320 | 127085 Staal gegalvaniseerd 06,0m | 6 | 2005-06-15 | Hoogwerker gebruiken | Inspectie 2020 | 117 4320.1 | 2500 1xPLL24 E | 2005-06-15 | 310024 PL-L 24W/830 4P MASTER | 2020-01-16 | 1 | CL 01 PL-L EVSA 20.000u | Nacht astronomisch in / uit |  | OV | 107032.277 | 423830.33
Dordrecht | Reeweg Oost | 118 4320 | 127085 Staal gegalvaniseerd 06,0m | 6 | 2005-06-15 | Hoogwerker gebruiken | Inspectie 2020 | 118 4320.1 | 2500 1xPLL24 E | 2005-06-15 | 310024 PL-L 24W/830 4P MASTER | 2024-03-27 | 1 | CL 01 PL-L EVSA 20.000u | Nacht astronomisch in / uit |  | OV | 107017.161 | 423807.267
Dordrecht | Reeweg Oost | 119 4320 | 127175 Staal gegalvaniseerd 10,0m | 10 | 2002-07-15 | Hoogwerker gebruiken | Inspectie 2024 | 119 4320.1 | BGP704 LWCO LED240-4S/730 DX50 DGR IACZ-NA | 2024-03-27 | LED 150W 24000lm 3000K | 2024-03-27 | 1 | CL 08 LED VERLICHTING | Dimmen vanaf 00:00 uur 65% |  | OV | 107027.055 | 424137.891
Dordrecht | Reeweg Oost | 120 4320 | 127175 Staal gegalvaniseerd 10,0m | 10 | 2002-07-15 | Hoogwerker gebruiken | Inspectie 2024 | 120 4320.1 | BGP704 LWCO LED240-4S/730 DX50 DGR IACZ-NA | 2024-03-27 | LED 150W 24000lm 3000K | 2024-03-27 | 1 | CL 08 LED VERLICHTING | Dimmen vanaf 00:00 uur 65% |  | OV | 107000.534 | 424095.582
Dordrecht | Reeweg Oost | 121 4320 | 127175 Staal gegalvaniseerd 10,0m | 10 | 2002-07-15 | Hoogwerker gebruiken | Inspectie 2024 | 121 4320.1 | BGP704 LWCO LED240-4S/730 DX50 DGR IACZ-NA | 2024-03-27 | LED 150W 24000lm 3000K | 2024-03-27 | 1 | CL 08 LED VERLICHTING | Dimmen vanaf 00:00 uur 65% |  | OV | 106975.159 | 424054.985
Dordrecht | Reeweg Oost | 122 4320 | 127175 Staal gegalvaniseerd 10,0m | 10 | 2002-07-15 | Hoogwerker gebruiken | Inspectie 2024 | 122 4320.1 | BGP704 LWCO LED240-4S/730 DX50 DGR IACZ-NA | 2024-03-27 | LED 150W 24000lm 3000K | 2024-03-27 | 1 | CL 08 LED VERLICHTING | Dimmen vanaf 00:00 uur 65% |  | OV | 106912.573 | 424094.34
Dordrecht | Reeweg Oost | 123 4320 | 127175 Staal gegalvaniseerd 10,0m | 10 | 2002-07-15 | Hoogwerker gebruiken | Inspectie 2024 | 123 4320.1 | BGP704 LWCO LED240-4S/730 DX50 DGR IACZ-NA | 2024-03-27 | LED 150W 24000lm 3000K | 2024-03-27 | 1 | CL 08 LED VERLICHTING | Dimmen vanaf 00:00 uur 65% |  | OV | 106937.695 | 424134.463
Dordrecht | Reeweg Oost | 124 4320 | 127175 Staal gegalvaniseerd 10,0m | 10 | 2002-07-15 | Hoogwerker gebruiken | Inspectie 2024 | 124 4320.1 | BGP704 LWCO LED240-4S/730 DX50 DGR IACZ-NA | 2024-03-27 | LED 150W 24000lm 3000K | 2024-03-27 | 1 | CL 08 LED VERLICHTING | Dimmen vanaf 00:00 uur 65% |  | OV | 106964.479 | 424176.919
Dordrecht | Reeweg Zuid | 005 4325 | 127120 Staal ggv 8,0m Paaltop | 8 | 2002-11-27 | Hoogwerker gebruiken | Inspectie 2022 | 005 4325.1 | Aresa-2 16Led WW lens....350mA | 2016-02-01 | LED 17W 3000K 2200lm | 2016-02-01 | 1 | CL 08 LED VERLICHTING | Nacht astronomisch in / uit |  | OV | 104343.955 | 421971.351
Dordrecht | Reeweg Zuid | 006 4325 | Staal gegalvaniseerd 04,0m spec. | 4 | 1976-12-01 | Hoogwerker gebruiken | Inspectie 2023 | 006 4325.01 | LW-SRDS2 1200 LM 8A 730 DAME CC top 76 | 2019-08-08 | LED 10W 3000K 1200lm | 2019-08-08 | 1 | CL 08 LED VERLICHTING | Nacht astronomisch in / uit |  | OV | 104379.258 | 421969.971
[8 empty] | 006 4325.02 | LW-SRDS2 1200 LM 8A 730 DAME CC top 76 | 2019-08-08 | LED 10W 3000K 1200lm | 2019-08-08 | 1 | CL 08 LED VERLICHTING | Nacht astronomisch in / uit |  | OV
[8 empty] | 006 4325.03 | LW-SRDS2 1200 LM 8A 730 DAME CC top 76 | 2019-08-08 | LED 10W 3000K 1200lm | 2019-08-08 | 1 | CL 08 LED VERLICHTING | Nacht astronomisch in / uit |  | OV
Dordrecht | Reeweg Zuid | 007 4325 | 127091-1500 Staal gegalv. 06.0. UE 1500mm | 6 | 2022-08-16 | Hoogwerker gebruiken | Inspectie 2022 | 007 4325.1 | Aresa-2 16Led WW lens....350mA | 2016-02-01 | LED 17W 3000K 2200lm | 2016-02-01 | 1 | CL 08 LED VERLICHTING | Nacht astronomisch in / uit |  | OV | 104407.357 | 421975.783
Dordrecht | Reeweg Zuid | 008 4325 | 127091-1500 Staal gegalv. 06.0. UE 1500mm | 6 | 2022-08-16 | Hoogwerker gebruiken | Inspectie 2022 | 008 4325.1 | Aresa-2 16Led WW lens....350mA | 2016-02-01 | LED 17W 3000K 2200lm | 2016-02-01 | 1 | CL 08 LED VERLICHTING | Nacht astronomisch in / uit |  | OV | 104432.998 | 421974.281
Dordrecht | Reeweg Zuid | 009 4325 | 127091-1500 Staal gegalv. 06.0. UE 1500mm | 6 | 2022-08-16 | Hoogwerker gebruiken | Inspectie 2022 | 009 4325.1 | Aresa-2 16Led WW lens....350mA | 2016-02-01 | LED 17W 3000K 2200lm | 2016-02-01 | 1 | CL 08 LED VERLICHTING | Nacht astronomisch in / uit |  | OV | 104462.896 | 421973.015
Dordrecht | Reeweg Zuid | 009A4325 | 127085 Staal gegalvaniseerd 06,0m | 6 | 2013-05-17 | Hoogwerker gebruiken | Inspectie 2019 | 009A4325.1 | 2500 1xPLL36 E | 2013-05-17 | 310036 PL-L 36W/830 4P MASTER | 2019-11-06 | 1 | CL 01 PL-L EVSA 20.000u | Nacht astronomisch in / uit |  | OV | 104478.616 | 421976.663
Dordrecht | Reeweg Zuid | 010 4325 | 127085 Staal gegalvaniseerd 06,0m | 6 | 2013-05-17 | Hoogwerker gebruiken | Inspectie 2019 | 010 4325.1 | 2500 1xPLL36 E | 2013-05-17 | 310036 PL-L 36W/830 4P MASTER | 2019-11-06 | 1 | CL 01 PL-L EVSA 20.000u | Nacht astronomisch in / uit |  | OV | 104485.037 | 421999.525
Dordrecht | Reeweg Zuid | 011 4325 | 127085 Staal gegalvaniseerd 06,0m | 6 | 2013-05-17 | Hoogwerker gebruiken | Inspectie 2019 | 011 4325.1 | 2500 1xPLL36 E | 2013-05-17 | 310036 PL-L 36W/830 4P MASTER | 2019-11-06 | 1 | CL 01 PL-L EVSA 20.000u | Nacht astronomisch in / uit |  | OV | 104458.672 | 422015.222
Dordrecht | Reeweg Zuid | 012 4325 | 127015 Staal gegalvaniseerd 03,5m | 3.5 | 2013-05-17 | Hoogwerker gebruiken | Inspectie 2019 | 012 4325.1 | 2500 1xPLL36 E | 2013-05-17 | 310036 PL-L 36W/830 4P MASTER | 2019-11-06 | 1 | CL 01 PL-L EVSA 20.000u | Nacht astronomisch in / uit |  | OV | 104456.201 | 421986.996
Dordrecht | Reeweg Zuid | 013 4325 | 127085 Staal gegalvaniseerd 06,0m | 6 | 2000-01-01 | Hoogwerker gebruiken | Inspectie 2022 | 013 4325.1 | Aresa-2 16Led WW lens....350mA | 2016-02-01 | LED 17W 3000K 2200lm | 2016-02-01 | 1 | CL 08 LED VERLICHTING | Nacht astronomisch in / uit |  | OV | 104505.961 | 421970.971
Dordrecht | Reeweg Zuid | 014 4325 | 127091-1500 Staal gegalv. 06.0. UE 1500mm | 6 | 2016-11-16 | Hoogwerker gebruiken | Inspectie 2022 | 014 4325.1 | Aresa-2 16Led WW lens....350mA | 2016-02-01 | LED 17W 3000K 2200lm | 2016-02-01 | 1 | CL 08 LED VERLICHTING | Nacht astronomisch in / uit |  | OV | 104533.956 | 421969.902
Dordrecht | Reeweg Zuid | 015 4325 | 127091-1500 Staal gegalv. 06.0. UE 1500mm | 6 | 2022-08-16 | Hoogwerker gebruiken | Inspectie 2022 | 015 4325.1 | Aresa-2 16Led WW lens....350mA | 2016-02-01 | LED 17W 3000K 2200lm | 2016-02-01 | 1 | CL 08 LED VERLICHTING | Nacht astronomisch in / uit |  | OV | 104569.84 | 421967.999
Dordrecht | Reeweg Zuid | 016 4325 | 127091-1500 Staal gegalv. 06.0. UE 1500mm | 6 | 2016-11-16 | Hoogwerker gebruiken | Inspectie 2022 | 016 4325.1 | Aresa-2 16Led WW lens....350mA | 2016-02-01 | LED 17W 3000K 2200lm | 2016-02-01 | 1 | CL 08 LED VERLICHTING | Nacht astronomisch in / uit |  | OV | 104611.43 | 421966.186
Dordrecht | Reeweg Zuid | 017 4325 | 127091-1500 Staal gegalv. 06.0. UE 1500mm | 6 | 2022-08-16 | Hoogwerker gebruiken | Inspectie 2022 | 017 4325.1 | Aresa-2 16Led WW lens....350mA | 2016-02-01 | LED 17W 3000K 2200lm | 2016-02-01 | 1 | CL 08 LED VERLICHTING | Nacht astronomisch in / uit |  | OV | 104641.798 | 421964.502
Dordrecht | Reeweg Zuid | 018 4325 | 127091-1500 Staal gegalv. 06.0. UE 1500mm | 6 | 2022-08-16 | Hoogwerker gebruiken | Inspectie 2022 | 018 4325.1 | Aresa-2 16Led WW lens....350mA | 2016-02-01 | LED 17W 3000K 2200lm | 2016-02-01 | 1 | CL 08 LED VERLICHTING | Nacht astronomisch in / uit |  | OV | 104679.617 | 421962.683
Dordrecht | Reeweg Zuid | 019 4325 | 127091-1500 Staal gegalv. 06.0. UE 1500mm | 6 | 2022-08-16 | Hoogwerker gebruiken | Inspectie 2022 | 019 4325.1 | Aresa-2 16Led WW lens....350mA | 2016-02-01 | LED 17W 3000K 2200lm | 2016-02-01 | 1 | CL 08 LED VERLICHTING | Nacht astronomisch in / uit |  | OV | 104714.497 | 421961.195
Dordrecht | Reeweg Zuid | 020 4325 | 127091-1500 Staal gegalv. 06.0. UE 1500mm | 6 | 2022-08-16 | Hoogwerker gebruiken | Inspectie 2022 | 020 4325.1 | Aresa-2 16Led WW lens....350mA | 2016-02-01 | LED 17W 3000K 2200lm | 2016-02-01 | 1 | CL 08 LED VERLICHTING | Nacht astronomisch in / uit |  | OV | 104754.366 | 421958.974
Dordrecht | Reeweg Zuid | 021 4325 | 127091-1500 Staal gegalv. 06.0. UE 1500mm | 6 | 2022-08-16 | Hoogwerker gebruiken | Inspectie 2022 | 021 4325.1 | Aresa-2 16Led WW lens....350mA | 2016-02-01 | LED 17W 3000K 2200lm | 2016-02-01 | 1 | CL 08 LED VERLICHTING | Nacht astronomisch in / uit |  | OV | 104785.173 | 421957.697
Dordrecht | Reeweg Zuid | 022 4325 | 127091-1500 Staal gegalv. 06.0. UE 1500mm | 6 | 2016-11-16 | Hoogwerker gebruiken | Inspectie 2022 | 022 4325.1 | Aresa-2 16Led WW lens....350mA | 2016-02-01 | LED 17W 3000K 2200lm | 2016-02-01 | 1 | CL 08 LED VERLICHTING | Nacht astronomisch in / uit |  | OV | 104812.599 | 421956.765
Dordrecht | Reeweg Zuid | 023 4325 | 127091-1500 Staal gegalv. 06.0. UE 1500mm | 6 | 2022-08-16 | Hoogwerker gebruiken | Inspectie 2022 | 023 4325.1 | Aresa-2 16Led WW lens....350mA | 2016-02-01 | LED 17W 3000K 2200lm | 2016-02-01 | 1 | CL 08 LED VERLICHTING | Nacht astronomisch in / uit |  | OV | 104844.569 | 421954.846
Dordrecht | Reeweg Zuid | 023A4325 | 127085 Staal gegalvaniseerd 06,0m | 6 | 2000-11-10 | Hoogwerker gebruiken | Inspectie 2022 | 023A4325.1 | Aresa-2 16Led WW lens....350mA | 2016-02-01 | LED 17W 3000K 2200lm | 2016-02-01 | 1 | CL 08 LED VERLICHTING | Nacht astronomisch in / uit |  | OV | 104871.31 | 421953.754
Dordrecht | Reeweg Zuid | 024 4325 | 127091-1500 Staal gegalv. 06.0. UE 1500mm | 6 | 2022-08-16 | Hoogwerker gebruiken | Inspectie 2022 | 024 4325.1 | Aresa-2 16Led WW lens....350mA | 2016-02-01 | LED 17W 3000K 2200lm | 2016-02-01 | 1 | CL 08 LED VERLICHTING | Nacht astronomisch in / uit |  | OV | 104892.079 | 421952.593
Dordrecht | Reeweg Zuid | 025 4325 | 127091-1500 Staal gegalv. 06.0. UE 1500mm | 6 | 2016-11-16 | Hoogwerker gebruiken | Inspectie 2022 | 025 4325.1 | Aresa-2 16Led WW lens....350mA | 2016-02-01 | LED 17W 3000K 2200lm | 2016-02-01 | 1 | CL 08 LED VERLICHTING | Nacht astronomisch in / uit |  | OV | 104920.157 | 421951.163
Dordrecht | Reeweg Zuid | 026 4325 | 127091-1500 Staal gegalv. 06.0. UE 1500mm | 6 | 2022-08-16 | Hoogwerker gebruiken | Inspectie 2022 | 026 4325.1 | Aresa-2 16Led WW lens....350mA | 2016-02-01 | LED 17W 3000K 2200lm | 2016-02-01 | 1 | CL 08 LED VERLICHTING | Nacht astronomisch in / uit |  | OV | 104951.153 | 421949.749
Dordrecht | Reeweg Zuid | 027 4325 | 127091-1500 Staal gegalv. 06.0. UE 1500mm | 6 | 2022-08-16 | Hoogwerker gebruiken | Inspectie 2022 | 027 4325.1 | Aresa-2 16Led WW lens....350mA | 2016-02-01 | LED 17W 3000K 2200lm | 2016-02-01 | 1 | CL 08 LED VERLICHTING | Nacht astronomisch in / uit |  | OV | 104989.974 | 421947.833
Dordrecht | Reeweg Zuid | 028 4325 | 127085 Staal gegalvaniseerd 06,0m | 6 | 2002-04-03 | Hoogwerker gebruiken | Inspectie 2022 | 028 4325.1 | Aresa-2 16Led WW lens....350mA | 2016-02-01 | LED 17W 3000K 2200lm | 2016-02-01 | 1 | CL 08 LED VERLICHTING | Nacht astronomisch in / uit |  | OV | 105027.16 | 421946.157
Dordrecht | Reewegpad | 001 4330 | 127015 Staal gegalvaniseerd 03,5m | 3.5 | 1987-11-01 | Hoogwerker gebruiken | Inspectie 2024 | 001 4330.1 | 2000 1xPLL36 E | 2009-05-01 | 310036 PL-L 36W/830 4P MASTER | 2024-10-10 00:30 | 1 | CL 01 PL-L EVSA 20.000u | Nacht astronomisch in / uit |  | OV | 107828.13 | 423652.663
Dordrecht | Reewegpad | 002 4330 | 127015 Staal gegalvaniseerd 03,5m | 3.5 | 1987-11-01 | Hoogwerker gebruiken | Inspectie 2024 | 002 4330.1 | 2000 1xPLL36 E | 2009-05-01 | 310036 PL-L 36W/830 4P MASTER | 2024-10-10 00:30 | 1 | CL 01 PL-L EVSA 20.000u | Nacht astronomisch in / uit |  | OV | 107818.09 | 423628.161
Dordrecht | Reewegpad | 003 4330 | 127015 Staal gegalvaniseerd 03,5m | 3.5 | 2007-04-24 | Hoogwerker gebruiken | Inspectie 2024 | 003 4330.1 | 2000 1xPLL36 E | 2009-05-01 | 310036 PL-L 36W/830 4P MASTER | 2024-10-10 00:30 | 1 | CL 01 PL-L EVSA 20.000u | Nacht astronomisch in / uit |  | OV | 107797.632 | 423613.678
Dordrecht | Reewegpad | 004 4330 | 127015 Staal gegalvaniseerd 03,5m | 3.5 | 1999-02-16 | Hoogwerker gebruiken | Inspectie 2024 | 004 4330.1 | 2000 1xPLL36 E | 2009-05-01 | 310036 PL-L 36W/830 4P MASTER | 2024-10-10 00:29 | 1 | CL 01 PL-L EVSA 20.000u | Nacht astronomisch in / uit |  | OV | 107791.247 | 423594.067
Dordrecht | Reewegpad | 005 4330 | 127015 Staal gegalvaniseerd 03,5m | 3.5 | 1997-09-01 | Hoogwerker gebruiken | Inspectie 2024 | 005 4330.1 | 2000 1xPLL36 E | 2009-05-01 | 310036 PL-L 36W/830 4P MASTER | 2024-10-10 00:29 | 1 | CL 01 PL-L EVSA 20.000u | Nacht astronomisch in / uit |  | OV | 107773.865 | 423583.959
Dordrecht | Reewegpad | 006 4330 | 127015 Staal gegalvaniseerd 03,5m | 3.5 | 1986-07-01 | Hoogwerker gebruiken | Inspectie 2024 | 006 4330.1 | 2000 1xPLL36 E | 2009-05-01 | 310036 PL-L 36W/830 4P MASTER | 2024-10-10 00:29 | 1 | CL 01 PL-L EVSA 20.000u | Nacht astronomisch in / uit |  | OV | 107762.718 | 423557.822
Dordrecht | Reewegpad | 006A4330 | 127015 Staal gegalvaniseerd 03,5m | 3.5 | 2009-05-01 | Hoogwerker gebruiken | Inspectie 2024 | 006A4330.1 | 2000 1x PLL24 E | 2009-05-01 | 310024 PL-L 24W/830 4P MASTER | 2024-10-10 00:29 | 1 | CL 01 PL-L EVSA 20.000u | Nacht astronomisch in / uit |  | OV | 107749.964 | 423553.732
Dordrecht | Reewegpad | 007 4330 | 127015 Staal gegalvaniseerd 03,5m | 3.5 | 1987-11-01 | Hoogwerker gebruiken | Inspectie 2024 | 007 4330.1 | 2000 1x PLL24 E | 2004-07-15 | 310024 PL-L 24W/830 4P MASTER | 2024-10-10 00:28 | 1 | CL 01 PL-L EVSA 20.000u | Nacht astronomisch in / uit |  | OV | 107736.992 | 423534.828
Dordrecht | Reewegpad | 007A4330 | 127015 Staal gegalvaniseerd 03,5m | 3.5 | 2009-05-01 | Hoogwerker gebruiken | Inspectie 2024 | 007A4330.1 | 2000 1x PLL24 E | 2009-05-01 | 310024 PL-L 24W/830 4P MASTER | 2024-10-10 00:28 | 1 | CL 01 PL-L EVSA 20.000u | Nacht astronomisch in / uit |  | OV | 107748.192 | 423532.391
Dordrecht | Reewegpad | 008 4330 | 127015 Staal gegalvaniseerd 03,5m | 3.5 | 2018-07-31 | Hoogwerker gebruiken | Inspectie 2024 | 008 4330.1 | 2000 1x PLL24 E | 2008-07-16 | 310024 PL-L 24W/830 4P MASTER | 2024-10-10 00:28 | 1 | CL 01 PL-L EVSA 20.000u | Nacht astronomisch in / uit |  | OV | 107730.741 | 423512.354
Dordrecht | Regenboogstraat | 001 4335 | 127015 Staal gegalvaniseerd 03,5m | 3.5 | 2012-01-06 | Hoogwerker gebruiken | Inspectie 2019 | 001 4335.1 | 2000 1xPLL36 E | 2008-06-24 | 310036 PL-L 36W/830 4P MASTER | 2024-11-12 21:34 | 1 | CL 01 PL-L EVSA 20.000u | Nacht astronomisch in / uit |  | OV | 106346.285 | 421640.21
Dordrecht | Regenboogstraat | 002 4335 | 127085 Staal gegalvaniseerd 06,0m | 6 | 2008-04-25 | Hoogwerker gebruiken | Inspectie 2019 | 002 4335.1 | 2500 1xPLL24 E | 2008-04-25 | 310024 PL-L 24W/830 4P MASTER | 2024-11-12 21:34 | 1 | CL 01 PL-L EVSA 20.000u | Nacht astronomisch in / uit |  | OV | 106364.286 | 421626.293
Dordrecht | Regenboogstraat | 003 4335 | 127015 Staal gegalvaniseerd 03,5m | 3.5 | 1995-06-01 | Hoogwerker gebruiken | Inspectie 2019 | 003 4335.1 | 2000 1xPLL36 E | 2008-06-24 | 310036 PL-L 36W/830 4P MASTER | 2024-11-12 21:34 | 1 | CL 01 PL-L EVSA 20.000u | Nacht astronomisch in / uit |  | OV | 106345.293 | 421618.37
Dordrecht | Regenboogstraat | 004 4335 | 127015 Staal gegalvaniseerd 03,5m | 3.5 | 2017-07-15 | Hoogwerker gebruiken | Inspectie 2019 | 004 4335.1 | 2000 1x PLL24 E | 2008-03-14 | 310024 PL-L 24W/830 4P MASTER | 2024-11-12 21:35 | 1 | CL 01 PL-L EVSA 20.000u | Nacht astronomisch in / uit |  | OV | 106372.592 | 421611.259
Dordrecht | Regenboogstraat | 005 4335 | 127015 Staal gegalvaniseerd 03,5m | 3.5 | 2006-02-07 | Hoogwerker gebruiken | Inspectie 2019 | 005 4335.1 | 2000 1xPLL36 E | 2008-06-24 | 310036 PL-L 36W/830 4P MASTER | 2024-11-12 21:35 | 1 | CL 01 PL-L EVSA 20.000u | Nacht astronomisch in / uit |  | OV | 106344.477 | 421597.481
Dordrecht | Regenboogstraat | 006 4335 | 127085 Staal gegalvaniseerd 06,0m DU | 6 | 2008-04-25 | Hoogwerker gebruiken | Inspectie 2019 | 006 4335.1 | 2500 1xPLL24 E | 2008-04-25 | 310024 PL-L 24W/830 4P MASTER | 2024-11-12 21:35 | 1 | CL 01 PL-L EVSA 20.000u | Nacht astronomisch in / uit |  | OV | 106362.945 | 421592.413
[8 empty] | 006 4335.2 | 2500 1xPLL24 E | 2008-04-25 | 310024 PL-L 24W/830 4P MASTER | 2024-11-12 21:35 | 1 | CL 01 PL-L EVSA 20.000u | Nacht astronomisch in / uit |  | OV
Dordrecht | Regenboogstraat | 007 4335 | 127015 Staal gegalvaniseerd 03,5m | 3.5 | 2004-12-15 | Hoogwerker gebruiken | Inspectie 2019 | 007 4335.1 | 2000 1xPLL36 E | 2008-06-24 | 310036 PL-L 36W/830 4P MASTER | 2024-11-12 21:36 | 1 | CL 01 PL-L EVSA 20.000u | Nacht astronomisch in / uit |  | OV | 106343.545 | 421575.586
Dordrecht | Regenboogstraat | 008 4335 | 127015 Staal gegalvaniseerd 03,5m | 3.5 | 2017-07-15 | Hoogwerker gebruiken | Inspectie 2019 | 008 4335.1 | 2000 1x PLL24 E | 2008-03-14 | 310024 PL-L 24W/830 4P MASTER | 2024-11-12 21:35 | 1 | CL 01 PL-L EVSA 20.000u | Nacht astronomisch in / uit |  | OV | 106361.862 | 421569.614
Dordrecht | Regenboogstraat | 009 4335 | 127015 Staal gegalvaniseerd 03,5m | 3.5 | 2017-07-15 | Hoogwerker gebruiken | Inspectie 2019 | 009 4335.1 | 2000 1x PLL24 E | 2008-03-14 | 310024 PL-L 24W/830 4P MASTER | 2024-11-12 21:36 | 1 | CL 01 PL-L EVSA 20.000u | Nacht astronomisch in / uit |  | OV | 106385.418 | 421568.643
Dordrecht | Regenboogstraat | 010 4335 | 127015 Staal gegalvaniseerd 03,5m | 3.5 | 2017-07-15 | Hoogwerker gebruiken | Inspectie 2019 | 010 4335.1 | 2000 1xPLL36 E | 2008-06-24 | 310036 PL-L 36W/830 4P MASTER | 2024-11-12 21:37 | 1 | CL 01 PL-L EVSA 20.000u | Nacht astronomisch in / uit |  | OV | 106343.234 | 421554.51
Dordrecht | Regenboogstraat | 011 4335 | 127015 Staal gegalvaniseerd 03,5m | 3.5 | 2017-07-15 | Hoogwerker gebruiken | Inspectie 2019 | 011 4335.1 | 2000 1xPLL36 E | 2008-06-24 | 310036 PL-L 36W/830 4P MASTER | 2024-11-12 21:38 | 1 | CL 01 PL-L EVSA 20.000u | Nacht astronomisch in / uit |  | OV | 106350.114 | 421534.663
Dordrecht | Regenboogstraat | 012 4335 | 127015 Staal gegalvaniseerd 03,5m | 3.5 | 2017-07-15 | Ladder gebruiken | Inspectie 2019 | 012 4335.1 | 2000 1x PLL24 E | 2008-03-14 | 310024 PL-L 24W/830 4P MASTER | 2024-11-12 21:37 | 1 | CL 01 PL-L EVSA 20.000u | Nacht astronomisch in / uit |  | OV | 106333.597 | 421528.949
Dordrecht | Regenboogstraat | 013 4335 | 127015 Staal gegalvaniseerd 03,5m | 3.5 | 2017-07-15 | Ladder gebruiken | Inspectie 2019 | 013 4335.1 | 2000 1x PLL24 E | 2008-03-14 | 310024 PL-L 24W/830 4P MASTER | 2024-11-12 21:37 | 1 | CL 01 PL-L EVSA 20.000u | Nacht astronomisch in / uit |  | OV | 106308.758 | 421530.174
Dordrecht | Regenboogstraat | 014 4335 | 127015 Staal gegalvaniseerd 03,5m | 3.5 | 2017-07-15 | Ladder gebruiken | Inspectie 2019 | 014 4335.1 | 2000 1x PLL24 E | 2008-03-14 | 310024 PL-L 24W/830 4P MASTER | 2024-11-12 21:36 | 1 | CL 01 PL-L EVSA 20.000u | Nacht astronomisch in / uit |  | OV | 106299.546 | 421514.486
Dordrecht | Regenboogstraat | 014A4335 | 127015 Staal gegalvaniseerd 03,5m | 3.5 | 2008-04-17 | Ladder gebruiken | Inspectie 2019 | 014A4335.1 | 2000 1x PLL24 E | 2008-04-17 | 310024 PL-L 24W/830 4P MASTER | 2024-11-12 21:36 | 1 | CL 01 PL-L EVSA 20.000u | Nacht astronomisch in / uit |  | OV | 106306.394 | 421549.397
Dordrecht | Regenboogstraat | 015 4335 | 127015 Staal gegalvaniseerd 03,5m | 3.5 | 2017-07-15 | Ladder gebruiken | Inspectie 2019 | 015 4335.1 | 2000 1x PLL24 E | 2005-03-07 | 310024 PL-L 24W/830 4P MASTER | 2024-11-12 21:36 | 1 | CL 01 PL-L EVSA 20.000u | Nacht astronomisch in / uit |  | OV | 106291.227 | 421554.526
Dordrecht | Regenboogstraat | 015A4335 | 127015 Staal gegalvaniseerd 03,5m | 3.5 | 2008-04-17 | Hoogwerker gebruiken | Inspectie 2019 | 015A4335.1 | 2000 1x PLL24 E | 2008-04-17 | 310024 PL-L 24W/830 4P MASTER | 2024-11-12 21:38 | 1 | CL 01 PL-L EVSA 20.000u | Nacht astronomisch in / uit |  | OV | 106339.183 | 421510.216
Dordrecht | Regenboogstraat | 016 4335 | 127015 Staal gegalvaniseerd 03,5m | 3.5 | 1983-07-01 | Hoogwerker gebruiken | Inspectie 2019 | 016 4335.1 | 2000 1xPLL36 E | 2008-06-24 | 310036 PL-L 36W/830 4P MASTER | 2024-11-12 21:38 | 1 | CL 01 PL-L EVSA 20.000u | Nacht astronomisch in / uit |  | OV | 106355.556 | 421510.717
Dordrecht | Regenboogstraat | 017 4335 | 127015 Staal gegalvaniseerd 03,5m | 3.5 | 2017-07-15 | Hoogwerker gebruiken | Inspectie 2019 | 017 4335.1 | 2000 1x PLL24 E | 2008-03-14 | 310024 PL-L 24W/830 4P MASTER | 2024-11-12 21:38 | 1 | CL 01 PL-L EVSA 20.000u | Nacht astronomisch in / uit |  | OV | 106369.777 | 421498.772
Dordrecht | Regenboogstraat | 017A4335 | 127015 Staal gegalvaniseerd 03,5m | 3.5 | 2008-04-17 | Hoogwerker gebruiken | Inspectie 2019 | 017A4335.1 | 2000 1x PLL24 E | 2008-04-17 | 310024 PL-L 24W/830 4P MASTER | 2024-11-12 21:38 | 1 | CL 01 PL-L EVSA 20.000u | Nacht astronomisch in / uit |  | OV | 106380.382 | 421486.279
Dordrecht | Regenboogstraat | 018 4335 | 127015 Staal gegalvaniseerd 03,5m | 3.5 | 2017-07-15 | Hoogwerker gebruiken | Inspectie 2019 | 018 4335.1 | 2000 1x PLL24 E | 2008-03-14 | 310024 PL-L 24W/830 4P MASTER | 2024-11-12 21:39 | 1 | CL 01 PL-L EVSA 20.000u | Nacht astronomisch in / uit |  | OV | 106390.211 | 421492.335
Dordrecht | Regenboogstraat | 018A4335 | 127015 Staal gegalvaniseerd 03,5m | 3.5 | 2008-04-17 | Hoogwerker gebruiken | Inspectie 2019 | 018A4335.1 | 2000 1x PLL24 E | 2008-04-17 | 310024 PL-L 24W/830 4P MASTER | 2024-11-12 21:39 | 1 | CL 01 PL-L EVSA 20.000u | Nacht astronomisch in / uit |  | OV | 106395.872 | 421507.846
Dordrecht | Regenboogstraat | 019 4335 | 127015 Staal gegalvaniseerd 03,5m | 3.5 | 2017-07-15 | Hoogwerker gebruiken | Inspectie 2019 | 019 4335.1 | 2000 1xPLL36 E | 2008-03-14 | 310036 PL-L 36W/830 4P MASTER | 2024-11-12 21:39 | 1 | CL 01 PL-L EVSA 20.000u | Nacht astronomisch in / uit |  | OV | 106391.629 | 421524.63
Dordrecht | Regenboogstraat | 020 4335 | 127015 Staal gegalvaniseerd 03,5m | 3.5 | 2017-07-15 | Hoogwerker gebruiken | Inspectie 2019 | 020 4335.1 | 2000 1x PLL24 E | 2008-03-14 | 310024 PL-L 24W/830 4P MASTER | 2024-11-13 19:46 | 1 | CL 01 PL-L EVSA 20.000u | Nacht astronomisch in / uit |  | OV | 106354.688 | 421486.007
Dordrecht | Regenboogstraat | 020A4335 | 127015 Staal gegalvaniseerd 03,5m | 3.5 | 2008-04-17 | Hoogwerker gebruiken | Inspectie 2019 | 020A4335.1 | 2000 1x PLL24 E | 2008-04-17 | 310024 PL-L 24W/830 4P MASTER | 2024-11-13 19:45 | 1 | CL 01 PL-L EVSA 20.000u | Nacht astronomisch in / uit |  | OV | 106344.51 | 421476.55
Dordrecht | Regenboogstraat | 021 4335 | 127015 Staal gegalvaniseerd 03,5m | 3.5 | 2017-07-15 | Hoogwerker gebruiken | Inspectie 2019 | 021 4335.1 | 2000 1x PLL24 E | 2008-03-14 | 310024 PL-L 24W/830 4P MASTER | 2024-11-13 19:45 | 1 | CL 01 PL-L EVSA 20.000u | Nacht astronomisch in / uit |  | OV | 106353.436 | 421458.937
Dordrecht | Regenboogstraat | 022 4335 | 127015 Staal gegalvaniseerd 03,5m | 3.5 | 2017-07-15 | Ladder gebruiken | Inspectie 2019 | 022 4335.1 | 2000 1x PLL24 E | 2008-03-14 | 310024 PL-L 24W/830 4P MASTER | 2024-11-12 21:39 | 1 | CL 01 PL-L EVSA 20.000u | Nacht astronomisch in / uit |  | OV | 106380.445 | 421455.285
Dordrecht | Regenboogstraat | 022A4335 | 127015 Staal gegalvaniseerd 03,5m | 3.5 | 2008-04-17 | Hoogwerker gebruiken | Inspectie 2019 | 022A4335.1 | 2000 1x PLL24 E | 2008-04-17 | 310024 PL-L 24W/830 4P MASTER | 2024-11-13 19:45 | 1 | CL 01 PL-L EVSA 20.000u | Nacht astronomisch in / uit |  | OV | 106345.394 | 421445.366
Dordrecht | Regenboogstraat | 023 4335 | 127015 Staal gegalvaniseerd 03,5m | 3.5 | 2017-07-15 | Hoogwerker gebruiken | Inspectie 2019 | 023 4335.1 | 2000 1xPLL36 E | 2008-03-14 | 310036 PL-L 36W/830 4P MASTER | 2024-11-13 19:37 | 1 | CL 01 PL-L EVSA 20.000u | Nacht astronomisch in / uit |  | OV | 106354.231 | 421431.402
Dordrecht | Regenboogstraat | 024 4335 | 127015 Staal gegalvaniseerd 03,5m | 3.5 | 2017-07-15 | Hoogwerker gebruiken | Inspectie 2019 | 024 4335.1 | 2000 1x PLL24 E | 2008-03-14 | 310024 PL-L 24W/830 4P MASTER | 2024-11-13 19:44 | 1 | CL 01 PL-L EVSA 20.000u | Nacht astronomisch in / uit |  | OV | 106337.545 | 421429.347
Dordrecht | Regenboogstraat | 025 4335 | 127015 Staal gegalvaniseerd 03,5m | 3.5 | 2017-07-15 | Ladder gebruiken | Inspectie 2019 | 025 4335.1 | 2000 1x PLL24 E | 2008-03-14 | 310024 PL-L 24W/830 4P MASTER | 2024-11-13 19:44 | 1 | CL 01 PL-L EVSA 20.000u | Nacht astronomisch in / uit |  | OV | 106375.936 | 421414.144
Dordrecht | Regenboogstraat | 026 4335 | 127015 Staal gegalvaniseerd 03,5m | 3.5 | 2017-07-15 | Hoogwerker gebruiken | Inspectie 2019 | 026 4335.1 | 2000 1x PLL24 E | 2008-03-14 | 310024 PL-L 24W/830 4P MASTER | 2024-11-13 19:45 | 1 | CL 01 PL-L EVSA 20.000u | Nacht astronomisch in / uit |  | OV | 106351.189 | 421408.667
Dordrecht | Regenboogstraat | 027 4335 | 127015 Staal gegalvaniseerd 03,5m | 3.5 | 2017-07-15 | Ladder gebruiken | Inspectie 2019 | 027 4335.1 | 2000 1x PLL24 E | 2008-03-14 | 310024 PL-L 24W/830 4P MASTER | 2024-11-13 19:42 | 1 | CL 01 PL-L EVSA 20.000u | Nacht astronomisch in / uit |  | OV | 106348.966 | 421389.57
Dordrecht | Regenboogstraat | 028 4335 | 127015 Staal gegalvaniseerd 03,5m | 3.5 | 2017-07-15 | Ladder gebruiken | Inspectie 2019 | 028 4335.1 | 2000 1x PLL24 E | 2008-03-14 | 310024 PL-L 24W/830 4P MASTER | 2024-11-13 19:42 | 1 | CL 01 PL-L EVSA 20.000u | Nacht astronomisch in / uit |  | OV | 106363.175 | 421388.993
Dordrecht | Regenboogstraat | 029 4335 | 127015 Staal gegalvaniseerd 03,5m | 3.5 | 1992-03-01 | Ladder gebruiken | Inspectie 2019 | 029 4335.1 | 2000 1x PLL24 E | 2008-03-14 | 310024 PL-L 24W/830 4P MASTER | 2024-11-13 19:42 | 1 | CL 01 PL-L EVSA 20.000u | Nacht astronomisch in / uit |  | OV | 106375.284 | 421382.425
Dordrecht | Regenboogstraat | 030 4335 | 127015 Staal gegalvaniseerd 03,5m | 3.5 | 1992-03-01 | Ladder gebruiken | Inspectie 2019 | 030 4335.1 | 2000 1x PLL24 E | 2008-03-14 | 310024 PL-L 24W/830 4P MASTER | 2024-11-13 19:42 | 1 | CL 01 PL-L EVSA 20.000u | Nacht astronomisch in / uit |  | OV | 106374.389 | 421365.609
Dordrecht | Regenboogstraat | 031 4335 | 127015 Staal gegalvaniseerd 03,5m | 3.5 | 2017-07-15 | Hoogwerker gebruiken | Inspectie 2019 | 031 4335.1 | 2000 1x PLL24 E | 2008-03-14 | 310024 PL-L 24W/830 4P MASTER | 2024-11-13 19:44 | 1 | CL 01 PL-L EVSA 20.000u | Nacht astronomisch in / uit |  | OV | 106338.802 | 421401.135
Dordrecht | Regenboogstraat | 032 4335 | 127015 Staal gegalvaniseerd 03,5m | 3.5 | 2017-07-15 | Ladder gebruiken | Inspectie 2019 | 032 4335.1 | 2000 1x PLL24 E | 2008-03-14 | 310024 PL-L 24W/830 4P MASTER | 2024-11-13 19:42 | 1 | CL 01 PL-L EVSA 20.000u | Nacht astronomisch in / uit |  | OV | 106334.972 | 421390.155
Dordrecht | Regenboogstraat | 032A4335 | 127085 Staal gegalvaniseerd 06,0m DU | 6 | 2008-04-25 | Hoogwerker gebruiken | Inspectie 2019 | 032A4335.1 | 2500 1xPLL24 E | 2008-04-25 | 310024 PL-L 24W/830 4P MASTER | 2024-11-13 19:44 | 1 | CL 01 PL-L EVSA 20.000u | Nacht astronomisch in / uit |  | OV | 106329.069 | 421418.11
[8 empty] | 032A4335.2 | 2500 1xPLL24 E | 2008-04-25 | 310024 PL-L 24W/830 4P MASTER | 2024-11-13 19:44 | 1 | CL 01 PL-L EVSA 20.000u | Nacht astronomisch in / uit |  | OV
Dordrecht | Regenboogstraat | 033 4335 | 127015 Staal gegalvaniseerd 03,5m | 3.5 | 2017-07-15 | Ladder gebruiken | Inspectie 2019 | 033 4335.1 | 2000 1x PLL24 E | 2008-03-14 | 310024 PL-L 24W/830 4P MASTER | 2024-11-13 19:43 | 1 | CL 01 PL-L EVSA 20.000u | Nacht astronomisch in / uit |  | OV | 106321.097 | 421390.717
Dordrecht | Regenboogstraat | 034 4335 | 127015 Staal gegalvaniseerd 03,5m | 3.5 | 2017-07-15 | Hoogwerker gebruiken | Inspectie 2019 | 034 4335.1 | 2000 1x PLL24 E | 2008-03-14 | 310024 PL-L 24W/830 4P MASTER | 2024-11-13 19:41 | 1 | CL 01 PL-L EVSA 20.000u | Nacht astronomisch in / uit |  | OV | 106317.984 | 421402.06
Dordrecht | Regenboogstraat | 035 4335 | 127015 Staal gegalvaniseerd 03,5m | 3.5 | 2017-07-15 | Ladder gebruiken | Inspectie 2019 | 035 4335.1 | 2000 1x PLL24 E | 2008-03-14 | 310024 PL-L 24W/830 4P MASTER | 2024-11-13 19:41 | 1 | CL 01 PL-L EVSA 20.000u | Nacht astronomisch in / uit |  | OV | 106306.482 | 421391.422
Dordrecht | Regenboogstraat | 036 4335 | 127015 Staal gegalvaniseerd 03,5m | 3.5 | 2017-07-15 | Ladder gebruiken | Inspectie 2019 | 036 4335.1 | 2000 1x PLL24 E | 2008-03-14 | 310024 PL-L 24W/830 4P MASTER | 2024-11-13 19:41 | 1 | CL 01 PL-L EVSA 20.000u | Nacht astronomisch in / uit |  | OV | 106305.863 | 421376.37
Dordrecht | Regenboogstraat | 037 4335 | 127015 Staal gegalvaniseerd 03,5m | 3.5 | 2017-07-15 | Ladder gebruiken | Inspectie 2019 | 037 4335.1 | 2000 1x PLL24 E | 2008-03-14 | 310024 PL-L 24W/830 4P MASTER | 2024-11-13 19:41 | 1 | CL 01 PL-L EVSA 20.000u | Nacht astronomisch in / uit |  | OV | 106305.16 | 421362.804
Dordrecht | Regenboogstraat | 038 4335 | 127015 Staal gegalvaniseerd 03,5m | 3.5 | 2017-07-15 | Ladder gebruiken | Inspectie 2019 | 038 4335.1 | 2000 1x PLL24 E | 2008-03-14 | 310024 PL-L 24W/830 4P MASTER | 2024-11-13 19:40 | 1 | CL 01 PL-L EVSA 20.000u | Nacht astronomisch in / uit |  | OV | 106306.306 | 421410.622
Dordrecht | Regenboogstraat | 039 4335 | 127015 Staal gegalvaniseerd 03,5m | 3.5 | 2017-07-15 | Hoogwerker gebruiken | Inspectie 2019 | 039 4335.1 | 2000 1x PLL24 E | 2008-03-14 | 310024 PL-L 24W/830 4P MASTER | 2024-11-13 19:40 | 1 | CL 01 PL-L EVSA 20.000u | Nacht astronomisch in / uit |  | OV | 106320.95 | 421430.017
Dordrecht | Regenboogstraat | 040 4335 | 127015 Staal gegalvaniseerd 03,5m | 3.5 | 2017-07-15 | Hoogwerker gebruiken | Inspectie 2019 | 040 4335.1 | 2000 1x PLL24 E | 2008-03-14 | 310024 PL-L 24W/830 4P MASTER | 2024-11-13 19:40 | 1 | CL 01 PL-L EVSA 20.000u | Nacht astronomisch in / uit |  | OV | 106307.427 | 421435.485
Dordrecht | Regenboogstraat | 041 4335 | 127015 Staal gegalvaniseerd 03,5m | 3.5 | 2017-07-15 | Hoogwerker gebruiken | Inspectie 2019 | 041 4335.1 | 2000 1xPLL36 E | 2008-03-14 | 310036 PL-L 36W/830 4P MASTER | 2024-11-13 19:38 | 1 | CL 01 PL-L EVSA 20.000u | Nacht astronomisch in / uit |  | OV | 106315.276 | 421453.361
Dordrecht | Regenboogstraat | 042 4335 | 127015 Staal gegalvaniseerd 03,5m | 3.5 | 2017-07-15 | Hoogwerker gebruiken | Inspectie 2019 | 042 4335.1 | 2000 1xPLL36 E | 2008-03-14 | 310036 PL-L 36W/830 4P MASTER | 2024-11-13 19:37 | 1 | CL 01 PL-L EVSA 20.000u | Nacht astronomisch in / uit |  | OV | 106293.765 | 421448.697
Dordrecht | Regenboogstraat | 043 4335 | 127015 Staal gegalvaniseerd 03,5m | 3.5 | 2017-07-15 | Hoogwerker gebruiken | Inspectie 2019 | 043 4335.1 | 2000 1x PLL24 E | 2008-03-14 | 310024 PL-L 24W/830 4P MASTER | 2024-11-13 19:39 | 1 | CL 01 PL-L EVSA 20.000u | Nacht astronomisch in / uit |  | OV | 106289.873 | 421466.011
Dordrecht | Regenboogstraat | 044 4335 | 127015 Staal gegalvaniseerd 03,5m | 3.5 | 2008-04-17 | Hoogwerker gebruiken | Inspectie 2019 | 044 4335.1 | 2000 1x PLL24 E | 2008-04-17 | 310024 PL-L 24W/830 4P MASTER | 2024-11-13 19:40 | 1 | CL 01 PL-L EVSA 20.000u | Nacht astronomisch in / uit |  | OV | 106310.538 | 421464.961
Dordrecht | Regenboogstraat | 045 4335 | 127015 Staal gegalvaniseerd 03,5m | 3.5 | 2008-04-17 | Hoogwerker gebruiken | Inspectie 2019 | 045 4335.1 | 2000 1x PLL24 E | 2008-04-17 | 310024 PL-L 24W/830 4P MASTER | 2024-11-12 21:40 | 1 | CL 01 PL-L EVSA 20.000u | Nacht astronomisch in / uit |  | OV | 106316.672 | 421479.901
Dordrecht | Regenboogstraat | 046 4335 | Aluminium mast 02,0m Citytec | 2 | 2011-01-22 | Ladder gebruiken | Inspectie 2022 | 046 4335.1 | TPS 5-9W EVSA | 2011-11-22 | 331009 PL-S 09W/830 2P | 2022-09-19 11:02 | 1 | CL 03 TL, SOX, PLT 10.000u | Nacht astronomisch in / uit |  | OV | 106281.93 | 421439.45
Dordrecht | Regenboogstraat | 047 4335 | Aluminium mast 02,0m Citytec | 2 | 2011-01-22 | Ladder gebruiken | Inspectie 2022 | 047 4335.1 | TPS 5-9W EVSA | 2011-11-22 | 331009 PL-S 09W/830 2P | 2022-09-19 11:01 | 1 | CL 03 TL, SOX, PLT 10.000u | Nacht astronomisch in / uit |  | OV | 106276.957 | 421421.26
Dordrecht | Regenboogstraat | 048 4335 | Aluminium mast 02,0m Citytec | 2 | 2011-01-22 | Ladder gebruiken | Inspectie 2022 | 048 4335.1 | TPS LED Opalen Kap RAL-9005 | 2016-01-14 | LED 03,5W 4000K 420 lm | 2016-01-14 | 1 | CL 08 LED VERLICHTING | Nacht astronomisch in / uit |  | OV | 106276.354 | 421406.139
Dordrecht | Reggestraat | 001 4340 | 127040 Staal ggv 0,60m Paaltop con. | 6 | 1992-01-01 | Hoogwerker gebruiken | Inspectie 2020 | 001 4340.1 | 2500 1xPLL24 E | 2012-06-12 | 310024 PL-L 24W/830 4P MASTER | 2020-06-18 | 1 | CL 01 PL-L EVSA 20.000u | Nacht astronomisch in / uit |  | OV | 108035.345 | 425498.236
Dordrecht | Reggestraat | 002 4340 | 127040 Staal ggv 0,60m Paaltop con. | 6 | 1992-01-01 | Hoogwerker gebruiken | Inspectie 2020 | 002 4340.1 | 2500 1xPLL24 E | 2012-06-12 | 310024 PL-L 24W/830 4P MASTER | 2020-06-18 | 1 | CL 01 PL-L EVSA 20.000u | Nacht astronomisch in / uit |  | OV | 108026.346 | 425472.026
Dordrecht | Reggestraat | 003 4340 | 127040 Staal ggv 0,60m Paaltop con. | 6 | 1992-01-01 | Hoogwerker gebruiken | Inspectie 2020 | 003 4340.1 | 2500 1xPLL24 E | 2012-06-12 | 310024 PL-L 24W/830 4P MASTER | 2020-06-18 | 1 | CL 01 PL-L EVSA 20.000u | Nacht astronomisch in / uit |  | OV | 108019.484 | 425451.914
Dordrecht | Reggestraat | 004 4340 | 127040 Staal ggv 0,60m Paaltop con. | 6 | 1992-01-01 | Hoogwerker gebruiken | Inspectie 2020 | 004 4340.1 | 2500 1xPLL24 E | 2012-06-12 | 310024 PL-L 24W/830 4P MASTER | 2020-06-18 | 1 | CL 01 PL-L EVSA 20.000u | Nacht astronomisch in / uit |  | OV | 108014.523 | 425424.022
Dordrecht | Reggestraat | 005 4340 | 127040 Staal ggv 0,60m Paaltop con. | 6 | 1992-01-01 | Hoogwerker gebruiken | Inspectie 2020 | 005 4340.1 | 2500 1xPLL24 E | 2012-06-12 | 310024 PL-L 24W/830 4P MASTER | 2020-06-18 | 1 | CL 01 PL-L EVSA 20.000u | Nacht astronomisch in / uit |  | OV | 108033.586 | 425417.41
Dordrecht | Reggestraat | 006 4340 | 127040 Staal ggv 0,60m Paaltop con. | 6 | 1992-01-01 | Hoogwerker gebruiken | Inspectie 2020 | 006 4340.1 | 2500 1xPLL24 E | 2012-06-12 | 310024 PL-L 24W/830 4P MASTER | 2020-06-18 | 1 | CL 01 PL-L EVSA 20.000u | Nacht astronomisch in / uit |  | OV | 108052.317 | 425416.719
Dordrecht | Reggestraat | 007 4340 | 127040 Staal ggv 0,60m Paaltop con. | 6 | 1992-01-01 | Hoogwerker gebruiken | Inspectie 2020 | 007 4340.1 | 2500 1xPLL24 E | 2012-06-12 | 310024 PL-L 24W/830 4P MASTER | 2020-06-18 | 1 | CL 01 PL-L EVSA 20.000u | Nacht astronomisch in / uit |  | OV | 108045.096 | 425396.089
Dordrecht | Reggestraat | 008 4340 | 127015 Staal gegalvaniseerd 03,5m | 3.5 | 2001-07-01 | Ladder gebruiken | Inspectie 2020 | 008 4340.1 | 2600 1xPLL18 E | 2001-07-01 | 310018 PL-L 18W/830 4P MASTER | 2020-06-18 | 1 | Armatuur vervangen 2024 | Nacht astronomisch in / uit |  | B026 | 108014.645 | 425392.466
Dordrecht | Reggestraat | 009 4340 | 127040 Staal ggv 0,60m Paaltop con. | 6 | 1992-01-01 | Hoogwerker gebruiken | Inspectie 2020 | 009 4340.1 | 2500 1xPLL24 E | 2012-06-12 | 310024 PL-L 24W/830 4P MASTER | 2020-06-18 | 1 | CL 01 PL-L EVSA 20.000u | Nacht astronomisch in / uit |  | OV | 108037.387 | 425374.857
Dordrecht | Reggestraat | 010 4340 | 127040 Staal ggv 0,60m Paaltop con. | 6 | 1992-01-01 | Hoogwerker gebruiken | Inspectie 2020 | 010 4340.1 | 2500 1xPLL24 E | 2012-06-12 | 310024 PL-L 24W/830 4P MASTER | 2020-06-18 | 1 | CL 01 PL-L EVSA 20.000u | Nacht astronomisch in / uit |  | OV | 108021.624 | 425356.842
Dordrecht | Regulushof | 001 4345 | 127015 Staal gegalvaniseerd 03,5m | 3.5 | 2022-11-17 | Hoogwerker gebruiken | Inspectie 2022 | 001 4345.1 | 2000 1x PLL24 E | 2005-12-23 | 310024 PL-L 24W/830 4P MASTER | 2024-11-01 21:11 | 1 | CL 01 PL-L EVSA 20.000u | Nacht astronomisch in / uit |  | OV | 106509.38 | 422187.615
Dordrecht | Regulushof | 002 4345 | 127015 Staal gegalvaniseerd 03,5m | 3.5 | 2022-11-17 | Hoogwerker gebruiken | Inspectie 2022 | 002 4345.1 | 2000 1x PLL24 E | 2005-12-23 | 310024 PL-L 24W/830 4P MASTER | 2024-11-01 21:12 | 1 | CL 01 PL-L EVSA 20.000u | Nacht astronomisch in / uit |  | OV | 106499.405 | 422203.143
Dordrecht | Regulushof | 003 4345 | 127015 Staal gegalvaniseerd 03,5m | 3.5 | 2005-12-23 | Hoogwerker gebruiken | Inspectie 2019 | 003 4345.1 | 2000 1x PLL24 E | 2005-12-23 | 310024 PL-L 24W/830 4P MASTER | 2024-11-01 21:12 | 1 | CL 01 PL-L EVSA 20.000u | Nacht astronomisch in / uit |  | OV | 106485.314 | 422190.327
Dordrecht | Regulushof | 003A4345 | 127015 Staal gegalvaniseerd 03,5m | 3.5 | 2005-12-23 | Hoogwerker gebruiken | Inspectie 2019 | 003A4345.1 | 2000 1x PLL24 E | 2005-12-23 | 310024 PL-L 24W/830 4P MASTER | 2024-11-01 21:13 | 1 | CL 01 PL-L EVSA 20.000u | Nacht astronomisch in / uit |  | OV | 106474.311 | 422205.964
Dordrecht | Regulushof | 004 4345 | 127015 Staal gegalvaniseerd 03,5m | 3.5 | 2022-11-17 | Hoogwerker gebruiken | Inspectie 2022 | 004 4345.1 | 2000 1x PLL24 E | 2005-12-23 | 310024 PL-L 24W/830 4P MASTER | 2024-11-01 21:13 | 1 | CL 01 PL-L EVSA 20.000u | Nacht astronomisch in / uit |  | OV | 106466.478 | 422192.331
Dordrecht | Regulushof | 004A4345 | 127015 Staal gegalvaniseerd 03,5m | 3.5 | 2022-11-17 | Hoogwerker gebruiken | Inspectie 2022 | 004A4345.1 | 2000 1x PLL24 E | 2005-12-23 | 310024 PL-L 24W/830 4P MASTER | 2024-11-01 21:13 | 1 | CL 01 PL-L EVSA 20.000u | Nacht astronomisch in / uit |  | OV | 106451.809 | 422206.772
Dordrecht | Regulushof | 005 4345 | 127015 Staal gegalvaniseerd 03,5m | 3.5 | 2001-10-05 | Hoogwerker gebruiken | Inspectie 2019 | 005 4345.1 | 2000 1x PLL24 E | 2001-10-05 | 310024 PL-L 24W/830 4P MASTER | 2024-11-01 21:13 | 1 | CL 01 PL-L EVSA 20.000u | Nacht astronomisch in / uit |  | OV | 106431.021 | 422202.061
Dordrecht | Regulushof | 006 4345 | 127015 Staal gegalvaniseerd 03,5m | 3.5 | 2001-10-05 | Hoogwerker gebruiken | Inspectie 2019 | 006 4345.1 | 2000 1x PLL24 E | 2005-12-23 | 310024 PL-L 24W/830 4P MASTER | 2024-11-01 21:14 | 1 | CL 01 PL-L EVSA 20.000u | Nacht astronomisch in / uit |  | OV | 106411.473 | 422204.433
Dordrecht | Regulushof | 006A4345 | 127015 Staal gegalvaniseerd 03,5m | 3.5 | 2005-12-23 | Hoogwerker gebruiken | Inspectie 2019 | 006A4345.1 | 2000 1x PLL24 E | 2005-12-23 | 310024 PL-L 24W/830 4P MASTER | 2024-11-01 21:14 | 1 | CL 01 PL-L EVSA 20.000u | Nacht astronomisch in / uit |  | OV | 106409.678 | 422191.048
Dordrecht | Regulushof | 007 4345 | 127015 Staal gegalvaniseerd 03,5m | 3.5 | 2002-02-20 | Hoogwerker gebruiken | Inspectie 2019 | 007 4345.1 | 2000 1x PLL24 E | 2001-10-05 | 310024 PL-L 24W/830 4P MASTER | 2024-11-01 21:14 | 1 | CL 01 PL-L EVSA 20.000u | Nacht astronomisch in / uit |  | OV | 106429.616 | 422188.725
Dordrecht | Regulushof | 008 4345 | 127015 Staal gegalvaniseerd 03,5m | 3.5 | 2001-10-05 | Hoogwerker gebruiken | Inspectie 2019 | 008 4345.1 | 2000 1x PLL24 E | 2005-12-23 | 310024 PL-L 24W/830 4P MASTER | 2024-11-01 21:14 | 1 | CL 01 PL-L EVSA 20.000u | Nacht astronomisch in / uit |  | OV | 106454.014 | 422191.141
Dordrecht | Regulushof | 009 4345 | 127015 Staal gegalvaniseerd 03,5m | 3.5 | 2022-11-17 | Hoogwerker gebruiken | Inspectie 2022 | 009 4345.1 | 2000 1x PLL24 E | 2005-12-23 | 310024 PL-L 24W/830 4P MASTER | 2024-11-01 21:15 | 1 | CL 01 PL-L EVSA 20.000u | Nacht astronomisch in / uit |  | OV | 106451.793 | 422175.453
Dordrecht | Regulushof | 010 4345 | 127015 Staal gegalvaniseerd 03,5m | 3.5 | 2022-11-17 | Hoogwerker gebruiken | Inspectie 2022 | 010 4345.1 | 2000 1x PLL24 E | 2005-12-23 | 310024 PL-L 24W/830 4P MASTER | 2024-11-01 21:15 | 1 | CL 01 PL-L EVSA 20.000u | Nacht astronomisch in / uit |  | OV | 106467.925 | 422154.475
Dordrecht | Regulushof | 011 4345 | 127015 Staal gegalvaniseerd 03,5m | 3.5 | 2022-11-17 | Hoogwerker gebruiken | Inspectie 2022 | 011 4345.1 | 2000 1x PLL24 E | 2005-12-23 | 310024 PL-L 24W/830 4P MASTER | 2024-11-01 21:15 | 1 | CL 01 PL-L EVSA 20.000u | Nacht astronomisch in / uit |  | OV | 106449.518 | 422154.343
Dordrecht | Regulushof | 012 4345 | 127015 Staal gegalvaniseerd 03,5m | 3.5 | 2022-11-17 | Hoogwerker gebruiken | Inspectie 2022 | 012 4345.1 | 2000 1x PLL24 E | 2005-12-23 | 310024 PL-L 24W/830 4P MASTER | 2024-11-01 21:15 | 1 | CL 01 PL-L EVSA 20.000u | Nacht astronomisch in / uit |  | OV | 106465.963 | 422137.181
Dordrecht | Regulushof | 013 4345 | 127015 Staal gegalvaniseerd 03,5m | 3.5 | 2022-11-17 | Hoogwerker gebruiken | Inspectie 2022 | 013 4345.1 | 2000 1x PLL24 E | 2005-12-23 | 310024 PL-L 24W/830 4P MASTER | 2024-11-01 21:16 | 1 | CL 01 PL-L EVSA 20.000u | Nacht astronomisch in / uit |  | OV | 106447.016 | 422131.993
Dordrecht | Regulushof | 013A4345 | 127015 Staal gegalvaniseerd 03,5m | 3.5 | 2005-12-23 | Hoogwerker gebruiken | Inspectie 2019 | 013A4345.1 | 2000 1x PLL24 E | 2005-12-23 | 310024 PL-L 24W/830 4P MASTER | 2024-11-01 21:16 | 1 | CL 01 PL-L EVSA 20.000u | Nacht astronomisch in / uit |  | OV | 106448.898 | 422114.857
Dordrecht | Regulushof | 014 4345 | 127015 Staal gegalvaniseerd 03,5m | 3.5 | 2022-11-17 | Hoogwerker gebruiken | Inspectie 2022 | 014 4345.1 | 2000 1x PLL24 E | 2005-12-23 | 310024 PL-L 24W/830 4P MASTER | 2024-11-01 21:16 | 1 | CL 01 PL-L EVSA 20.000u | Nacht astronomisch in / uit |  | OV | 106463.565 | 422115.062
Dordrecht | Regulushof | 014A4345 | 127015 Staal gegalvaniseerd 03,5m | 3.5 | 2004-02-17 | Hoogwerker gebruiken | Inspectie 2019 | 014A4345.1 | 2000 1x PLL24 E | 2004-02-17 | 310024 PL-L 24W/830 4P MASTER | 2024-11-01 21:16 | 1 | CL 01 PL-L EVSA 20.000u | Nacht astronomisch in / uit |  | OV | 106461.567 | 422097.69
Dordrecht | Regulushof | 015 4345 | 127015 Staal gegalvaniseerd 03,5m | 3.5 | 2022-11-17 | Hoogwerker gebruiken | Inspectie 2022 | 015 4345.1 | 2000 1x PLL24 E | 2005-12-23 | 310024 PL-L 24W/830 4P MASTER | 2024-11-01 21:17 | 1 | CL 01 PL-L EVSA 20.000u | Nacht astronomisch in / uit |  | OV | 106446.401 | 422093.082
Dordrecht | Regulushof | 016 4345 | 127015 Staal gegalvaniseerd 03,5m | 3.5 | 1987-09-01 | Hoogwerker gebruiken | Inspectie 2019 | 016 4345.1 | 2000 1x PLL24 E | 2005-12-23 | 310024 PL-L 24W/830 4P MASTER | 2024-11-01 21:17 | 1 | CL 01 PL-L EVSA 20.000u | Nacht astronomisch in / uit |  | OV | 106420.759 | 422089.946
Dordrecht | Regulushof | 017 4345 | 127015 Staal gegalvaniseerd 03,5m | 3.5 | 2019-03-01 | Hoogwerker gebruiken | Inspectie 2019 | 017 4345.1 | 2000 1x PLL24 E | 2005-12-23 | 310024 PL-L 24W/830 4P MASTER | 2024-11-01 21:17 | 1 | CL 01 PL-L EVSA 20.000u | Nacht astronomisch in / uit |  | OV | 106444.393 | 422075.522
Dordrecht | Regulushof | 018 4345 | 127015 Staal gegalvaniseerd 03,5m | 3.5 | 2022-11-17 | Hoogwerker gebruiken | Inspectie 2022 | 018 4345.1 | 2000 1x PLL24 E | 2005-12-23 | 310024 PL-L 24W/830 4P MASTER | 2024-11-01 21:17 | 1 | CL 01 PL-L EVSA 20.000u | Nacht astronomisch in / uit |  | OV | 106455.685 | 422078.467
Dordrecht | Reigerstraat (Dordrecht) | 001 4350 | 127015 Staal gegalvaniseerd 03,5m | 3.5 | 1997-10-01 | Ladder gebruiken | Inspectie 2023 | 001 4350.1 | 132160 Ekra 20 helder lens 63 9W 1000 lumen 3000K RAL 9007 XiSR22 | 2023-08-02 | LED 09W 3000K 1000lm | 2023-08-02 | 1 | CL 08 LED VERLICHTING | Nacht astronomisch in / uit | Zhaga Ready | OV | 106837.803 | 424827.115
Dordrecht | Reigerstraat (Dordrecht) | 002 4350 | 127091-1500 Staal gegalv. 06.0. UE 1500mm | 6 | 2022-07-07 | Hoogwerker gebruiken | Inspectie 2022 | 002 4350.1 | 131300 LW-SRDS2 11W 1600LM 24A 730 DSN1 CC G4 XiSR22 X XC 7040C3M SPD | 2022-09-22 | LED 11W 3000K 1600lm | 2022-09-22 | 1 | CL 08 LED VERLICHTING | Nacht astronomisch in / uit | Zhaga Ready | OV | 106817.761 | 424823.247
Dordrecht | Reigerstraat (Dordrecht) | 002A4350 | 127015 Staal gegalvaniseerd 03,5m | 3.5 | 2014-10-06 | Hoogwerker gebruiken | Inspectie 2023 | 002A4350.1 | 132160 Ekra 20 helder lens 63 9W 1000 lumen 3000K RAL 9007 XiSR22 | 2023-08-02 | LED 09W 3000K 1000lm | 2023-08-02 | 1 | CL 08 LED VERLICHTING | Nacht astronomisch in / uit | Zhaga Ready | OV | 106806.774 | 424826.026
Dordrecht | Reigerstraat (Dordrecht) | 003 4350 | 127091-1500 Staal gegalv. 06.0. UE 1500mm | 6 | 2022-07-07 | Hoogwerker gebruiken | Inspectie 2022 | 003 4350.1 | BGP630 GRN 2200/WW PSD IP65 .... D9 SRG10 350mA | 2015-02-20 | LED 22W 3000K 2200lm | 2015-02-20 | 1 | CL 08 LED VERLICHTING | Nacht astronomisch in / uit |  | OV | 106829.973 | 424797.914
Dordrecht | Reigerstraat (Dordrecht) | 004 4350 | 127091-1500 Staal gegalv. 06.0. UE 1500mm | 6 | 2022-07-07 | Hoogwerker gebruiken | Inspectie 2022 | 004 4350.1 | BGP630 GRN 2200/WW PSD IP65 .... D9 SRG10 350mA | 2015-02-20 | LED 22W 3000K 2200lm | 2015-02-20 | 1 | CL 08 LED VERLICHTING | Nacht astronomisch in / uit |  | OV | 106851.485 | 424763.059
Dordrecht | Reigerstraat (Dordrecht) | 004A4350 | 127015 Staal gegalvaniseerd 03,5m | 3.5 | 2015-02-09 | Hoogwerker gebruiken | Inspectie 2021 | 004A4350.1 | KFK LED2WELL 1600lm | 2015-02-20 | LED 15W 3000K 1600lm | 2015-02-20 | 1 | CL 08 LED VERLICHTING | Nacht astronomisch in / uit |  | OV | 106873.817 | 424762.152
Dordrecht | Reigerstraat (Dordrecht) | 005 4350 | 127015 Staal gegalvaniseerd 03,5m | 3.5 | 1981-12-01 | Hoogwerker gebruiken | Inspectie 2024 | 005 4350.1 | KFK LED2WELL 1600lm overeenkomst | 2020-06-03 | LED 13W 3000K 1600lm | 2020-06-03 | 1 | CL 08 LED VERLICHTING | Nacht astronomisch in / uit |  | OV | 106878.772 | 424778.734
Dordrecht | Reigerstraat (Dordrecht) | 006 4350 | 127015 Staal gegalvaniseerd 03,5m | 3.5 | 1998-10-01 | Ladder gebruiken | Inspectie 2021 | 006 4350.1 | LW-SRDS2 1200 LM 8A 730 DAME CC top 60 | 2021-03-31 | LED 10W 3000K 1200lm | 2021-03-31 | 1 | CL 08 LED VERLICHTING | Nacht astronomisch in / uit |  | B035 | 106867.32 | 424801.674
Dordrecht | Reigerstraat (Dordrecht) | 007 4350 | 127015 Staal gegalvaniseerd 03,5m | 3.5 | 2005-06-08 | Ladder gebruiken | Inspectie 2021 | 007 4350.1 | LW-SRDS2 1200 LM 8A 730 DAME CC top 60 | 2021-03-31 | LED 10W 3000K 1200lm | 2021-03-31 | 1 | CL 08 LED VERLICHTING | Nacht astronomisch in / uit |  | B035 | 106853.54 | 424814.954
Dordrecht | Reigerstraat (Dordrecht) | 008 4350 | 127091-1500 Staal gegalv. 06.0. UE 1500mm | 6 | 2022-07-06 | Hoogwerker gebruiken | Inspectie 2022 | 008 4350.1 | BGP630 GRN 2200/WW PSD IP65 .... D9 SRG10 350mA | 2015-02-20 | LED 22W 3000K 2200lm | 2015-02-20 | 1 | CL 08 LED VERLICHTING | Nacht astronomisch in / uit |  | OV | 106879.329 | 424749.622
Dordrecht | Reigerstraat (Dordrecht) | 009 4350 | 127091-1500 Staal gegalv. 06.0. UE 1500mm | 6 | 2022-07-06 | Hoogwerker gebruiken | Inspectie 2022 | 009 4350.1 | BGP630 GRN 2200/WW PSD IP65 .... D9 SRG10 350mA | 2015-02-20 | LED 22W 3000K 2200lm | 2015-02-20 | 1 | CL 08 LED VERLICHTING | Nacht astronomisch in / uit |  | OV | 106891.866 | 424723.386
Dordrecht | Reigerstraat (Dordrecht) | 009A4350 | 127015 Staal gegalvaniseerd 03,5m | 3.5 | 2015-02-09 | Hoogwerker gebruiken | Inspectie 2021 | 009A4350.1 | KFK LED2WELL 1600lm | 2015-02-20 | LED 15W 3000K 1600lm | 2015-02-20 | 1 | CL 08 LED VERLICHTING | Nacht astronomisch in / uit |  | OV | 106916.553 | 424723.933
Dordrecht | Reigerstraat (Dordrecht) | 010 4350 | 127015 Staal gegalvaniseerd 03,5m | 3.5 | 2022-05-18 | Hoogwerker gebruiken | Inspectie 2022 | 010 4350.1 | KFK LED2WELL 1600lm | 2015-02-20 | LED 15W 3000K 1600lm | 2015-02-20 | 1 | CL 08 LED VERLICHTING | Nacht astronomisch in / uit |  | OV | 106930.795 | 424747.559
Dordrecht | Reigerstraat (Dordrecht) | 011 4350 | 127015 Staal gegalvaniseerd 03,5m | 3.5 | 1998-10-01 | Ladder gebruiken | Inspectie 2021 | 011 4350.1 | LW-SRDS2 1200 LM 8A 730 DAME CC top 60 | 2021-03-31 | LED 10W 3000K 1200lm | 2021-03-31 | 1 | CL 08 LED VERLICHTING | Nacht astronomisch in / uit |  | B035 | 106908.17 | 424761.23
Dordrecht | Reigerstraat (Dordrecht) | 012 4350 | 127091-1500 Staal gegalv. 06.0. UE 1500mm | 6 | 2022-07-05 | Hoogwerker gebruiken | Inspectie 2022 | 012 4350.1 | BGP630 GRN 2200/WW PSD IP65 .... D9 SRG10 350mA | 2015-02-20 | LED 22W 3000K 2200lm | 2015-02-20 | 1 | CL 08 LED VERLICHTING | Nacht astronomisch in / uit |  | OV | 106915.479 | 424713.868
Dordrecht | Reigerstraat (Dordrecht) | 013 4350 | 127091-1500 Staal gegalv. 06.0. UE 1500mm | 6 | 2022-07-06 | Hoogwerker gebruiken | Inspectie 2022 | 013 4350.1 | BGP630 GRN 2200/WW PSD IP65 .... D9 SRG10 350mA | 2015-02-20 | LED 22W 3000K 2200lm | 2015-02-20 | 1 | CL 08 LED VERLICHTING | Nacht astronomisch in / uit |  | OV | 106931.869 | 424684.221
Dordrecht | Reigerstraat (Dordrecht) | 014 4350 | 127015 Staal gegalvaniseerd 03,5m | 3.5 | 1998-10-01 | Ladder gebruiken | Inspectie 2021 | 014 4350.1 | LW-SRDS2 1200 LM 8A 730 DAME CC top 60 | 2021-03-31 | LED 10W 3000K 1200lm | 2021-03-31 | 1 | CL 08 LED VERLICHTING | Nacht astronomisch in / uit |  | B035 | 106981.131 | 424672.028
Dordrecht | Reigerstraat (Dordrecht) | 014A4350 | 127015 Staal gegalvaniseerd 03,5m | 3.5 | 2015-02-09 | Hoogwerker gebruiken | Inspectie 2021 | 014A4350.1 | KFK LED2WELL 1600lm | 2015-02-20 | LED 15W 3000K 1600lm | 2015-02-20 | 1 | CL 08 LED VERLICHTING | Nacht astronomisch in / uit |  | OV | 106955.343 | 424682.164
Dordrecht | Reigerstraat (Dordrecht) | 015 4350 | 127015 Staal gegalvaniseerd 03,5m | 3.5 | 2023-04-19 | Hoogwerker gebruiken | Inspectie 2023 | 015 4350.1 | KFK LED2WELL 1600lm | 2015-02-09 | LED 15W 3000K 1600lm | 2015-02-09 | 1 | CL 08 LED VERLICHTING | Nacht astronomisch in / uit |  | OV | 106970.981 | 424706.377
Dordrecht | Reigerstraat (Dordrecht) | 016 4350 | 127015 Staal gegalvaniseerd 03,5m | 3.5 | 1998-10-01 | Ladder gebruiken | Inspectie 2021 | 016 4350.1 | LW-SRDS2 1200 LM 8A 730 DAME CC top 60 | 2021-03-31 | LED 10W 3000K 1200lm | 2021-03-31 | 1 | CL 08 LED VERLICHTING | Nacht astronomisch in / uit |  | B035 | 106948.706 | 424721.837
Dordrecht | Reigerstraat (Dordrecht) | 017 4350 | 127091-1500 Staal gegalv. 06.0. UE 1500mm | 6 | 2022-07-06 | Hoogwerker gebruiken | Inspectie 2022 | 017 4350.1 | BGP630 GRN 2200/WW PSD IP65 .... D9 SRG10 350mA | 2015-02-20 | LED 22W 3000K 2200lm | 2015-02-20 | 1 | CL 08 LED VERLICHTING | Nacht astronomisch in / uit |  | OV | 106956.363 | 424673.933
Dordrecht | Reigerstraat (Dordrecht) | 018 4350 | 127091-1500 Staal gegalv. 06.0. UE 1500mm | 6 | 2022-07-05 | Hoogwerker gebruiken | Inspectie 2022 | 018 4350.1 | BGP630 GRN 2200/WW PSD IP65 .... D9 SRG10 350mA | 2015-02-20 | LED 22W 3000K 2200lm | 2015-02-20 | 1 | CL 08 LED VERLICHTING | Nacht astronomisch in / uit |  | OV | 106968.518 | 424648.398
Dordrecht | Reinkenstraat | 001 4355 | 127085 Staal gegalvaniseerd 06,0m | 6 | 1979-12-01 | Hoogwerker gebruiken | Project 2026 MAV Compenistenbuurt | 001 4355.1 | 2500 1xPLL24 E | 2001-03-14 | 310024 PL-L 24W/830 4P MASTER | 2020-03-05 | 1 | CL 01 PL-L EVSA 20.000u | Nacht astronomisch in / uit |  | OV | 104363.369 | 424202.515
Dordrecht | Reinkenstraat | 002 4355 | 127085 Staal gegalvaniseerd 06,0m | 6 | 1979-12-01 | Hoogwerker gebruiken | Project 2026 MAV Compenistenbuurt | 002 4355.1 | 2500 1xPLL24 E | 2001-03-14 | 310024 PL-L 24W/830 4P MASTER | 2020-03-05 | 1 | CL 01 PL-L EVSA 20.000u | Nacht astronomisch in / uit |  | OV | 104380.643 | 424179.551
Dordrecht | Reinkenstraat | 003 4355 | 127085 Staal gegalvaniseerd 06,0m | 6 | 1979-12-01 | Hoogwerker gebruiken | Project 2026 MAV Compenistenbuurt | 003 4355.1 | 2500 1xPLL24 E | 2001-03-14 | 310024 PL-L 24W/830 4P MASTER | 2020-03-05 | 1 | CL 01 PL-L EVSA 20.000u | Nacht astronomisch in / uit |  | OV | 104384.936 | 424152.173
Dordrecht | Reinkenstraat | 004 4355 | 127085 Staal gegalvaniseerd 06,0m | 6 | 1979-12-01 | Hoogwerker gebruiken | Project 2026 MAV Compenistenbuurt | 004 4355.1 | 2500 1xPLL24 E | 2001-03-14 | 310024 PL-L 24W/830 4P MASTER | 2020-03-05 | 1 | CL 01 PL-L EVSA 20.000u | Nacht astronomisch in / uit |  | OV | 104402.605 | 424128.401
Dordrecht | Reinkenstraat | 005 4355 | 127085 Staal gegalvaniseerd 06,0m | 6 | 1979-12-01 | Hoogwerker gebruiken | Project 2026 MAV Compenistenbuurt | 005 4355.1 | 2500 1xPLL24 E | 2001-03-14 | 310024 PL-L 24W/830 4P MASTER | 2020-03-05 | 1 | CL 01 PL-L EVSA 20.000u | Nacht astronomisch in / uit |  | OV | 104407.433 | 424100.574
Dordrecht | Reinkenstraat | 006 4355 | 127085 Staal gegalvaniseerd 06,0m | 6 | 1979-12-01 | Hoogwerker gebruiken | Project 2026 MAV Compenistenbuurt | 006 4355.1 | 2500 1xPLL24 E | 2001-03-14 | 310024 PL-L 24W/830 4P MASTER | 2020-03-05 | 1 | CL 01 PL-L EVSA 20.000u | Nacht astronomisch in / uit |  | OV | 104414.963 | 424082.869
Dordrecht | Reitdiepstraat | 001 4360 | 127015 Staal gegalvaniseerd 03,5m | 3.5 | 1991-11-01 | Hoogwerker gebruiken | Inspectie 2020 | 001 4360.1 | 2000 1x PLL24 E | 2014-05-01 | 310024 PL-L 24W/830 4P MASTER | 2020-06-29 | 1 | CL 01 PL-L EVSA 20.000u | Nacht astronomisch in / uit |  | OV | 108873.372 | 425445.005
Dordrecht | Reitdiepstraat | 002 4360 | 127015 Staal gegalvaniseerd 03,5m | 3.5 | 1991-11-01 | Hoogwerker gebruiken | Inspectie 2023 | 002 4360.1 | 2000 12LED WW CLO 1800lm | 2018-04-03 | LED 14W 3000K 1800lm | 2018-04-03 | 1 | CL 08 LED VERLICHTING | Nacht astronomisch in / uit |  | OV | 108893.784 | 425444.746
Dordrecht | Reitdiepstraat | 003 4360 | 127015 Staal gegalvaniseerd 03,5m | 3.5 | 1991-11-01 | Ladder gebruiken | Inspectie 2020 | 003 4360.1 | 2000 1x PLL24 E | 2014-05-01 | 310024 PL-L 24W/830 4P MASTER | 2020-06-29 | 1 | CL 01 PL-L EVSA 20.000u | Nacht astronomisch in / uit |  | OV | 108870.3 | 425427.87
Dordrecht | Reitdiepstraat | 004 4360 | 127015 Staal gegalvaniseerd 03,5m | 3.5 | 1991-09-01 | Hoogwerker gebruiken | Inspectie 2020 | 004 4360.1 | 2000 1x PLL24 E | 2014-05-01 | 310024 PL-L 24W/830 4P MASTER | 2020-06-29 | 1 | CL 01 PL-L EVSA 20.000u | Nacht astronomisch in / uit |  | OV | 108890.236 | 425428.172
Dordrecht | Reitdiepstraat | 005 4360 | 127015 Staal gegalvaniseerd 03,5m | 3.5 | 1991-09-01 | Hoogwerker gebruiken | Inspectie 2020 | 005 4360.1 | 2000 1x PLL24 E | 2014-05-01 | 310024 PL-L 24W/830 4P MASTER | 2020-06-29 | 1 | CL 01 PL-L EVSA 20.000u | Nacht astronomisch in / uit |  | OV | 108886.573 | 425410.955
Dordrecht | Reitdiepstraat | 006 4360 | 127015 Staal gegalvaniseerd 03,5m | 3.5 | 1991-11-01 | Ladder gebruiken | Inspectie 2020 | 006 4360.1 | 2000 1x PLL24 E | 2014-05-01 | 310024 PL-L 24W/830 4P MASTER | 2020-06-29 | 1 | CL 01 PL-L EVSA 20.000u | Nacht astronomisch in / uit |  | OV | 108866.649 | 425410.926
Dordrecht | Reitdiepstraat | 007 4360 | 127015 Staal gegalvaniseerd 03,5m | 3.5 | 2013-10-17 | Hoogwerker gebruiken | Inspectie 2020 | 007 4360.1 | 2000 1xPLL36 E | 2014-05-01 | 310036 PL-L 36W/830 4P MASTER | 2020-06-29 | 1 | CL 01 PL-L EVSA 20.000u | Nacht astronomisch in / uit |  | OV | 108883.14 | 425395.197
Dordrecht | Reitdiepstraat | 008 4360 | 127015 Staal gegalvaniseerd 03,5m | 3.5 | 1991-03-01 | Hoogwerker gebruiken | Inspectie 2020 | 008 4360.1 | 2000 1xPLL36 E | 2014-05-01 | 310036 PL-L 36W/830 4P MASTER | 2020-06-29 | 1 | CL 01 PL-L EVSA 20.000u | Nacht astronomisch in / uit |  | OV | 108878.877 | 425373.946
Dordrecht | Rembrandtlaan (Dordrecht) | 001 4365 | 127085 Staal gegalvaniseerd 06,0m | 6 | 2002-06-18 | Hoogwerker gebruiken | Inspectie 2020 | 001 4365.1 | 2500 1xPLL24 E | 2013-06-01 | 310024 PL-L 24W/830 4P MASTER | 2020-02-26 | 1 | CL 01 PL-L EVSA 20.000u | Nacht astronomisch in / uit |  | OV | 105224.812 | 423398.524
Dordrecht | Rembrandtlaan (Dordrecht) | 002 4365 | 127085 Staal gegalvaniseerd 06,0m | 6 | 2003-09-26 | Hoogwerker gebruiken | Inspectie 2020 | 002 4365.1 | 2500 1xPLL24 E | 2013-06-01 | 310024 PL-L 24W/830 4P MASTER | 2020-02-26 | 1 | CL 01 PL-L EVSA 20.000u | Nacht astronomisch in / uit |  | OV | 105194.113 | 423385.093
Dordrecht | Rembrandtlaan (Dordrecht) | 003 4365 | 127085 Staal gegalvaniseerd 06,0m | 6 | 2003-09-26 | Hoogwerker gebruiken | Inspectie 2020 | 003 4365.1 | 2500 1xPLL24 E | 2013-06-01 | 310024 PL-L 24W/830 4P MASTER | 2020-02-26 | 1 | CL 01 PL-L EVSA 20.000u | Nacht astronomisch in / uit |  | OV | 105168.303 | 423373.981
Dordrecht | Rembrandtlaan (Dordrecht) | 004 4365 | 127085 Staal gegalvaniseerd 06,0m | 6 | 2003-09-29 | Hoogwerker gebruiken | Inspectie 2020 | 004 4365.1 | 2500 1xPLL24 E | 2013-06-01 | 310024 PL-L 24W/830 4P MASTER | 2020-02-26 | 1 | CL 01 PL-L EVSA 20.000u | Nacht astronomisch in / uit |  | OV | 105139.594 | 423361.638
Dordrecht | Rembrandtlaan (Dordrecht) | 005 4365 | 127085 Staal gegalvaniseerd 06,0m | 6 | 2003-09-26 | Hoogwerker gebruiken | Inspectie 2024 | 005 4365.1 | LW-SRDS2 1600 LM 16A 730 DAME CC | 2020-06-09 | LED 13W 3000K 1600lm | 2020-06-09 | 1 | CL 08 LED VERLICHTING | Nacht astronomisch in / uit |  | OV | 105117.861 | 423352.278
Dordrecht | Rembrandtlaan (Dordrecht) | 006 4365 | 127085 Staal gegalvaniseerd 06,0m | 6 | 2003-09-29 | Hoogwerker gebruiken | Inspectie 2020 | 006 4365.1 | 2500 1xPLL24 E | 2013-06-01 | 310024 PL-L 24W/830 4P MASTER | 2020-02-26 | 1 | CL 01 PL-L EVSA 20.000u | Nacht astronomisch in / uit |  | OV | 105090.34 | 423340.319
Dordrecht | Rembrandtlaan (Dordrecht) | 007 4365 | 127085 Staal gegalvaniseerd 06,0m | 6 | 2003-09-29 | Hoogwerker gebruiken | Inspectie 2020 | 007 4365.1 | 2500 1xPLL24 E | 2013-06-01 | 310024 PL-L 24W/830 4P MASTER | 2020-02-26 | 1 | CL 01 PL-L EVSA 20.000u | Nacht astronomisch in / uit |  | OV | 105059.676 | 423327.254
Dordrecht | Rembrandtlaan (Dordrecht) | 008 4365 | 127085 Staal gegalvaniseerd 06,0m | 6 | 2003-09-29 | Hoogwerker gebruiken | Inspectie 2020 | 008 4365.1 | 2500 1xPLL24 E | 2013-06-01 | 310024 PL-L 24W/830 4P MASTER | 2020-02-26 | 1 | CL 01 PL-L EVSA 20.000u | Nacht astronomisch in / uit |  | OV | 105026.385 | 423312.633
Dordrecht | Rembrandtlaan (Dordrecht) | 009 4365 | 127085 Staal gegalvaniseerd 06,0m | 6 | 2003-09-29 | Hoogwerker gebruiken | Inspectie 2020 | 009 4365.1 | 2500 1xPLL24 E | 2013-06-01 | 310024 PL-L 24W/830 4P MASTER | 2023-01-30 | 1 | CL 01 PL-L EVSA 20.000u | Nacht astronomisch in / uit |  | OV | 105003.896 | 423302.614
Dordrecht | Rembrandtlaan (Dordrecht) | 010 4365 | 127085 Staal gegalvaniseerd 06,0m | 6 | 2003-09-29 | Hoogwerker gebruiken | Inspectie 2020 | 010 4365.1 | 2500 1xPLL24 E | 2013-06-01 | 310024 PL-L 24W/830 4P MASTER | 2020-02-26 | 1 | CL 01 PL-L EVSA 20.000u | Nacht astronomisch in / uit |  | OV | 104983.356 | 423293.831
Dordrecht | Rembrandtlaan (Dordrecht) | 011 4365 | 127085 Staal gegalvaniseerd 06,0m | 6 | 2003-09-29 | Hoogwerker gebruiken | Inspectie 2020 | 011 4365.1 | 2500 1xPLL24 E | 2013-06-01 | 310024 PL-L 24W/830 4P MASTER | 2020-02-26 | 1 | CL 01 PL-L EVSA 20.000u | Nacht astronomisch in / uit |  | OV | 104953.727 | 423281.282
Dordrecht | Rembrandtlaan (Dordrecht) | 012 4365 | 127085 Staal gegalvaniseerd 06,0m | 6 | 2003-09-29 | Hoogwerker gebruiken | Inspectie 2020 | 012 4365.1 | 2500 1xPLL24 E | 2013-06-01 | 310024 PL-L 24W/830 4P MASTER | 2020-02-26 | 1 | CL 01 PL-L EVSA 20.000u | Nacht astronomisch in / uit |  | OV | 104920.403 | 423266.934
Dordrecht | Rembrandtlaan (Dordrecht) | 013 4365 | 127085 Staal gegalvaniseerd 06,0m | 6 | 2003-09-29 | Hoogwerker gebruiken | Inspectie 2020 | 013 4365.1 | 2500 1xPLL24 E | 2013-06-01 | 310024 PL-L 24W/830 4P MASTER | 2022-04-28 | 1 | CL 01 PL-L EVSA 20.000u | Nacht astronomisch in / uit |  | OV | 104897.276 | 423257.081
Dordrecht | Rembrandtlaan (Dordrecht) | 014 4365 | 127085 Staal gegalvaniseerd 06,0m | 6 | 2003-09-29 | Hoogwerker gebruiken | Inspectie 2020 | 014 4365.1 | 2500 1xPLL24 E | 2013-06-01 | 310024 PL-L 24W/830 4P MASTER | 2022-04-28 | 1 | CL 01 PL-L EVSA 20.000u | Nacht astronomisch in / uit |  | OV | 104880.431 | 423249.725
Dordrecht | Rembrandtlaan (Dordrecht) | 015 4365 | 127085 Staal gegalvaniseerd 06,0m | 6 | 2003-09-29 | Hoogwerker gebruiken | Inspectie 2020 | 015 4365.1 | 2500 1xPLL24 E | 2013-06-01 | 310024 PL-L 24W/830 4P MASTER | 2020-02-26 | 1 | CL 01 PL-L EVSA 20.000u | Nacht astronomisch in / uit |  | OV | 104852.408 | 423237.82
Dordrecht | Remmerstein | 001 4370 | 127015 Staal gegalvaniseerd 03,5m | 3.5 | 1978-01-01 | Hoogwerker gebruiken | Mast armatuur vervangen 2025 | 001 4370.1 | 2000 1x PLL24 E | 2011-04-21 | 310024 PL-L 24W/830 4P MASTER | 2019-11-20 | 1 | Armatuur vervangen 2025 | Nacht astronomisch in / uit |  | OV | 105297.986 | 420927.036
Dordrecht | Remmerstein | 002 4370 | 127015 Staal gegalvaniseerd 03,5m | 3.5 | 1978-01-01 | Hoogwerker gebruiken | Mast armatuur vervangen 2025 | 002 4370.1 | 2000 1x PLL24 E | 2011-11-03 | 310024 PL-L 24W/830 4P MASTER | 2019-11-20 | 1 | Armatuur vervangen 2025 | Nacht astronomisch in / uit |  | OV | 105322.516 | 420924.373
Dordrecht | Remmerstein | 003 4370 | 127015 Staal gegalvaniseerd 03,5m | 3.5 | 1978-01-01 | Hoogwerker gebruiken | Mast armatuur vervangen 2025 | 003 4370.1 | 2000 1x PLL24 E | 2011-11-03 | 310024 PL-L 24W/830 4P MASTER | 2019-11-20 | 1 | Armatuur vervangen 2025 | Nacht astronomisch in / uit |  | OV | 105336.298 | 420921.284
Dordrecht | Remmerstein | 004 4370 | 127015 Staal gegalvaniseerd 03,5m | 3.5 | 1996-06-01 | Hoogwerker gebruiken | Armatuur vervangen 2025 | 004 4370.1 | 2000 1x PLL24 E | 2009-06-25 | 310024 PL-L 24W/830 4P MASTER | 2019-11-20 | 1 | Armatuur vervangen 2025 | Nacht astronomisch in / uit |  | OV | 105354.02 | 420911.231
Dordrecht | Remmerstein | 005 4370 | 127015 Staal gegalvaniseerd 03,5m | 3.5 | 1978-01-01 | Ladder gebruiken | Mast armatuur vervangen 2025 | 005 4370.1 | 2000 1x PLL24 E | 2011-11-03 | 310024 PL-L 24W/830 4P MASTER | 2019-12-04 | 1 | Armatuur vervangen 2025 | Nacht astronomisch in / uit |  | OV | 105349.793 | 420884.639
Dordrecht | Remmerstein | 006 4370 | 127015 Staal gegalvaniseerd 03,5m | 3.5 | 1978-01-01 | Hoogwerker gebruiken | Mast armatuur vervangen 2025 | 006 4370.1 | 2000 1xPLL36 E | 2011-11-03 | 310036 PL-L 36W/830 4P MASTER | 2019-11-20 | 1 | Armatuur vervangen 2025 | Nacht astronomisch in / uit |  | OV | 105370.687 | 420884.136
Dordrecht | Remmerstein | 007 4370 | 127015 LineX Staal gegalvaniseerd 03,5m | 3.5 | 2024-06-20 | Hoogwerker gebruiken | Inspectie 2024 | 007 4370.1 | 132160 Ekra 20 helder lens 63 9W 1000 lumen 3000K RAL 9007 XiSR22 | 2024-06-20 | LED 09W 3000K 1000lm | 2024-06-20 | 1 | CL 08 LED VERLICHTING | Nacht astronomisch in / uit | Zhaga Ready | OV | 105373.634 | 420904.766
Dordrecht | Remmerstein | 008 4370 | 127015 Staal gegalvaniseerd 03,5m | 3.5 | 1999-08-19 | Hoogwerker gebruiken | Armatuur vervangen 2025 | 008 4370.1 | 2000 1xPLL36 E | 2011-11-03 | 310036 PL-L 36W/830 4P MASTER | 2019-11-20 | 1 | Armatuur vervangen 2025 | Nacht astronomisch in / uit |  | OV | 105382.6 | 420878.473
Dordrecht | Remmerstein | 009 4370 | 127015 Staal gegalvaniseerd 03,5m | 3.5 | 1978-01-01 | Hoogwerker gebruiken | Mast armatuur vervangen 2025 | 009 4370.1 | 2000 1xPLL36 E | 2011-11-03 | 310036 PL-L 36W/830 4P MASTER | 2019-11-20 | 1 | Armatuur vervangen 2025 | Nacht astronomisch in / uit |  | OV | 105377.952 | 420853.966
Dordrecht | Remmerstein | 010 4370 | 127015 Staal gegalvaniseerd 03,5m | 3.5 | 1978-01-01 | Hoogwerker gebruiken | Mast armatuur vervangen 2025 | 010 4370.1 | 2000 1xPLL36 E | 2011-11-03 | 310036 PL-L 36W/830 4P MASTER | 2019-11-20 | 1 | Armatuur vervangen 2025 | Nacht astronomisch in / uit |  | OV | 105404.926 | 420847.244
Dordrecht | Remmerstein | 011 4370 | 127015 Staal gegalvaniseerd 03,5m | 3.5 | 1978-01-01 | Hoogwerker gebruiken | Mast armatuur vervangen 2025 | 011 4370.1 | 2000 1x PLL24 E | 2011-11-03 | 310024 PL-L 24W/830 4P MASTER | 2019-11-20 | 1 | Armatuur vervangen 2025 | Nacht astronomisch in / uit |  | OV | 105371.222 | 420829.97
Dordrecht | Remmerstein | 012 4370 | 127015 Staal gegalvaniseerd 03,5m | 3.5 | 1978-01-01 | Hoogwerker gebruiken | Mast armatuur vervangen 2025 | 012 4370.1 | 2000 1x PLL24 E | 2011-11-03 | 310024 PL-L 24W/830 4P MASTER | 2019-11-20 | 1 | Armatuur vervangen 2025 | Nacht astronomisch in / uit |  | OV | 105367.03 | 420811.437
Dordrecht | Remmerstein | 013 4370 | Wandsteun ggv 03,5m | 3.5 | 1978-01-01 | Hoogwerker gebruiken | Armatuur vervangen 2025 | 013 4370.1 | 2000 1x PLL24 E | 2011-11-03 | 310024 PL-L 24W/830 4P MASTER | 2020-10-09 | 1 | Armatuur vervangen 2025 | Nacht astronomisch in / uit |  | OV | 105397.719 | 420893.269
Dordrecht | Remmerstein | 014 4370 | 127015 Staal gegalvaniseerd 03,5m | 3.5 | 1978-01-01 | Hoogwerker gebruiken | Mast armatuur vervangen 2025 | 014 4370.1 | 2000 1x PLL24 E | 2011-11-03 | 310024 PL-L 24W/830 4P MASTER | 2019-11-20 | 1 | Armatuur vervangen 2025 | Nacht astronomisch in / uit |  | OV | 105418.543 | 420891.171
Dordrecht | Remmerstein | 015 4370 | Wandsteun ggv 03,5m | 3.5 | 1978-01-01 | Hoogwerker gebruiken | Armatuur vervangen 2025 | 015 4370.1 | 2000 1x PLL24 E | 2011-11-03 | 310024 PL-L 24W/830 4P MASTER | 2019-11-20 | 1 | Armatuur vervangen 2025 | Nacht astronomisch in / uit |  | OV | 105423.824 | 420900.887
Dordrecht | Remmerstein | 016 4370 | 127015 Staal gegalvaniseerd 03,5m | 3.5 | 1978-01-01 | Hoogwerker gebruiken | Mast armatuur vervangen 2025 | 016 4370.1 | 2000 1x PLL24 E | 1999-03-10 | 310024 PL-L 24W/830 4P MASTER | 2019-11-20 | 1 | Armatuur vervangen 2025 | Nacht astronomisch in / uit |  | OV | 105444.234 | 420899.839
Dordrecht | Remmerstein | 017 4370 | 127015 Staal gegalvaniseerd 03,5m | 3.5 | 1978-01-01 | Hoogwerker gebruiken | Mast armatuur vervangen 2025 | 017 4370.1 | 2000 1xPLL36 E | 2011-11-03 | 310036 PL-L 36W/830 4P MASTER | 2019-11-20 | 1 | Armatuur vervangen 2025 | Nacht astronomisch in / uit |  | OV | 105446.574 | 420921.323
Dordrecht | Remmerstein | 018 4370 | 127015 Staal gegalvaniseerd 03,5m | 3.5 | 1978-01-01 | Hoogwerker gebruiken | Mast armatuur vervangen 2025 | 018 4370.1 | 2000 1x PLL24 E | 2011-11-03 | 310024 PL-L 24W/830 4P MASTER | 2019-11-20 | 1 | Armatuur vervangen 2025 | Nacht astronomisch in / uit |  | OV | 105469.247 | 420920.643
Dordrecht | Remmerstein | 019 4370 | 127015 Staal gegalvaniseerd 03,5m | 3.5 | 1978-01-01 | Ladder gebruiken | Mast armatuur vervangen 2025 | 019 4370.1 | 2000 1xPLL18 E | 2011-11-03 | 310024 PL-L 24W/830 4P MASTER | 2019-12-04 | 1 | Armatuur vervangen 2025 | Nacht astronomisch in / uit |  | OV | 105490.996 | 420914.314
Dordrecht | Remmerstein | 020 4370 | 127015 Staal gegalvaniseerd 03,5m | 3.5 | 1978-01-01 | Ladder gebruiken | Mast armatuur vervangen 2025 | 020 4370.1 | 2000 1xPLL18 E | 2011-11-03 | 310024 PL-L 24W/830 4P MASTER | 2019-12-04 | 1 | Armatuur vervangen 2025 | Nacht astronomisch in / uit |  | OV | 105508.842 | 420906.609
Dordrecht | Remmerstein | 021 4370 | Wandsteun ggv 03,0m | 3 | 1978-01-01 | Hoogwerker gebruiken | Armatuur vervangen 2025 | 021 4370.1 | 2000 1x PLL24 E | 2011-11-03 | 310024 PL-L 24W/830 4P MASTER | 2019-11-20 | 1 | Armatuur vervangen 2025 | Nacht astronomisch in / uit |  | OV | 105449.959 | 420938.15
Dordrecht | Remmerstein | 022 4370 | Staal gegalvaniseerd 02,0m | 3 | 1978-01-01 | Ladder gebruiken | Armatuur vervangen 2025 | 022 4370.1 | 2000 1x PLL24 E | 2011-11-03 | 310024 PL-L 24W/830 4P MASTER | 2019-11-20 | 1 | Armatuur vervangen 2025 | Nacht astronomisch in / uit |  | OV | 105455.677 | 420936.682
Dordrecht | Remmerstein | 023 4370 | Staal gegalvaniseerd 02,0m | 3 | 1978-01-01 | Ladder gebruiken | Armatuur vervangen 2025 | 023 4370.1 | 2000 1x PLL24 E | 2011-11-03 | 310024 PL-L 24W/830 4P MASTER | 2019-11-20 | 1 | Armatuur vervangen 2025 | Nacht astronomisch in / uit |  | OV | 105443.683 | 420943.669
Dordrecht | Remmerstein | 024 4370 | Staal gegalvaniseerd 02,0m | 3 | 1978-01-01 | Ladder gebruiken | Armatuur vervangen 2025 | 024 4370.1 | 2000 1x PLL24 E | 2011-11-03 | 310024 PL-L 24W/830 4P MASTER | 2019-11-20 | 1 | Armatuur vervangen 2025 | Nacht astronomisch in / uit |  | OV | 105450.761 | 420944
Dordrecht | Remmerstein | 025 4370 | Wandsteun ggv 03,0m | 3 | 1978-01-01 | Ladder gebruiken | Armatuur vervangen 2025 | 025 4370.1 | 2000 1x PLL24 E | 2011-11-03 | 310024 PL-L 24W/830 4P MASTER | 2019-11-20 | 1 | Armatuur vervangen 2025 | Nacht astronomisch in / uit |  | OV | 105449.986 | 420952.953
Dordrecht | Remmerstein | 026 4370 | Wandsteun ggv 03,0m | 3 | 1978-01-01 | Ladder gebruiken | Armatuur vervangen 2025 | 026 4370.1 | 2000 1x PLL24 E | 2011-11-03 | 310024 PL-L 24W/830 4P MASTER | 2021-08-26 | 1 | Armatuur vervangen 2025 | Nacht astronomisch in / uit |  | OV | 105450.533 | 420954.776
Dordrecht | Remmerstein | 027 4370 | Staal gegalvaniseerd 02,0m | 3 | 1978-01-01 | Ladder gebruiken | Armatuur vervangen 2025 | 027 4370.1 | 2000 1x PLL24 E | 2011-11-03 | 310024 PL-L 24W/830 4P MASTER | 2019-11-20 | 1 | Armatuur vervangen 2025 | Nacht astronomisch in / uit |  | OV | 105457.796 | 420952.919
Dordrecht | Remmerstein | 028 4370 | Staal gegalvaniseerd 02,0m | 3 | 1978-01-01 | Ladder gebruiken | Armatuur vervangen 2025 | 028 4370.1 | 2000 1x PLL24 E | 2011-11-03 | 310024 PL-L 24W/830 4P MASTER | 2019-11-20 | 1 | Armatuur vervangen 2025 | Nacht astronomisch in / uit |  | OV | 105457.097 | 420965.38
Dordrecht | Remmerstein | 029 4370 | Staal gegalvaniseerd 02,0m | 3 | 1978-01-01 | Ladder gebruiken | Armatuur vervangen 2025 | 029 4370.1 | 2000 1x PLL24 E | 2011-11-03 | 310024 PL-L 24W/830 4P MASTER | 2019-11-20 | 1 | Armatuur vervangen 2025 | Nacht astronomisch in / uit |  | OV | 105463.836 | 420969.131
Dordrecht | Remmerstein | 030 4370 | Staal gegalvaniseerd 02,0m | 3 | 1978-01-01 | Ladder gebruiken | Armatuur vervangen 2025 | 030 4370.1 | 2000 1x PLL24 E | 2011-11-03 | 310024 PL-L 24W/830 4P MASTER | 2019-11-20 | 1 | Armatuur vervangen 2025 | Nacht astronomisch in / uit |  | OV | 105476.423 | 420966.906
Dordrecht | Remmerstein | 031 4370 | Wandsteun ggv 03,0m | 3 | 1978-01-01 | Ladder gebruiken | Armatuur vervangen 2025 | 031 4370.1 | 2000 1x PLL24 E | 2011-11-03 | 310024 PL-L 24W/830 4P MASTER | 2019-11-20 | 1 | Armatuur vervangen 2025 | Nacht astronomisch in / uit |  | OV | 105458.588 | 420973.797
Dordrecht | Remmerstein | 032 4370 | Staal gegalvaniseerd 02,0m | 3 | 1978-01-01 | Ladder gebruiken | Armatuur vervangen 2025 | 032 4370.1 | 2000 1x PLL24 E | 2011-09-08 | 310024 PL-L 24W/830 4P MASTER | 2019-11-20 | 1 | Armatuur vervangen 2025 | Nacht astronomisch in / uit |  | OV | 105459.383 | 420974.31
Dordrecht | Remmerstein | 033 4370 | Wandsteun ggv 03,0m | 3 | 1978-01-01 | Ladder gebruiken | Armatuur vervangen 2025 | 033 4370.1 | 2000 1x PLL24 E | 2011-11-03 | 310024 PL-L 24W/830 4P MASTER | 2023-10-03 | 1 | Armatuur vervangen 2025 | Nacht astronomisch in / uit |  | OV | 105444.056 | 420951.163
Dordrecht | Remmerstein | 034 4370 | Staal gegalvaniseerd 02,0m | 3 | 1978-01-01 | Ladder gebruiken | Armatuur vervangen 2025 | 034 4370.1 | 2000 1x PLL24 E | 2011-11-03 | 310024 PL-L 24W/830 4P MASTER | 2019-11-20 | 1 | Armatuur vervangen 2025 | Nacht astronomisch in / uit |  | OV | 105444.446 | 420954.858
Dordrecht | Remmerstein | 035 4370 | Staal gegalvaniseerd 02,0m | 3 | 1978-01-01 | Ladder gebruiken | Armatuur vervangen 2025 | 035 4370.1 | 2000 1x PLL24 E | 2011-11-03 | 310024 PL-L 24W/830 4P MASTER | 2019-11-20 | 1 | Armatuur vervangen 2025 | Nacht astronomisch in / uit |  | OV | 105440.123 | 420948.183
Dordrecht | Remmerstein | 036 4370 | Staal gegalvaniseerd 02,0m | 3 | 1978-01-01 | Ladder gebruiken | Armatuur vervangen 2025 | 036 4370.1 | 2000 1x PLL24 E | 2011-11-03 | 310024 PL-L 24W/830 4P MASTER | 2019-11-20 | 1 | Armatuur vervangen 2025 | Nacht astronomisch in / uit |  | OV | 105435.736 | 420956.766
Dordrecht | Remmerstein | 037 4370 | Wandsteun ggv 03,0m | 3 | 1978-01-01 | Ladder gebruiken | Armatuur vervangen 2025 | 037 4370.1 | 2000 1x PLL24 E | 2005-12-06 | 310024 PL-L 24W/830 4P MASTER | 2023-10-03 | 1 | Armatuur vervangen 2025 | Nacht astronomisch in / uit |  | OV | 105431.464 | 420954.712
Dordrecht | Remmerstein | 038 4370 | Staal gegalvaniseerd 02,0m | 3 | 1978-01-01 | Ladder gebruiken | Armatuur vervangen 2025 | 038 4370.1 | 2000 1x PLL24 E | 2011-11-03 | 310024 PL-L 24W/830 4P MASTER | 2019-11-20 | 1 | Armatuur vervangen 2025 | Nacht astronomisch in / uit |  | OV | 105428.548 | 420947.192
Dordrecht | Remmerstein | 039 4370 | Staal gegalvaniseerd 02,0m | 3 | 1978-01-01 | Ladder gebruiken | Armatuur vervangen 2025 | 039 4370.1 | 2000 1x PLL24 E | 2011-11-03 | 310024 PL-L 24W/830 4P MASTER | 2019-11-20 | 1 | Armatuur vervangen 2025 | Nacht astronomisch in / uit |  | OV | 105419.652 | 420953.905
Dordrecht | Remmerstein | 040 4370 | Staal gegalvaniseerd 02,0m | 3 | 1978-01-01 | Ladder gebruiken | Armatuur vervangen 2025 | 040 4370.1 | 2000 1x PLL24 E | 2011-11-03 | 310024 PL-L 24W/830 4P MASTER | 2019-11-20 | 1 | Armatuur vervangen 2025 | Nacht astronomisch in / uit |  | OV | 105413.255 | 420951.314
Dordrecht | Remmerstein | 041 4370 | Wandsteun ggv 03,0m | 3 | 1978-01-01 | Ladder gebruiken | Armatuur vervangen 2025 | 041 4370.1 | 2000 1x PLL24 E | 2011-11-03 | 310024 PL-L 24W/830 4P MASTER | 2020-10-16 | 1 | Armatuur vervangen 2025 | Nacht astronomisch in / uit |  | OV | 105414.085 | 420955.497
Dordrecht | Remmerstein | 041A4370 | 127015 Staal gegalvaniseerd 03,5m | 3.5 | 2011-11-03 | Ladder gebruiken | Armatuur vervangen 2025 | 041A4370.1 | 2000 1x PLL24 E | 2011-11-03 | 310024 PL-L 24W/830 4P MASTER | 2019-12-04 | 1 | Armatuur vervangen 2025 | Nacht astronomisch in / uit |  | OV | 105399.519 | 420962.833
Dordrecht | Remmerstein | 042 4370 | 127015 Staal gegalvaniseerd 03,5m | 3.5 | 1978-01-01 | Ladder gebruiken | Mast armatuur vervangen 2025 | 042 4370.1 | 2000 1x PLL24 E | 2011-11-03 | 310024 PL-L 24W/830 4P MASTER | 2020-11-25 | 1 | Armatuur vervangen 2025 | Nacht astronomisch in / uit |  | OV | 105399.198 | 420972.182
Dordrecht | Remmerstein | 043 4370 | 127015 Staal gegalvaniseerd 03,5m | 3.5 | 1995-12-01 | Ladder gebruiken | Armatuur vervangen 2025 | 043 4370.1 | 2000 1x PLL24 E | 2011-11-03 | 310024 PL-L 24W/830 4P MASTER | 2020-11-24 | 1 | Armatuur vervangen 2025 | Nacht astronomisch in / uit |  | OV | 105385.538 | 420979.956
Dordrecht | Remmerstein | 044 4370 | 127015 Staal gegalvaniseerd 03,5m | 3.5 | 1978-01-01 | Hoogwerker gebruiken | Mast armatuur vervangen 2025 | 044 4370.1 | 2000 1x PLL24 E | 2011-11-03 | 310024 PL-L 24W/830 4P MASTER | 2019-11-20 | 1 | Armatuur vervangen 2025 | Nacht astronomisch in / uit |  | OV | 105374.166 | 420975.971
Dordrecht | Remmerstein | 044A4370 | 127015 Staal gegalvaniseerd 03,5m | 3.5 | 2015-12-01 | Hoogwerker gebruiken | Armatuur vervangen 2025 | 044A4370.1 | 2000 1x PLL24 E | 2015-12-01 | 310024 PL-L 24W/830 4P MASTER | 2019-11-20 | 1 | Armatuur vervangen 2025 | Nacht astronomisch in / uit |  | OV | 105377.692 | 420956.179
Dordrecht | Remmerstein | 045 4370 | 127015 LineX Staal gegalvaniseerd 03,5m | 3.5 | 2023-11-21 | Hoogwerker gebruiken | Armatuur vervangen 2025 | 045 4370.1 | 2000 1x PLL24 E | 2015-08-06 | 310024 PL-L 24W/830 4P MASTER | 2019-11-20 | 1 | Armatuur vervangen 2025 | Nacht astronomisch in / uit |  | OV | 105365.504 | 420947.163
Dordrecht | Remmerstein | 046 4370 | 127015 Staal gegalvaniseerd 03,5m | 3.5 | 1978-01-01 | Ladder gebruiken | Mast armatuur vervangen 2025 | 046 4370.1 | 2000 1x PLL24 E | 2011-11-03 | 310024 PL-L 24W/830 4P MASTER | 2020-09-29 | 1 | Armatuur vervangen 2025 | Nacht astronomisch in / uit |  | OV | 105338.237 | 420955.729
Dordrecht | Remmerstein | 047 4370 | 127015 Staal gegalvaniseerd 03,5m | 3.5 | 1978-01-01 | Ladder gebruiken | Mast armatuur vervangen 2025 | 047 4370.1 | 2000 1x PLL24 E | 2011-11-03 | 310024 PL-L 24W/830 4P MASTER | 2019-12-04 | 1 | Armatuur vervangen 2025 | Nacht astronomisch in / uit |  | OV | 105331.938 | 420970.953
Dordrecht | Remmerstein | 048 4370 | 127015 Staal gegalvaniseerd 03,5m | 3.5 | 1985-03-01 | Ladder gebruiken | Mast armatuur vervangen 2025 | 048 4370.1 | 2000 1x PLL24 E | 2011-04-21 | 310024 PL-L 24W/830 4P MASTER | 2019-11-20 | 1 | Armatuur vervangen 2025 | Nacht astronomisch in / uit |  | OV | 105365.437 | 420926.433
Dordrecht | René van Chalônstraat | 001 0920 | 127085 Staal gegalvaniseerd 06,0m | 6 | 2011-03-15 | Hoogwerker gebruiken | Inspectie 2020 | 001 0920.1 | 2500 1xPLL36 E | 2011-03-15 | 310036 PL-L 36W/830 4P MASTER | 2020-02-18 | 1 | CL 01 PL-L EVSA 20.000u | Nacht astronomisch in / uit |  | OV | 105609.636 | 423663.221
Dordrecht | René van Chalônstraat | 002 0920 | 127085 Staal gegalvaniseerd 06,0m | 6 | 2011-03-15 | Hoogwerker gebruiken | Inspectie 2020 | 002 0920.1 | 2500 1xPLL36 E | 2011-03-15 | 310036 PL-L 36W/830 4P MASTER | 2020-02-18 | 1 | CL 01 PL-L EVSA 20.000u | Nacht astronomisch in / uit |  | OV | 105628.391 | 423633.891
Dordrecht | René van Chalônstraat | 003 0920 | 127085 Staal gegalvaniseerd 06,0m | 6 | 2011-03-15 | Hoogwerker gebruiken | Inspectie 2020 | 003 0920.1 | 2500 1xPLL36 E | 2011-03-15 | 310036 PL-L 36W/830 4P MASTER | 2020-02-18 | 1 | CL 01 PL-L EVSA 20.000u | Nacht astronomisch in / uit |  | OV | 105633.794 | 423605.176
Dordrecht | René van Chalônstraat | 004 0920 | 127085 Staal gegalvaniseerd 06,0m | 6 | 2011-03-15 | Hoogwerker gebruiken | Inspectie 2020 | 004 0920.1 | 2500 1xPLL36 E | 2011-03-15 | 310036 PL-L 36W/830 4P MASTER | 2020-02-18 | 1 | CL 01 PL-L EVSA 20.000u | Nacht astronomisch in / uit |  | OV | 105648.736 | 423587.437
Dordrecht | Reseda | 001 4375 | 127015 Staal gegalvaniseerd 03,5m | 3.5 | 1987-09-01 | Hoogwerker gebruiken | Inspectie 2020 | 001 4375.1 | 2000 1x PLL24 E | 2015-11-16 | 310024 PL-L 24W/830 4P MASTER | 2020-03-20 | 1 | CL 01 PL-L EVSA 20.000u | Nacht astronomisch in / uit |  | OV | 105698.116 | 423376.463
Dordrecht | Reseda | 002 4375 | 127015 Staal gegalvaniseerd 03,5m | 3.5 | 1987-09-01 | Hoogwerker gebruiken | Inspectie 2020 | 002 4375.1 | 132160 Ekra 20 helder lens 63 9W 1000 lumen 3000K RAL 9007 XiSR22 | 2024-08-12 | LED 09W 3000K 1000lm | 2024-08-12 | 1 | CL 08 LED VERLICHTING | Nacht astronomisch in / uit | Zhaga Ready | OV | 105681.145 | 423393.411
Dordrecht | Reseda | 003 4375 | 127015 Staal gegalvaniseerd 03,5m | 3.5 | 1987-09-01 | Hoogwerker gebruiken | Inspectie 2020 | 003 4375.1 | 2000 1x PLL24 E | 2015-11-16 | 310024 PL-L 24W/830 4P MASTER | 2020-03-20 | 1 | CL 01 PL-L EVSA 20.000u | Nacht astronomisch in / uit |  | OV | 105675.923 | 423373.386
Dordrecht | Reseda | 004 4375 | 127015 Staal gegalvaniseerd 03,5m | 3.5 | 1987-09-01 | Ladder gebruiken | Inspectie 2020 | 004 4375.1 | 2000 1x PLL24 E | 2015-11-16 | 310024 PL-L 24W/830 4P MASTER | 2020-03-20 | 1 | CL 01 PL-L EVSA 20.000u | Nacht astronomisch in / uit |  | OV | 105681.434 | 423362.073
Dordrecht | Reseda | 005 4375 | 127015 Staal gegalvaniseerd 03,5m | 3.5 | 1987-09-01 | Hoogwerker gebruiken | Inspectie 2020 | 005 4375.1 | 2000 1x PLL24 E | 2015-11-16 | 310024 PL-L 24W/830 4P MASTER | 2020-03-20 | 1 | CL 01 PL-L EVSA 20.000u | Nacht astronomisch in / uit |  | OV | 105661.979 | 423352.2
Dordrecht | Reviusstraat | 001 4380 | 127091-1500 LineX Staal gegalv. 06.0. UE 1500mm | 6 | 2024-10-16 | Hoogwerker gebruiken | Inspectie 2024 | 001 4380.1 | 131150 LW-SRDS2 13W 2000LM 24A 730 DAME CC G4 XiSR22 X XC 7040C3M SPD | 2024-10-16 | LED 13W 3000K 2000lm | 2024-10-16 | 1 | CL 08 LED VERLICHTING | Nacht astronomisch in / uit | Zhaga Ready | OV | 104825.168 | 424570.702
Dordrecht | Reviusstraat | 002 4380 | 127085 Staal gegalvaniseerd 06,0m | 6 | 1981-12-01 | Hoogwerker gebruiken | Inspectie 2020 | 002 4380.1 | 2500 1xPLL36 E | 2011-10-13 | 310036 PL-L 36W/830 4P MASTER | 2020-03-10 | 1 | CL 01 PL-L EVSA 20.000u | Nacht astronomisch in / uit |  | OV | 104841.038 | 424545.612
Dordrecht | Reviusstraat | 003 4380 | 127085 Staal gegalvaniseerd 06,0m | 6 | 1981-12-01 | Hoogwerker gebruiken | Inspectie 2020 | 003 4380.1 | 2500 1xPLL36 E | 2011-10-13 | 310036 PL-L 36W/830 4P MASTER | 2020-03-10 | 1 | CL 01 PL-L EVSA 20.000u | Nacht astronomisch in / uit |  | OV | 104847.396 | 424513.384
Dordrecht | Reviusstraat | 004 4380 | 127085 Staal gegalvaniseerd 06,0m | 6 | 1981-12-01 | Hoogwerker gebruiken | Inspectie 2020 | 004 4380.1 | 2500 1xPLL36 E | 2011-10-13 | 310036 PL-L 36W/830 4P MASTER | 2020-03-10 | 1 | CL 01 PL-L EVSA 20.000u | Nacht astronomisch in / uit |  | OV | 104863.978 | 424493.074
Dordrecht | Reviusstraat | 005 4380 | 127085 Staal gegalvaniseerd 06,0m | 6 | 2002-11-07 | Hoogwerker gebruiken | Inspectie 2020 | 005 4380.1 | 2500 1xPLL36 E | 2011-10-13 | 310036 PL-L 36W/830 4P MASTER | 2020-03-10 | 1 | CL 01 PL-L EVSA 20.000u | Nacht astronomisch in / uit |  | OV | 104874.347 | 424469.251
Dordrecht | Rhijnvis Feithstraat | 001 4390 | 127091-1500 Staal gegalv. 06.0. UE 1500mm | 6 | 2020-08-11 | Hoogwerker gebruiken | Inspectie 2022 | 001 4390.1 | Axia 2.1 WW 5187 8 led 480mA 13W 1600lm | 2016-12-20 | LED 13W 3000K 1600lm | 2016-12-20 | 1 | CL 08 LED VERLICHTING | Nacht astronomisch in / uit |  | OV | 105000.305 | 424075.087
Dordrecht | Rhijnvis Feithstraat | 002 4390 | 127091-1500 Staal gegalv. 06.0. UE 1500mm | 6 | 2020-08-11 | Hoogwerker gebruiken | Inspectie 2022 | 002 4390.1 | Axia 2.1 WW 5187 8 led 480mA 13W 1600lm | 2016-12-20 | LED 13W 3000K 1600lm | 2016-12-20 | 1 | CL 08 LED VERLICHTING | Nacht astronomisch in / uit |  | OV | 105009.624 | 424052.971
Dordrecht | Rhijnvis Feithstraat | 003 4390 | 127091-1500 Staal gegalv. 06.0. UE 1500mm | 6 | 2020-08-11 | Hoogwerker gebruiken | Inspectie 2022 | 003 4390.1 | Axia 2.1 WW 5187 8 led 480mA 13W 1600lm | 2016-12-20 | LED 13W 3000K 1600lm | 2016-12-20 | 1 | CL 08 LED VERLICHTING | Nacht astronomisch in / uit |  | OV | 105027.148 | 424042.134
Dordrecht | Rhijnvis Feithstraat | 004 4390 | 127085 Staal gegalvaniseerd 06,0m | 6 | 2012-01-06 | Hoogwerker gebruiken | Inspectie 2022 | 004 4390.1 | Axia 2.1 WW 5187 8 led 480mA 13W 1600lm | 2016-12-20 | LED 13W 3000K 1600lm | 2016-12-20 | 1 | CL 08 LED VERLICHTING | Nacht astronomisch in / uit |  | OV | 105031.895 | 424028.641
Dordrecht | Richard Holstraat | 001 2145 | 127091-1500 Staal gegalv. 06.0. UE 1500mm | 6 | 2020-08-11 | Hoogwerker gebruiken | Inspectie 2024 | 001 2145.1 | LW-SRDS2 1600 LM 16A 730 DAME CC | 2020-08-11 | LED 13W 3000K 1600lm | 2020-08-11 | 1 | CL 08 LED VERLICHTING | Nacht astronomisch in / uit |  | OV | 104205.053 | 424042.606
Dordrecht | Richard Holstraat | 002 2145 | 127091-1500 Staal gegalv. 06.0. UE 1500mm | 6 | 2020-08-11 | Hoogwerker gebruiken | Inspectie 2024 | 002 2145.1 | LW-SRDS2 1600 LM 16A 730 DAME CC | 2020-08-11 | LED 13W 3000K 1600lm | 2020-08-11 | 1 | CL 08 LED VERLICHTING | Nacht astronomisch in / uit |  | OV | 104223.413 | 424026.383
Dordrecht | Richard Holstraat | 003 2145 | 127091-1500 Staal gegalv. 06.0. UE 1500mm | 6 | 2020-08-11 | Hoogwerker gebruiken | Inspectie 2024 | 003 2145.1 | LW-SRDS2 1600 LM 16A 730 DAME CC | 2020-08-11 | LED 13W 3000K 1600lm | 2020-08-11 | 1 | CL 08 LED VERLICHTING | Nacht astronomisch in / uit |  | OV | 104227.966 | 423998.241
Dordrecht | Richard Holstraat | 004 2145 | 127091-1500 Staal gegalv. 06.0. UE 1500mm | 6 | 2020-08-11 | Hoogwerker gebruiken | Inspectie 2024 | 004 2145.1 | LW-SRDS2 1600 LM 16A 730 DAME CC | 2020-08-11 | LED 13W 3000K 1600lm | 2020-08-11 | 1 | CL 08 LED VERLICHTING | Nacht astronomisch in / uit |  | OV | 104237.432 | 423975.923
Dordrecht | Richard Holstraat | 005 2145 | 127091-1500 Staal gegalv. 06.0. UE 1500mm | 6 | 2020-08-11 | Hoogwerker gebruiken | Inspectie 2024 | 005 2145.1 | LW-SRDS2 1600 LM 16A 730 DAME CC | 2020-08-11 | LED 13W 3000K 1600lm | 2020-08-11 | 1 | CL 08 LED VERLICHTING | Nacht astronomisch in / uit |  | OV | 104252.524 | 423955.296
Dordrecht | Richard Holstraat | 006 2145 | 127091-1500 Staal gegalv. 06.0. UE 1500mm | 6 | 2020-08-11 | Hoogwerker gebruiken | Inspectie 2024 | 006 2145.1 | LW-SRDS2 1600 LM 16A 730 DAME CC | 2020-08-11 | LED 13W 3000K 1600lm | 2020-08-11 | 1 | CL 08 LED VERLICHTING | Nacht astronomisch in / uit |  | OV | 104261.97 | 423936.335
Dordrecht | Richard Holstraat | 007 2145 | 127091-1500 Staal gegalv. 06.0. UE 1500mm | 6 | 2020-08-11 | Hoogwerker gebruiken | Inspectie 2024 | 007 2145.1 | LW-SRDS2 1600 LM 16A 730 DAME CC | 2020-08-11 | LED 13W 3000K 1600lm | 2020-08-11 | 1 | CL 08 LED VERLICHTING | Nacht astronomisch in / uit |  | OV | 104256.043 | 423914.645
Dordrecht | Rie Mastenbroekweg | 001 3303 | 127085 Staal gegalvaniseerd 06,0m | 6 | 2010-11-10 | Hoogwerker gebruiken | Inspectie 2019 | 001 3303.1 | 2500 1xPLL24 E | 2010-11-10 | 310024 PL-L 24W/830 4P MASTER | 2024-10-29 19:19 | 1 | CL 01 PL-L EVSA 20.000u | Nacht astronomisch in / uit |  | OV | 106197.311 | 423136.296
Dordrecht | Rie Mastenbroekweg | 002 3303 | 127085 Staal gegalvaniseerd 06,0m | 6 | 2010-11-10 | Hoogwerker gebruiken | Inspectie 2019 | 002 3303.1 | 2500 1xPLL24 E | 2010-11-10 | 310024 PL-L 24W/830 4P MASTER | 2024-10-29 19:20 | 1 | CL 01 PL-L EVSA 20.000u | Nacht astronomisch in / uit |  | OV | 106176.816 | 423114.651
Dordrecht | Rie Mastenbroekweg | 003 3303 | 127085 Staal gegalvaniseerd 06,0m | 6 | 2010-11-10 | Hoogwerker gebruiken | Inspectie 2019 | 003 3303.1 | 2500 1xPLL24 E | 2010-11-10 | 310024 PL-L 24W/830 4P MASTER | 2024-10-29 19:20 | 1 | CL 01 PL-L EVSA 20.000u | Nacht astronomisch in / uit |  | OV | 106155.73 | 423092.025
Dordrecht | Rie Mastenbroekweg | 004 3303 | 127085 Staal gegalvaniseerd 06,0m | 6 | 2010-11-10 | Hoogwerker gebruiken | Inspectie 2019 | 004 3303.1 | 2500 1xPLL24 E | 2010-11-10 | 310024 PL-L 24W/830 4P MASTER | 2024-10-29 19:20 | 1 | CL 01 PL-L EVSA 20.000u | Nacht astronomisch in / uit |  | OV | 106132.962 | 423070.372
Dordrecht | Rie Mastenbroekweg | 005 3303 | 127085 Staal gegalvaniseerd 06,0m | 6 | 2010-11-10 | Hoogwerker gebruiken | Inspectie 2019 | 005 3303.1 | 2500 1xPLL24 E | 2010-11-10 | 310024 PL-L 24W/830 4P MASTER | 2019-11-29 | 1 | CL 01 PL-L EVSA 20.000u | Nacht astronomisch in / uit |  | OV | 106108.536 | 423051.348
Dordrecht | Rie Mastenbroekweg | 006 3303 | 127085 Staal gegalvaniseerd 06,0m | 6 | 2010-11-10 | Hoogwerker gebruiken | Inspectie 2019 | 006 3303.1 | 2500 1xPLL24 E | 2010-11-10 | 310024 PL-L 24W/830 4P MASTER | 2024-10-29 19:21 | 1 | CL 01 PL-L EVSA 20.000u | Nacht astronomisch in / uit |  | OV | 106084.083 | 423032.202
Dordrecht | Rie Mastenbroekweg | 007 3303 | 127085 Staal gegalvaniseerd 06,0m | 6 | 2010-11-10 | Hoogwerker gebruiken | Inspectie 2019 | 007 3303.1 | 2500 1xPLL24 E | 2010-11-10 | 310024 PL-L 24W/830 4P MASTER | 2024-10-29 19:21 | 1 | CL 01 PL-L EVSA 20.000u | Nacht astronomisch in / uit |  | OV | 106059.835 | 423013.071
Dordrecht | Rie Mastenbroekweg | 008 3303 | 127085 Staal gegalvaniseerd 06,0m | 6 | 2010-11-10 | Hoogwerker gebruiken | Inspectie 2019 | 008 3303.1 | 2500 1xPLL24 E | 2010-11-10 | 310024 PL-L 24W/830 4P MASTER | 2024-10-29 19:22 | 1 | CL 01 PL-L EVSA 20.000u | Nacht astronomisch in / uit |  | OV | 106035.75 | 422993.717
Dordrecht | Rie Mastenbroekweg | 009 3303 | 127085 Staal gegalvaniseerd 06,0m | 6 | 2010-11-10 | Hoogwerker gebruiken | Inspectie 2019 | 009 3303.1 | 2500 1xPLL24 E | 2010-11-10 | 310024 PL-L 24W/830 4P MASTER | 2024-10-29 19:24 | 1 | CL 01 PL-L EVSA 20.000u | Nacht astronomisch in / uit |  | OV | 106011.827 | 422974.096
Dordrecht | Rie Mastenbroekweg | 010 3303 | 127085 Staal gegalvaniseerd 06,0m | 6 | 2010-11-10 | Hoogwerker gebruiken | Inspectie 2019 | 010 3303.1 | 2500 1xPLL24 E | 2010-11-10 | 310024 PL-L 24W/830 4P MASTER | 2024-10-29 19:24 | 1 | CL 01 PL-L EVSA 20.000u | Nacht astronomisch in / uit |  | OV | 105988.109 | 422954.181
Dordrecht | Rie Mastenbroekweg | 011 3303 | 127085 Staal gegalvaniseerd 06,0m | 6 | 2010-11-10 | Hoogwerker gebruiken | Inspectie 2019 | 011 3303.1 | 2500 1xPLL36 E | 2010-11-10 | 310036 PL-L 36W/830 4P MASTER | 2024-10-29 19:24 | 1 | CL 01 PL-L EVSA 20.000u | Nacht astronomisch in / uit |  | OV | 105972.804 | 422941.049
Dordrecht | Rie Mastenbroekweg | 012 3303 | 127085 Staal gegalvaniseerd 06,0m | 6 | 2010-11-10 | Hoogwerker gebruiken | Inspectie 2019 | 012 3303.1 | 2500 1xPLL36 E | 2010-11-10 | 310036 PL-L 36W/830 4P MASTER | 2024-10-29 19:25 | 1 | CL 01 PL-L EVSA 20.000u | Nacht astronomisch in / uit |  | OV | 105980.193 | 422920.978
Dordrecht | Rie Mastenbroekweg | 013 3303 | 127085 Staal gegalvaniseerd 06,0m | 6 | 2010-11-10 | Hoogwerker gebruiken | Inspectie 2019 | 013 3303.1 | 2500 1xPLL36 E | 2010-11-10 | 310036 PL-L 36W/830 4P MASTER | 2024-10-29 19:26 | 1 | CL 01 PL-L EVSA 20.000u | Nacht astronomisch in / uit |  | OV | 106000.709 | 422899.803
Dordrecht | Rie Mastenbroekweg | 014 3303 | 127135-1500 Staal gegalvaniseerd 08,0m | 8 | 2010-11-10 | Hoogwerker gebruiken | Inspectie 2019 | 014 3303.1 | 2500 1xPLL36 E | 2010-11-10 | 310036 PL-L 36W/830 4P MASTER | 2024-10-29 19:26 | 1 | CL 01 PL-L EVSA 20.000u | Nacht astronomisch in / uit |  | OV | 106021.206 | 422878.721
Dordrecht | Rie Mastenbroekweg | 015 3303 | 127135-1500 Staal gegalvaniseerd 08,0m | 8 | 2010-11-10 | Hoogwerker gebruiken | Inspectie 2022 | 015 3303.1 | Sintra 1 SONT070 | 2010-11-10 | 220070 CDO-TT 070W/828 MASTER | 2022-08-15 13:13 | 1 | CL 02 SON - CDO <70W 1.2000u | Nacht astronomisch in / uit |  | OV | 106026.744 | 422852.589
Dordrecht | Rie Mastenbroekweg | 016 3303 | 127135-1500 Staal gegalvaniseerd 08,0m | 8 | 2010-11-10 | Hoogwerker gebruiken | Inspectie 2022 | 016 3303.1 | Sintra 1 SONT070 | 2010-11-10 | 220070 CDO-TT 070W/828 MASTER | 2022-08-15 13:12 | 1 | CL 02 SON - CDO <70W 1.2000u | Nacht astronomisch in / uit |  | OV | 106044.276 | 422854.507
Dordrecht | Rie Mastenbroekweg | 017 3303 | 127135-1500 Staal gegalvaniseerd 08,0m | 8 | 2010-11-10 | Hoogwerker gebruiken | Inspectie 2022 | 017 3303.1 | Sintra 1 SONT070 | 2010-11-10 | 220070 CDO-TT 070W/828 MASTER | 2022-08-15 13:10 | 1 | CL 02 SON - CDO <70W 1.2000u | Nacht astronomisch in / uit |  | OV | 106040.786 | 422874.547
Dordrecht | Rie Mastenbroekweg | 018 3303 | 127135-1500 Staal gegalvaniseerd 08,0m | 8 | 2010-11-10 | Hoogwerker gebruiken | Inspectie 2022 | 018 3303.1 | Sintra 1 SONT070 | 2010-11-10 | 220070 CDO-TT 070W/828 MASTER | 2022-08-15 13:08 | 1 | CL 02 SON - CDO <70W 1.2000u | Nacht astronomisch in / uit |  | OV | 106051.048 | 422884.532
Dordrecht | Rie Mastenbroekweg | 019 3303 | 127085 Staal gegalvaniseerd 06,0m | 6 | 2010-11-10 | Hoogwerker gebruiken | Inspectie 2019 | 019 3303.1 | 2500 1xPLL36 E | 2010-11-10 | 310036 PL-L 36W/830 4P MASTER | 2024-10-29 19:27 | 1 | CL 01 PL-L EVSA 20.000u | Nacht astronomisch in / uit |  | OV | 106062.077 | 422898.4
Dordrecht | Rie Mastenbroekweg | 020 3303 | 127085 Staal gegalvaniseerd 06,0m | 6 | 2010-11-10 | Hoogwerker gebruiken | Inspectie 2019 | 020 3303.1 | 2500 1xPLL36 E | 2010-11-10 | 310036 PL-L 36W/830 4P MASTER | 2024-10-29 19:27 | 1 | CL 01 PL-L EVSA 20.000u | Nacht astronomisch in / uit |  | OV | 106047.969 | 422912.921
Dordrecht | Rie Mastenbroekweg | 021 3303 | 127135 Staal gegalvaniseerd 08,0m DU | 8 | 2010-11-10 | Hoogwerker gebruiken | Inspectie 2019 | 021 3303.1 | 2500 1xPLL36 E | 2010-11-10 | 310036 PL-L 36W/830 4P MASTER | 2024-10-29 19:27 | 1 | CL 01 PL-L EVSA 20.000u | Nacht astronomisch in / uit |  | OV | 106045.931 | 422889.785
[8 empty] | 021 3303.2 | 2500 1xPLL36 E | 2010-11-10 | 310036 PL-L 36W/830 4P MASTER | 2024-10-29 19:27 | 1 | CL 01 PL-L EVSA 20.000u | Nacht astronomisch in / uit |  | OV
Dordrecht | Rie Mastenbroekweg | 022 3303 | 127135 Staal gegalvaniseerd 08,0m DU | 8 | 2010-11-10 | Hoogwerker gebruiken | Inspectie 2019 | 022 3303.1 | 2500 1xPLL36 E | 2010-11-10 | 310036 PL-L 36W/830 4P MASTER | 2024-10-29 19:26 | 1 | CL 01 PL-L EVSA 20.000u | Nacht astronomisch in / uit |  | OV | 106035.341 | 422900.668
[8 empty] | 022 3303.2 | 2500 1xPLL36 E | 2010-11-10 | 310036 PL-L 36W/830 4P MASTER | 2024-10-29 19:26 | 1 | CL 01 PL-L EVSA 20.000u | Nacht astronomisch in / uit |  | OV
Dordrecht | Rie Mastenbroekweg | 023 3303 | 127085 Staal gegalvaniseerd 06,0m DU | 6 | 2010-11-10 | Hoogwerker gebruiken | Inspectie 2019 | 023 3303.1 | 2500 1xPLL36 E | 2010-11-10 | 310036 PL-L 36W/830 4P MASTER | 2024-10-29 19:25 | 1 | CL 01 PL-L EVSA 20.000u | Nacht astronomisch in / uit |  | OV | 106015.921 | 422907.928
[8 empty] | 023 3303.2 | 2500 1xPLL36 E | 2010-11-10 | 310036 PL-L 36W/830 4P MASTER | 2024-10-29 19:25 | 1 | CL 01 PL-L EVSA 20.000u | Nacht astronomisch in / uit |  | OV
Dordrecht | Rie Mastenbroekweg | 024 3303 | 127085 Staal gegalvaniseerd 06,0m DU | 6 | 2010-11-10 | Hoogwerker gebruiken | Inspectie 2019 | 024 3303.1 | 2500 1xPLL36 E | 2010-11-10 | 310036 PL-L 36W/830 4P MASTER | 2024-10-29 19:25 | 1 | CL 01 PL-L EVSA 20.000u | Nacht astronomisch in / uit |  | OV | 105998.007 | 422926.411
[8 empty] | 024 3303.2 | 2500 1xPLL36 E | 2010-11-10 | 310036 PL-L 36W/830 4P MASTER | 2024-10-29 19:25 | 1 | CL 01 PL-L EVSA 20.000u | Nacht astronomisch in / uit |  | OV
Dordrecht | Riedijk | 001 4395 | 127085 Staal gegalvaniseerd 06,0m | 6 | 1990-07-01 | Hoogwerker gebruiken | Inspectie 2020 | 001 4395.1 | ALTRA-2 1x PLL24 E | 2014-08-06 | 310024 PL-L 24W/830 4P MASTER | 2020-02-12 | 1 | CL 01 PL-L EVSA 20.000u | Nacht astronomisch in / uit |  | OV | 105912.277 | 425804.736
Dordrecht | Riedijk | 002 4395 | 127085 Staal gegalvaniseerd 06,0m | 6 | 1990-07-01 | Hoogwerker gebruiken | Inspectie 2020 | 002 4395.1 | ALTRA-2 1x PLL24 E | 2014-08-06 | 310024 PL-L 24W/830 4P MASTER | 2020-02-12 | 1 | CL 01 PL-L EVSA 20.000u | Nacht astronomisch in / uit |  | OV | 105893.097 | 425806.731
Dordrecht | Riedijk | 002A4395 | 127020 St.Gecoat Zwart 03,5m | 3.5 | 2001-01-24 | Hoogwerker gebruiken | Inspectie 2023 | 002A4395.1 | 132145 Ekra 20 helder lens 62 9W 1000 lumen 3000K RAL 9007 XiSR22 | 2023-08-02 | LED 09W 3000K 1000lm | 2023-08-02 | 1 | CL 08 LED VERLICHTING | Nacht astronomisch in / uit | Zhaga Ready | OV | 105891.392 | 425797.312
Dordrecht | Riedijk | 003 4395 | 127085 Staal gegalvaniseerd 06,0m | 6 | 1990-07-01 | Hoogwerker gebruiken | Inspectie 2020 | 003 4395.1 | ALTRA-2 1xPLL 36 E | 2014-08-06 | 310036 PL-L 36W/830 4P MASTER | 2020-02-12 | 1 | CL 01 PL-L EVSA 20.000u | Nacht astronomisch in / uit |  | OV | 105868.244 | 425809.222
Dordrecht | Riedijk | 004 4395 | Muurarmatuur 04,5m | 4.5 | 2014-07-28 | Ladder gebruiken | Inspectie 2024 | 004 4395.1 | Bega 6455 SK3 LED26W 2540lm | 2014-07-28 | LED 25W 3000K 2500lm | 2014-07-28 | 1 | CL 08 LED VERLICHTING | Nacht astronomisch in / uit |  | OV | 105843.263 | 425803.282
Dordrecht | Riedijk | 005 4395 | 127085 Staal gegalvaniseerd 06,0m | 6 | 1990-07-01 | Hoogwerker gebruiken | Inspectie 2020 | 005 4395.1 | ALTRA-2 1xPLL 36 E | 2014-08-06 | 310036 PL-L 36W/830 4P MASTER | 2020-06-16 | 1 | CL 01 PL-L EVSA 20.000u | Nacht astronomisch in / uit |  | OV | 105842.256 | 425814.361
Dordrecht | Riedijk | 006 4395 | Overspanning 05,0m |  | 1998-11-01 | Hoogwerker gebruiken | Inspectie 2022 | 006 4395.1 | Amoroma CDO-ET 70 dyn | 2012-03-19 | 210070 CDO-ET 070W/828 MASTER | 2022-09-07 07:42 | 1 | CL 02 SON - CDO <70W 1.2000u | 23:00-06:00 Dim 00-25% | basis -0% - nacht -25% | OV | 105822.324 | 425829.149
Dordrecht | Riedijk | 007 4395 | Muurarmatuur 04,0m | 4 | 2014-07-28 | Ladder gebruiken | Inspectie 2024 | 007 4395.1 | Bega 6455 SK3 LED26W 2540lm | 2014-07-28 | LED 25W 3000K 2500lm | 2014-07-28 | 1 | CL 08 LED VERLICHTING | Nacht astronomisch in / uit |  | OV | 105792.69 | 425834.672
Dordrecht | Riedijk | 008 4395 | Overspanning 06,0m |  | 2009-11-01 | Hoogwerker gebruiken | Inspectie 2022 | 008 4395.1 | Amoroma CDO-ET 70 dyn | 2012-03-19 | 210070 CDO-ET 070W/828 MASTER | 2022-09-07 07:44 | 1 | CL 02 SON - CDO <70W 1.2000u | 23:00-06:00 Dim 00-25% | basis -0% - nacht -25% | OV | 105804.97 | 425839.463
Dordrecht | Riedijk | 009 4395 | Overspanning 06,0m |  | 2009-11-01 | Hoogwerker gebruiken | Inspectie 2022 | 009 4395.1 | Amoroma CDO-ET 70 dyn | 2012-03-19 | 210070 CDO-ET 070W/828 MASTER | 2024-10-03 | 1 | CL 02 SON - CDO <70W 1.2000u | 23:00-06:00 Dim 00-25% | basis -0% - nacht -25% | OV | 105783.692 | 425853.044
Dordrecht | Riedijk | 010 4395 | Overspanning 07,0m |  | 1998-11-01 | Hoogwerker gebruiken | Inspectie 2022 | 010 4395.1 | Amoroma CDO-ET 70 dyn | 2012-03-19 | 210070 CDO-ET 070W/828 MASTER | 2022-09-07 07:52 | 1 | CL 02 SON - CDO <70W 1.2000u | 23:00-06:00 Dim 00-25% | basis -0% - nacht -25% | OV | 105763.497 | 425865.882
Dordrecht | Riedijk | 011 4395 | Overspanning 06,0m |  | 2009-11-01 | Hoogwerker gebruiken | Inspectie 2022 | 011 4395.1 | Amoroma CDO-ET 70 dyn | 2012-03-19 | 210070 CDO-ET 070W/828 MASTER | 2022-09-07 07:45 | 1 | CL 02 SON - CDO <70W 1.2000u | 23:00-06:00 Dim 00-25% | basis -0% - nacht -25% | OV | 105742.953 | 425879.683
Dordrecht | Riedijksbrug | 001 86579 | Muurarmatuur 04,5m | 4.5 | 2010-04-29 | Hoogwerker gebruiken | Inspectie 2023 | 001 86579.1 | BGP760 LED12/830 I DW52 CLO SRT 62 S | 2023-03-10 | LED 05W 3000K 500lm | 2023-03-10 | 1 | CL 08 LED VERLICHTING | Nacht astronomisch in / uit | Citytouch OLC aanwezig | OV | 105972.845 | 425806.302
Dordrecht | Riedijksbrug | 002 86579 | Muurarmatuur 04,5m | 4.5 | 2010-04-29 | Hoogwerker gebruiken | Inspectie 2023 | 002 86579.1 | BGP760 LED12/830 I DW52 CLO SRT 62 S | 2023-03-10 | LED 05W 3000K 500lm | 2023-03-10 | 1 | CL 08 LED VERLICHTING | Nacht astronomisch in / uit | Citytouch OLC aanwezig | OV | 105971.001 | 425801.833
Dordrecht | Riedijksbrug | 003 86579 | St.Gecoat 3,1m vpl | 3.1 | 2010-04-29 | Hoogwerker gebruiken | Inspectie 2023 | 003 86579.1 | BGP760 LED12/830 I DW52 CLO SRT 62 S | 2023-03-10 | LED 05W 3000K 500lm | 2023-03-10 | 1 | CL 08 LED VERLICHTING | Nacht astronomisch in / uit | Citytouch OLC aanwezig | OV | 105955.985 | 425813.605
Dordrecht | Riedijksbrug | 004 86579 | St.Gecoat 3,1m vpl | 3.1 | 2010-04-29 | Hoogwerker gebruiken | Inspectie 2023 | 004 86579.1 | BGP760 LED12/830 I DW52 CLO SRT 62 S | 2023-09-06 | LED 05W 3000K 500lm | 2023-09-06 | 1 | CL 08 LED VERLICHTING | Nacht astronomisch in / uit | Citytouch OLC aanwezig | OV | 105954.22 | 425809.581
Dordrecht | Rietveld-erf | 001 4410 | 127015 Staal gegalvaniseerd 03,5m | 3.5 | 1992-10-01 | Ladder gebruiken | Inspectie 2022 | 001 4410.1 | 2000 1x PLL24 E | 2012-12-17 | 310024 PL-L 24W/830 4P MASTER | 2020-01-13 | 1 | CL 01 PL-L EVSA 20.000u | Nacht astronomisch in / uit |  | OV | 109714.691 | 424037.249
Dordrecht | Rietveld-erf | 002 4410 | 127015 Staal gegalvaniseerd 03,5m | 3.5 | 1992-10-01 | Ladder gebruiken | Inspectie 2020 | 002 4410.1 | 2000 1x PLL24 E | 2012-12-17 | 310024 PL-L 24W/830 4P MASTER | 2020-01-13 | 1 | CL 01 PL-L EVSA 20.000u | Nacht astronomisch in / uit |  | OV | 109699.822 | 424059.392
Dordrecht | Rietveld-erf | 003 4410 | 127015 Staal gegalvaniseerd 03,5m | 3.5 | 1992-10-01 | Ladder gebruiken | Inspectie 2020 | 003 4410.1 | 2000 1x PLL24 E | 2012-12-17 | 310024 PL-L 24W/830 4P MASTER | 2020-01-13 | 1 | CL 01 PL-L EVSA 20.000u | Nacht astronomisch in / uit |  | OV | 109685.812 | 424081.84
Dordrecht | Rietveld-erf | 004 4410 | 127030 Staal Verzinkt 4,5m TOP76 | 4.5 | 1993-03-01 | Hoogwerker gebruiken | Inspectie 2023 | 004 4410.1 | Piano-Mini 16LED .... NW 350mA | 2012-12-17 | LED 19W 4000K 2352lm | 2012-12-17 | 1 | CL 08 LED VERLICHTING | Nacht astronomisch in / uit |  | OV | 109669.836 | 424113.273
Dordrecht | Rietveld-erf | 005 4410 | 127030 Staal Verzinkt 4,5m TOP76 | 4.5 | 1993-03-01 | Hoogwerker gebruiken | Inspectie 2023 | 005 4410.1 | Piano-Mini 16LED .... NW 350mA | 2012-12-17 | LED 19W 4000K 2352lm | 2012-12-17 | 1 | CL 08 LED VERLICHTING | Nacht astronomisch in / uit |  | OV | 109690.286 | 424124.799
Dordrecht | Rietveld-erf | 005A4410 | 127030 Staal Verzinkt 4,5m TOP76 | 4.5 | 2012-12-17 | Hoogwerker gebruiken | Inspectie 2023 | 005A4410.1 | Piano-Mini 16LED .... NW 350mA | 2012-12-17 | LED 19W 4000K 2352lm | 2012-12-17 | 1 | CL 08 LED VERLICHTING | Nacht astronomisch in / uit |  | OV | 109689.82 | 424140.507
Dordrecht | Rietveld-erf | 006 4410 | 127030 Staal Verzinkt 4,5m TOP76 | 4.5 | 1992-10-01 | Hoogwerker gebruiken | Inspectie 2023 | 006 4410.1 | Piano-Mini 16LED .... NW 350mA | 2012-12-17 | LED 19W 4000K 2352lm | 2008-06-23 | 1 | CL 08 LED VERLICHTING | Nacht astronomisch in / uit |  | OV | 109711.074 | 424130.272
Dordrecht | Rietveld-erf | 006A4410 | 127015 Staal gegalvaniseerd 03,5m | 3.5 | 2015-03-27 | Hoogwerker gebruiken | Inspectie 2020 | 006A4410.1 | 2000 1x PLL24 E | 2015-03-27 | 310024 PL-L 24W/830 4P MASTER | 2020-01-10 | 1 | CL 01 PL-L EVSA 20.000u | Nacht astronomisch in / uit |  | OV | 109722.122 | 424127.914
Dordrecht | Rietveld-erf | 007 4410 | 127030 Staal Verzinkt 4,5m TOP76 | 4.5 | 1992-12-01 | Hoogwerker gebruiken | Inspectie 2023 | 007 4410.1 | Piano-Mini 16LED .... NW 350mA | 2012-12-17 | LED 19W 4000K 2352lm | 2008-06-23 | 1 | CL 08 LED VERLICHTING | Nacht astronomisch in / uit |  | OV | 109730.802 | 424153.187
Dordrecht | Rietveld-erf | 007A4410 | 127015 Staal gegalvaniseerd 03,5m | 3.5 | 2012-12-17 | Hoogwerker gebruiken | Inspectie 2020 | 007A4410.1 | 2000 1x PLL24 E | 2012-12-17 | 310024 PL-L 24W/830 4P MASTER | 2020-01-10 | 1 | CL 01 PL-L EVSA 20.000u | Nacht astronomisch in / uit |  | OV | 109738.419 | 424168.555
Dordrecht | Rietveld-erf | 007B4410 | 127030 Staal Verzinkt 4,5m TOP76 | 4.5 | 2012-12-17 | Hoogwerker gebruiken | Inspectie 2023 | 007B4410.1 | Piano-Mini 16LED .... NW 350mA | 2012-12-17 | LED 19W 4000K 2352lm | 2012-12-17 | 1 | CL 08 LED VERLICHTING | Nacht astronomisch in / uit |  | OV | 109755.647 | 424161.895
Dordrecht | Rietveld-erf | 008 4410 | 127015 Staal gegalvaniseerd 03,5m | 3.5 | 1992-12-01 | Ladder gebruiken | Inspectie 2020 | 008 4410.1 | 2000 1x PLL24 E | 2012-12-17 | 310024 PL-L 24W/830 4P MASTER | 2020-01-13 | 1 | Armatuur vervangen 2024 | Nacht astronomisch in / uit |  | B040 | 109717.336 | 424186.642
Dordrecht | Rietveld-erf | 009 4410 | 127015 Staal gegalvaniseerd 03,5m | 3.5 | 1992-12-01 | Ladder gebruiken | Inspectie 2020 | 009 4410.1 | 2000 1x PLL24 E | 2012-12-17 | 310024 PL-L 24W/830 4P MASTER | 2020-01-13 | 1 | Armatuur vervangen 2024 | Nacht astronomisch in / uit |  | B040 | 109706.028 | 424167.505
Dordrecht | Rietveld-erf | 010 4410 | 127015 Staal gegalvaniseerd 03,5m | 3.5 | 1992-07-01 | Hoogwerker gebruiken | Inspectie 2020 | 010 4410.1 | 2000 1x PLL24 E | 2012-12-17 | 310024 PL-L 24W/830 4P MASTER | 2020-01-10 | 1 | CL 01 PL-L EVSA 20.000u | Nacht astronomisch in / uit |  | OV | 109731.245 | 424110.915
Dordrecht | Rietveld-erf | 010A4410 | 127015 Staal gegalvaniseerd 03,5m | 3.5 | 2012-12-17 | Hoogwerker gebruiken | Inspectie 2020 | 010A4410.1 | 2000 1x PLL24 E | 2012-12-17 | 310024 PL-L 24W/830 4P MASTER | 2020-01-10 | 1 | CL 01 PL-L EVSA 20.000u | Nacht astronomisch in / uit |  | OV | 109737.416 | 424101.637
Dordrecht | Rietveld-erf | 011 4410 | 127015 Staal gegalvaniseerd 03,5m | 3.5 | 1992-09-01 | Hoogwerker gebruiken | Inspectie 2020 | 011 4410.1 | 2000 1xPLL36 E | 2012-12-17 | 310036 PL-L 36W/830 4P MASTER | 2020-01-10 | 1 | CL 01 PL-L EVSA 20.000u | Nacht astronomisch in / uit |  | OV | 109721.556 | 424069.271
Dordrecht | Rietveld-erf | 012 4410 | 127015 Staal gegalvaniseerd 03,5m | 3.5 | 1992-07-01 | Hoogwerker gebruiken | Inspectie 2020 | 012 4410.1 | 2000 1xPLL36 E | 2012-12-17 | 310036 PL-L 36W/830 4P MASTER | 2020-01-10 | 1 | CL 01 PL-L EVSA 20.000u | Nacht astronomisch in / uit |  | OV | 109747.43 | 424089.416
Dordrecht | Rietveld-erf | 013 4410 | 127015 Staal gegalvaniseerd 03,5m | 3.5 | 1992-10-01 | Hoogwerker gebruiken | Inspectie 2020 | 013 4410.1 | 2000 1xPLL36 E | 2012-12-17 | 310036 PL-L 36W/830 4P MASTER | 2020-01-10 | 1 | CL 01 PL-L EVSA 20.000u | Nacht astronomisch in / uit |  | OV | 109773.344 | 424108.549
Dordrecht | Rietveld-erf | 014 4410 | 127015 Staal gegalvaniseerd 03,5m | 3.5 | 2016-05-03 | Hoogwerker gebruiken | Inspectie 2020 | 014 4410.1 | 2000 1xPLL36 E | 2012-12-17 | 310036 PL-L 36W/830 4P MASTER | 2020-01-10 | 1 | CL 01 PL-L EVSA 20.000u | Nacht astronomisch in / uit |  | OV | 109800.939 | 424129.969
Dordrecht | Rietveld-erf | 014A4410 | 127015 Staal gegalvaniseerd 03,5m | 3.5 | 2012-12-17 | Hoogwerker gebruiken | Inspectie 2020 | 014A4410.1 | 2000 1x PLL24 E | 2012-12-17 | 310024 PL-L 24W/830 4P MASTER | 2020-01-10 | 1 | CL 01 PL-L EVSA 20.000u | Nacht astronomisch in / uit |  | OV | 109782.712 | 424149.383
Dordrecht | Rietveld-erf | 015 4410 | 127015 Staal gegalvaniseerd 03,5m | 3.5 | 1992-09-01 | Hoogwerker gebruiken | Inspectie 2020 | 015 4410.1 | 2000 1x PLL24 E | 2012-12-17 | 310024 PL-L 24W/830 4P MASTER | 2020-01-10 | 1 | CL 01 PL-L EVSA 20.000u | Nacht astronomisch in / uit |  | OV | 109788.969 | 424157.493
Dordrecht | Rietveld-erf | 015A4410 | 127015 Staal gegalvaniseerd 03,5m | 3.5 | 2012-12-17 | Hoogwerker gebruiken | Inspectie 2020 | 015A4410.1 | 2000 1x PLL24 E | 2012-12-17 | 310024 PL-L 24W/830 4P MASTER | 2020-01-10 | 1 | CL 01 PL-L EVSA 20.000u | Nacht astronomisch in / uit |  | OV | 109770.945 | 424166.364
Dordrecht | Rietveld-erf | 016 4410 | 127015 Staal gegalvaniseerd 03,5m | 3.5 | 1992-10-01 | Hoogwerker gebruiken | Inspectie 2020 | 016 4410.1 | 2000 1xPLL36 E | 2012-12-17 | 310036 PL-L 36W/830 4P MASTER | 2020-01-13 | 1 | CL 01 PL-L EVSA 20.000u | Nacht astronomisch in / uit |  | OV | 109827.834 | 424155.701
Dordrecht | Rietveld-erf | 017 4410 | 127015 Staal gegalvaniseerd 03,5m | 3.5 | 1992-09-01 | Hoogwerker gebruiken | Inspectie 2020 | 017 4410.1 | 2000 1xPLL36 E | 2012-12-17 | 310036 PL-L 36W/830 4P MASTER | 2020-01-13 | 1 | CL 01 PL-L EVSA 20.000u | Nacht astronomisch in / uit |  | OV | 109852.649 | 424172.512
Dordrecht | Rietveld-erf | 017A4410 | 127015 Staal gegalvaniseerd 03,5m | 3.5 | 2012-12-17 | Hoogwerker gebruiken | Inspectie 2020 | 017A4410.1 | 2000 1x PLL24 E | 2012-12-17 | 310024 PL-L 24W/830 4P MASTER | 2020-01-13 | 1 | CL 01 PL-L EVSA 20.000u | Nacht astronomisch in / uit |  | OV | 109844.483 | 424185.624
Dordrecht | Rietveld-erf | 018 4410 | 127015 Staal gegalvaniseerd 03,5m | 3.5 | 1992-10-01 | Hoogwerker gebruiken | Inspectie 2020 | 018 4410.1 | 2000 1xPLL36 E | 2012-12-17 | 310036 PL-L 36W/830 4P MASTER | 2020-01-13 | 1 | CL 01 PL-L EVSA 20.000u | Nacht astronomisch in / uit |  | OV | 109867.895 | 424189.512
Dordrecht | Rietveld-erf | 019 4410 | 127015 Staal gegalvaniseerd 03,5m | 3.5 | 1993-03-01 | Hoogwerker gebruiken | Inspectie 2020 | 019 4410.1 | 2000 1xPLL36 E | 2012-12-17 | 310036 PL-L 36W/830 4P MASTER | 2020-01-13 | 1 | CL 01 PL-L EVSA 20.000u | Nacht astronomisch in / uit |  | OV | 109845.218 | 424206.955
Dordrecht | Rietveld-erf | 020 4410 | 127015 Staal gegalvaniseerd 03,5m | 3.5 | 1992-10-01 | Hoogwerker gebruiken | Inspectie 2020 | 020 4410.1 | 2000 1x PLL24 E | 2012-12-17 | 310024 PL-L 24W/830 4P MASTER | 2020-01-02 | 1 | CL 01 PL-L EVSA 20.000u | Nacht astronomisch in / uit |  | OV | 109827.438 | 424195.145
Dordrecht | Rietveld-erf | 021 4410 | 127015 Staal gegalvaniseerd 03,5m | 3.5 | 1992-10-01 | Hoogwerker gebruiken | Inspectie 2020 | 021 4410.1 | 2000 1xPLL36 E | 2012-12-17 | 310036 PL-L 36W/830 4P MASTER | 2020-01-13 | 1 | CL 01 PL-L EVSA 20.000u | Nacht astronomisch in / uit |  | OV | 109815.365 | 424216.5
Dordrecht | Rietveld-erf | 022 4410 | 127015 Staal gegalvaniseerd 03,5m | 3.5 | 1992-10-01 | Hoogwerker gebruiken | Inspectie 2020 | 022 4410.1 | 2000 1x PLL24 E | 2012-12-17 | 310024 PL-L 24W/830 4P MASTER | 2020-01-13 | 1 | CL 01 PL-L EVSA 20.000u | Nacht astronomisch in / uit |  | OV | 109816.662 | 424232.013
Dordrecht | Rietveld-erf | 023 4410 | 127015 Staal gegalvaniseerd 03,5m | 3.5 | 1992-11-01 | Hoogwerker gebruiken | Inspectie 2020 | 023 4410.1 | 2000 1xPLL36 E | 2012-12-17 | 310036 PL-L 36W/830 4P MASTER | 2020-01-13 | 1 | CL 01 PL-L EVSA 20.000u | Nacht astronomisch in / uit |  | OV | 109796.382 | 424195.749
Dordrecht | Rietveld-erf | 024 4410 | 127030 Staal Verzinkt 4,5m TOP76 | 4.5 | 2011-01-25 | Hoogwerker gebruiken | Inspectie 2023 | 024 4410.1 | Piano-Mini 16LED .... NW 350mA | 2012-12-17 | LED 19W 4000K 2352lm | 2012-12-17 | 1 | CL 08 LED VERLICHTING | Nacht astronomisch in / uit |  | OV | 109770.08 | 424179.143
Dordrecht | Rietveld-erf | 025 4410 | 127030 Staal Verzinkt 4,5m TOP76 | 4.5 | 1992-11-01 | Hoogwerker gebruiken | Inspectie 2023 | 025 4410.1 | Piano-Mini 16LED .... NW 350mA | 2012-12-17 | LED 19W 4000K 2352lm | 2012-12-17 | 1 | CL 08 LED VERLICHTING | Nacht astronomisch in / uit |  | OV | 109748.114 | 424192.44
Dordrecht | Rietveld-erf | 026 4410 | 127030 Staal Verzinkt 4,5m TOP76 | 4.5 | 1992-11-01 | Hoogwerker gebruiken | Inspectie 2023 | 026 4410.1 | Piano-Mini 16LED .... NW 350mA | 2012-12-17 | LED 19W 4000K 2352lm | 2012-12-17 | 1 | CL 08 LED VERLICHTING | Nacht astronomisch in / uit |  | OV | 109732.577 | 424212.376
Dordrecht | Rietveld-erf | 027 4410 | 127030 Staal Verzinkt 4,5m TOP76 | 4.5 | 1993-01-01 | Hoogwerker gebruiken | Inspectie 2023 | 027 4410.1 | Piano-Mini 16LED .... NW 350mA | 2012-12-17 | LED 19W 4000K 2352lm | 2012-12-17 | 1 | CL 08 LED VERLICHTING | Nacht astronomisch in / uit |  | OV | 109728.149 | 424231.783
Dordrecht | Rietveld-erf | 028 4410 | 127015 Staal gegalvaniseerd 03,5m | 3.5 | 1993-01-01 | Hoogwerker gebruiken | Inspectie 2020 | 028 4410.1 | 2000 1x PLL24 E | 2012-12-17 | 310024 PL-L 24W/830 4P MASTER | 2020-01-13 | 1 | CL 01 PL-L EVSA 20.000u | Nacht astronomisch in / uit |  | OV | 109749.866 | 424247.193
Dordrecht | Rietveld-erf | 029 4410 | 127015 Staal gegalvaniseerd 03,5m | 3.5 | 1992-12-01 | Hoogwerker gebruiken | Inspectie 2020 | 029 4410.1 | 2000 1x PLL24 E | 2012-12-17 | 310024 PL-L 24W/830 4P MASTER | 2020-01-13 | 1 | CL 01 PL-L EVSA 20.000u | Nacht astronomisch in / uit |  | OV | 109774.54 | 424246.991
Dordrecht | Rietveld-erf | 030 4410 | 127015 Staal gegalvaniseerd 03,5m | 3.5 | 1992-12-01 | Hoogwerker gebruiken | Inspectie 2020 | 030 4410.1 | 2000 1x PLL24 E | 2012-12-17 | 310024 PL-L 24W/830 4P MASTER | 2020-01-13 | 1 | CL 01 PL-L EVSA 20.000u | Nacht astronomisch in / uit |  | OV | 109799.216 | 424237.724
Dordrecht | Rietveld-erf | 032 4410 | 127015 Staal gegalvaniseerd 03,5m | 3.5 | 2002-11-19 | Ladder gebruiken | Inspectie 2020 | 032 4410.1 | 2000 1x PLL24 E | 2012-12-17 | 310024 PL-L 24W/830 4P MASTER | 2020-01-13 | 1 | CL 01 PL-L EVSA 20.000u | Nacht astronomisch in / uit |  | OV | 109712.825 | 424227.254
Dordrecht | Rietveld-erf | 033 4410 | 127015 Staal gegalvaniseerd 03,5m | 3.5 | 1993-02-01 | Ladder gebruiken | Inspectie 2020 | 033 4410.1 | 2000 1x PLL24 E | 2012-12-17 | 310024 PL-L 24W/830 4P MASTER | 2020-01-13 | 1 | CL 01 PL-L EVSA 20.000u | Nacht astronomisch in / uit |  | OV | 109693.1 | 424203.839
Dordrecht | Rietveld-erf | 034 4410 | 127015 Staal gegalvaniseerd 03,5m | 3.5 | 1993-02-01 | Ladder gebruiken | Inspectie 2020 | 034 4410.1 | 2000 1x PLL24 E | 2012-12-17 | 310024 PL-L 24W/830 4P MASTER | 2020-01-13 | 1 | CL 01 PL-L EVSA 20.000u | Nacht astronomisch in / uit |  | OV | 109684.54 | 424176.574
Dordrecht | Rietveld-erf | 035 4410 | 127015 Staal gegalvaniseerd 03,5m | 3.5 | 1993-02-01 | Ladder gebruiken | Inspectie 2020 | 035 4410.1 | 2000 1x PLL24 E | 2012-12-17 | 310024 PL-L 24W/830 4P MASTER | 2020-01-13 | 1 | CL 01 PL-L EVSA 20.000u | Nacht astronomisch in / uit |  | OV | 109668.47 | 424153.695
Dordrecht | Rietveld-erf | 036 4410 | 127015 Staal gegalvaniseerd 03,5m | 3.5 | 1993-03-01 | Ladder gebruiken | Inspectie 2020 | 036 4410.1 | 2000 1x PLL24 E | 2012-12-17 | 310024 PL-L 24W/830 4P MASTER | 2020-01-13 | 1 | CL 01 PL-L EVSA 20.000u | Nacht astronomisch in / uit |  | OV | 109659.767 | 424128.862
Dordrecht | Rigelhof | 001 4415 | 127015 Staal gegalvaniseerd 03,5m | 3.5 | 2022-11-16 | Hoogwerker gebruiken | Inspectie 2019 | 001 4415.1 | 2000 1x PLL24 E | 2007-11-27 | 310024 PL-L 24W/830 4P MASTER | 2024-11-01 21:24 | 1 | CL 01 PL-L EVSA 20.000u | Nacht astronomisch in / uit |  | OV | 106268.262 | 422236.24
Dordrecht | Rigelhof | 002 4415 | 127015 Staal gegalvaniseerd 03,5m | 3.5 | 2022-11-16 | Ladder gebruiken | Inspectie 2019 | 002 4415.1 | 2000 1x PLL24 E | 2007-11-27 | 310024 PL-L 24W/830 4P MASTER | 2024-11-01 21:25 | 1 | CL 01 PL-L EVSA 20.000u | Nacht astronomisch in / uit |  | OV | 106254.298 | 422246.36
Dordrecht | Rigelhof | 003 4415 | 127015 Staal gegalvaniseerd 03,5m | 3.5 | 2022-11-16 | Hoogwerker gebruiken | Inspectie 2019 | 003 4415.1 | 2000 1x PLL24 E | 2007-11-27 | 310024 PL-L 24W/830 4P MASTER | 2024-11-01 21:25 | 1 | CL 01 PL-L EVSA 20.000u | Nacht astronomisch in / uit |  | OV | 106241.336 | 422239.233
Dordrecht | Rigelhof | 004 4415 | 127015 Staal gegalvaniseerd 03,5m | 3.5 | 2022-11-16 | Ladder gebruiken | Inspectie 2019 | 004 4415.1 | 2000 1x PLL24 E | 2007-11-27 | 310024 PL-L 24W/830 4P MASTER | 2024-11-01 21:25 | 1 | CL 01 PL-L EVSA 20.000u | Nacht astronomisch in / uit |  | OV | 106227.598 | 422249.285
Dordrecht | Rigelhof | 005 4415 | 127015 Staal gegalvaniseerd 03,5m | 3.5 | 2022-11-16 | Ladder gebruiken | Inspectie 2019 | 005 4415.1 | 2000 1x PLL24 E | 2007-11-27 | 310024 PL-L 24W/830 4P MASTER | 2024-11-01 21:26 | 1 | CL 01 PL-L EVSA 20.000u | Nacht astronomisch in / uit |  | OV | 106215.876 | 422242.142
Dordrecht | Rigelhof | 006 4415 | 127015 Staal gegalvaniseerd 03,5m | 3.5 | 2019-04-08 | Hoogwerker gebruiken | Inspectie 2019 | 006 4415.1 | 2000 1x PLL24 E | 2007-11-27 | 310024 PL-L 24W/830 4P MASTER | 2024-11-01 21:26 | 1 | CL 01 PL-L EVSA 20.000u | Nacht astronomisch in / uit |  | OV | 106203.988 | 422252.919
Dordrecht | Rigelhof | 007 4415 | 127015 Staal gegalvaniseerd 03,5m | 3.5 | 1996-09-01 | Ladder gebruiken | Inspectie 2023 | 007 4415.1 | KFK LED2WELL 1600lm overeenkomst | 2019-04-03 | LED 13W 3000K 1600lm | 2019-04-03 | 1 | CL 08 LED VERLICHTING | Nacht astronomisch in / uit |  | OV | 106201.729 | 422231.21
Dordrecht | Rigelhof | 008 4415 | 127015 Staal gegalvaniseerd 03,5m | 3.5 | 2019-04-08 | Hoogwerker gebruiken | Inspectie 2019 | 008 4415.1 | 2000 1xPLL36 E | 2007-11-27 | 310036 PL-L 36W/830 4P MASTER | 2024-11-01 21:27 | 1 | CL 01 PL-L EVSA 20.000u | Nacht astronomisch in / uit |  | OV | 106178.247 | 422232.903
Dordrecht | Rigelhof | 009 4415 | 127015 Staal gegalvaniseerd 03,5m | 3.5 | 1996-06-01 | Ladder gebruiken | Inspectie 2021 | 009 4415.1 | 2600 1xPLL18 C | 1996-06-01 | PL-L 18W/830 4P + S10 MASTER | 2021-12-17 | 1 | Armatuur vervangen 2024 | Nacht astronomisch in / uit |  | B008 | 106173.04 | 422190.434
Dordrecht | Rigelhof | 010 4415 | 127015 Staal gegalvaniseerd 03,5m | 3.5 | 2019-04-08 | Hoogwerker gebruiken | Inspectie 2019 | 010 4415.1 | 2000 1xPLL36 E | 2007-11-27 | 310036 PL-L 36W/830 4P MASTER | 2024-11-01 21:27 | 1 | CL 01 PL-L EVSA 20.000u | Nacht astronomisch in / uit |  | OV | 106179.675 | 422250.055
Dordrecht | Rigelhof | 011 4415 | 127015 Staal gegalvaniseerd 03,5m | 3.5 | 1996-06-01 | Ladder gebruiken | Inspectie 2021 | 011 4415.1 | 2600 1xPLL18 C | 1996-06-01 | PL-L 18W/830 4P + S10 MASTER | 2021-12-17 | 1 | Armatuur vervangen 2024 | Nacht astronomisch in / uit |  | B008 | 106182.077 | 422281.372
Dordrecht | Rigelhof | 012 4415 | 127015 Staal gegalvaniseerd 03,5m | 3.5 | 1996-09-01 | Hoogwerker gebruiken | Inspectie 2019 | 012 4415.1 | 2000 1x PLL24 E | 2007-11-27 | 310024 PL-L 24W/830 4P MASTER | 2024-11-01 21:28 | 1 | CL 01 PL-L EVSA 20.000u | Nacht astronomisch in / uit |  | OV | 106155.975 | 422249.783
Dordrecht | Rigelhof | 013 4415 | 127015 Staal gegalvaniseerd 03,5m | 3.5 | 2022-11-16 | Ladder gebruiken | Inspectie 2023 | 013 4415.1 | KFK LED2WELL 1600lm overeenkomst | 2019-04-03 | LED 13W 3000K 1600lm | 2019-04-03 | 1 | CL 08 LED VERLICHTING | Nacht astronomisch in / uit |  | OV | 106203.51 | 422216.594
Dordrecht | Rigelhof | 014 4415 | 127015 Staal gegalvaniseerd 03,5m | 3.5 | 2022-11-16 | Hoogwerker gebruiken | Inspectie 2019 | 014 4415.1 | 2000 1x PLL24 E | 2007-11-27 | 310024 PL-L 24W/830 4P MASTER | 2024-11-01 21:29 | 1 | CL 01 PL-L EVSA 20.000u | Nacht astronomisch in / uit |  | OV | 106215.919 | 422215.083
Dordrecht | Rigelhof | 015 4415 | 127015 Staal gegalvaniseerd 03,5m | 3.5 | 1996-09-01 | Hoogwerker gebruiken | Inspectie 2019 | 015 4415.1 | 2000 1x PLL24 E | 2003-10-07 | 310024 PL-L 24W/830 4P MASTER | 2024-11-01 21:29 | 1 | CL 01 PL-L EVSA 20.000u | Nacht astronomisch in / uit |  | OV | 106213.199 | 422191.054
Dordrecht | Rigelhof | 016 4415 | 127015 Staal gegalvaniseerd 03,5m | 3.5 | 2022-11-16 | Ladder gebruiken | Inspectie 2019 | 016 4415.1 | 2000 1x PLL24 E | 2007-11-27 | 310024 PL-L 24W/830 4P MASTER | 2024-11-01 21:30 | 1 | CL 01 PL-L EVSA 20.000u | Nacht astronomisch in / uit |  | OV | 106200.906 | 422192.971
Dordrecht | Rigelhof | 017 4415 | 127015 Staal gegalvaniseerd 03,5m | 3.5 | 2022-11-16 | Ladder gebruiken | Inspectie 2019 | 017 4415.1 | 2000 1x PLL24 E | 2007-11-27 | 310024 PL-L 24W/830 4P MASTER | 2024-11-01 21:30 | 1 | CL 01 PL-L EVSA 20.000u | Nacht astronomisch in / uit |  | OV | 106198.146 | 422167.821
Dordrecht | Rigelhof | 018 4415 | 127015 Staal gegalvaniseerd 03,5m | 3.5 | 1996-06-01 | Ladder gebruiken | Inspectie 2021 | 018 4415.1 | 2600 1xPLL18 C | 1996-06-01 | PL-L 18W/830 4P + S10 MASTER | 2021-12-17 | 1 | Armatuur vervangen 2024 | Nacht astronomisch in / uit |  | B008 | 106169.407 | 422158.641
Dordrecht | Rigelhof | 019 4415 | 127015 Staal gegalvaniseerd 03,5m | 3.5 | 2022-11-16 | Hoogwerker gebruiken | Inspectie 2019 | 019 4415.1 | 2000 1x PLL24 E | 2007-11-27 | 310024 PL-L 24W/830 4P MASTER | 2024-11-01 21:30 | 1 | CL 01 PL-L EVSA 20.000u | Nacht astronomisch in / uit |  | OV | 106210.476 | 422166.724
Dordrecht | Rigelhof | 020 4415 | 127015 Staal gegalvaniseerd 03,5m | 3.5 | 2022-11-16 | Hoogwerker gebruiken | Inspectie 2019 | 020 4415.1 | 2000 1x PLL24 E | 2007-11-27 | 310024 PL-L 24W/830 4P MASTER | 2024-11-01 21:31 | 1 | CL 01 PL-L EVSA 20.000u | Nacht astronomisch in / uit |  | OV | 106207.625 | 422141.363
Dordrecht | Rigelhof | 021 4415 | 127015 Staal gegalvaniseerd 03,5m | 3.5 | 2022-11-16 | Ladder gebruiken | Inspectie 2019 | 021 4415.1 | 2000 1x PLL24 E | 2007-11-27 | 310024 PL-L 24W/830 4P MASTER | 2024-11-01 21:31 | 1 | CL 01 PL-L EVSA 20.000u | Nacht astronomisch in / uit |  | OV | 106197.943 | 422127.544
Dordrecht | Rigelhof | 022 4415 | 127015 Staal gegalvaniseerd 03,5m | 3.5 | 2022-11-16 | Ladder gebruiken | Inspectie 2019 | 022 4415.1 | 2000 1x PLL24 E | 2007-11-27 | 310024 PL-L 24W/830 4P MASTER | 2024-11-01 21:31 | 1 | CL 01 PL-L EVSA 20.000u | Nacht astronomisch in / uit |  | OV | 106168.566 | 422117.185
Dordrecht | Rijksstraatweg | 001 4555 | 127026 Staal Verzinkt 4,5m TOP60 | 4.5 | 2022-08-18 | Hoogwerker gebruiken | Inspectie 2023 | 001 4555.1 | LW-SRDS2 1200 LM 8A 730 DAME CC top 60 | 2018-11-08 | LED 10W 3000K 1200lm | 2018-11-08 | 1 | CL 08 LED VERLICHTING | Nacht astronomisch in / uit |  | OV | 103776.966 | 421986.704
Dordrecht | Rijksstraatweg | 002 4555 | 127175 Staal gegalvaniseerd 10,0m | 10 | 1996-07-01 | Actiewagen verplicht 9u t/m 16u | Inspectie 2024 | 002 4555.1 | BGP704 LW10 LED100-4S/830 PSD-SR ..... GR Luma 1 | 2019-01-08 | LED 76W 3000K 10000lm | 2019-01-08 | 1 | CL 08 LED VERLICHTING | 22:00-06:00 Dim 00-50% | basis -0% - nacht -50% | OV | 103800.365 | 421959.047
Dordrecht | Rijksstraatweg | 003 4555 | 127026 Staal Verzinkt 4,5m TOP60 | 4.5 | 2022-08-18 | Hoogwerker gebruiken | Inspectie 2023 | 003 4555.1 | LW-SRDS2 1200 LM 8A 730 DAME CC top 60 | 2018-11-08 | LED 10W 3000K 1200lm | 2018-11-08 | 1 | CL 08 LED VERLICHTING | Nacht astronomisch in / uit |  | OV | 103758.266 | 421963.091
Dordrecht | Rijksstraatweg | 004 4555 | 127175 Staal gegalvaniseerd 10,0m | 10 | 1991-09-01 | Actiewagen verplicht 9u t/m 16u | Inspectie 2024 | 004 4555.1 | BGP704 LW10 LED100-4S/830 PSD-SR ..... GR Luma 1 | 2019-01-08 | LED 76W 3000K 10000lm | 2019-01-08 | 1 | CL 08 LED VERLICHTING | 22:00-06:00 Dim 00-50% | basis -0% - nacht -50% | OV | 103774.286 | 421935.391
Dordrecht | Rijksstraatweg | 005 4555 | 127026 Staal Verzinkt 4,5m TOP60 | 4.5 | 2022-08-18 | Hoogwerker gebruiken | Inspectie 2023 | 005 4555.1 | LW-SRDS2 1200 LM 8A 730 DAME CC top 60 | 2018-11-08 | LED 10W 3000K 1200lm | 2018-11-08 | 1 | CL 08 LED VERLICHTING | Nacht astronomisch in / uit |  | OV | 103748.075 | 421934.703
Dordrecht | Rijksstraatweg | 006 4555 | 127026 Staal Verzinkt 4,5m TOP60 | 4.5 | 2022-08-18 | Hoogwerker gebruiken | Inspectie 2023 | 006 4555.1 | LW-SRDS2 1200 LM 8A 730 DAME CC top 60 | 2018-11-08 | LED 10W 3000K 1200lm | 2018-11-08 | 1 | CL 08 LED VERLICHTING | Nacht astronomisch in / uit |  | OV | 103738.769 | 421907.732
Dordrecht | Rijksstraatweg | 007 4555 | 127175 Staal gegalvaniseerd 10,0m | 10 | 1992-12-01 | Actiewagen verplicht 9u t/m 16u | Inspectie 2024 | 007 4555.1 | BGP704 LW10 LED100-4S/830 PSD-SR ..... GR Luma 1 | 2019-01-08 | LED 76W 3000K 10000lm | 2019-01-08 | 1 | CL 08 LED VERLICHTING | 22:00-06:00 Dim 00-50% | basis -0% - nacht -50% | OV | 103756.79 | 421897.774
Dordrecht | Rijksstraatweg | 008 4555 | 127026 Staal Verzinkt 4,5m TOP60 | 4.5 | 2022-08-18 | Hoogwerker gebruiken | Inspectie 2023 | 008 4555.1 | LW-SRDS2 1200 LM 8A 730 DAME CC top 60 | 2018-11-08 | LED 10W 3000K 1200lm | 2018-11-08 | 1 | CL 08 LED VERLICHTING | Nacht astronomisch in / uit |  | OV | 103730.903 | 421878.158
Dordrecht | Rijksstraatweg | 009 4555 | 127175 Staal gegalvaniseerd 10,0m | 10 | 2017-01-03 | Actiewagen verplicht 9u t/m 16u | Inspectie 2024 | 009 4555.1 | BGP704 LW10 LED100-4S/830 PSD-SR ..... GR Luma 1 | 2019-01-08 | LED 76W 3000K 10000lm | 2019-01-08 | 1 | CL 08 LED VERLICHTING | 22:00-06:00 Dim 00-50% | basis -0% - nacht -50% | OV | 103759.504 | 421856.601
Dordrecht | Rijksstraatweg | 010 4555 | 127026 Staal Verzinkt 4,5m TOP60 | 4.5 | 2022-08-18 | Hoogwerker gebruiken | Inspectie 2023 | 010 4555.1 | LW-SRDS2 1200 LM 8A 730 DAME CC top 60 | 2018-11-08 | LED 10W 3000K 1200lm | 2018-11-08 | 1 | CL 08 LED VERLICHTING | Nacht astronomisch in / uit |  | OV | 103729.345 | 421854.165
Dordrecht | Rijksstraatweg | 011 4555 | 127026 Staal Verzinkt 4,5m TOP60 | 4.5 | 2022-08-18 | Hoogwerker gebruiken | Inspectie 2023 | 011 4555.1 | LW-SRDS2 1200 LM 8A 730 DAME CC top 60 | 2018-11-08 | LED 10W 3000K 1200lm | 2018-11-08 | 1 | CL 08 LED VERLICHTING | Nacht astronomisch in / uit |  | OV | 103726.69 | 421824.37
Dordrecht | Rijksstraatweg | 012 4555 | 127175 Staal gegalvaniseerd 10,0m | 10 | 1994-08-01 | Actiewagen verplicht 9u t/m 16u | Inspectie 2024 | 012 4555.1 | BGP704 LW10 LED100-4S/830 PSD-SR ..... GR Luma 1 | 2019-01-08 | LED 76W 3000K 10000lm | 2019-01-08 | 1 | CL 08 LED VERLICHTING | 22:00-06:00 Dim 00-50% | basis -0% - nacht -50% | OV | 103746.48 | 421823.823
Dordrecht | Rijksstraatweg | 013 4555 | 127026 Staal Verzinkt 4,5m TOP60 | 4.5 | 2022-08-18 | Hoogwerker gebruiken | Inspectie 2023 | 013 4555.1 | LW-SRDS2 1200 LM 8A 730 DAME CC top 60 | 2018-11-08 | LED 10W 3000K 1200lm | 2018-11-08 | 1 | CL 08 LED VERLICHTING | Nacht astronomisch in / uit |  | OV | 103724.992 | 421795.701
Dordrecht | Rijksstraatweg | 014 4555 | 127175 Staal gegalvaniseerd 10,0m | 10 | 1998-04-01 | Actiewagen verplicht 9u t/m 16u | Inspectie 2024 | 014 4555.1 | BGP704 LW10 LED100-4S/830 PSD-SR ..... GR Luma 1 | 2019-01-08 | LED 76W 3000K 10000lm | 2019-01-08 | 1 | CL 08 LED VERLICHTING | 22:00-06:00 Dim 00-50% | basis -0% - nacht -50% | OV | 103752.566 | 421778.373
Dordrecht | Rijksstraatweg | 015 4555 | 127026 Staal Verzinkt 4,5m TOP60 | 4.5 | 2022-08-18 | Hoogwerker gebruiken | Inspectie 2023 | 015 4555.1 | LW-SRDS2 1200 LM 8A 730 DAME CC top 60 | 2018-11-08 | LED 10W 3000K 1200lm | 2018-11-08 | 1 | CL 08 LED VERLICHTING | Nacht astronomisch in / uit |  | OV | 103723.535 | 421765.496
Dordrecht | Rijksstraatweg | 016 4555 | 127026 Staal Verzinkt 4,5m TOP60 | 4.5 | 2022-08-18 | Hoogwerker gebruiken | Inspectie 2023 | 016 4555.1 | LW-SRDS2 1200 LM 8A 730 DAME CC top 60 | 2018-11-08 | LED 10W 3000K 1200lm | 2018-11-08 | 1 | CL 08 LED VERLICHTING | Nacht astronomisch in / uit |  | OV | 103722.16 | 421736.633
Dordrecht | Rijksstraatweg | 017 4555 | 127175 Staal gegalvaniseerd 10,0m | 10 | 1989-08-01 | Actiewagen verplicht 9u t/m 16u | Inspectie 2024 | 017 4555.1 | BGP704 LW10 LED100-4S/830 PSD-SR ..... GR Luma 1 | 2019-01-08 | LED 76W 3000K 10000lm | 2019-01-08 | 1 | CL 08 LED VERLICHTING | 22:00-06:00 Dim 00-50% | basis -0% - nacht -50% | OV | 103741.876 | 421732.386
Dordrecht | Rijksstraatweg | 018 4555 | 127026 Staal Verzinkt 4,5m TOP60 | 4.5 | 2022-08-18 | Hoogwerker gebruiken | Inspectie 2023 | 018 4555.1 | LW-SRDS2 1200 LM 8A 730 DAME CC top 60 | 2018-11-08 | LED 10W 3000K 1200lm | 2018-11-08 | 1 | CL 08 LED VERLICHTING | Nacht astronomisch in / uit |  | OV | 103720.76 | 421706.964
Dordrecht | Rijksstraatweg | 019 4555 | 127175 Staal gegalvaniseerd 10,0m | 10 | 1996-05-01 | Actiewagen verplicht 9u t/m 16u | Inspectie 2024 | 019 4555.1 | BGP704 LW10 LED100-4S/830 PSD-SR ..... GR Luma 1 | 2019-01-08 | LED 76W 3000K 10000lm | 2019-01-08 | 1 | CL 08 LED VERLICHTING | 22:00-06:00 Dim 00-50% | basis -0% - nacht -50% | OV | 103739.67 | 421694.537
Dordrecht | Rijksstraatweg | 020 4555 | 127026 Staal Verzinkt 4,5m TOP60 | 4.5 | 2022-08-18 | Hoogwerker gebruiken | Inspectie 2023 | 020 4555.1 | LW-SRDS2 1200 LM 8A 730 DAME CC top 60 | 2018-11-08 | LED 10W 3000K 1200lm | 2018-11-08 | 1 | CL 08 LED VERLICHTING | Nacht astronomisch in / uit |  | OV | 103719.058 | 421678.217
Dordrecht | Rijksstraatweg | 021 4555 | 127175 Staal gegalvaniseerd 10,0m | 10 | 1989-06-01 | Actiewagen verplicht 9u t/m 16u | Inspectie 2024 | 021 4555.1 | BGP704 LW10 LED100-4S/830 PSD-SR ..... GR Luma 1 | 2019-01-08 | LED 76W 3000K 10000lm | 2019-01-08 | 1 | CL 08 LED VERLICHTING | 22:00-06:00 Dim 00-50% | basis -0% - nacht -50% | OV | 103734.778 | 421657.242
Dordrecht | Rijksstraatweg | 022 4555 | 127026 Staal Verzinkt 4,5m TOP60 | 4.5 | 2022-08-18 | Hoogwerker gebruiken | Inspectie 2023 | 022 4555.1 | LW-SRDS2 1200 LM 8A 730 DAME CC top 60 | 2018-11-08 | LED 10W 3000K 1200lm | 2018-11-08 | 1 | CL 08 LED VERLICHTING | Nacht astronomisch in / uit |  | OV | 103717.744 | 421649.383
Dordrecht | Rijksstraatweg | 022A4555 | 127175 Staal gegalvaniseerd 10,0m | 10 | 1984-06-01 | Actiewagen verplicht 9u t/m 16u | Inspectie 2024 | 022A4555.1 | BGP704 LW10 LED100-4S/830 PSD-SR ..... GR Luma 1 | 2019-01-08 | LED 76W 3000K 10000lm | 2019-01-08 | 1 | CL 08 LED VERLICHTING | 22:00-06:00 Dim 00-50% | basis -0% - nacht -50% | OV | 103732.115 | 421631.017
Dordrecht | Rijksstraatweg | 023 4555 | 127026 Staal Verzinkt 4,5m TOP60 | 4.5 | 2022-08-18 | Hoogwerker gebruiken | Inspectie 2023 | 023 4555.1 | LW-SRDS2 1200 LM 8A 730 DAME CC top 60 | 2018-11-08 | LED 10W 3000K 1200lm | 2018-11-08 | 1 | CL 08 LED VERLICHTING | Nacht astronomisch in / uit |  | OV | 103716.763 | 421625.311
Dordrecht | Rijksstraatweg | 024 4555 | 127175 Staal gegalvaniseerd 10,0m DU | 10 | 2002-04-22 | Actiewagen verplicht 9u t/m 16u | Inspectie 2024 | 024 4555.1 | BGP704 LW10 LED100-4S/830 PSD-SR ..... GR Luma 1 | 2019-01-08 | LED 76W 3000K 10000lm | 2019-01-08 | 1 | CL 08 LED VERLICHTING | 22:00-06:00 Dim 00-50% | basis -0% - nacht -50% | OV | 103738.165 | 421601.525
[8 empty] | 024 4555.2 | BGP704 LW10 LED100-4S/830 PSD-SR ..... GR Luma 1 | 2019-01-08 | LED 76W 3000K 10000lm | 2019-01-08 | 1 | CL 08 LED VERLICHTING | 22:00-06:00 Dim 00-50% | basis -0% - nacht -50% | OV
Dordrecht | Rijksstraatweg | 025 4555 | 127026 Staal Verzinkt 4,5m TOP60 | 4.5 | 2022-08-18 | Hoogwerker gebruiken | Inspectie 2023 | 025 4555.1 | LW-SRDS2 1200 LM 8A 730 DAME CC top 60 | 2018-11-08 | LED 10W 3000K 1200lm | 2018-11-08 | 1 | CL 08 LED VERLICHTING | Nacht astronomisch in / uit |  | OV | 103715.245 | 421595.434
Dordrecht | Rijksstraatweg | 026 4555 | 127175 Staal gegalvaniseerd 10,0m DU | 10 | 2002-04-22 | Actiewagen verplicht 9u t/m 16u | Inspectie 2024 | 026 4555.1 | BGP704 LW10 LED100-4S/830 PSD-SR ..... GR Luma 1 | 2019-01-08 | LED 76W 3000K 10000lm | 2019-01-08 | 1 | CL 08 LED VERLICHTING | 22:00-06:00 Dim 00-50% | basis -0% - nacht -50% | OV | 103737.006 | 421574.613
[8 empty] | 026 4555.2 | BGP704 LW10 LED100-4S/830 PSD-SR ..... GR Luma 1 | 2019-01-08 | LED 76W 3000K 10000lm | 2019-01-08 | 1 | CL 08 LED VERLICHTING | 22:00-06:00 Dim 00-50% | basis -0% - nacht -50% | OV
Dordrecht | Rijksstraatweg | 027 4555 | 127026 Staal Verzinkt 4,5m TOP60 | 4.5 | 2022-08-18 | Hoogwerker gebruiken | Inspectie 2023 | 027 4555.1 | LW-SRDS2 1200 LM 8A 730 DAME CC top 60 | 2018-11-08 | LED 10W 3000K 1200lm | 2018-11-08 | 1 | CL 08 LED VERLICHTING | Nacht astronomisch in / uit |  | OV | 103713.682 | 421566.699
Dordrecht | Rijksstraatweg | 028 4555 | 127175 Staal gegalvaniseerd 10,0m DU | 10 | 2002-04-22 | Actiewagen verplicht 9u t/m 16u | Inspectie 2024 | 028 4555.1 | BGP704 LW10 LED100-4S/830 PSD-SR ..... GR Luma 1 | 2019-01-08 | LED 76W 3000K 10000lm | 2019-01-08 | 1 | CL 08 LED VERLICHTING | 22:00-06:00 Dim 00-50% | basis -0% - nacht -50% | OV | 103735.46 | 421541.041
[8 empty] | 028 4555.2 | BGP704 LW10 LED100-4S/830 PSD-SR ..... GR Luma 1 | 2019-01-08 | LED 76W 3000K 10000lm | 2019-01-08 | 1 | CL 08 LED VERLICHTING | 22:00-06:00 Dim 00-50% | basis -0% - nacht -50% | OV
Dordrecht | Rijksstraatweg | 029 4555 | 127026 Staal Verzinkt 4,5m TOP60 | 4.5 | 2022-08-18 | Hoogwerker gebruiken | Inspectie 2023 | 029 4555.1 | LW-SRDS2 1200 LM 8A 730 DAME CC top 60 | 2018-11-08 | LED 10W 3000K 1200lm | 2018-11-08 | 1 | CL 08 LED VERLICHTING | Nacht astronomisch in / uit |  | OV | 103712.098 | 421535.807
Dordrecht | Rijksstraatweg | 030 4555 | VK/OV-mast 10.0m. | 10 | 2002-04-22 | Actiewagen verplicht 9u t/m 16u | Inspectie 2024 | 030 4555.1 | BGP704 LW10 LED100-4S/830 PSD-SR ..... GR Luma 1 | 2019-01-08 | LED 76W 3000K 10000lm | 2019-01-08 | 1 | CL 08 LED VERLICHTING | 22:00-06:00 Dim 00-50% | basis -0% - nacht -50% | OV | 103734.182 | 421515.076
[8 empty] | 030 4555.2 | BGP704 LW10 LED100-4S/830 PSD-SR ..... GR Luma 1 | 2019-01-08 | LED 76W 3000K 10000lm | 2019-01-08 | 1 | CL 08 LED VERLICHTING | 22:00-06:00 Dim 00-50% | basis -0% - nacht -50% | OV
Dordrecht | Rijksstraatweg | 031 4555 | 127026 Staal Verzinkt 4,5m TOP60 | 4.5 | 2022-08-18 | Hoogwerker gebruiken | Inspectie 2023 | 031 4555.1 | LW-SRDS2 1200 LM 8A 730 DAME CC top 60 | 2018-11-08 | LED 10W 3000K 1200lm | 2018-11-08 | 1 | CL 08 LED VERLICHTING | Nacht astronomisch in / uit |  | OV | 103708.089 | 421501.095
Dordrecht | Rijksstraatweg | 032 4555 | VK/OV-mast 10,0 m. | 10 | 2002-04-22 | Actiewagen verplicht 9u t/m 16u | Inspectie 2024 | 032 4555.1 | BGP704 LW10 LED100-4S/830 PSD-SR ..... GR Luma 1 | 2019-01-08 | LED 76W 3000K 10000lm | 2019-01-08 | 1 | CL 08 LED VERLICHTING | 22:00-06:00 Dim 00-50% | basis -0% - nacht -50% | OV | 103729.954 | 421483.283
[8 empty] | 032 4555.2 | BGP704 LW10 LED100-4S/830 PSD-SR ..... GR Luma 1 | 2019-01-08 | LED 76W 3000K 10000lm | 2019-01-08 | 1 | CL 08 LED VERLICHTING | 22:00-06:00 Dim 00-50% | basis -0% - nacht -50% | OV
[8 empty] | 032 4555.3 | M7741 ANWB Lichtunit + LAMPPLWW99 | 2001-12-20 | 391036 TL-D Xtreme 36W/840 | 2001-12-20 | 1 | Geen onderhoud | Nacht astronomisch in / uit |  | OV
Dordrecht | Rijksstraatweg | 033 4555 | 127026 Staal Verzinkt 4,5m TOP60 | 4.5 | 2022-08-18 | Hoogwerker gebruiken | Inspectie 2023 | 033 4555.1 | LW-SRDS2 1200 LM 8A 730 DAME CC top 60 | 2018-11-08 | LED 10W 3000K 1200lm | 2018-11-08 | 1 | CL 08 LED VERLICHTING | Nacht astronomisch in / uit |  | OV | 103708.572 | 421469.837
Dordrecht | Rijksstraatweg | 034 4555 | 127175 Staal gegalvaniseerd 10,0m DU | 10 | 2009-03-16 | Actiewagen verplicht 9u t/m 16u | Inspectie 2024 | 034 4555.1 | BGP704 LW10 LED100-4S/830 PSD-SR ..... GR Luma 1 | 2019-01-08 | LED 76W 3000K 10000lm | 2019-01-08 | 1 | CL 08 LED VERLICHTING | 22:00-06:00 Dim 00-50% | basis -0% - nacht -50% | OV | 103728.938 | 421463.035
[8 empty] | 034 4555.2 | BGP704 LW10 LED100-4S/830 PSD-SR ..... GR Luma 1 | 2019-01-08 | LED 76W 3000K 10000lm | 2019-01-08 | 1 | CL 08 LED VERLICHTING | 22:00-06:00 Dim 00-50% | basis -0% - nacht -50% | OV
Dordrecht | Rijksstraatweg | 035 4555 | 127026 Staal Verzinkt 4,5m TOP60 | 4.5 | 2022-08-18 | Hoogwerker gebruiken | Inspectie 2023 | 035 4555.1 | LW-SRDS2 1200 LM 8A 730 DAME CC top 60 | 2018-11-08 | LED 10W 3000K 1200lm | 2018-11-08 | 1 | CL 08 LED VERLICHTING | Nacht astronomisch in / uit |  | OV | 103707.046 | 421437.157
Dordrecht | Rijksstraatweg | 036 4555 | 127175 Staal gegalvaniseerd 10,0m DU | 10 | 2020-12-31 | Actiewagen verplicht 9u t/m 16u | Inspectie 2024 | 036 4555.1 | BGP704 LW10 LED100-4S/830 PSD-SR ..... GR Luma 1 | 2019-01-08 | LED 76W 3000K 10000lm | 2019-01-08 | 1 | CL 08 LED VERLICHTING | 22:00-06:00 Dim 00-50% | basis -0% - nacht -50% | OV | 103727.264 | 421431.526
[8 empty] | 036 4555.2 | BGP704 LW10 LED100-4S/830 PSD-SR ..... GR Luma 1 | 2019-01-08 | LED 76W 3000K 10000lm | 2019-01-08 | 1 | CL 08 LED VERLICHTING | 22:00-06:00 Dim 00-50% | basis -0% - nacht -50% | OV
Dordrecht | Rijksstraatweg | 037 4555 | 127026 Staal Verzinkt 4,5m TOP60 | 4.5 | 2022-08-18 | Hoogwerker gebruiken | Inspectie 2023 | 037 4555.1 | LW-SRDS2 1200 LM 8A 730 DAME CC top 60 | 2018-11-08 | LED 10W 3000K 1200lm | 2018-11-08 | 1 | CL 08 LED VERLICHTING | Nacht astronomisch in / uit |  | OV | 103705.216 | 421400.92
Dordrecht | Rijksstraatweg | 038 4555 | 127175 Staal gegalvaniseerd 10,0m DU | 10 | 1999-06-18 | Actiewagen verplicht 9u t/m 16u | Inspectie 2024 | 038 4555.1 | BGP704 LW10 LED100-4S/830 PSD-SR ..... GR Luma 1 | 2019-01-08 | LED 76W 3000K 10000lm | 2019-01-08 | 1 | CL 08 LED VERLICHTING | 22:00-06:00 Dim 00-50% | basis -0% - nacht -50% | OV | 103726.257 | 421399.513
[8 empty] | 038 4555.2 | BGP704 LW10 LED100-4S/830 PSD-SR ..... GR Luma 1 | 2019-01-08 | LED 76W 3000K 10000lm | 2019-01-08 | 1 | CL 08 LED VERLICHTING | 22:00-06:00 Dim 00-50% | basis -0% - nacht -50% | OV
Dordrecht | Rijksstraatweg | 038A4555 | 127175 Staal gegalvaniseerd 10,0m DU | 10 | 1995-04-01 | Actiewagen verplicht 9u t/m 16u | Inspectie 2024 | 038A4555.1 | BGP704 LW10 LED100-4S/830 PSD-SR ..... GR Luma 1 | 2019-01-08 | LED 76W 3000K 10000lm | 2019-01-08 | 1 | CL 08 LED VERLICHTING | 22:00-06:00 Dim 00-50% | basis -0% - nacht -50% | OV | 103726.642 | 421367.714
[8 empty] | 038A4555.2 | BGP704 LW10 LED100-4S/830 PSD-SR ..... GR Luma 1 | 2019-01-08 | LED 76W 3000K 10000lm | 2019-01-08 | 1 | CL 08 LED VERLICHTING | 22:00-06:00 Dim 00-50% | basis -0% - nacht -50% | OV
Dordrecht | Rijksstraatweg | 039 4555 | 127026 Staal Verzinkt 4,5m TOP60 | 4.5 | 2022-08-18 | Hoogwerker gebruiken | Inspectie 2023 | 039 4555.1 | LW-SRDS2 1200 LM 8A 730 DAME CC top 60 | 2018-11-08 | LED 10W 3000K 1200lm | 2018-11-08 | 1 | CL 08 LED VERLICHTING | Nacht astronomisch in / uit |  | OV | 103703.506 | 421366.804
Dordrecht | Rijksstraatweg | 040 4555 | 127175 Staal gegalvaniseerd 10,0m DU | 10 | 1988-12-01 | Actiewagen verplicht 9u t/m 16u | Inspectie 2024 | 040 4555.1 | BGP704 LW10 LED100-4S/830 PSD-SR ..... GR Luma 1 | 2019-01-08 | LED 76W 3000K 10000lm | 2019-01-08 | 1 | CL 08 LED VERLICHTING | 22:00-06:00 Dim 00-50% | basis -0% - nacht -50% | OV | 103726.869 | 421335.936
[8 empty] | 040 4555.2 | BGP704 LW10 LED100-4S/830 PSD-SR ..... GR Luma 1 | 2019-01-08 | LED 76W 3000K 10000lm | 2019-01-08 | 1 | CL 08 LED VERLICHTING | 22:00-06:00 Dim 00-50% | basis -0% - nacht -50% | OV
Dordrecht | Rijksstraatweg | 041 4555 | 127026 Staal Verzinkt 4,5m TOP60 | 4.5 | 2022-08-18 | Hoogwerker gebruiken | Inspectie 2023 | 041 4555.1 | LW-SRDS2 1200 LM 8A 730 DAME CC top 60 | 2018-11-08 | LED 10W 3000K 1200lm | 2018-11-08 | 1 | CL 08 LED VERLICHTING | Nacht astronomisch in / uit |  | OV | 103705.353 | 421331.361
Dordrecht | Rijksstraatweg | 041A4555 | 127175 Staal gegalvaniseerd 10,0m DU | 10 | 2002-04-22 | Actiewagen verplicht 9u t/m 16u | Inspectie 2024 | 041A4555.1 | BGP704 LW10 LED100-4S/830 PSD-SR ..... GR Luma 1 | 2019-01-08 | LED 76W 3000K 10000lm | 2019-01-08 | 1 | CL 08 LED VERLICHTING | 22:00-06:00 Dim 00-50% | basis -0% - nacht -50% | OV | 103727.028 | 421311.007
[8 empty] | 041A4555.2 | BGP704 LW10 LED100-4S/830 PSD-SR ..... GR Luma 1 | 2019-01-08 | LED 76W 3000K 10000lm | 2019-01-08 | 1 | CL 08 LED VERLICHTING | 22:00-06:00 Dim 00-50% | basis -0% - nacht -50% | OV
Dordrecht | Rijksstraatweg | 042 4555 | 127026 Staal Verzinkt 4,5m TOP60 | 4.5 | 2022-08-18 | Hoogwerker gebruiken | Inspectie 2023 | 042 4555.1 | LW-SRDS2 1200 LM 8A 730 DAME CC top 60 | 2018-11-08 | LED 10W 3000K 1200lm | 2018-11-08 | 1 | CL 08 LED VERLICHTING | Nacht astronomisch in / uit |  | OV | 103707.813 | 421303.784
Dordrecht | Rijksstraatweg | 042A4555 | ANWB-Mast 05.5m... | 5.5 | 2002-04-22 | Hoogwerker gebruiken | Inspectie 2019 | 042A4555.1 | M7741 ANWB Lichtunit + LAMPPLWW99 | 2004-10-29 | 391036 TL-D Xtreme 36W/840 | 2002-04-22 | 1 | Geen onderhoud | Nacht astronomisch in / uit |  | OV | 103715.279 | 421295.713
Dordrecht | Rijksstraatweg | 043 4555 | VK/OV-mast 10.0m. | 10 | 2002-04-22 | Actiewagen verplicht 9u t/m 16u | Inspectie 2024 | 043 4555.1 | BGP704 LW10 LED100-4S/830 PSD-SR ..... GR Luma 1 | 2019-01-08 | LED 76W 3000K 10000lm | 2019-01-08 | 1 | CL 08 LED VERLICHTING | 22:00-06:00 Dim 00-50% | basis -0% - nacht -50% | OV | 103725.823 | 421286.881
[8 empty] | 043 4555.2 | BGP704 LW10 LED100-4S/830 PSD-SR ..... GR Luma 1 | 2019-01-08 | LED 76W 3000K 10000lm | 2019-01-08 | 1 | CL 08 LED VERLICHTING | 22:00-06:00 Dim 00-50% | basis -0% - nacht -50% | OV
Dordrecht | Rijksstraatweg | 044 4555 | 127026 Staal Verzinkt 4,5m TOP60 | 4.5 | 2022-08-18 | Hoogwerker gebruiken | Inspectie 2023 | 044 4555.1 | LW-SRDS2 1200 LM 8A 730 DAME CC top 60 | 2018-11-08 | LED 10W 3000K 1200lm | 2018-11-08 | 1 | CL 08 LED VERLICHTING | Nacht astronomisch in / uit |  | OV | 103706.386 | 421272.791
Dordrecht | Rijksstraatweg | 045 4555 | 127175 Staal gegalvaniseerd 10,0m DU | 10 | 1993-04-01 | Actiewagen verplicht 9u t/m 16u | Inspectie 2024 | 045 4555.1 | BGP704 LW10 LED100-4S/830 PSD-SR ..... GR Luma 1 | 2019-01-08 | LED 76W 3000K 10000lm | 2019-01-08 | 1 | CL 08 LED VERLICHTING | 22:00-06:00 Dim 00-50% | basis -0% - nacht -50% | OV | 103725.536 | 421256.073
[8 empty] | 045 4555.2 | BGP704 LW10 LED100-4S/830 PSD-SR ..... GR Luma 1 | 2019-01-08 | LED 76W 3000K 10000lm | 2019-01-08 | 1 | CL 08 LED VERLICHTING | 22:00-06:00 Dim 00-50% | basis -0% - nacht -50% | OV
Dordrecht | Rijksstraatweg | 046 4555 | 127026 Staal Verzinkt 4,5m TOP60 | 4.5 | 2022-08-18 | Hoogwerker gebruiken | Inspectie 2023 | 046 4555.1 | LW-SRDS2 1200 LM 8A 730 DAME CC top 60 | 2018-11-08 | LED 10W 3000K 1200lm | 2018-11-08 | 1 | CL 08 LED VERLICHTING | Nacht astronomisch in / uit |  | OV | 103704.922 | 421243.847
Dordrecht | Rijksstraatweg | 046A4555 | 127175 Staal gegalvaniseerd 10,0m DU | 10 | 1988-12-01 | Actiewagen verplicht 9u t/m 16u | Inspectie 2024 | 046A4555.1 | BGP704 LW10 LED100-4S/830 PSD-SR ..... GR Luma 1 | 2019-01-08 | LED 76W 3000K 10000lm | 2019-01-08 | 1 | CL 08 LED VERLICHTING | 22:00-06:00 Dim 00-50% | basis -0% - nacht -50% | OV | 103725.503 | 421228.177
[8 empty] | 046A4555.2 | BGP704 LW10 LED100-4S/830 PSD-SR ..... GR Luma 1 | 2019-01-08 | LED 76W 3000K 10000lm | 2019-01-08 | 1 | CL 08 LED VERLICHTING | 22:00-06:00 Dim 00-50% | basis -0% - nacht -50% | OV
Dordrecht | Rijksstraatweg | 047 4555 | 127026 Staal Verzinkt 4,5m TOP60 | 4.5 | 1983-06-01 | Hoogwerker gebruiken | Inspectie 2023 | 047 4555.1 | LW-SRDS2 1200 LM 8A 730 DAME CC top 76 | 2018-11-08 | LED 10W 3000K 1200lm | 2018-11-08 | 1 | CL 08 LED VERLICHTING | Nacht astronomisch in / uit |  | OV | 103708.203 | 421220.275
Dordrecht | Rijksstraatweg | 048 4555 | 127175 Staal gegalvaniseerd 10,0m DU | 10 | 1991-10-01 | Actiewagen verplicht 9u t/m 16u | Inspectie 2024 | 048 4555.1 | BGP704 LW10 LED100-4S/830 PSD-SR ..... GR Luma 1 | 2019-01-08 | LED 76W 3000K 10000lm | 2019-01-08 | 1 | CL 08 LED VERLICHTING | 22:00-06:00 Dim 00-50% | basis -0% - nacht -50% | OV | 103725.668 | 421200.249
[8 empty] | 048 4555.2 | BGP704 LW10 LED100-4S/830 PSD-SR ..... GR Luma 1 | 2019-01-08 | LED 76W 3000K 10000lm | 2019-01-08 | 1 | CL 08 LED VERLICHTING | 22:00-06:00 Dim 00-50% | basis -0% - nacht -50% | OV
Dordrecht | Rijksstraatweg | 049 4555 | 127026 Staal Verzinkt 4,5m TOP60 | 4.5 | 1983-06-01 | Hoogwerker gebruiken | Inspectie 2023 | 049 4555.1 | LW-SRDS2 1200 LM 8A 730 DAME CC top 76 | 2018-11-08 | LED 10W 3000K 1200lm | 2018-11-08 | 1 | CL 08 LED VERLICHTING | Nacht astronomisch in / uit |  | OV | 103709.843 | 421193.173
Dordrecht | Rijksstraatweg | 050 4555 | 127175 Staal gegalvaniseerd 10,0m DU | 10 | 1989-02-01 | Actiewagen verplicht 9u t/m 16u | Inspectie 2024 | 050 4555.1 | BGP704 LW10 LED100-4S/830 PSD-SR ..... GR Luma 1 | 2019-01-08 | LED 76W 3000K 10000lm | 2019-01-08 | 1 | CL 08 LED VERLICHTING | 22:00-06:00 Dim 00-50% | basis -0% - nacht -50% | OV | 103725.672 | 421172.258
[8 empty] | 050 4555.2 | BGP704 LW10 LED100-4S/830 PSD-SR ..... GR Luma 1 | 2019-01-08 | LED 76W 3000K 10000lm | 2019-01-08 | 1 | CL 08 LED VERLICHTING | 22:00-06:00 Dim 00-50% | basis -0% - nacht -50% | OV
Dordrecht | Rijksstraatweg | 051 4555 | 127026 Staal Verzinkt 4,5m TOP60 | 4.5 | 1983-06-01 | Hoogwerker gebruiken | Inspectie 2023 | 051 4555.1 | LW-SRDS2 1200 LM 8A 730 DAME CC top 76 | 2018-11-08 | LED 10W 3000K 1200lm | 2018-11-08 | 1 | CL 08 LED VERLICHTING | Nacht astronomisch in / uit |  | OV | 103707.963 | 421163.385
Dordrecht | Rijksstraatweg | 052 4555 | VK/OV-mast 10.0m. | 10 | 2002-04-22 | Actiewagen verplicht 9u t/m 16u | Inspectie 2024 | 052 4555.1 | BGP704 LW10 LED100-4S/830 PSD-SR ..... GR Luma 1 | 2019-01-08 | LED 76W 3000K 10000lm | 2019-01-08 | 1 | CL 08 LED VERLICHTING | 22:00-06:00 Dim 00-50% | basis -0% - nacht -50% | OV | 103724.214 | 421145.603
[8 empty] | 052 4555.2 | BGP704 LW10 LED100-4S/830 PSD-SR ..... GR Luma 1 | 2019-01-08 | LED 76W 3000K 10000lm | 2019-01-08 | 1 | CL 08 LED VERLICHTING | 22:00-06:00 Dim 00-50% | basis -0% - nacht -50% | OV
Dordrecht | Rijksstraatweg | 053 4555 | 127175 Staal gegalvaniseerd 10,0m DU | 10 | 2002-04-22 | Actiewagen verplicht 9u t/m 16u | Inspectie 2024 | 053 4555.1 | BGP704 LW10 LED100-4S/830 PSD-SR ..... GR Luma 1 | 2019-01-08 | LED 76W 3000K 10000lm | 2019-01-08 | 1 | CL 08 LED VERLICHTING | 22:00-06:00 Dim 00-50% | basis -0% - nacht -50% | OV | 103722.037 | 421126.286
[8 empty] | 053 4555.2 | BGP704 LW10 LED100-4S/830 PSD-SR ..... GR Luma 1 | 2019-01-08 | LED 76W 3000K 10000lm | 2019-01-08 | 1 | CL 08 LED VERLICHTING | 22:00-06:00 Dim 00-50% | basis -0% - nacht -50% | OV
Dordrecht | Rijksstraatweg | 054 4555 | 127026 Staal Verzinkt 4,5m TOP60 | 4.5 | 1983-06-01 | Hoogwerker gebruiken | Inspectie 2023 | 054 4555.1 | LW-SRDS2 1200 LM 8A 730 DAME CC top 76 | 2018-11-08 | LED 10W 3000K 1200lm | 2018-11-08 | 1 | CL 08 LED VERLICHTING | Nacht astronomisch in / uit |  | OV | 103703.866 | 421110.231
Dordrecht | Rijksstraatweg | 055 4555 | 127175 Staal gegalvaniseerd 10,0m DU | 10 | 2022-08-10 | Actiewagen verplicht 9u t/m 16u | Inspectie 2024 | 055 4555.1 | BGP704 LW10 LED100-4S/830 PSD-SR ..... GR Luma 1 | 2019-01-08 | LED 76W 3000K 10000lm | 2019-01-08 | 1 | CL 08 LED VERLICHTING | 22:00-06:00 Dim 00-50% | basis -0% - nacht -50% | OV | 103720.676 | 421095.34
[8 empty] | 055 4555.2 | BGP704 LW10 LED100-4S/830 PSD-SR ..... GR Luma 1 | 2019-01-08 | LED 76W 3000K 10000lm | 2019-01-08 | 1 | CL 08 LED VERLICHTING | 22:00-06:00 Dim 00-50% | basis -0% - nacht -50% | OV
Dordrecht | Rijksstraatweg | 056 4555 | 127175 Staal gegalvaniseerd 10,0m DU | 10 | 2002-04-22 | Actiewagen verplicht 9u t/m 16u | Inspectie 2024 | 056 4555.1 | BGP704 LW10 LED100-4S/830 PSD-SR ..... GR Luma 1 | 2019-01-08 | LED 76W 3000K 10000lm | 2019-01-08 | 1 | CL 08 LED VERLICHTING | 22:00-06:00 Dim 00-50% | basis -0% - nacht -50% | OV | 103719.198 | 421065.407
[8 empty] | 056 4555.2 | BGP704 LW10 LED100-4S/830 PSD-SR ..... GR Luma 1 | 2019-01-08 | LED 76W 3000K 10000lm | 2019-01-08 | 1 | CL 08 LED VERLICHTING | 22:00-06:00 Dim 00-50% | basis -0% - nacht -50% | OV
Dordrecht | Rijksstraatweg | 057 4555 | 127175 Staal gegalvaniseerd 10,0m DU | 10 | 2002-04-22 | Actiewagen verplicht 9u t/m 16u | Inspectie 2024 | 057 4555.1 | BGP704 LW10 LED100-4S/830 PSD-SR ..... GR Luma 1 | 2019-01-08 | LED 76W 3000K 10000lm | 2019-01-08 | 1 | CL 08 LED VERLICHTING | 22:00-06:00 Dim 00-50% | basis -0% - nacht -50% | OV | 103720.834 | 421036.025
[8 empty] | 057 4555.2 | BGP704 LW10 LED100-4S/830 PSD-SR ..... GR Luma 1 | 2019-01-08 | LED 76W 3000K 10000lm | 2019-01-08 | 1 | CL 08 LED VERLICHTING | 22:00-06:00 Dim 00-50% | basis -0% - nacht -50% | OV
Dordrecht | Rijksstraatweg | 058 4555 | 127175 Staal gegalvaniseerd 10,0m DU | 10 | 2002-04-22 | Actiewagen verplicht 9u t/m 16u | Inspectie 2024 | 058 4555.1 | BGP704 LW10 LED100-4S/830 PSD-SR ..... GR Luma 1 | 2019-01-08 | LED 76W 3000K 10000lm | 2019-01-08 | 1 | CL 08 LED VERLICHTING | 22:00-06:00 Dim 00-50% | basis -0% - nacht -50% | OV | 103734.612 | 421009.779
[8 empty] | 058 4555.2 | BGP704 LW10 LED100-4S/830 PSD-SR ..... GR Luma 1 | 2019-01-08 | LED 76W 3000K 10000lm | 2019-01-08 | 1 | CL 08 LED VERLICHTING | 22:00-06:00 Dim 00-50% | basis -0% - nacht -50% | OV
Dordrecht | Rijksstraatweg | 059 4555 | 127175 Staal gegalvaniseerd 10,0m DU | 10 | 1989-06-01 | Actiewagen verplicht 9u t/m 16u | Inspectie 2024 | 059 4555.1 | BGP704 LW10 LED100-4S/830 PSD-SR ..... GR Luma 1 | 2019-01-08 | LED 76W 3000K 10000lm | 2019-01-08 | 1 | CL 08 LED VERLICHTING | 22:00-06:00 Dim 00-50% | basis -0% - nacht -50% | OV | 103753.664 | 420986.209
[8 empty] | 059 4555.2 | BGP704 LW10 LED100-4S/830 PSD-SR ..... GR Luma 1 | 2019-01-08 | LED 76W 3000K 10000lm | 2019-01-08 | 1 | CL 08 LED VERLICHTING | 22:00-06:00 Dim 00-50% | basis -0% - nacht -50% | OV
Dordrecht | Rijksstraatweg | 060 4555 | VK/OV-mast 10.0m. | 10 | 2019-10-21 | Actiewagen verplicht 9u t/m 16u | Inspectie 2024 | 060 4555.1 | BGP623 LW10 LED120-4S/830 PSD-SR ..... GR Luma 1 | 2019-10-21 | LED 92W 12000lm 3000K | 2019-10-21 | 1 | CL 08 LED VERLICHTING | 22:00-06:00 Dim 00-50% | basis -0% - nacht -50% | OV | 103765.9 | 420968.381
[8 empty] | 060 4555.2 | BGP623 LW10 LED120-4S/830 PSD-SR ..... GR Luma 1 | 2019-10-21 | LED 92W 12000lm 3000K | 2019-10-21 | 1 | CL 08 LED VERLICHTING | 22:00-06:00 Dim 00-50% | basis -0% - nacht -50% | OV
Dordrecht | Rijksstraatweg | 061 4555 | 127175 Staal gegalvaniseerd 10,0m DU | 10 | 2019-10-21 | Actiewagen verplicht 9u t/m 16u | Inspectie 2024 | 061 4555.1 | BGP623 LW10 LED120-4S/830 PSD-SR ..... GR Luma 1 | 2019-10-21 | LED 92W 12000lm 3000K | 2019-10-21 | 1 | CL 08 LED VERLICHTING | 22:00-06:00 Dim 00-50% | basis -0% - nacht -50% | OV | 103799.532 | 420932.617
[8 empty] | 061 4555.2 | BGP623 LW10 LED120-4S/830 PSD-SR ..... GR Luma 1 | 2019-10-21 | LED 92W 12000lm 3000K | 2019-10-21 | 1 | CL 08 LED VERLICHTING | 22:00-06:00 Dim 00-50% | basis -0% - nacht -50% | OV
Dordrecht | Rijksstraatweg | 062 4555 | 127175 Staal gegalvaniseerd 10,0m DU | 10 | 2019-10-21 | Actiewagen verplicht 9u t/m 16u | Inspectie 2024 | 062 4555.1 | BGP623 LW10 LED120-4S/830 PSD-SR ..... GR Luma 1 | 2019-10-21 | LED 92W 12000lm 3000K | 2019-10-21 | 1 | CL 08 LED VERLICHTING | 22:00-06:00 Dim 00-30% | basis -0% - nacht -30% | OV | 103829.264 | 420902.653
[8 empty] | 062 4555.2 | BGP623 LW10 LED120-4S/830 PSD-SR ..... GR Luma 1 | 2019-10-21 | LED 92W 12000lm 3000K | 2019-10-21 | 1 | CL 08 LED VERLICHTING | 22:00-06:00 Dim 00-30% | basis -0% - nacht -30% | OV
Dordrecht | Rijksstraatweg | 063 4555 | 127175 Staal gegalvaniseerd 10,0m DU | 10 | 2019-10-21 | Actiewagen verplicht 9u t/m 16u | Inspectie 2024 | 063 4555.1 | BGP623 LW10 LED120-4S/830 PSD-SR ..... GR Luma 1 | 2019-10-21 | LED 92W 12000lm 3000K | 2019-10-21 | 1 | CL 08 LED VERLICHTING | 22:00-06:00 Dim 00-30% | basis -0% - nacht -30% | OV | 103854.023 | 420863.81
[8 empty] | 063 4555.2 | BGP623 LW10 LED120-4S/830 PSD-SR ..... GR Luma 1 | 2019-10-21 | LED 92W 12000lm 3000K | 2019-10-21 | 1 | CL 08 LED VERLICHTING | 22:00-06:00 Dim 00-30% | basis -0% - nacht -30% | OV
Dordrecht | Rijksstraatweg | 069A4555 | 127175 Staal gegalvaniseerd 10,0m | 10 | 2013-11-26 | Actiewagen verplicht 9u t/m 16u | Inspectie 2024 | 069A4555.1 | BGP704 LW10 LED100-4S/830 PSD-SR ..... GR Luma 1 | 2019-01-08 | LED 76W 3000K 10000lm | 2019-01-08 | 1 | CL 08 LED VERLICHTING | 22:00-06:00 Dim 00-50% | Citytouch OLC aanwezig | OV | 103768.376 | 420995.042
Dordrecht | Rijksstraatweg | 070 4555 | ANWB-Mast 05.5m... | 5.5 | 2002-04-22 | Hoogwerker gebruiken | Inspectie 2019 | 070 4555.1 | M7741 ANWB Lichtunit + LAMPPLWW99 | 2001-11-20 | 391036 TL-D Xtreme 36W/840 | 2001-11-20 | 1 | Geen onderhoud | Nacht astronomisch in / uit |  | OV | 103749.358 | 420968.09
Dordrecht | Rijksstraatweg | 071 4555 | 127135 Staal gegalvaniseerd 08,0m DU | 8 | 1996-07-01 | Actiewagen verplicht | Inspectie 2024 | 071 4555.1 | BGP704 LW10 LED100-4S/830 PSD-SR ..... GR Luma 1 | 2019-01-08 | LED 76W 3000K 10000lm | 2019-01-08 | 1 | CL 08 LED VERLICHTING | 22:00-06:00 Dim 00-50% | basis -0% - nacht -50% | OV | 103738.278 | 420958.175
[8 empty] | 071 4555.2 | BGP704 LW10 LED100-4S/830 PSD-SR ..... GR Luma 1 | 2019-01-08 | LED 76W 3000K 10000lm | 2019-01-08 | 1 | CL 08 LED VERLICHTING | 22:00-06:00 Dim 00-50% | basis -0% - nacht -50% | OV
Dordrecht | Rijksstraatweg | 071A4555 | 127135-1500 Staal gegalvaniseerd 08,0m | 8 | 1999-06-25 | Actiewagen verplicht | Inspectie 2023 | 071A4555.1 | LW-SRDS2 2500 LM 16A 730 DAME CC | 2019-01-04 | LED 20W 3000K 2500lm | 2019-01-04 | 1 | CL 08 LED VERLICHTING | Nacht astronomisch in / uit |  | OV | 103728.759 | 420938.443
Dordrecht | Rijksstraatweg | 072 4555 | 127091-1500 Staal gegalv. 06.0. UE 1500mm | 6 | 2022-08-22 | Hoogwerker gebruiken | Inspectie 2023 | 072 4555.1 | LW-SRDS2 2500 LM 16A 730 DAME CC | 2019-01-04 | LED 20W 3000K 2500lm | 2019-01-04 | 1 | CL 08 LED VERLICHTING | Nacht astronomisch in / uit |  | OV | 103701.744 | 420959.027
Dordrecht | Rijksstraatweg | 073 4555 | 127085 Staal gegalvaniseerd 06,0m | 6 | 2009-07-06 | Hoogwerker gebruiken | Inspectie 2023 | 073 4555.1 | LW-SRDS2 2500 LM 16A 730 DAME CC | 2019-01-04 | LED 20W 3000K 2500lm | 2019-01-04 | 1 | CL 08 LED VERLICHTING | Nacht astronomisch in / uit |  | OV | 103703.458 | 420988.742
Dordrecht | Rijksstraatweg | 074 4555 | 127135-1500 Staal gegalvaniseerd 08,0m | 8 | 1999-06-25 | Actiewagen verplicht | Inspectie 2023 | 074 4555.1 | LW-SRDS2 2500 LM 16A 730 DAME CC | 2019-01-04 | LED 20W 3000K 2500lm | 2019-01-04 | 1 | CL 08 LED VERLICHTING | Nacht astronomisch in / uit |  | OV | 103704.919 | 420930.731
Dordrecht | Rijksstraatweg | 075 4555 | 127135-1500 Staal gegalvaniseerd 08,0m | 8 | 1999-06-25 | Actiewagen verplicht | Inspectie 2023 | 075 4555.1 | LW-SRDS2 2500 LM 16A 730 DAME CC | 2019-01-04 | LED 20W 3000K 2500lm | 2019-01-04 | 1 | CL 08 LED VERLICHTING | Nacht astronomisch in / uit |  | OV | 103698.542 | 420898.243
Dordrecht | Rijksstraatweg | 076 4555 | 127085 Staal gegalvaniseerd 06,0m | 6 | 1999-06-25 | Actiewagen verplicht | Inspectie 2023 | 076 4555.1 | LW-SRDS2 2500 LM 16A 730 DAME CC | 2019-01-04 | LED 20W 3000K 2500lm | 2019-01-04 | 1 | CL 08 LED VERLICHTING | Nacht astronomisch in / uit |  | OV | 103697.015 | 420863.773
Dordrecht | Rijksstraatweg | 077 4555 | 127085 Staal gegalvaniseerd 06,0m | 6 | 1999-06-25 | Actiewagen verplicht | Inspectie 2023 | 077 4555.1 | LW-SRDS2 2500 LM 16A 730 DAME CC | 2019-01-04 | LED 20W 3000K 2500lm | 2019-01-04 | 1 | CL 08 LED VERLICHTING | Nacht astronomisch in / uit |  | OV | 103695.603 | 420835.433
Dordrecht | Rijksstraatweg | 078 4555 | 127085 Staal gegalvaniseerd 06,0m | 6 | 1999-06-25 | Actiewagen verplicht | Inspectie 2023 | 078 4555.1 | LW-SRDS2 2500 LM 16A 730 DAME CC | 2019-01-04 | LED 20W 3000K 2500lm | 2019-01-04 | 1 | CL 08 LED VERLICHTING | Nacht astronomisch in / uit |  | OV | 103693.894 | 420806.737
Dordrecht | Rijksstraatweg | 079 4555 | 127085 Staal gegalvaniseerd 06,0m | 6 | 1999-06-25 | Actiewagen verplicht | Inspectie 2023 | 079 4555.1 | LW-SRDS2 2500 LM 16A 730 DAME CC | 2019-01-04 | LED 20W 3000K 2500lm | 2019-01-04 | 1 | CL 08 LED VERLICHTING | Nacht astronomisch in / uit |  | OV | 103692.365 | 420775.602
Dordrecht | Rijksstraatweg | 080 4555 | 127085 Staal gegalvaniseerd 06,0m | 6 | 1999-06-25 | Actiewagen verplicht | Inspectie 2023 | 080 4555.1 | LW-SRDS2 2500 LM 16A 730 DAME CC | 2019-01-04 | LED 20W 3000K 2500lm | 2019-01-04 | 1 | CL 08 LED VERLICHTING | Nacht astronomisch in / uit |  | OV | 103700.239 | 420750.104
Dordrecht | Rijksstraatweg | 081 4555 | 127085 Staal gegalvaniseerd 06,0m | 6 | 1999-09-01 | Actiewagen verplicht | Inspectie 2023 | 081 4555.1 | LW-SRDS2 2500 LM 16A 730 DAME CC | 2019-01-04 | LED 20W 3000K 2500lm | 2019-01-04 | 1 | CL 08 LED VERLICHTING | Nacht astronomisch in / uit |  | OV | 103698.926 | 420719.577
Dordrecht | Rijksstraatweg | 082 4555 | 127085 Staal gegalvaniseerd 06,0m | 6 | 1999-09-01 | Actiewagen verplicht | Inspectie 2023 | 082 4555.1 | LW-SRDS2 2500 LM 16A 730 DAME CC | 2019-01-04 | LED 20W 3000K 2500lm | 2019-01-04 | 1 | CL 08 LED VERLICHTING | Nacht astronomisch in / uit |  | OV | 103697.239 | 420669.86
Dordrecht | Rijksstraatweg | 083 4555 | 127085 Staal gegalvaniseerd 06,0m | 6 | 1999-09-01 | Actiewagen verplicht | Inspectie 2023 | 083 4555.1 | LW-SRDS2 2500 LM 16A 730 DAME CC | 2019-01-04 | LED 20W 3000K 2500lm | 2019-01-04 | 1 | CL 08 LED VERLICHTING | Nacht astronomisch in / uit |  | OV | 103695.386 | 420644.996
Dordrecht | Rijksstraatweg | 084 4555 | 127085 Staal gegalvaniseerd 06,0m | 6 | 1999-09-01 | Actiewagen verplicht | Inspectie 2023 | 084 4555.1 | LW-SRDS2 2500 LM 16A 730 DAME CC | 2019-01-04 | LED 20W 3000K 2500lm | 2019-01-04 | 1 | CL 08 LED VERLICHTING | Nacht astronomisch in / uit |  | OV | 103684.847 | 420615.372
Dordrecht | Rijksstraatweg | 085 4555 | 127085 Staal gegalvaniseerd 06,0m | 6 | 1999-09-01 | Actiewagen verplicht | Inspectie 2023 | 085 4555.1 | LW-SRDS2 2500 LM 16A 730 DAME CC | 2019-01-04 | LED 20W 3000K 2500lm | 2019-01-04 | 1 | CL 08 LED VERLICHTING | Nacht astronomisch in / uit |  | OV | 103682.763 | 420586.156
Dordrecht | Rijksstraatweg | 085A4555 | 127085 Staal gegalvaniseerd 06,0m | 6 | 1999-09-01 | Actiewagen verplicht | Inspectie 2023 | 085A4555.1 | LW-SRDS2 2500 LM 16A 730 DAME CC | 2019-01-04 | LED 20W 3000K 2500lm | 2019-01-04 | 1 | CL 08 LED VERLICHTING | Nacht astronomisch in / uit |  | OV | 103681.412 | 420551.103
Dordrecht | Rijksstraatweg | 086 4555 | 127085 Staal gegalvaniseerd 06,0m | 6 | 2005-08-24 | Hoogwerker gebruiken | Inspectie 2023 | 086 4555.1 | LW-SRDS2 2500 LM 16A 730 DAME CC | 2019-01-04 | LED 20W 3000K 2500lm | 2019-01-04 | 1 | CL 08 LED VERLICHTING | Nacht astronomisch in / uit |  | OV | 103675.848 | 420546.888
Dordrecht | Rijksstraatweg | 086A4555 | 127085 Staal gegalvaniseerd 06,0m | 6 | 2005-08-24 | Hoogwerker gebruiken | Inspectie 2023 | 086A4555.1 | LW-SRDS2 2500 LM 16A 730 DAME CC | 2019-01-04 | LED 20W 3000K 2500lm | 2019-01-04 | 1 | CL 08 LED VERLICHTING | Nacht astronomisch in / uit |  | OV | 103653.687 | 420547.803
Dordrecht | Rijksstraatweg | 087 4555 | 127085 Staal gegalvaniseerd 06,0m | 6 | 1999-09-01 | Actiewagen verplicht | Inspectie 2023 | 087 4555.1 | LW-SRDS2 2500 LM 16A 730 DAME CC | 2019-01-04 | LED 20W 3000K 2500lm | 2019-01-04 | 1 | CL 08 LED VERLICHTING | Nacht astronomisch in / uit |  | OV | 103679.963 | 420521.939
Dordrecht | Rijksstraatweg | 087A4555 | 127085 Staal gegalvaniseerd 06,0m | 6 | 1999-09-01 | Actiewagen verplicht | Inspectie 2023 | 087A4555.1 | LW-SRDS2 2500 LM 16A 730 DAME CC | 2019-01-04 | LED 20W 3000K 2500lm | 2019-01-04 | 1 | CL 08 LED VERLICHTING | Nacht astronomisch in / uit |  | OV | 103677.486 | 420492.331
Dordrecht | Rijksstraatweg | 088 4555 | 127085 Staal gegalvaniseerd 06,0m | 6 | 1999-09-01 | Actiewagen verplicht | Inspectie 2023 | 088 4555.1 | LW-SRDS2 2500 LM 16A 730 DAME CC | 2019-01-04 | LED 20W 3000K 2500lm | 2019-01-04 | 1 | CL 08 LED VERLICHTING | Nacht astronomisch in / uit |  | OV | 103676.07 | 420463.892
Dordrecht | Rijksstraatweg | 088A4555 | 127030 Staal Verzinkt 4,5m TOP76 | 4.5 | 2005-08-24 | Hoogwerker gebruiken | Inspectie 2023 | 088A4555.1 | LW-SRDS2 1600 LM 16A 730 DAME CC | 2019-01-04 | LED 13W 3000K 1600lm | 2019-01-04 | 1 | CL 08 LED VERLICHTING | Nacht astronomisch in / uit |  | OV | 103690.435 | 420455.869
Dordrecht | Rijksstraatweg | 089 4555 | 127085 Staal gegalvaniseerd 06,0m | 6 | 2006-12-05 | Hoogwerker gebruiken | Inspectie 2023 | 089 4555.1 | LW-SRDS2 2500 LM 16A 730 DAME CC | 2019-01-04 | LED 20W 3000K 2500lm | 2019-01-04 | 1 | CL 08 LED VERLICHTING | Nacht astronomisch in / uit |  | OV | 103700.829 | 420466.591
Dordrecht | Rijksstraatweg | 089A4555 | 127085 Staal gegalvaniseerd 06,0m | 6 | 2005-08-24 | Hoogwerker gebruiken | Inspectie 2023 | 089A4555.1 | LW-SRDS2 2500 LM 16A 730 DAME CC | 2019-01-04 | LED 20W 3000K 2500lm | 2019-01-04 | 1 | CL 08 LED VERLICHTING | Nacht astronomisch in / uit |  | OV | 103727.673 | 420457.207
Dordrecht | Rijksstraatweg | 090 4555 | 127030 Staal Verzinkt 4,5m TOP76 | 4.5 | 2005-08-24 | Hoogwerker gebruiken | Inspectie 2023 | 090 4555.1 | LW-SRDS2 1600 LM 16A 730 DAME CC | 2019-01-04 | LED 13W 3000K 1600lm | 2019-01-04 | 1 | CL 08 LED VERLICHTING | Nacht astronomisch in / uit |  | OV | 103670.81 | 420444.739
Dordrecht | Rijksstraatweg | 090A4555 | 127085 Staal gegalvaniseerd 06,0m | 6 | 2005-08-24 | Hoogwerker gebruiken | Inspectie 2023 | 090A4555.1 | LW-SRDS2 2500 LM 16A 730 DAME CC | 2019-01-04 | LED 20W 3000K 2500lm | 2019-01-04 | 1 | CL 08 LED VERLICHTING | Nacht astronomisch in / uit |  | OV | 103664.295 | 420433.791
Dordrecht | Rijksstraatweg | 091 4555 | 127085 Staal gegalvaniseerd 06,0m | 6 | 2005-08-24 | Hoogwerker gebruiken | Inspectie 2023 | 091 4555.1 | LW-SRDS2 2500 LM 16A 730 DAME CC | 2019-01-04 | LED 20W 3000K 2500lm | 2019-01-04 | 1 | CL 08 LED VERLICHTING | Nacht astronomisch in / uit |  | OV | 103638.699 | 420443.296
Dordrecht | Rijksstraatweg | 091A4555 | 127085 Staal gegalvaniseerd 06,0m | 6 | 1999-09-01 | Hoogwerker gebruiken | Inspectie 2023 | 091A4555.1 | LW-SRDS2 2500 LM 16A 730 DAME CC | 2019-01-04 | LED 20W 3000K 2500lm | 2019-01-04 | 1 | CL 08 LED VERLICHTING | Nacht astronomisch in / uit |  | OV | 103675.428 | 420432.753
Dordrecht | Rijksstraatweg | 092 4555 | 127085 Staal gegalvaniseerd 06,0m | 6 | 1999-09-01 | Hoogwerker gebruiken | Inspectie 2023 | 092 4555.1 | LW-SRDS2 2500 LM 16A 730 DAME CC | 2019-01-04 | LED 20W 3000K 2500lm | 2019-01-04 | 1 | CL 08 LED VERLICHTING | Nacht astronomisch in / uit |  | OV | 103673.797 | 420402.371
Dordrecht | Rijksstraatweg | 092A4555 | 127085 Staal gegalvaniseerd 06,0m | 6 | 1999-09-01 | Hoogwerker gebruiken | Inspectie 2023 | 092A4555.1 | LW-SRDS2 2500 LM 16A 730 DAME CC | 2019-01-04 | LED 20W 3000K 2500lm | 2019-01-04 | 1 | CL 08 LED VERLICHTING | Nacht astronomisch in / uit |  | OV | 103680.134 | 420359.48
Dordrecht | Rijksstraatweg | 093 4555 | 127085 Staal gegalvaniseerd 06,0m | 6 | 1999-09-01 | Hoogwerker gebruiken | Inspectie 2023 | 093 4555.1 | LW-SRDS2 2500 LM 16A 730 DAME CC | 2019-01-04 | LED 20W 3000K 2500lm | 2019-01-04 | 1 | CL 08 LED VERLICHTING | Nacht astronomisch in / uit |  | OV | 103670.267 | 420334.562
Dordrecht | Rijksstraatweg | 093A4555 | 127030 Staal Verzinkt 4,5m TOP76 | 4.5 | 2005-08-24 | Hoogwerker gebruiken | Inspectie 2023 | 093A4555.1 | LW-SRDS2 1600 LM 16A 730 DAME CC | 2019-01-04 | LED 13W 3000K 1600lm | 2019-01-04 | 1 | CL 08 LED VERLICHTING | Nacht astronomisch in / uit |  | OV | 103663.714 | 420316.829
Dordrecht | Rijksstraatweg | 094 4555 | 127085 Staal gegalvaniseerd 06,0m | 6 | 2006-12-05 | Hoogwerker gebruiken | Inspectie 2023 | 094 4555.1 | LW-SRDS2 2500 LM 16A 730 DAME CC | 2019-01-04 | LED 20W 3000K 2500lm | 2019-01-04 | 1 | CL 08 LED VERLICHTING | Nacht astronomisch in / uit |  | OV | 103655.164 | 420305.056
Dordrecht | Rijksstraatweg | 094A4555 | 127085 Staal gegalvaniseerd 06,0m | 6 | 2005-08-24 | Hoogwerker gebruiken | Inspectie 2023 | 094A4555.1 | LW-SRDS2 2500 LM 16A 730 DAME CC | 2019-01-04 | LED 20W 3000K 2500lm | 2019-01-04 | 1 | CL 08 LED VERLICHTING | Nacht astronomisch in / uit |  | OV | 103631.743 | 420314.545
Dordrecht | Rijksstraatweg | 095 4555 | 127085 Staal gegalvaniseerd 06,0m | 6 | 1999-09-01 | Actiewagen verplicht | Inspectie 2023 | 095 4555.1 | LW-SRDS2 2500 LM 16A 730 DAME CC | 2019-01-04 | LED 20W 3000K 2500lm | 2019-01-04 | 1 | CL 08 LED VERLICHTING | Nacht astronomisch in / uit |  | OV | 103668.889 | 420307.596
Dordrecht | Rijksstraatweg | 095A4555 | 127085 Staal gegalvaniseerd 06,0m | 6 | 1999-09-01 | Actiewagen verplicht | Inspectie 2023 | 095A4555.1 | LW-SRDS2 2500 LM 16A 730 DAME CC | 2019-01-04 | LED 20W 3000K 2500lm | 2019-01-04 | 1 | CL 08 LED VERLICHTING | Nacht astronomisch in / uit |  | OV | 103667.253 | 420275.557
Dordrecht | Rijksstraatweg | 096 4555 | 127085 Staal gegalvaniseerd 06,0m | 6 | 1999-09-01 | Actiewagen verplicht | Inspectie 2023 | 096 4555.1 | LW-SRDS2 2500 LM 16A 730 DAME CC | 2019-01-04 | LED 20W 3000K 2500lm | 2019-01-04 | 1 | CL 08 LED VERLICHTING | Nacht astronomisch in / uit |  | OV | 103665.656 | 420244.836
Dordrecht | Rijksstraatweg | 097 4555 | 127085 Staal gegalvaniseerd 06,0m | 6 | 1999-09-01 | Actiewagen verplicht | Inspectie 2023 | 097 4555.1 | LW-SRDS2 2500 LM 16A 730 DAME CC | 2019-01-04 | LED 20W 3000K 2500lm | 2019-01-04 | 1 | CL 08 LED VERLICHTING | Nacht astronomisch in / uit |  | OV | 103663.437 | 420203
Dordrecht | Rijksstraatweg | 098 4555 | 127085 Staal gegalvaniseerd 06,0m | 6 | 1999-09-01 | Actiewagen verplicht | Inspectie 2023 | 098 4555.1 | LW-SRDS2 2500 LM 16A 730 DAME CC | 2019-01-04 | LED 20W 3000K 2500lm | 2019-01-04 | 1 | CL 08 LED VERLICHTING | Nacht astronomisch in / uit |  | OV | 103661.976 | 420175.739
Dordrecht | Rijksstraatweg | 099 4555 | 127085 Staal gegalvaniseerd 06,0m | 6 | 1999-09-01 | Actiewagen verplicht | Inspectie 2024 | 099 4555.1 | LW-SRDS2 2500 LM 16A 730 DAME CC | 2019-01-04 | LED 20W 3000K 2500lm | 2019-01-04 | 1 | CL 08 LED VERLICHTING | Nacht astronomisch in / uit |  | OV | 103660.144 | 420145.18
Dordrecht | Rijksstraatweg | 100 4555 | 127085 Staal gegalvaniseerd 06,0m | 6 | 1999-09-01 | Actiewagen verplicht | Inspectie 2023 | 100 4555.1 | LW-SRDS2 2500 LM 16A 730 DAME CC | 2019-01-04 | LED 20W 3000K 2500lm | 2019-01-04 | 1 | CL 08 LED VERLICHTING | Nacht astronomisch in / uit |  | OV | 103658.526 | 420115.013
Dordrecht | Rijksstraatweg | 101 4555 | 127085 Staal gegalvaniseerd 06,0m | 6 | 2003-10-13 | Actiewagen verplicht | Inspectie 2023 | 101 4555.1 | LW-SRDS2 2000 LM 16A 730 DAME CC | 2019-01-04 | LED 16W 3000K 2000lm | 2019-01-04 | 1 | CL 08 LED VERLICHTING | Nacht astronomisch in / uit |  | OV | 103651.078 | 420100.348
Dordrecht | Rijksstraatweg | 102 4555 | 127085 Staal gegalvaniseerd 06,0m | 6 | 2003-10-13 | Actiewagen verplicht | Inspectie 2023 | 102 4555.1 | LW-SRDS2 2000 LM 16A 730 DAME CC | 2019-01-04 | LED 16W 3000K 2000lm | 2019-01-04 | 1 | CL 08 LED VERLICHTING | Nacht astronomisch in / uit |  | OV | 103619.955 | 420104.253
Dordrecht | Rijksstraatweg | 103 4555 | 127085 Staal gegalvaniseerd 06,0m | 6 | 2003-10-13 | Actiewagen verplicht | Inspectie 2023 | 103 4555.1 | LW-SRDS2 2000 LM 16A 730 DAME CC | 2019-01-04 | LED 16W 3000K 2000lm | 2019-01-04 | 1 | CL 08 LED VERLICHTING | Nacht astronomisch in / uit |  | OV | 103591.24 | 420112.436
Dordrecht | Rijksstraatweg | 104 4555 | 127085 Staal gegalvaniseerd 06,0m | 6 | 2003-10-13 | Actiewagen verplicht | Inspectie 2023 | 104 4555.1 | LW-SRDS2 2000 LM 16A 730 DAME CC | 2019-01-04 | LED 16W 3000K 2000lm | 2019-01-04 | 1 | CL 08 LED VERLICHTING | Nacht astronomisch in / uit |  | OV | 103561.667 | 420119.416
Dordrecht | Rijksstraatweg | 105 4555 | 127085 Staal gegalvaniseerd 06,0m | 6 | 2003-10-13 | Actiewagen verplicht | Inspectie 2023 | 105 4555.1 | LW-SRDS2 2000 LM 16A 730 DAME CC | 2019-01-04 | LED 16W 3000K 2000lm | 2019-01-04 | 1 | CL 08 LED VERLICHTING | Nacht astronomisch in / uit |  | OV | 103541.978 | 420141.954
Dordrecht | Rijksstraatweg | 106 4555 | 127085 Staal gegalvaniseerd 06,0m | 6 | 2003-10-13 | Actiewagen verplicht | Inspectie 2023 | 106 4555.1 | LW-SRDS2 2000 LM 16A 730 DAME CC | 2019-01-04 | LED 16W 3000K 2000lm | 2019-01-04 | 1 | CL 08 LED VERLICHTING | Nacht astronomisch in / uit |  | OV | 103526.253 | 420167.635
Dordrecht | Rijksstraatweg | 107 4555 | 127085 Staal gegalvaniseerd 06,0m | 6 | 2003-10-13 | Actiewagen verplicht | Inspectie 2023 | 107 4555.1 | LW-SRDS2 2000 LM 16A 730 DAME CC | 2019-01-04 | LED 16W 3000K 2000lm | 2019-01-04 | 1 | CL 08 LED VERLICHTING | Nacht astronomisch in / uit |  | OV | 103510.298 | 420193.258
Dordrecht | Rijksstraatweg | 108 4555 | 127085 Staal gegalvaniseerd 06,0m | 6 | 2003-10-13 | Actiewagen verplicht | Inspectie 2023 | 108 4555.1 | LW-SRDS2 2000 LM 16A 730 DAME CC | 2019-01-04 | LED 16W 3000K 2000lm | 2019-01-04 | 1 | CL 08 LED VERLICHTING | Nacht astronomisch in / uit |  | OV | 103487.766 | 420213.6
Dordrecht | Rijksstraatweg | 109 4555 | 127085 Staal gegalvaniseerd 06,0m | 6 | 1999-09-01 | Actiewagen verplicht | Inspectie 2023 | 109 4555.1 | LW-SRDS2 2500 LM 16A 730 DAME CC | 2019-01-04 | LED 20W 3000K 2500lm | 2019-01-04 | 1 | CL 08 LED VERLICHTING | Nacht astronomisch in / uit |  | OV | 103657.238 | 420090.045
Dordrecht | Rijksstraatweg | 110 4555 | 127085 Staal gegalvaniseerd 06,0m | 6 | 1999-09-01 | Actiewagen verplicht | Inspectie 2023 | 110 4555.1 | LW-SRDS2 2500 LM 16A 730 DAME CC | 2019-01-04 | LED 20W 3000K 2500lm | 2019-01-04 | 1 | CL 08 LED VERLICHTING | Nacht astronomisch in / uit |  | OV | 103655.366 | 420059.687
Dordrecht | Rijksstraatweg | 111 4555 | 127085 Staal gegalvaniseerd 06,0m | 6 | 1999-09-01 | Actiewagen verplicht | Inspectie 2023 | 111 4555.1 | LW-SRDS2 2500 LM 16A 730 DAME CC | 2019-01-04 | LED 20W 3000K 2500lm | 2019-01-04 | 1 | CL 08 LED VERLICHTING | Nacht astronomisch in / uit |  | OV | 103654.765 | 420036.845
Dordrecht | Rijksstraatweg | 112 4555 | 127085 Staal gegalvaniseerd 06,0m | 6 | 1999-09-01 | Actiewagen verplicht | Inspectie 2023 | 112 4555.1 | LW-SRDS2 2500 LM 16A 730 DAME CC | 2019-01-04 | LED 20W 3000K 2500lm | 2019-01-04 | 1 | CL 08 LED VERLICHTING | Nacht astronomisch in / uit |  | OV | 103653.653 | 420016.552
Dordrecht | Rijksstraatweg | 113 4555 | 127085 Staal gegalvaniseerd 06,0m | 6 | 1999-09-01 | Actiewagen verplicht | Inspectie 2023 | 113 4555.1 | LW-SRDS2 2500 LM 16A 730 DAME CC | 2019-01-04 | LED 20W 3000K 2500lm | 2019-01-04 | 1 | CL 08 LED VERLICHTING | Nacht astronomisch in / uit |  | OV | 103652.046 | 419990.146
Dordrecht | Rijksstraatweg | 114 4555 | 127085 Staal gegalvaniseerd 06,0m | 6 | 1999-09-01 | Actiewagen verplicht | Inspectie 2023 | 114 4555.1 | LW-SRDS2 2500 LM 16A 730 DAME CC | 2019-01-04 | LED 20W 3000K 2500lm | 2019-01-04 | 1 | CL 08 LED VERLICHTING | Nacht astronomisch in / uit |  | OV | 103650.1 | 419952.269
Dordrecht | Rijksstraatweg | 115 4555 | 127085 Staal gegalvaniseerd 06,0m | 6 | 1999-09-01 | Actiewagen verplicht | Inspectie 2023 | 115 4555.1 | LW-SRDS2 2500 LM 16A 730 DAME CC | 2019-01-04 | LED 20W 3000K 2500lm | 2019-01-04 | 1 | CL 08 LED VERLICHTING | Nacht astronomisch in / uit |  | OV | 103648.716 | 419924.857
Dordrecht | Rijksstraatweg | 116 4555 | 127085 Staal gegalvaniseerd 06,0m | 6 | 1999-09-01 | Actiewagen verplicht | Inspectie 2023 | 116 4555.1 | LW-SRDS2 2500 LM 16A 730 DAME CC | 2019-01-04 | LED 20W 3000K 2500lm | 2019-01-04 | 1 | CL 08 LED VERLICHTING | Nacht astronomisch in / uit |  | OV | 103647.445 | 419896.916
Dordrecht | Rijksstraatweg | 117 4555 | 127085 Staal gegalvaniseerd 06,0m | 6 | 1999-09-01 | Actiewagen verplicht | Inspectie 2023 | 117 4555.1 | LW-SRDS2 2500 LM 16A 730 DAME CC | 2019-01-04 | LED 20W 3000K 2500lm | 2019-01-04 | 1 | CL 08 LED VERLICHTING | Nacht astronomisch in / uit |  | OV | 103646.35 | 419875.285
Dordrecht | Rijksstraatweg | 118 4555 | 127085 Staal gegalvaniseerd 06,0m | 6 | 1999-09-01 | Actiewagen verplicht | Inspectie 2023 | 118 4555.1 | LW-SRDS2 2500 LM 16A 730 DAME CC | 2019-01-04 | LED 20W 3000K 2500lm | 2019-01-04 | 1 | CL 08 LED VERLICHTING | Nacht astronomisch in / uit |  | OV | 103645.342 | 419855.21
Dordrecht | Rijksstraatweg | 119 4555 | 127085 Staal gegalvaniseerd 06,0m | 6 | 1999-09-01 | Actiewagen verplicht | Inspectie 2023 | 119 4555.1 | LW-SRDS2 2500 LM 16A 730 DAME CC | 2019-01-04 | LED 20W 3000K 2500lm | 2019-01-04 | 1 | CL 08 LED VERLICHTING | Nacht astronomisch in / uit |  | OV | 103644.122 | 419832.543
Dordrecht | Rijksstraatweg | 120 4555 | 127085 Staal gegalvaniseerd 06,0m | 6 | 1999-09-01 | Actiewagen verplicht | Inspectie 2023 | 120 4555.1 | LW-SRDS2 2500 LM 16A 730 DAME CC | 2019-01-04 | LED 20W 3000K 2500lm | 2019-01-04 | 1 | CL 08 LED VERLICHTING | Nacht astronomisch in / uit |  | OV | 103643.054 | 419811.87
Dordrecht | Rijksstraatweg | 121 4555 | 127085 Staal gegalvaniseerd 06,0m | 6 | 1999-09-01 | Actiewagen verplicht | Inspectie 2023 | 121 4555.1 | LW-SRDS2 2500 LM 16A 730 DAME CC | 2019-01-04 | LED 20W 3000K 2500lm | 2019-01-04 | 1 | CL 08 LED VERLICHTING | Nacht astronomisch in / uit |  | OV | 103641.378 | 419784.231
Dordrecht | Rijksstraatweg | 122 4555 | 127135-1500 Staal gegalvaniseerd 08,0m | 8 | 1999-09-01 | Actiewagen verplicht | Inspectie 2023 | 122 4555.1 | LW-SRDS2 2500 LM 16A 730 DAME CC | 2019-01-04 | LED 20W 3000K 2500lm | 2019-01-04 | 1 | CL 08 LED VERLICHTING | Nacht astronomisch in / uit |  | OV | 103639.47 | 419753.49
Dordrecht | Rijksstraatweg | 123 4555 | 127135-1500 Staal gegalvaniseerd 08,0m | 8 | 1996-11-01 | Actiewagen verplicht | Inspectie 2023 | 123 4555.1 | LW-SRDS2 2500 LM 16A 730 DAME CC | 2019-01-04 | LED 20W 3000K 2500lm | 2019-01-04 | 1 | CL 08 LED VERLICHTING | Nacht astronomisch in / uit |  | OV | 103637.409 | 419721.627
Dordrecht | Rijksstraatweg | 124 4555 | 127135-1500 Staal gegalvaniseerd 08,0m | 8 | 1996-11-01 | Actiewagen verplicht | Inspectie 2023 | 124 4555.1 | LW-SRDS2 2500 LM 16A 730 DAME CC | 2019-01-04 | LED 20W 3000K 2500lm | 2019-01-04 | 1 | CL 08 LED VERLICHTING | Nacht astronomisch in / uit |  | OV | 103635.832 | 419689.72
Dordrecht | Rijksstraatweg | 125 4555 | 127135-1500 Staal gegalvaniseerd 08,0m | 8 | 1996-11-01 | Actiewagen verplicht | Inspectie 2023 | 125 4555.1 | LW-SRDS2 2500 LM 16A 730 DAME CC | 2019-01-04 | LED 20W 3000K 2500lm | 2019-01-04 | 1 | CL 08 LED VERLICHTING | Nacht astronomisch in / uit |  | OV | 103633.778 | 419657.873
Dordrecht | Rijksstraatweg | 126 4555 | 127135-1500 Staal gegalvaniseerd 08,0m | 8 | 1996-11-01 | Actiewagen verplicht | Inspectie 2023 | 126 4555.1 | LW-SRDS2 2500 LM 16A 730 DAME CC | 2019-01-04 | LED 20W 3000K 2500lm | 2019-01-04 | 1 | CL 08 LED VERLICHTING | Nacht astronomisch in / uit |  | OV | 103640.909 | 419622.986
Dordrecht | Rijksstraatweg | 127 4555 | 127135-1500 Staal gegalvaniseerd 08,0m | 8 | 1996-11-01 | Actiewagen verplicht | Inspectie 2023 | 127 4555.1 | LW-SRDS2 2500 LM 16A 730 DAME CC | 2019-01-04 | LED 20W 3000K 2500lm | 2019-01-04 | 1 | CL 08 LED VERLICHTING | Nacht astronomisch in / uit |  | OV | 103627.294 | 419595.201
Dordrecht | Rijksstraatweg | 128 4555 | 127135-1500 Staal gegalvaniseerd 08,0m | 8 | 1996-11-01 | Actiewagen verplicht | Inspectie 2023 | 128 4555.1 | LW-SRDS2 2500 LM 16A 730 DAME CC | 2019-01-04 | LED 20W 3000K 2500lm | 2019-01-04 | 1 | CL 08 LED VERLICHTING | Nacht astronomisch in / uit |  | OV | 103618.874 | 419564.564
Dordrecht | Rijksstraatweg | 129 4555 | 127135-1500 Staal gegalvaniseerd 08,0m | 8 | 1996-11-01 | Actiewagen verplicht | Inspectie 2023 | 129 4555.1 | LW-SRDS2 2500 LM 16A 730 DAME CC | 2019-01-04 | LED 20W 3000K 2500lm | 2019-01-04 | 1 | CL 08 LED VERLICHTING | Nacht astronomisch in / uit |  | OV | 103610.628 | 419532.497
Dordrecht | Rijksstraatweg | 130 4555 | 127135-1500 Staal gegalvaniseerd 08,0m | 8 | 1996-11-01 | Actiewagen verplicht | Inspectie 2023 | 130 4555.1 | LW-SRDS2 2500 LM 16A 730 DAME CC | 2019-01-04 | LED 20W 3000K 2500lm | 2019-01-04 | 1 | CL 08 LED VERLICHTING | Nacht astronomisch in / uit |  | OV | 103603.219 | 419501.796
Dordrecht | Rijksstraatweg | 131 4555 | 127135-1500 Staal gegalvaniseerd 08,0m | 8 | 1996-11-01 | Actiewagen verplicht | Inspectie 2023 | 131 4555.1 | LW-SRDS2 2500 LM 16A 730 DAME CC | 2019-01-04 | LED 20W 3000K 2500lm | 2019-01-04 | 1 | CL 08 LED VERLICHTING | Nacht astronomisch in / uit |  | OV | 103603.645 | 419469.026
Dordrecht | Rijksstraatweg | 132 4555 | 127135-1500 Staal gegalvaniseerd 08,0m | 8 | 1996-12-01 | Actiewagen verplicht | Inspectie 2023 | 132 4555.1 | LW-SRDS2 2500 LM 16A 730 DAME CC | 2019-01-04 | LED 20W 3000K 2500lm | 2019-01-04 | 1 | CL 08 LED VERLICHTING | Nacht astronomisch in / uit |  | OV | 103586.667 | 419438.309
Dordrecht | Rijksstraatweg | 133 4555 | 127091-1500 Staal gegalv. 06.0. UE 1500mm | 6 | 2022-08-22 | Hoogwerker gebruiken | Inspectie 2022 | 133 4555.1 | Aresa-2 12Led WW lens....350mA | 2014-07-28 | LED 14W 3000K 1650lm | 2014-07-28 | 1 | CL 08 LED VERLICHTING | Nacht astronomisch in / uit |  | OV | 102783.484 | 416267.693
Dordrecht | Rijksstraatweg | 134 4555 | 127085 Staal gegalvaniseerd 06,0m | 6 | 2006-09-21 | Hoogwerker gebruiken | Inspectie <= 2018 | 134 4555.1 | Aresa-2 12Led WW lens....350mA | 2014-07-28 | LED 14W 3000K 1650lm | 2014-07-28 | 1 | CL 08 LED VERLICHTING | Nacht astronomisch in / uit |  | OV | 102789.325 | 416230.748
Dordrecht | Rijksstraatweg | 135 4555 | 127091-1500 Staal gegalv. 06.0. UE 1500mm | 6 | 2022-08-22 | Hoogwerker gebruiken | Inspectie 2022 | 135 4555.1 | Aresa-2 12Led WW lens....350mA | 2014-07-28 | LED 14W 3000K 1650lm | 2014-07-28 | 1 | CL 08 LED VERLICHTING | Nacht astronomisch in / uit |  | OV | 102759.549 | 416221
Dordrecht | Rijksstraatweg | 136 4555 | 127091-1500 Staal gegalv. 06.0. UE 1500mm | 6 | 2022-08-22 | Hoogwerker gebruiken | Inspectie 2022 | 136 4555.1 | Aresa-2 12Led WW lens....350mA | 2014-07-28 | LED 14W 3000K 1650lm | 2014-07-28 | 1 | CL 08 LED VERLICHTING | Nacht astronomisch in / uit |  | OV | 102746.878 | 416198.179
Dordrecht | Rijksstraatweg | 137 4555 | 127085 Staal gegalvaniseerd 06,0m | 6 | 2012-06-18 | Hoogwerker gebruiken | Inspectie <= 2018 | 137 4555.1 | Aresa-2 12Led WW lens....350mA | 2014-07-28 | LED 14W 3000K 1650lm | 2014-07-28 | 1 | CL 08 LED VERLICHTING | Nacht astronomisch in / uit |  | OV | 102734.108 | 416149.5
Dordrecht | Rijksstraatweg | 138 4555 | 127085 Staal gegalvaniseerd 06,0m | 6 | 1988-11-01 | Hoogwerker gebruiken | Inspectie <= 2018 | 138 4555.1 | Aresa-2 12Led WW lens....350mA | 2014-07-28 | LED 14W 3000K 1650lm | 2014-07-28 | 1 | CL 08 LED VERLICHTING | Nacht astronomisch in / uit |  | OV | 102724.158 | 416111.939
Dordrecht | Rijksstraatweg | 139 4555 | 127091-1500 Staal gegalv. 06.0. UE 1500mm | 6 | 2022-08-22 | Hoogwerker gebruiken | Inspectie 2022 | 139 4555.1 | Aresa-2 12Led WW lens....350mA | 2014-07-28 | LED 14W 3000K 1650lm | 2014-07-28 | 1 | CL 08 LED VERLICHTING | Nacht astronomisch in / uit |  | OV | 102717.638 | 416086.679
Dordrecht | Rijksstraatweg | 140 4555 | 127085 Staal gegalvaniseerd 06,0m | 6 | 2012-09-27 | Hoogwerker gebruiken | Inspectie <= 2018 | 140 4555.1 | Aresa-2 12Led WW lens....350mA | 2014-07-28 | LED 14W 3000K 1650lm | 2014-07-28 | 1 | CL 08 LED VERLICHTING | Nacht astronomisch in / uit |  | OV | 102706.049 | 416048.879
Dordrecht | Rijksstraatweg | 141 4555 | 127085 Staal gegalvaniseerd 06,0m | 6 | 2012-06-18 | Hoogwerker gebruiken | Inspectie <= 2018 | 141 4555.1 | Aresa-2 12Led WW lens....350mA | 2014-07-28 | LED 14W 3000K 1650lm | 2014-07-28 | 1 | CL 08 LED VERLICHTING | Nacht astronomisch in / uit |  | OV | 102699.616 | 416020.188
Dordrecht | Rijksstraatweg | 142 4555 | 127091-1500 Staal gegalv. 06.0. UE 1500mm | 6 | 2022-08-22 | Hoogwerker gebruiken | Inspectie 2022 | 142 4555.1 | Aresa-2 12Led WW lens....350mA | 2014-07-28 | LED 14W 3000K 1650lm | 2014-07-28 | 1 | CL 08 LED VERLICHTING | Nacht astronomisch in / uit |  | OV | 102688.628 | 415978.079
Dordrecht | Rijksstraatweg | 143 4555 | 127091-1500 Staal gegalv. 06.0. UE 1500mm | 6 | 2022-08-22 | Hoogwerker gebruiken | Inspectie 2022 | 143 4555.1 | Aresa-2 12Led WW lens....350mA | 2014-07-28 | LED 14W 3000K 1650lm | 2014-07-28 | 1 | CL 08 LED VERLICHTING | Nacht astronomisch in / uit |  | OV | 102675.768 | 415929.509
Dordrecht | Rijksstraatweg | 144 4555 | 127085 Staal gegalvaniseerd 06,0m | 6 | 1988-10-01 | Hoogwerker gebruiken | Inspectie <= 2018 | 144 4555.1 | Aresa-2 12Led WW lens....350mA | 2014-07-28 | LED 14W 3000K 1650lm | 2014-07-28 | 1 | CL 08 LED VERLICHTING | Nacht astronomisch in / uit |  | OV | 102667.458 | 415897.739
Dordrecht | Rijksstraatweg | 145 4555 | 127091-1500 Staal gegalv. 06.0. UE 1500mm | 6 | 2022-08-22 | Hoogwerker gebruiken | Inspectie 2022 | 145 4555.1 | Aresa-2 12Led WW lens....350mA | 2014-07-28 | LED 14W 3000K 1650lm | 2014-07-28 | 1 | CL 08 LED VERLICHTING | Nacht astronomisch in / uit |  | OV | 102656.639 | 415856.469
Dordrecht | Rijksstraatweg | 146 4555 | 127091-1500 Staal gegalv. 06.0. UE 1500mm | 6 | 2022-08-22 | Hoogwerker gebruiken | Inspectie 2022 | 146 4555.1 | Aresa-2 12Led WW lens....350mA | 2014-07-28 | LED 14W 3000K 1650lm | 2014-07-28 | 1 | CL 08 LED VERLICHTING | Nacht astronomisch in / uit |  | OV | 102645.929 | 415814.239
Dordrecht | Rijksstraatweg | 147 4555 | 127085 Staal gegalvaniseerd 06,0m | 6 | 2012-06-18 | Hoogwerker gebruiken | Inspectie <= 2018 | 147 4555.1 | Aresa-2 12Led WW lens....350mA | 2014-07-28 | LED 14W 3000K 1650lm | 2014-07-28 | 1 | CL 08 LED VERLICHTING | Nacht astronomisch in / uit |  | OV | 102631.029 | 415757.959
Dordrecht | Rijksstraatweg | 148 4555 | 127091-1500 Staal gegalv. 06.0. UE 1500mm | 6 | 2022-08-22 | Hoogwerker gebruiken | Inspectie 2022 | 148 4555.1 | Aresa-2 12Led WW lens....350mA | 2014-07-28 | LED 14W 3000K 1650lm | 2014-07-28 | 1 | CL 08 LED VERLICHTING | Nacht astronomisch in / uit |  | OV | 102619.029 | 415713.259
Dordrecht | Rijksstraatweg | 149 4555 | 127085 Staal gegalvaniseerd 06,0m | 6 | 1987-05-01 | Hoogwerker gebruiken | Inspectie <= 2018 | 149 4555.1 | Aresa-2 12Led WW lens....350mA | 2014-07-28 | LED 14W 3000K 1650lm | 2014-07-28 | 1 | CL 08 LED VERLICHTING | Nacht astronomisch in / uit |  | OV | 102604.809 | 415659.899
Dordrecht | Rijksstraatweg | 150 4555 | 127085 Staal gegalvaniseerd 06,0m | 6 | 2001-08-21 | Hoogwerker gebruiken | Inspectie <= 2018 | 150 4555.1 | Aresa-2 12Led WW lens....350mA | 2014-07-28 | LED 14W 3000K 1650lm | 2014-07-28 | 1 | CL 08 LED VERLICHTING | Nacht astronomisch in / uit |  | OV | 102588.496 | 415602.128
Dordrecht | Rijksstraatweg | 151 4555 | 127085 Staal gegalvaniseerd 06,0m | 6 | 2001-05-04 | Hoogwerker gebruiken | Inspectie <= 2018 | 151 4555.1 | Aresa-2 12Led WW lens....350mA | 2014-07-28 | LED 14W 3000K 1650lm | 2014-07-28 | 1 | CL 08 LED VERLICHTING | Nacht astronomisch in / uit |  | OV | 102579.975 | 415556.975
Dordrecht | Rijksstraatweg | 152 4555 | 127085 Staal gegalvaniseerd 06,0m | 6 | 2001-05-04 | Hoogwerker gebruiken | Inspectie <= 2018 | 152 4555.1 | Aresa-2 12Led WW lens....350mA | 2014-07-28 | LED 14W 3000K 1650lm | 2014-07-28 | 1 | CL 08 LED VERLICHTING | Nacht astronomisch in / uit |  | OV | 102577.032 | 415532.423
Dordrecht | Rijksstraatweg | 153 4555 | 127015 Staal gegalvaniseerd 03,5m | 3.5 | 2020-06-25 | Hoogwerker gebruiken | Inspectie <= 2018 | 153 4555.1 | Aresa-2 12Led WW lens....350mA | 2020-06-25 | LED 14W 3000K 1650lm | 2020-06-25 | 1 | CL 08 LED VERLICHTING | Nacht astronomisch in / uit |  | OV | 102569.671 | 415502.935
Dordrecht | Rijksstraatweg | 154 4555 | Staal gecoat 08,0m RAL7016 DU line X | 8 | 2021-09-02 | Hoogwerker gebruiken | Inspectie 2021 | 154 4555.1 | LW-SRDS2 5000LM 24A 730 DANB CV (4500lm dim10-40) Zagha | 2021-09-02 | LED 40W 3000K 5000lm | 2021-09-02 | 1 | CL 08 LED VERLICHTING | 23:00-06-00 Dim 10-40% | Citytouch OLC aanwezig | OV | 103308.051 | 418358.776
[8 empty] | 154 4555.2 | LW-SRDS2 5000LM 24A 730 DANB CV (4500lm dim10-40) Zagha | 2021-09-02 | LED 40W 3000K 5000lm | 2021-09-02 | 1 | CL 08 LED VERLICHTING | 23:00-06-00 Dim 10-40% | Citytouch OLC aanwezig | OV
Dordrecht | Rijksstraatweg | 155 4555 | Staal gecoat 08,0m RAL7016 EU Line X | 8 | 2021-09-02 | Hoogwerker gebruiken | Inspectie 2021 | 155 4555.1 | LW-SRDS2 5000LM 24A 730 DANB CV (4500lm dim10-40) Zagha | 2021-09-02 | LED 40W 3000K 5000lm | 2021-09-02 | 1 | CL 08 LED VERLICHTING | 23:00-06-00 Dim 10-40% | Citytouch OLC aanwezig | OV | 103299.053 | 418347.493
Dordrecht | Rijksstraatweg | 156 4555 | Staal gecoat 08,0m RAL7016 EU Line X | 8 | 2021-09-02 | Hoogwerker gebruiken | Inspectie 2021 | 156 4555.1 | LW-SRDS2 5000LM 24A 730 DANB CV (4500lm dim10-40) Zagha | 2021-09-02 | LED 40W 3000K 5000lm | 2021-09-02 | 1 | CL 08 LED VERLICHTING | 23:00-06-00 Dim 10-40% | Citytouch OLC aanwezig | OV | 103293.643 | 418321.007
Dordrecht | Rijksstraatweg | 157 4555 | Staal gecoat 08,0m RAL7016 EU Line X | 8 | 2021-09-02 | Hoogwerker gebruiken | Inspectie 2021 | 157 4555.1 | LW-SRDS2 5000LM 24A 730 DANB CV (4500lm dim10-40) Zagha | 2021-09-02 | LED 40W 3000K 5000lm | 2021-09-02 | 1 | CL 08 LED VERLICHTING | 23:00-06-00 Dim 10-40% | Citytouch OLC aanwezig | OV | 103287.039 | 418294.942
Dordrecht | Rijksstraatweg | 159 4555 | Staal gecoat 08,0m RAL7016 EU Line X | 6 | 2022-02-01 | Hoogwerker gebruiken | Inspectie 2022 | 159 4555.01 | 131AMB LW-SRDS2 51W 5000LM 36A Amber DANB CC G4 XiSR75 X 3SC C1 7040C3M SPD (dimmen 20% 23:00 - 6:00 uur 50%) | 2022-10-20 | LED 51W Amber 5000lm (Barnsteen) | 2022-10-20 | 159 4555.01.01 | CL 08 LED VERLICHTING | 23:00-06-00 Dim 20-50% | Citytouch OLC aanwezig | OV | 102917.925 | 416850.505
Dordrecht | Rijksstraatweg | 160 4555 | St.Gecoat grijs 04,5m | 6 | 2022-09-07 | Hoogwerker gebruiken | Inspectie 2022 | 160 4555.01 | LW-SRDS2 1600 LM 16A 730 DAME CC | 2022-09-07 | LED 13W 3000K 1600lm | 2022-09-07 | 160 4555.01.01 | CL 08 LED VERLICHTING | 23:00-06-00 Dim 20-50% | Citytouch OLC aanwezig | OV | 102898.312 | 416842.238
Dordrecht | Rijksstraatweg | 161 4555 | Staal gecoat 08,0m RAL7016 EU Line X | 6 | 2022-02-01 | Hoogwerker gebruiken | Inspectie 2022 | 161 4555.01 | 131AMB LW-SRDS2 51W 5000LM 36A Amber DANB CC G4 XiSR75 X 3SC C1 7040C3M SPD (dimmen 20% 23:00 - 6:00 uur 50%) | 2022-10-20 | LED 51W Amber 5000lm (Barnsteen) | 2022-10-20 | 161 4555.01.01 | CL 08 LED VERLICHTING | 23:00-06-00 Dim 20-50% | Citytouch OLC aanwezig | OV | 102912.935 | 416821.319
Dordrecht | Rijksstraatweg | 162 4555 | St.Gecoat grijs 04,5m | 6 | 2022-09-07 | Hoogwerker gebruiken | Inspectie 2022 | 162 4555.01 | LW-SRDS2 1600 LM 16A 730 DAME CC | 2022-09-07 | LED 13W 3000K 1600lm | 2022-09-07 | 162 4555.01.01 | CL 08 LED VERLICHTING | 23:00-06-00 Dim 20-50% | Citytouch OLC aanwezig | OV | 102888.017 | 416804.293
Dordrecht | Rijksstraatweg | 163 4555 | Staal gecoat 08,0m RAL7016 EU Line X | 6 | 2022-02-01 | Hoogwerker gebruiken | Inspectie 2022 | 163 4555.01 | 131AMB LW-SRDS2 51W 5000LM 36A Amber DANB CC G4 XiSR75 X 3SC C1 7040C3M SPD (dimmen 20% 23:00 - 6:00 uur 50%) | 2022-10-20 | LED 51W Amber 5000lm (Barnsteen) | 2022-10-20 | 163 4555.01.01 | CL 08 LED VERLICHTING | 23:00-06-00 Dim 20-50% | Citytouch OLC aanwezig | OV | 102916.555 | 416794.201
Dordrecht | Rijksstraatweg | 164 4555 | St.Gecoat grijs 04,5m | 6 | 2022-09-07 | Hoogwerker gebruiken | Inspectie 2022 | 164 4555.01 | LW-SRDS2 1600 LM 16A 730 DAME CC | 2022-09-07 | LED 13W 3000K 1600lm | 2022-09-07 | 164 4555.01.01 | CL 08 LED VERLICHTING | 23:00-06-00 Dim 20-50% | Citytouch OLC aanwezig | OV | 102880.811 | 416776.349
Dordrecht | Rijksstraatweg | 165 4555 | Staal gecoat 08,0m RAL7016 EU Line X | 6 | 2022-02-01 | Hoogwerker gebruiken | Inspectie 2022 | 165 4555.01 | 131AMB LW-SRDS2 51W 5000LM 36A Amber DANB CC G4 XiSR75 X 3SC C1 7040C3M SPD (dimmen 20% 23:00 - 6:00 uur 50%) | 2022-10-20 | LED 51W Amber 5000lm (Barnsteen) | 2022-10-20 | 165 4555.01.01 | CL 08 LED VERLICHTING | 23:00-06-00 Dim 20-50% | Citytouch OLC aanwezig | OV | 102902.369 | 416757.844
Dordrecht | Rijksstraatweg | 166 4555 | Staal gecoat 08,0m RAL7016 EU Line X | 6 | 2022-02-01 | Hoogwerker gebruiken | Inspectie 2022 | 166 4555.01 | 131AMB LW-SRDS2 51W 5000LM 36A Amber DANB CC G4 XiSR75 X 3SC C1 7040C3M SPD (dimmen 20% 23:00 - 6:00 uur 50%) | 2022-10-20 | LED 51W Amber 5000lm (Barnsteen) | 2022-10-20 | 166 4555.01.01 | CL 08 LED VERLICHTING | 23:00-06-00 Dim 20-50% | Citytouch OLC aanwezig | OV | 102888.364 | 416743.917
Dordrecht | Rijksstraatweg | 167 4555 | Staal gecoat 08,0m RAL7016 EU Line X | 6 | 2022-09-07 | Hoogwerker gebruiken | Inspectie 2022 | 167 4555.01 | 131AMB LW-SRDS2 51W 5000LM 36A Amber DANB CC G4 XiSR75 X 3SC C1 7040C3M SPD (dimmen 20% 23:00 - 6:00 uur 50%) | 2022-10-20 | LED 51W Amber 5000lm (Barnsteen) | 2022-10-20 | 167 4555.01.01 | CL 08 LED VERLICHTING | 23:00-06-00 Dim 20-50% | Citytouch OLC aanwezig | OV | 102880.825 | 416713.47
Dordrecht | Rijksstraatweg | Locatie 18 | Stadsplattegrond 2.5m | 2.5 | 2022-06-01 | Ladder gebruiken |  | Locatie 18.1 | Plattegrond | 2022-04-19 | LED 27W 3000K 3500lm | 2022-04-19 | 1 | Geen onderhoud | Nacht astronomisch in / uit |  | OV | 103822.394 | 420926.923
Dordrecht | Rijnstraat (Dordrecht) | 001 4570 | 127040 Staal ggv 0,60m Paaltop con. | 6 | 1991-09-01 | Hoogwerker gebruiken | Inspectie 2020 | 001 4570.1 | 2500 1xPLL36 E | 2012-06-04 | 310036 PL-L 36W/830 4P MASTER | 2020-06-19 | 1 | CL 01 PL-L EVSA 20.000u | Nacht astronomisch in / uit |  | OV | 107163.952 | 425790.929
Dordrecht | Rijnstraat (Dordrecht) | 002 4570 | 127040 Staal ggv 0,60m Paaltop con. | 6 | 1991-09-01 | Hoogwerker gebruiken | Inspectie 2020 | 002 4570.1 | 2500 1xPLL36 E | 2012-06-04 | 310036 PL-L 36W/830 4P MASTER | 2020-06-19 | 1 | CL 01 PL-L EVSA 20.000u | Nacht astronomisch in / uit |  | OV | 107160.368 | 425764.85
Dordrecht | Rijnstraat (Dordrecht) | 003 4570 | 127040 Staal ggv 0,60m Paaltop con. | 6 | 1991-09-01 | Hoogwerker gebruiken | Inspectie 2020 | 003 4570.1 | 2500 1xPLL36 E | 2012-06-04 | 310036 PL-L 36W/830 4P MASTER | 2020-06-19 | 1 | CL 01 PL-L EVSA 20.000u | Nacht astronomisch in / uit |  | OV | 107149.576 | 425734.466
Dordrecht | Rijnstraat (Dordrecht) | 004 4570 | 127040 Staal ggv 0,60m Paaltop con. | 6 | 1991-09-01 | Hoogwerker gebruiken | Inspectie 2020 | 004 4570.1 | 2500 1xPLL36 E | 2012-06-04 | 310036 PL-L 36W/830 4P MASTER | 2020-06-19 | 1 | CL 01 PL-L EVSA 20.000u | Nacht astronomisch in / uit |  | OV | 107151.546 | 425706.493
Dordrecht | Riouwstraat | 001 4420 | 127085 Staal gegalvaniseerd 06,0m | 6 | 1987-10-01 | Hoogwerker gebruiken | Inspectie 2024 | 001 4420.1 | LW-SRDS2 2000 LM 16A 730 DAME CC | 2020-07-23 | LED 16W 3000K 2000lm | 2020-07-23 | 1 | CL 08 LED VERLICHTING | Nacht astronomisch in / uit |  | OV | 106462.598 | 424835.716
Dordrecht | Riouwstraat | 002 4420 | 127085 Staal gegalvaniseerd 06,0m | 6 | 1987-10-01 | Hoogwerker gebruiken | Inspectie 2024 | 002 4420.1 | LW-SRDS2 2000 LM 16A 730 DAME CC | 2020-07-23 | LED 16W 3000K 2000lm | 2020-07-23 | 1 | CL 08 LED VERLICHTING | Nacht astronomisch in / uit |  | OV | 106453.029 | 424807.026
Dordrecht | Riouwstraat | 003 4420 | 127085 Staal gegalvaniseerd 06,0m | 6 | 1987-10-01 | Hoogwerker gebruiken | Inspectie 2024 | 003 4420.1 | LW-SRDS2 2000 LM 16A 730 DAME CC | 2020-07-23 | LED 16W 3000K 2000lm | 2020-07-23 | 1 | CL 08 LED VERLICHTING | Nacht astronomisch in / uit |  | OV | 106431.828 | 424787.931
Dordrecht | Riouwstraat | 004 4420 | 127085 Staal gegalvaniseerd 06,0m | 6 | 1987-10-01 | Hoogwerker gebruiken | Inspectie 2024 | 004 4420.1 | LW-SRDS2 2000 LM 16A 730 DAME CC | 2020-07-23 | LED 16W 3000K 2000lm | 2020-07-23 | 1 | CL 08 LED VERLICHTING | Nacht astronomisch in / uit |  | OV | 106421.979 | 424757.946
Dordrecht | Riouwstraat | 005 4420 | 127085 Staal gegalvaniseerd 06,0m | 6 | 1987-10-01 | Hoogwerker gebruiken | Inspectie 2024 | 005 4420.1 | LW-SRDS2 2000 LM 16A 730 DAME CC | 2020-07-23 | LED 16W 3000K 2000lm | 2020-07-23 | 1 | CL 08 LED VERLICHTING | Nacht astronomisch in / uit |  | OV | 106400.838 | 424738.643
Dordrecht | Riouwstraat | 006 4420 | 127085 Staal gegalvaniseerd 06,0m | 6 | 1987-10-01 | Hoogwerker gebruiken | Inspectie 2024 | 006 4420.1 | LW-SRDS2 2000 LM 16A 730 DAME CC | 2020-07-23 | LED 16W 3000K 2000lm | 2020-07-23 | 1 | CL 08 LED VERLICHTING | Nacht astronomisch in / uit |  | OV | 106392.055 | 424709.983
Dordrecht | Riouwstraat | 007 4420 | 127085 Staal gegalvaniseerd 06,0m | 6 | 1993-03-01 | Hoogwerker gebruiken | Inspectie 2024 | 007 4420.1 | LW-SRDS2 1600 LM 16A 730 DAME CC | 2020-07-23 | LED 13W 3000K 1600lm | 2020-07-23 | 1 | CL 08 LED VERLICHTING | Nacht astronomisch in / uit |  | OV | 106375.523 | 424691.328
Dordrecht | Riouwstraat | 008 4420 | 127015 Staal gegalvaniseerd 03,5m | 3.5 | 1987-10-01 | Hoogwerker gebruiken | Inspectie 2024 | 008 4420.1 | KFK LED2WELL 1050lm overeenkomst | 2020-07-23 | LED 09W 3000K 1050lm | 2020-07-23 | 1 | CL 08 LED VERLICHTING | Nacht astronomisch in / uit |  | OV | 106362.406 | 424685.012
Dordrecht | Riouwstraat | 009 4420 | 127085 Staal gegalvaniseerd 06,0m | 6 | 1993-03-01 | Hoogwerker gebruiken | Inspectie 2024 | 009 4420.1 | LW-SRDS2 1600 LM 16A 730 DAME CC | 2020-07-23 | LED 13W 3000K 1600lm | 2020-07-23 | 1 | CL 08 LED VERLICHTING | Nacht astronomisch in / uit |  | OV | 106364.885 | 424674.106
Dordrecht | Riouwstraat | 010 4420 | 127085 Staal gegalvaniseerd 06,0m | 6 | 1987-10-01 | Hoogwerker gebruiken | Inspectie 2024 | 010 4420.1 | LW-SRDS2 1600 LM 16A 730 DAME CC | 2020-07-23 | LED 13W 3000K 1600lm | 2020-07-23 | 1 | CL 08 LED VERLICHTING | Nacht astronomisch in / uit |  | OV | 106359.828 | 424658.483
Dordrecht | Riouwstraat | 011 4420 | 127085 Staal gegalvaniseerd 06,0m | 6 | 1987-10-01 | Hoogwerker gebruiken | Inspectie 2024 | 011 4420.1 | LW-SRDS2 1600 LM 16A 730 DAME CC | 2020-07-23 | LED 13W 3000K 1600lm | 2020-07-23 | 1 | CL 08 LED VERLICHTING | Nacht astronomisch in / uit |  | OV | 106340.162 | 424643.782
Dordrecht | Riouwstraat | 012 4420 | 127085 Staal gegalvaniseerd 06,0m | 6 | 2011-11-02 | Hoogwerker gebruiken | Inspectie 2024 | 012 4420.1 | LW-SRDS2 1600 LM 16A 730 DAME CC | 2020-07-23 | LED 13W 3000K 1600lm | 2020-07-23 | 1 | CL 08 LED VERLICHTING | Nacht astronomisch in / uit |  | OV | 106335.903 | 424621.71
Dordrecht | Rivierenplein | 001 4425 | 127091-1500 Staal gegalv. 06.0. UE 1500mm | 6 | 2020-10-16 | Hoogwerker gebruiken | Inspectie 2020 | 001 4425.1 | ALTRA-2 1x PLL24 E | 2014-11-13 | 310024 PL-L 24W/830 4P MASTER | 2020-06-29 | 1 | CL 01 PL-L EVSA 20.000u | Nacht astronomisch in / uit |  | OV | 108624.474 | 425373.754
Dordrecht | Rivierenplein | 002 4425 | 127085 Staal gegalvaniseerd 06,0m | 6 | 1987-06-01 | Hoogwerker gebruiken | Inspectie 2020 | 002 4425.1 | ALTRA-2 1x PLL24 E | 2014-11-13 | 310024 PL-L 24W/830 4P MASTER | 2020-06-29 | 1 | CL 01 PL-L EVSA 20.000u | Nacht astronomisch in / uit |  | OV | 108612.438 | 425353.445
Dordrecht | Rivierenplein | 003 4425 | 127026 Staal Verzinkt 4,5m TOP60 | 4.5 | 2020-10-16 | Hoogwerker gebruiken | Inspectie 2020 | 003 4425.1 | 2550 1xPLL18/24 Iris | 2014-11-13 | 310024 PL-L 24W/830 4P MASTER | 2020-06-29 | 1 | CL 01 PL-L EVSA 20.000u | Nacht astronomisch in / uit |  | OV | 108624.286 | 425347.531
Dordrecht | Rivierenplein | 004 4425 | 127026 Staal Verzinkt 4,5m TOP60 | 4.5 | 2020-10-16 | Hoogwerker gebruiken | Inspectie 2020 | 004 4425.1 | 2550 1xPLL18/24 Iris | 2014-11-13 | 310018 PL-L 18W/830 4P MASTER | 2020-06-29 | 1 | CL 01 PL-L EVSA 20.000u | Nacht astronomisch in / uit |  | OV | 108639.188 | 425351.573
Dordrecht | Rivierenplein | 004A4425 | 127030 Staal Verzinkt 4,5m TOP76 | 4.5 | 2012-04-17 | Ladder gebruiken | Inspectie 2020 | 004A4425.1 | 2550 1xPLL18/24 Iris | 2014-11-13 | 310024 PL-L 24W/830 4P MASTER | 2020-06-29 | 1 | CL 01 PL-L EVSA 20.000u | Nacht astronomisch in / uit |  | OV | 108656.64 | 425347.679
Dordrecht | Rivierenplein | 005 4425 | 127026 Staal Verzinkt 4,5m TOP60 | 4.5 | 2020-10-16 | Hoogwerker gebruiken | Inspectie 2020 | 005 4425.1 | 2550 1xPLL18/24 Iris | 2014-11-13 | 310024 PL-L 24W/830 4P MASTER | 2020-06-29 | 1 | CL 01 PL-L EVSA 20.000u | Nacht astronomisch in / uit |  | OV | 108653.467 | 425333.38
Dordrecht | Rivierenplein | 006 4425 | 127026 Staal Verzinkt 4,5m TOP60 | 4.5 | 2020-10-16 | Hoogwerker gebruiken | Inspectie 2020 | 006 4425.1 | 2550 1xPLL18/24 Iris | 2014-11-13 | 310018 PL-L 18W/830 4P MASTER | 2020-06-29 | 1 | CL 01 PL-L EVSA 20.000u | Nacht astronomisch in / uit |  | OV | 108635.482 | 425336.77
Dordrecht | Rivierenplein | 007 4425 | 127015 Staal gegalvaniseerd 03,5m | 3.5 | 2020-10-16 | Ladder gebruiken | Inspectie 2020 | 007 4425.1 | 2000 1x PLL24 E | 2014-11-13 | 310024 PL-L 24W/830 4P MASTER | 2020-06-29 | 1 | CL 01 PL-L EVSA 20.000u | Nacht astronomisch in / uit |  | OV | 108640.999 | 425303.773
Dordrecht | Rivierenplein | 007A4425 | 127015 Staal gegalvaniseerd 03,5m | 3.5 | 1991-04-01 | Ladder gebruiken | Inspectie 2020 | 007A4425.1 | 2000 1x PLL24 E | 2014-11-13 | 310024 PL-L 24W/830 4P MASTER | 2020-06-29 | 1 | CL 01 PL-L EVSA 20.000u | Nacht astronomisch in / uit |  | OV | 108643.098 | 425314.793
Dordrecht | Rivierenplein | 008 4425 | 127015 Staal gegalvaniseerd 03,5m | 3.5 | 2014-11-13 | Ladder gebruiken | Inspectie 2020 | 008 4425.1 | 2000 1x PLL24 E | 2014-11-13 | 310024 PL-L 24W/830 4P MASTER | 2020-06-29 | 1 | CL 01 PL-L EVSA 20.000u | Nacht astronomisch in / uit |  | OV | 108651.186 | 425303.743
Dordrecht | Rivierenplein | 009 4425 | 127015 Staal gegalvaniseerd 03,5m | 3.5 | 2014-11-13 | Ladder gebruiken | Inspectie 2020 | 009 4425.1 | 2000 1x PLL24 E | 2014-11-13 | 310024 PL-L 24W/830 4P MASTER | 2020-06-29 | 1 | CL 01 PL-L EVSA 20.000u | Nacht astronomisch in / uit |  | OV | 108663.96 | 425310.46
Dordrecht | Rivierenplein | 010 4425 | 127091-1500 Staal gegalv. 06.0. UE 1500mm | 6 | 2020-10-16 | Hoogwerker gebruiken | Inspectie 2020 | 010 4425.1 | ALTRA-2 1x PLL24 E | 2014-11-13 | 310024 PL-L 24W/830 4P MASTER | 2020-06-29 | 1 | CL 01 PL-L EVSA 20.000u | Nacht astronomisch in / uit |  | OV | 108614.66 | 425327.003
Dordrecht | Rivierenplein | 011 4425 | 127026 Staal Verzinkt 4,5m TOP60 | 4.5 | 2020-11-26 | Hoogwerker gebruiken | Inspectie 2020 | 011 4425.1 | 2550 1xPLL18/24 Iris | 2014-11-13 | 310024 PL-L 24W/830 4P MASTER | 2020-06-29 | 1 | CL 01 PL-L EVSA 20.000u | Nacht astronomisch in / uit |  | OV | 108617.123 | 425312.096
Dordrecht | Rivierenplein | 012 4425 | 127085 Staal gegalvaniseerd 06,0m | 6 | 1987-06-01 | Hoogwerker gebruiken | Inspectie 2020 | 012 4425.1 | ALTRA-2 1x PLL24 E | 2014-11-13 | 310024 PL-L 24W/830 4P MASTER | 2020-06-29 | 1 | CL 01 PL-L EVSA 20.000u | Nacht astronomisch in / uit |  | OV | 108602.283 | 425304.7
Dordrecht | Rivierenplein | 013 4425 | 127091-1500 LineX Staal gegalv. 06.0. UE 1500mm | 6 | 2024-03-02 | Hoogwerker gebruiken | Inspectie 2024 | 013 4425.1 | 131300 LW-SRDS2 11W 1600LM 24A 730 DSN1 CC G4 XiSR22 X XC 7040C3M SPD | 2024-02-29 | LED 11W 3000K 1600lm | 2024-02-29 | 1 | CL 08 LED VERLICHTING | Nacht astronomisch in / uit | Zhaga Ready | OV | 108605.492 | 425281.533
Dordrecht | Rivierenplein | 014 4425 | 127030 Staal Verzinkt 4,5m TOP76 | 4.5 | 2003-11-24 | Hoogwerker gebruiken | Inspectie 2020 | 014 4425.1 | 2550 1xPLL18/24 Iris | 2014-11-13 | 310018 PL-L 18W/830 4P MASTER | 2020-06-29 | 1 | CL 01 PL-L EVSA 20.000u | Nacht astronomisch in / uit |  | OV | 108621.235 | 425279.816
Dordrecht | Rivierenplein | 015 4425 | 127030 Staal Verzinkt 4,5m TOP76 | 4.5 | 2014-11-13 | Hoogwerker gebruiken | Inspectie 2020 | 015 4425.1 | 2550 1xPLL18/24 Iris | 2014-11-13 | 310018 PL-L 18W/830 4P MASTER | 2020-06-29 | 1 | CL 01 PL-L EVSA 20.000u | Nacht astronomisch in / uit |  | OV | 108647.689 | 425279.164
Dordrecht | Rivierenplein | 016 4425 | 127030 Staal Verzinkt 4,5m TOP76 | 4.5 | 1994-01-01 | Hoogwerker gebruiken | Inspectie 2020 | 016 4425.1 | 2550 1xPLL18/24 Iris | 2014-11-13 | 310018 PL-L 18W/830 4P MASTER | 2020-06-29 | 1 | CL 01 PL-L EVSA 20.000u | Nacht astronomisch in / uit |  | OV | 108644.978 | 425265.273
Dordrecht | Rivierenplein | 017 4425 | 127026 Staal Verzinkt 4,5m TOP60 | 4.5 | 2020-11-26 | Hoogwerker gebruiken | Inspectie 2020 | 017 4425.1 | 2550 1xPLL18/24 Iris | 2014-11-13 | 310018 PL-L 18W/830 4P MASTER | 2020-06-29 | 1 | CL 01 PL-L EVSA 20.000u | Nacht astronomisch in / uit |  | OV | 108666.553 | 425278.34
Dordrecht | Rivierenplein | 018 4425 | 127026 Staal Verzinkt 4,5m TOP60 | 4.5 | 2020-10-16 | Hoogwerker gebruiken | Inspectie 2020 | 018 4425.1 | 2550 1xPLL18/24 Iris | 2014-11-13 | 310018 PL-L 18W/830 4P MASTER | 2020-06-29 | 1 | CL 01 PL-L EVSA 20.000u | Nacht astronomisch in / uit |  | OV | 108666.506 | 425257.052
Dordrecht | Rivierenplein | 019 4425 | 127026 Staal Verzinkt 4,5m TOP60 | 4.5 | 2020-10-16 | Hoogwerker gebruiken | Inspectie 2020 | 019 4425.1 | 2550 1xPLL18/24 Iris | 2014-11-13 | 310018 PL-L 18W/830 4P MASTER | 2020-06-29 | 1 | CL 01 PL-L EVSA 20.000u | Nacht astronomisch in / uit |  | OV | 108685.072 | 425263.139
Dordrecht | Rivierenplein | 020 4425 | 127026 Staal Verzinkt 4,5m TOP60 | 4.5 | 2020-10-16 | Hoogwerker gebruiken | Inspectie 2020 | 020 4425.1 | 2550 1xPLL18/24 Iris | 2014-11-13 | 310024 PL-L 24W/830 4P MASTER | 2020-06-29 | 1 | CL 01 PL-L EVSA 20.000u | Nacht astronomisch in / uit |  | OV | 108701.893 | 425260.174
Dordrecht | Rivierenplein | 020A4425 | 127030 Staal Verzinkt 4,5m TOP76 | 4.5 | 2014-11-13 | Hoogwerker gebruiken | Inspectie 2020 | 020A4425.1 | 2550 1xPLL18/24 Iris | 2018-02-06 | 310024 PL-L 24W/830 4P MASTER | 2020-06-29 | 1 | CL 01 PL-L EVSA 20.000u | Nacht astronomisch in / uit |  | OV | 108716.843 | 425249.671
Dordrecht | Rivierenplein | 021 4425 | 127026 Staal Verzinkt 4,5m TOP60 | 4.5 | 2020-10-16 | Hoogwerker gebruiken | Inspectie 2020 | 021 4425.1 | 2550 1xPLL18/24 Iris | 2014-11-13 | 310024 PL-L 24W/830 4P MASTER | 2020-08-05 | 1 | CL 01 PL-L EVSA 20.000u | Nacht astronomisch in / uit |  | OV | 108694.983 | 425273.773
Dordrecht | Rivierenplein | 021A4425 | 127030 Staal Verzinkt 4,5m TOP76 | 4.5 | 2014-11-13 | Hoogwerker gebruiken | Inspectie 2020 | 021A4425.1 | 2550 1xPLL18/24 Iris | 2014-11-13 | 310024 PL-L 24W/830 4P MASTER | 2020-06-29 | 1 | CL 01 PL-L EVSA 20.000u | Nacht astronomisch in / uit |  | OV | 108702.022 | 425293.119
Dordrecht | Rivierenplein | 022 4425 | 127026 Staal Verzinkt 4,5m TOP60 | 4.5 | 2020-10-16 | Hoogwerker gebruiken | Inspectie 2020 | 022 4425.1 | 2550 1xPLL18/24 Iris | 2014-11-13 | 310018 PL-L 18W/830 4P MASTER | 2020-06-29 | 1 | CL 01 PL-L EVSA 20.000u | Nacht astronomisch in / uit |  | OV | 108687.618 | 425284.06
Dordrecht | Rivierenplein | 022A4425 | 127030 Staal Verzinkt 4,5m TOP76 | 4.5 | 2014-11-13 | Hoogwerker gebruiken | Inspectie 2020 | 022A4425.1 | 2550 1xPLL18/24 Iris | 2014-11-13 | 310018 PL-L 18W/830 4P MASTER | 2020-06-29 | 1 | CL 01 PL-L EVSA 20.000u | Nacht astronomisch in / uit |  | OV | 108675.323 | 425292.566
Dordrecht | Rivierenplein | 023 4425 | 127026 Staal Verzinkt 4,5m TOP60 | 4.5 | 2017-12-05 | Hoogwerker gebruiken | Inspectie 2020 | 023 4425.1 | 2550 1xPLL18/24 Iris | 2014-11-13 | 310024 PL-L 24W/830 4P MASTER | 2020-06-29 | 1 | CL 01 PL-L EVSA 20.000u | Nacht astronomisch in / uit |  | OV | 108692.047 | 425305.11
Dordrecht | Rivierenplein | 024 4425 | 127026 Staal Verzinkt 4,5m TOP60 | 4.5 | 2020-10-16 | Hoogwerker gebruiken | Inspectie 2020 | 024 4425.1 | 2550 1xPLL18/24 Iris | 2014-11-13 | 310024 PL-L 24W/830 4P MASTER | 2020-06-29 | 1 | CL 01 PL-L EVSA 20.000u | Nacht astronomisch in / uit |  | OV | 108701.03 | 425322.841
Dordrecht | Rivierenplein | 024A4425 | 127030 Staal Verzinkt 4,5m TOP76 | 4.5 | 2002-06-13 | Hoogwerker gebruiken | Inspectie 2020 | 024A4425.1 | 2550 1xPLL18/24 Iris | 2014-11-13 | 310024 PL-L 24W/830 4P MASTER | 2020-06-29 | 1 | CL 01 PL-L EVSA 20.000u | Nacht astronomisch in / uit |  | OV | 108724.495 | 425309.662
Dordrecht | Rivierenplein | 025 4425 | 127026 Staal Verzinkt 4,5m TOP60 | 4.5 | 2020-10-16 | Hoogwerker gebruiken | Inspectie 2020 | 025 4425.1 | 2550 1xPLL18/24 Iris | 2014-11-13 | 310024 PL-L 24W/830 4P MASTER | 2020-06-29 | 1 | CL 01 PL-L EVSA 20.000u | Nacht astronomisch in / uit |  | OV | 108735.823 | 425318.77
Dordrecht | Rivierenplein | 025A4425 | 127030 Staal Verzinkt 4,5m TOP76 | 4.5 | 2002-06-13 | Hoogwerker gebruiken | Inspectie 2020 | 025A4425.1 | 2550 1xPLL18/24 Iris | 2014-11-13 | 310024 PL-L 24W/830 4P MASTER | 2020-06-29 | 1 | CL 01 PL-L EVSA 20.000u | Nacht astronomisch in / uit |  | OV | 108714.14 | 425328.741
Dordrecht | Rivierenplein | 026 4425 | 127026 Staal Verzinkt 4,5m TOP60 | 4.5 | 2020-10-16 | Hoogwerker gebruiken | Inspectie 2020 | 026 4425.1 | 2550 1xPLL18/24 Iris | 2014-11-13 | 310018 PL-L 18W/830 4P MASTER | 2020-08-05 | 1 | CL 01 PL-L EVSA 20.000u | Nacht astronomisch in / uit |  | OV | 108700.695 | 425343.68
Dordrecht | Rivierenplein | 027 4425 | 127026 Staal Verzinkt 4,5m TOP60 | 4.5 | 2020-10-16 | Hoogwerker gebruiken | Inspectie 2020 | 027 4425.1 | 2550 1xPLL18/24 Iris | 2014-11-13 | 310018 PL-L 18W/830 4P MASTER | 2020-06-29 | 1 | CL 01 PL-L EVSA 20.000u | Nacht astronomisch in / uit |  | OV | 108718.729 | 425353.063
Dordrecht | Rivierenplein | 028 4425 | 127026 Staal Verzinkt 4,5m TOP60 | 4.5 | 2020-10-16 | Hoogwerker gebruiken | Inspectie 2020 | 028 4425.1 | 2550 1xPLL18/24 Iris | 2014-11-13 | 310018 PL-L 18W/830 4P MASTER | 2020-06-29 | 1 | CL 01 PL-L EVSA 20.000u | Nacht astronomisch in / uit |  | OV | 108698.498 | 425366.674
Dordrecht | Rivierenplein | 029 4425 | 127026 Staal Verzinkt 4,5m TOP60 | 4.5 | 2020-10-16 | Hoogwerker gebruiken | Inspectie 2020 | 029 4425.1 | 2550 1xPLL18/24 Iris | 2014-11-13 | 310018 PL-L 18W/830 4P MASTER | 2020-07-23 | 1 | CL 01 PL-L EVSA 20.000u | Nacht astronomisch in / uit |  | OV | 108684.046 | 425361.001
Dordrecht | Robijn | 001 4427 | 127085 Staal gegalvaniseerd 06,0m | 6 | 2004-10-15 | Hoogwerker gebruiken | Inspectie 2019 | 001 4427.1 | 2500 1xPLL55 E | 2004-10-15 | 310055 PL-L 55W/830 4P MASTER | 2019-11-06 | 1 | Armatuur vervangen 2024 | Nacht astronomisch in / uit |  | OV | 103277.043 | 420275.099
Dordrecht | Robijn | 002 4427 | 127085 Staal gegalvaniseerd 06,0m | 6 | 2002-10-03 | Hoogwerker gebruiken | Inspectie 2019 | 002 4427.1 | 2500 1xPLL55 E | 2002-10-03 | 310055 PL-L 55W/830 4P MASTER | 2020-06-29 | 1 | Armatuur vervangen 2024 | Nacht astronomisch in / uit |  | OV | 103285.608 | 420301.047
Dordrecht | Robijn | 003 4427 | 127085 Staal gegalvaniseerd 06,0m | 6 | 2004-10-15 | Hoogwerker gebruiken | Inspectie 2019 | 003 4427.1 | 2500 1xPLL55 E | 2004-10-15 | 310055 PL-L 55W/830 4P MASTER | 2019-11-06 | 1 | Armatuur vervangen 2024 | Nacht astronomisch in / uit |  | OV | 103306.636 | 420317.736
Dordrecht | Robijn | 004 4427 | 127085 Staal gegalvaniseerd 06,0m | 6 | 2002-10-03 | Hoogwerker gebruiken | Inspectie 2019 | 004 4427.1 | 2500 1xPLL55 E | 2002-10-03 | 310055 PL-L 55W/830 4P MASTER | 2019-11-06 | 1 | Armatuur vervangen 2024 | Nacht astronomisch in / uit |  | OV | 103334.998 | 420322.606
Dordrecht | Robijn | 005 4427 | 127085 Staal gegalvaniseerd 06,0m | 6 | 2002-10-03 | Hoogwerker gebruiken | Inspectie 2019 | 005 4427.1 | 2500 1xPLL55 E | 2002-10-03 | 310055 PL-L 55W/830 4P MASTER | 2019-11-06 | 1 | Armatuur vervangen 2024 | Nacht astronomisch in / uit |  | OV | 103361.114 | 420326.682
Dordrecht | Robijn | 006 4427 | 127091-1500 LineX Staal gegalv. 06.0. UE 1500mm | 6 | 2023-10-09 | Hoogwerker gebruiken | Inspectie 2023 | 006 4427.1 | 2500 1xPLL55 E | 2002-10-03 | 310055 PL-L 55W/830 4P MASTER | 2019-11-06 | 1 | Armatuur vervangen 2024 | Nacht astronomisch in / uit |  | OV | 103388.543 | 420330.989
Dordrecht | Robijn | 007 4427 | 127085 Staal gegalvaniseerd 06,0m | 6 | 2004-10-15 | Hoogwerker gebruiken | Inspectie 2019 | 007 4427.1 | 2500 1xPLL55 E | 2004-10-15 | 310055 PL-L 55W/830 4P MASTER | 2019-11-06 | 1 | Armatuur vervangen 2024 | Nacht astronomisch in / uit |  | OV | 103415.138 | 420335.539
Dordrecht | Robijn | 008 4427 | 127085 Staal gegalvaniseerd 06,0m | 6 | 2002-10-03 | Hoogwerker gebruiken | Inspectie 2019 | 008 4427.1 | 2500 1xPLL55 E | 2002-10-03 | 310055 PL-L 55W/830 4P MASTER | 2019-11-06 | 1 | Armatuur vervangen 2024 | Nacht astronomisch in / uit |  | OV | 103438.84 | 420339.48
Dordrecht | Robijn | 009 4427 | 127085 Staal gegalvaniseerd 06,0m | 6 | 2003-10-13 | Hoogwerker gebruiken | Inspectie 2019 | 009 4427.1 | 2500 1xPLL24 E | 2003-10-13 | 310024 PL-L 24W/830 4P MASTER | 2019-11-06 | 1 | Armatuur vervangen 2024 | Nacht astronomisch in / uit |  | OV | 103467.918 | 420326.243
Dordrecht | Robijn | 010 4427 | 127085 Staal gegalvaniseerd 06,0m | 6 | 2003-10-13 | Hoogwerker gebruiken | Inspectie 2019 | 010 4427.1 | 2500 1xPLL24 E | 2003-10-13 | 310024 PL-L 24W/830 4P MASTER | 2019-11-06 | 1 | Armatuur vervangen 2024 | Nacht astronomisch in / uit |  | OV | 103471.626 | 420294.921
Dordrecht | Robijn | 011 4427 | 127085 Staal gegalvaniseerd 06,0m | 6 | 2003-10-13 | Hoogwerker gebruiken | Inspectie 2019 | 011 4427.1 | 2500 1xPLL24 E | 2003-10-13 | 310024 PL-L 24W/830 4P MASTER | 2019-11-06 | 1 | Armatuur vervangen 2024 | Nacht astronomisch in / uit |  | OV | 103478.614 | 420266.547
Dordrecht | Robijn | 012 4427 | 127085 Staal gegalvaniseerd 06,0m | 6 | 2002-10-03 | Hoogwerker gebruiken | Inspectie 2019 | 012 4427.1 | 2500 1xPLL55 E | 2002-10-03 | 310055 PL-L 55W/830 4P MASTER | 2019-11-06 | 1 | Armatuur vervangen 2024 | Nacht astronomisch in / uit |  | OV | 103474.008 | 420333.972
Dordrecht | Robijn | 013 4427 | 127085 Staal gegalvaniseerd 06,0m | 6 | 2004-10-15 | Hoogwerker gebruiken | Inspectie 2019 | 013 4427.1 | 2500 1xPLL55 E | 2004-10-15 | 310055 PL-L 55W/830 4P MASTER | 2019-11-06 | 1 | Armatuur vervangen 2024 | Nacht astronomisch in / uit |  | OV | 103497.266 | 420337.964
Dordrecht | Robijn | 014 4427 | 127085 Staal gegalvaniseerd 06,0m | 6 | 2003-03-05 | Hoogwerker gebruiken | Inspectie 2019 | 014 4427.1 | 2500 1xPLL55 E | 2003-03-05 | 310055 PL-L 55W/830 4P MASTER | 2019-11-06 | 1 | Armatuur vervangen 2024 | Nacht astronomisch in / uit |  | OV | 103524.426 | 420353.762
Dordrecht | Robijn | 015 4427 | 127085 Staal gegalvaniseerd 06,0m | 6 | 2004-10-15 | Hoogwerker gebruiken | Inspectie 2019 | 015 4427.1 | 2500 1xPLL55 E | 2004-10-15 | 310055 PL-L 55W/830 4P MASTER | 2024-10-23 | 1 | Armatuur vervangen 2024 | Nacht astronomisch in / uit |  | OV | 103552.391 | 420357.942
Dordrecht | Robijn | 016 4427 | 127085 Staal gegalvaniseerd 06,0m | 6 | 2003-03-05 | Hoogwerker gebruiken | Inspectie 2019 | 016 4427.1 | 2500 1xPLL55 E | 2003-03-05 | 310055 PL-L 55W/830 4P MASTER | 2019-11-06 | 1 | Armatuur vervangen 2024 | Nacht astronomisch in / uit |  | OV | 103585.267 | 420364.368
Dordrecht | Robijn | 017 4427 | 127085 Staal gegalvaniseerd 06,0m | 6 | 2004-10-15 | Hoogwerker gebruiken | Inspectie 2019 | 017 4427.1 | 2500 1xPLL55 E | 2004-10-15 | 310055 PL-L 55W/830 4P MASTER | 2019-11-06 | 1 | Armatuur vervangen 2024 | Nacht astronomisch in / uit |  | OV | 103609.731 | 420368.217
Dordrecht | Robijn | 018 4427 | 127085 Staal gegalvaniseerd 06,0m | 6 | 2003-03-05 | Hoogwerker gebruiken | Inspectie 2019 | 018 4427.1 | 2500 1xPLL55 E | 2003-03-05 | 310055 PL-L 55W/830 4P MASTER | 2019-11-06 | 1 | Armatuur vervangen 2024 | Nacht astronomisch in / uit |  | OV | 103637.06 | 420370.997
Dordrecht | Robinia | 001 4430 | 127085 Staal gegalvaniseerd 06,0m | 6 | 1989-01-01 | Hoogwerker gebruiken | Inspectie 2020 | 001 4430.1 | ALTRA-2 1x PLL24 E | 2014-11-26 | 310024 PL-L 24W/830 4P MASTER | 2020-03-20 | 1 | CL 01 PL-L EVSA 20.000u | Nacht astronomisch in / uit |  | OV | 105618.706 | 423340.173
Dordrecht | Robinia | 002 4430 | 127085 Staal gegalvaniseerd 06,0m | 6 | 1989-05-01 | Hoogwerker gebruiken | Inspectie 2020 | 002 4430.1 | ALTRA-2 1x PLL24 E | 2014-11-26 | 310024 PL-L 24W/830 4P MASTER | 2020-03-20 | 1 | CL 01 PL-L EVSA 20.000u | Nacht astronomisch in / uit |  | OV | 105595.034 | 423328.923
Dordrecht | Robinia | 003 4430 | 127085 Staal gegalvaniseerd 06,0m | 6 | 1989-01-01 | Hoogwerker gebruiken | Inspectie 2020 | 003 4430.1 | ALTRA-2 1x PLL24 E | 2014-11-26 | 310024 PL-L 24W/830 4P MASTER | 2020-03-19 | 1 | CL 01 PL-L EVSA 20.000u | Nacht astronomisch in / uit |  | OV | 105582.249 | 423307.826
Dordrecht | Robinia | 004 4430 | 127085 Staal gegalvaniseerd 06,0m | 6 | 1989-05-01 | Hoogwerker gebruiken | Inspectie 2020 | 004 4430.1 | ALTRA-2 1x PLL24 E | 2014-11-26 | 310024 PL-L 24W/830 4P MASTER | 2020-03-19 | 1 | CL 01 PL-L EVSA 20.000u | Nacht astronomisch in / uit |  | OV | 105558.676 | 423296.791
Dordrecht | Robinia | 005 4430 | 127085 Staal gegalvaniseerd 06,0m | 6 | 1989-01-01 | Hoogwerker gebruiken | Inspectie 2020 | 005 4430.1 | ALTRA-2 1x PLL24 E | 2014-11-26 | 310024 PL-L 24W/830 4P MASTER | 2020-03-19 | 1 | CL 01 PL-L EVSA 20.000u | Nacht astronomisch in / uit |  | OV | 105540.694 | 423280.623
Dordrecht | Robinia | 006 4430 | 127085 Staal gegalvaniseerd 06,0m | 6 | 1989-01-01 | Hoogwerker gebruiken | Inspectie 2020 | 006 4430.1 | ALTRA-2 1x PLL24 E | 2014-11-26 | 310024 PL-L 24W/830 4P MASTER | 2020-03-19 | 1 | CL 01 PL-L EVSA 20.000u | Nacht astronomisch in / uit |  | OV | 105527.946 | 423259.634
Dordrecht | Roemer Visscherstraat (Dordrecht) | 001 4440 | 127085 Staal gegalvaniseerd 06,0m | 6 | 2003-06-30 | Hoogwerker gebruiken | Inspectie 2022 | 001 4440.1 | Axia 2.1 WW 5187 8 led 480mA 13W 1600lm | 2016-12-20 | LED 13W 3000K 1600lm | 2016-12-20 | 1 | CL 08 LED VERLICHTING | Nacht astronomisch in / uit |  | OV | 105002.635 | 424235.084
Dordrecht | Roemer Visscherstraat (Dordrecht) | 002 4440 | 127085 Staal gegalvaniseerd 06,0m | 6 | 2003-06-30 | Hoogwerker gebruiken | Inspectie 2022 | 002 4440.1 | Axia 2.1 WW 5187 8 led 480mA 13W 1600lm | 2016-12-20 | LED 13W 3000K 1600lm | 2016-12-20 | 1 | CL 08 LED VERLICHTING | Nacht astronomisch in / uit |  | OV | 105004.912 | 424210.032
Dordrecht | Roemer Visscherstraat (Dordrecht) | 003 4440 | 127085 Staal gegalvaniseerd 06,0m | 6 | 2003-06-30 | Hoogwerker gebruiken | Inspectie 2022 | 003 4440.1 | Axia 2.1 WW 5187 8 led 480mA 13W 1600lm | 2016-12-20 | LED 13W 3000K 1600lm | 2016-12-20 | 1 | CL 08 LED VERLICHTING | Nacht astronomisch in / uit |  | OV | 105024.048 | 424191.342
Dordrecht | Roemer Visscherstraat (Dordrecht) | 004 4440 | 127085 Staal gegalvaniseerd 06,0m | 6 | 2003-06-30 | Hoogwerker gebruiken | Inspectie 2022 | 004 4440.1 | Axia 2.1 WW 5187 8 led 480mA 13W 1600lm | 2016-12-20 | LED 13W 3000K 1600lm | 2016-12-20 | 1 | CL 08 LED VERLICHTING | Nacht astronomisch in / uit |  | OV | 105028.08 | 424165.476
Dordrecht | Roemer Visscherstraat (Dordrecht) | 005 4440 | 127085 Staal gegalvaniseerd 06,0m | 6 | 1990-06-01 | Hoogwerker gebruiken | Inspectie 2022 | 005 4440.1 | Axia 2.1 WW 5187 8 led 480mA 13W 1600lm | 2016-12-20 | LED 13W 3000K 1600lm | 2016-12-20 | 1 | CL 08 LED VERLICHTING | Nacht astronomisch in / uit |  | OV | 105040.324 | 424140.671
Dordrecht | Roerdompstraat (Dordrecht) | 001 4445 | 127091-1500 Staal gegalv. 06.0. UE 1500mm | 6 | 2015-12-31 | Hoogwerker gebruiken | Inspectie 2020 | 001 4445.1 | ALTRA-2 1x PLL24 E | 2015-12-31 | 310024 PL-L 24W/830 4P MASTER | 2020-01-21 | 1 | Project geen remplace | Nacht astronomisch in / uit |  | OV | 106750.825 | 424791.254
Dordrecht | Roerdompstraat (Dordrecht) | 002 4445 | 127015 Staal gegalvaniseerd 03,5m | 3.5 | 2005-12-14 | Ladder gebruiken | Inspectie 2020 | 002 4445.1 | 2000 1x PLL24 E | 2005-12-14 | 310024 PL-L 24W/830 4P MASTER | 2020-10-04 | 1 | CL 01 PL-L EVSA 20.000u | Nacht astronomisch in / uit |  | OV | 106743.792 | 424780.668
Dordrecht | Roerdompstraat (Dordrecht) | 003 4445 | 127015 Staal gegalvaniseerd 03,5m | 3.5 | 2001-05-01 | Ladder gebruiken | Inspectie 2020 | 003 4445.1 | 2600 1xPLL18 E | 2001-05-01 | 310018 PL-L 18W/830 4P MASTER | 2020-01-21 | 1 | Armatuur vervangen 2024 | Nacht astronomisch in / uit |  | B021 | 106777.063 | 424754.18
Dordrecht | Roerdompstraat (Dordrecht) | 004 4445 | 127091-1500 Staal gegalv. 06.0. UE 1500mm | 6 | 2015-12-31 | Hoogwerker gebruiken | Inspectie 2020 | 004 4445.1 | ALTRA-2 1x PLL24 E | 2015-12-31 | 310024 PL-L 24W/830 4P MASTER | 2020-01-21 | 1 | Project geen remplace | Nacht astronomisch in / uit |  | OV | 106751.537 | 424759.856
Dordrecht | Roerdompstraat (Dordrecht) | 005 4445 | 127015 Staal gegalvaniseerd 03,5m | 3.5 | 2005-12-14 | Ladder gebruiken | Inspectie 2020 | 005 4445.1 | 2000 1x PLL24 E | 2005-12-14 | 310024 PL-L 24W/830 4P MASTER | 2020-10-04 | 1 | CL 01 PL-L EVSA 20.000u | Nacht astronomisch in / uit |  | OV | 106736.79 | 424752.215
Dordrecht | Roerdompstraat (Dordrecht) | 006 4445 | 127015 Staal gegalvaniseerd 03,5m | 3.5 | 2001-05-01 | Ladder gebruiken | Inspectie 2020 | 006 4445.1 | 2600 1xPLL18 E | 2001-05-01 | 310018 PL-L 18W/830 4P MASTER | 2020-01-21 | 1 | Armatuur vervangen 2024 | Nacht astronomisch in / uit |  | B021 | 106707.84 | 424743.885
Dordrecht | Roerdompstraat (Dordrecht) | 007 4445 | 127091-1500 Staal gegalv. 06.0. UE 1500mm | 6 | 2015-12-31 | Hoogwerker gebruiken | Inspectie 2020 | 007 4445.1 | ALTRA-2 1x PLL24 E | 2015-12-31 | 310024 PL-L 24W/830 4P MASTER | 2020-01-21 | 1 | Project geen remplace | Nacht astronomisch in / uit |  | OV | 106736.925 | 424735.875
Dordrecht | Roerdompstraat (Dordrecht) | 008 4445 | 127015 Staal gegalvaniseerd 03,5m | 3.5 | 2005-12-14 | Ladder gebruiken | Inspectie 2020 | 008 4445.1 | 2000 1x PLL24 E | 2005-12-14 | 310024 PL-L 24W/830 4P MASTER | 2020-10-04 | 1 | CL 01 PL-L EVSA 20.000u | Nacht astronomisch in / uit |  | OV | 106728.861 | 424732.246
Dordrecht | Roerdompstraat (Dordrecht) | 009 4445 | 127085 Staal gegalvaniseerd 06,0m | 6 | 2005-12-23 | Hoogwerker gebruiken | Inspectie 2020 | 009 4445.1 | ALTRA-2 1x PLL24 E | 2015-12-31 | 310024 PL-L 24W/830 4P MASTER | 2020-01-21 | 1 | Project geen remplace | Nacht astronomisch in / uit |  | OV | 106740.628 | 424718.059
Dordrecht | Roerdompstraat (Dordrecht) | 010 4445 | 127015 Staal gegalvaniseerd 03,5m | 3.5 | 2005-12-14 | Ladder gebruiken | Armatuur vervangen 2024 | 010 4445.1 | 2000 1x PLL24 E | 2005-12-14 | 310024 PL-L 24W/830 4P MASTER | 2020-02-27 | 1 | Armatuur vervangen 2023 | Nacht astronomisch in / uit |  | OV | 106723.345 | 424709.546
Dordrecht | Roerdompstraat (Dordrecht) | 011 4445 | 127091-1500 Staal gegalv. 06.0. UE 1500mm | 6 | 2015-12-31 | Hoogwerker gebruiken | Inspectie 2020 | 011 4445.1 | ALTRA-2 1x PLL24 E | 2015-12-31 | 310024 PL-L 24W/830 4P MASTER | 2020-01-21 | 1 | Project geen remplace | Nacht astronomisch in / uit |  | OV | 106731.078 | 424700.974
Dordrecht | Roerdompstraat (Dordrecht) | 012 4445 | 127015 Staal gegalvaniseerd 03,5m | 3.5 | 2003-01-24 | Ladder gebruiken | Inspectie 2020 | 012 4445.1 | 2600 1xPLL18 E | 2003-01-24 | 310018 PL-L 18W/830 4P MASTER | 2020-01-21 | 1 | Armatuur vervangen 2024 | Nacht astronomisch in / uit |  | B021 | 106748.318 | 424703.937
Dordrecht | Roerdompstraat (Dordrecht) | 013 4445 | 127015 Staal gegalvaniseerd 03,5m | 3.5 | 2001-05-01 | Ladder gebruiken | Inspectie 2020 | 013 4445.1 | 2600 1xPLL18 E | 2001-05-01 | 310018 PL-L 18W/830 4P MASTER | 2020-01-21 | 1 | Armatuur vervangen 2024 | Nacht astronomisch in / uit |  | B021 | 106763.78 | 424728.717
Dordrecht | Romanovhof | 001 4453 | St.Gecoat 04.5m Zwart top 76 | 4.5 | 2007-10-20 | Hoogwerker gebruiken | Inspectie 2020 | 001 4453.1 | 2310 2xPLL24 EVSA RAL9005 | 2007-10-20 | 310024 PL-L 24W/830 4P MASTER | 2020-06-23 | 1 | CL 01 PL-L EVSA 20.000u | Nacht astronomisch in / uit |  | OV | 109637.706 | 422870.429
[11 empty] | 310024 PL-L 24W/830 4P MASTER | 2020-06-23 | 2 | CL 01 PL-L EVSA 20.000u | Nacht astronomisch in / uit |  | OV
Dordrecht | Romanovhof | 002 4453 | St.Gecoat 04.5m Zwart top 76 | 4.5 | 2007-10-20 | Hoogwerker gebruiken | Inspectie 2020 | 002 4453.1 | 2310 2xPLL24 EVSA RAL9005 | 2007-10-20 | 310024 PL-L 24W/830 4P MASTER | 2020-06-23 | 1 | CL 01 PL-L EVSA 20.000u | Nacht astronomisch in / uit |  | OV | 109628.55 | 422846.669
[11 empty] | 310024 PL-L 24W/830 4P MASTER | 2020-06-23 | 2 | CL 01 PL-L EVSA 20.000u | Nacht astronomisch in / uit |  | OV
Dordrecht | Romanovhof | 003 4453 | St.Gecoat 04.5m Zwart top 76 | 4.5 | 2007-10-20 | Hoogwerker gebruiken | Inspectie 2020 | 003 4453.1 | 2310 2xPLL24 EVSA RAL9005 | 2007-10-20 | 310024 PL-L 24W/830 4P MASTER | 2020-06-23 | 1 | CL 01 PL-L EVSA 20.000u | Nacht astronomisch in / uit |  | OV | 109620.473 | 422825.517
[11 empty] | 310024 PL-L 24W/830 4P MASTER | 2020-06-23 | 2 | CL 01 PL-L EVSA 20.000u | Nacht astronomisch in / uit |  | OV
Dordrecht | Romanovhof | 004 4453 | St.Gecoat 04.5m Zwart top 76 | 4.5 | 2007-10-20 | Hoogwerker gebruiken | Inspectie 2020 | 004 4453.1 | 2310 2xPLL24 EVSA RAL9005 | 2007-10-20 | 310024 PL-L 24W/830 4P MASTER | 2020-06-23 | 1 | CL 01 PL-L EVSA 20.000u | Nacht astronomisch in / uit |  | OV | 109612.292 | 422804.018
[11 empty] | 310024 PL-L 24W/830 4P MASTER | 2020-06-23 | 2 | CL 01 PL-L EVSA 20.000u | Nacht astronomisch in / uit |  | OV
Dordrecht | Romanovhof | 005 4453 | St.Gecoat 04.5m Zwart top 76 | 4.5 | 2007-10-20 | Hoogwerker gebruiken | Inspectie 2020 | 005 4453.1 | 2310 2xPLL24 EVSA RAL9005 | 2007-10-20 | 310024 PL-L 24W/830 4P MASTER | 2020-06-23 | 1 | CL 01 PL-L EVSA 20.000u | Nacht astronomisch in / uit |  | OV | 109602.609 | 422778.6
[11 empty] | 310024 PL-L 24W/830 4P MASTER | 2020-06-23 | 2 | CL 01 PL-L EVSA 20.000u | Nacht astronomisch in / uit |  | OV
Dordrecht | Romanovhof | 006 4453 | St.Gecoat 04.5m Zwart top 76 | 4.5 | 2007-10-20 | Hoogwerker gebruiken | Inspectie 2020 | 006 4453.1 | 2310 2xPLL24 EVSA RAL9005 | 2007-10-20 | 310024 PL-L 24W/830 4P MASTER | 2020-06-23 | 1 | CL 01 PL-L EVSA 20.000u | Nacht astronomisch in / uit |  | OV | 109593.826 | 422755.797
[11 empty] | 310024 PL-L 24W/830 4P MASTER | 2020-06-23 | 2 | CL 01 PL-L EVSA 20.000u | Nacht astronomisch in / uit |  | OV
Dordrecht | Romanovhof | 007 4453 | St.Gecoat 04.5m Zwart top 76 | 4.5 | 2007-10-20 | Hoogwerker gebruiken | Inspectie 2020 | 007 4453.1 | 2310 2xPLL24 EVSA RAL9005 | 2007-10-20 | 310024 PL-L 24W/830 4P MASTER | 2020-06-23 | 1 | CL 01 PL-L EVSA 20.000u | Nacht astronomisch in / uit |  | OV | 109585.281 | 422733.368
[11 empty] | 310024 PL-L 24W/830 4P MASTER | 2020-06-23 | 2 | CL 01 PL-L EVSA 20.000u | Nacht astronomisch in / uit |  | OV
Dordrecht | Romanovhof | 008 4453 | St.Gecoat 04.5m Zwart top 76 | 4.5 | 2007-10-20 | Hoogwerker gebruiken | Inspectie 2020 | 008 4453.1 | 2310 2xPLL24 EVSA RAL9005 | 2007-10-20 | 310024 PL-L 24W/830 4P MASTER | 2020-06-23 | 1 | CL 01 PL-L EVSA 20.000u | Nacht astronomisch in / uit |  | OV | 109576.45 | 422710.3
[11 empty] | 310024 PL-L 24W/830 4P MASTER | 2020-06-23 | 2 | CL 01 PL-L EVSA 20.000u | Nacht astronomisch in / uit |  | OV
Dordrecht | Romanovhof | 009 4453 | St.Gecoat 04.5m Zwart top 76 | 4.5 | 2007-10-20 | Hoogwerker gebruiken | Inspectie 2020 | 009 4453.1 | 2310 2xPLL24 EVSA RAL9005 | 2007-10-20 | 310024 PL-L 24W/830 4P MASTER | 2020-06-23 | 1 | CL 01 PL-L EVSA 20.000u | Nacht astronomisch in / uit |  | OV | 109567.523 | 422686.842
[11 empty] | 310024 PL-L 24W/830 4P MASTER | 2020-06-23 | 2 | CL 01 PL-L EVSA 20.000u | Nacht astronomisch in / uit |  | OV
Dordrecht | Romanovhof | 010 4453 | St.Gecoat 04.5m Zwart top 76 | 4.5 | 2007-10-20 | Hoogwerker gebruiken | Inspectie 2020 | 010 4453.1 | 2310 2xPLL24 EVSA RAL9005 | 2007-10-20 | 310024 PL-L 24W/830 4P MASTER | 2020-06-24 | 1 | CL 01 PL-L EVSA 20.000u | Nacht astronomisch in / uit |  | OV | 109558.903 | 422664.225
[11 empty] | 310024 PL-L 24W/830 4P MASTER | 2020-06-24 | 2 | CL 01 PL-L EVSA 20.000u | Nacht astronomisch in / uit |  | OV
Dordrecht | Romanovhof | 011 4453 | St.Gecoat 04.5m Zwart top 76 | 4.5 | 2007-10-20 | Hoogwerker gebruiken | Inspectie 2020 | 011 4453.1 | 2310 2xPLL24 EVSA RAL9005 | 2007-10-20 | 310024 PL-L 24W/830 4P MASTER | 2020-06-24 | 1 | CL 01 PL-L EVSA 20.000u | Nacht astronomisch in / uit |  | OV | 109583.287 | 422655.897
[11 empty] | 310024 PL-L 24W/830 4P MASTER | 2020-06-24 | 2 | CL 01 PL-L EVSA 20.000u | Nacht astronomisch in / uit |  | OV
Dordrecht | Romanovhof | 012 4453 | St.Gecoat 04.5m Zwart top 76 | 4.5 | 2007-10-20 | Hoogwerker gebruiken | Inspectie 2020 | 012 4453.1 | 2310 2xPLL24 EVSA RAL9005 | 2007-10-20 | 310024 PL-L 24W/830 4P MASTER | 2020-06-24 | 1 | CL 01 PL-L EVSA 20.000u | Nacht astronomisch in / uit |  | OV | 109605.665 | 422649.331
[11 empty] | 310024 PL-L 24W/830 4P MASTER | 2020-06-24 | 2 | CL 01 PL-L EVSA 20.000u | Nacht astronomisch in / uit |  | OV
Dordrecht | Romanovhof | 013 4453 | St.Gecoat 04.5m Zwart top 76 | 4.5 | 2007-10-20 | Hoogwerker gebruiken | Inspectie 2020 | 013 4453.1 | 2310 2xPLL24 EVSA RAL9005 | 2007-10-20 | 310024 PL-L 24W/830 4P MASTER | 2020-06-24 | 1 | CL 01 PL-L EVSA 20.000u | Nacht astronomisch in / uit |  | OV | 109630.571 | 422643.127
[11 empty] | 310024 PL-L 24W/830 4P MASTER | 2020-06-24 | 2 | CL 01 PL-L EVSA 20.000u | Nacht astronomisch in / uit |  | OV
Dordrecht | Romanovhof | 014 4453 | St.Gecoat 04.5m Zwart top 76 | 4.5 | 2007-10-20 | Hoogwerker gebruiken | Inspectie 2020 | 014 4453.1 | 2310 2xPLL24 EVSA RAL9005 | 2007-10-20 | 310024 PL-L 24W/830 4P MASTER | 2020-06-24 | 1 | CL 01 PL-L EVSA 20.000u | Nacht astronomisch in / uit |  | OV | 109634.128 | 422663.15
[11 empty] | 310024 PL-L 24W/830 4P MASTER | 2020-06-24 | 2 | CL 01 PL-L EVSA 20.000u | Nacht astronomisch in / uit |  | OV
Dordrecht | Romanovhof | 015 4453 | St.Gecoat 04.5m Zwart top 76 | 4.5 | 2007-10-20 | Hoogwerker gebruiken | Inspectie 2020 | 015 4453.1 | 2310 2xPLL24 EVSA RAL9005 | 2007-10-20 | 310024 PL-L 24W/830 4P MASTER | 2020-06-23 | 1 | CL 01 PL-L EVSA 20.000u | Nacht astronomisch in / uit |  | OV | 109651.257 | 422686.007
[11 empty] | 310024 PL-L 24W/830 4P MASTER | 2020-06-23 | 2 | CL 01 PL-L EVSA 20.000u | Nacht astronomisch in / uit |  | OV
Dordrecht | Romanovhof | 016 4453 | St.Gecoat 04.5m Zwart top 76 | 4.5 | 2007-10-20 | Hoogwerker gebruiken | Inspectie 2020 | 016 4453.1 | 2310 2xPLL24 EVSA RAL9005 | 2007-10-20 | 310024 PL-L 24W/830 4P MASTER | 2020-06-23 | 1 | CL 01 PL-L EVSA 20.000u | Nacht astronomisch in / uit |  | OV | 109648.82 | 422701.952
[11 empty] | 310024 PL-L 24W/830 4P MASTER | 2020-06-23 | 2 | CL 01 PL-L EVSA 20.000u | Nacht astronomisch in / uit |  | OV
Dordrecht | Romanovhof | 017 4453 | St.Gecoat 04.5m Zwart top 76 | 4.5 | 2007-10-20 | Hoogwerker gebruiken | Inspectie 2020 | 017 4453.1 | 2310 2xPLL24 EVSA RAL9005 | 2007-10-20 | 310024 PL-L 24W/830 4P MASTER | 2020-06-23 | 1 | CL 01 PL-L EVSA 20.000u | Nacht astronomisch in / uit |  | OV | 109664.517 | 422721.128
[11 empty] | 310024 PL-L 24W/830 4P MASTER | 2020-06-23 | 2 | CL 01 PL-L EVSA 20.000u | Nacht astronomisch in / uit |  | OV
Dordrecht | Romanovhof | 018 4453 | St.Gecoat 04.5m Zwart top 76 | 4.5 | 2007-10-20 | Hoogwerker gebruiken | Inspectie 2020 | 018 4453.1 | 2310 2xPLL24 EVSA RAL9005 | 2007-10-20 | 310024 PL-L 24W/830 4P MASTER | 2020-06-23 | 1 | CL 01 PL-L EVSA 20.000u | Nacht astronomisch in / uit |  | OV | 109666.121 | 422747.188
[11 empty] | 310024 PL-L 24W/830 4P MASTER | 2020-06-23 | 2 | CL 01 PL-L EVSA 20.000u | Nacht astronomisch in / uit |  | OV
Dordrecht | Romanovhof | 019 4453 | St.Gecoat 04.5m Zwart top 76 | 4.5 | 2007-10-20 | Hoogwerker gebruiken | Inspectie 2020 | 019 4453.1 | 2310 2xPLL24 EVSA RAL9005 | 2007-10-20 | 310024 PL-L 24W/830 4P MASTER | 2020-06-23 | 1 | CL 01 PL-L EVSA 20.000u | Nacht astronomisch in / uit |  | OV | 109679.678 | 422760.581
[11 empty] | 310024 PL-L 24W/830 4P MASTER | 2020-06-23 | 2 | CL 01 PL-L EVSA 20.000u | Nacht astronomisch in / uit |  | OV
Dordrecht | Romanovhof | 020 4453 | St.Gecoat 04.5m Zwart top 76 | 4.5 | 2007-10-20 | Hoogwerker gebruiken | Inspectie 2020 | 020 4453.1 | 2310 2xPLL24 EVSA RAL9005 | 2007-10-20 | 310024 PL-L 24W/830 4P MASTER | 2020-06-23 | 1 | CL 01 PL-L EVSA 20.000u | Nacht astronomisch in / uit |  | OV | 109679.304 | 422781.821
[11 empty] | 310024 PL-L 24W/830 4P MASTER | 2020-06-23 | 2 | CL 01 PL-L EVSA 20.000u | Nacht astronomisch in / uit |  | OV
Dordrecht | Romanovhof | 021 4453 | St.Gecoat 04.5m Zwart top 76 | 4.5 | 2007-10-20 | Hoogwerker gebruiken | Inspectie 2020 | 021 4453.1 | 2310 2xPLL24 EVSA RAL9005 | 2007-10-20 | 310024 PL-L 24W/830 4P MASTER | 2020-06-23 | 1 | CL 01 PL-L EVSA 20.000u | Nacht astronomisch in / uit |  | OV | 109692.298 | 422793.715
[11 empty] | 310024 PL-L 24W/830 4P MASTER | 2020-06-23 | 2 | CL 01 PL-L EVSA 20.000u | Nacht astronomisch in / uit |  | OV
Dordrecht | Romanovhof | 022 4453 | St.Gecoat 04.5m Zwart top 76 | 4.5 | 2007-10-20 | Hoogwerker gebruiken | Inspectie 2020 | 022 4453.1 | 2310 2xPLL24 EVSA RAL9005 | 2007-10-20 | 310024 PL-L 24W/830 4P MASTER | 2020-06-23 | 1 | CL 01 PL-L EVSA 20.000u | Nacht astronomisch in / uit |  | OV | 109692.414 | 422815.873
[11 empty] | 310024 PL-L 24W/830 4P MASTER | 2020-06-23 | 2 | CL 01 PL-L EVSA 20.000u | Nacht astronomisch in / uit |  | OV
Dordrecht | Romanovhof | 023 4453 | St.Gecoat 04.5m Zwart top 76 | 4.5 | 2007-10-20 | Hoogwerker gebruiken | Inspectie 2020 | 023 4453.1 | 2310 2xPLL24 EVSA RAL9005 | 2007-10-20 | 310024 PL-L 24W/830 4P MASTER | 2020-06-23 | 1 | CL 01 PL-L EVSA 20.000u | Nacht astronomisch in / uit |  | OV | 109706.862 | 422832.172
[11 empty] | 310024 PL-L 24W/830 4P MASTER | 2020-06-23 | 2 | CL 01 PL-L EVSA 20.000u | Nacht astronomisch in / uit |  | OV
Dordrecht | Romanovhof | 024 4453 | St.Gecoat 04.5m Zwart top 76 | 4.5 | 2007-10-20 | Hoogwerker gebruiken | Inspectie 2020 | 024 4453.1 | 2310 2xPLL24 EVSA RAL9005 | 2007-10-20 | 310024 PL-L 24W/830 4P MASTER | 2020-06-24 | 1 | CL 01 PL-L EVSA 20.000u | Nacht astronomisch in / uit |  | OV | 109772.772 | 422801.515
[11 empty] | 310024 PL-L 24W/830 4P MASTER | 2020-06-24 | 2 | CL 01 PL-L EVSA 20.000u | Nacht astronomisch in / uit |  | OV
Dordrecht | Romanovhof | 025 4453 | St.Gecoat 04.5m Zwart top 76 | 4.5 | 2007-10-20 | Hoogwerker gebruiken | Inspectie 2020 | 025 4453.1 | 2310 2xPLL24 EVSA RAL9005 | 2007-10-20 | 310024 PL-L 24W/830 4P MASTER | 2020-10-16 | 1 | CL 01 PL-L EVSA 20.000u | Nacht astronomisch in / uit |  | OV | 109757.72 | 422783.705
[11 empty] | 310024 PL-L 24W/830 4P MASTER | 2020-10-16 | 2 | CL 01 PL-L EVSA 20.000u | Nacht astronomisch in / uit |  | OV
Dordrecht | Romanovhof | 026 4453 | St.Gecoat 04.5m Zwart top 76 | 4.5 | 2007-10-20 | Hoogwerker gebruiken | Inspectie 2020 | 026 4453.1 | 2310 2xPLL24 EVSA RAL9005 | 2007-10-20 | 310024 PL-L 24W/830 4P MASTER | 2020-06-24 | 1 | CL 01 PL-L EVSA 20.000u | Nacht astronomisch in / uit |  | OV | 109756.604 | 422759.149
[11 empty] | 310024 PL-L 24W/830 4P MASTER | 2020-06-24 | 2 | CL 01 PL-L EVSA 20.000u | Nacht astronomisch in / uit |  | OV
Dordrecht | Romanovhof | 027 4453 | St.Gecoat 04.5m Zwart top 76 | 4.5 | 2007-10-20 | Hoogwerker gebruiken | Inspectie 2020 | 027 4453.1 | 2310 2xPLL24 EVSA RAL9005 | 2007-10-20 | 310024 PL-L 24W/830 4P MASTER | 2020-06-24 | 1 | CL 01 PL-L EVSA 20.000u | Nacht astronomisch in / uit |  | OV | 109742.558 | 422744.033
[11 empty] | 310024 PL-L 24W/830 4P MASTER | 2020-06-24 | 2 | CL 01 PL-L EVSA 20.000u | Nacht astronomisch in / uit |  | OV
Dordrecht | Romanovhof | 028 4453 | St.Gecoat 04.5m Zwart top 76 | 4.5 | 2007-10-20 | Hoogwerker gebruiken | Inspectie 2020 | 028 4453.1 | 2310 2xPLL24 EVSA RAL9005 | 2007-10-20 | 310024 PL-L 24W/830 4P MASTER | 2020-06-24 | 1 | CL 01 PL-L EVSA 20.000u | Nacht astronomisch in / uit |  | OV | 109740.079 | 422715.83
[11 empty] | 310024 PL-L 24W/830 4P MASTER | 2020-06-24 | 2 | CL 01 PL-L EVSA 20.000u | Nacht astronomisch in / uit |  | OV
Dordrecht | Romanovhof | 029 4453 | St.Gecoat 04.5m Zwart top 76 | 4.5 | 2007-10-20 | Hoogwerker gebruiken | Inspectie 2020 | 029 4453.1 | 2310 2xPLL24 EVSA RAL9005 | 2007-10-20 | 310024 PL-L 24W/830 4P MASTER | 2020-06-24 | 1 | CL 01 PL-L EVSA 20.000u | Nacht astronomisch in / uit |  | OV | 109724.731 | 422697.072
[11 empty] | 310024 PL-L 24W/830 4P MASTER | 2020-06-24 | 2 | CL 01 PL-L EVSA 20.000u | Nacht astronomisch in / uit |  | OV
Dordrecht | Romanovhof | 030 4453 | St.Gecoat 04.5m Zwart top 76 | 4.5 | 2007-10-20 | Hoogwerker gebruiken | Inspectie 2020 | 030 4453.1 | 2310 2xPLL24 EVSA RAL9005 | 2007-10-20 | 310024 PL-L 24W/830 4P MASTER | 2020-06-24 | 1 | CL 01 PL-L EVSA 20.000u | Nacht astronomisch in / uit |  | OV | 109726.219 | 422679.347
[11 empty] | 310024 PL-L 24W/830 4P MASTER | 2020-06-24 | 2 | CL 01 PL-L EVSA 20.000u | Nacht astronomisch in / uit |  | OV
Dordrecht | Romanovhof | 031 4453 | St.Gecoat 04.5m Zwart top 76 | 4.5 | 2007-10-20 | Hoogwerker gebruiken | Inspectie 2020 | 031 4453.1 | 2310 2xPLL24 EVSA RAL9005 | 2007-10-20 | 310024 PL-L 24W/830 4P MASTER | 2020-06-24 | 1 | CL 01 PL-L EVSA 20.000u | Nacht astronomisch in / uit |  | OV | 109709.546 | 422657.753
[11 empty] | 310024 PL-L 24W/830 4P MASTER | 2020-06-24 | 2 | CL 01 PL-L EVSA 20.000u | Nacht astronomisch in / uit |  | OV
Dordrecht | Romanovhof | 032 4453 | St.Gecoat 04.5m Zwart top 76 | 4.5 | 2007-10-20 | Hoogwerker gebruiken | Inspectie 2020 | 032 4453.1 | 2310 2xPLL24 EVSA RAL9005 | 2007-10-20 | 310024 PL-L 24W/830 4P MASTER | 2020-06-24 | 1 | CL 01 PL-L EVSA 20.000u | Nacht astronomisch in / uit |  | OV | 109654.773 | 422638.885
[11 empty] | 310024 PL-L 24W/830 4P MASTER | 2020-06-24 | 2 | CL 01 PL-L EVSA 20.000u | Nacht astronomisch in / uit |  | OV
Dordrecht | Romanovhof | 033 4453 | St.Gecoat 04.5m Zwart top 76 | 4.5 | 2007-10-20 | Hoogwerker gebruiken | Inspectie 2020 | 033 4453.1 | 2310 2xPLL24 EVSA RAL9005 | 2007-10-20 | 310024 PL-L 24W/830 4P MASTER | 2020-06-24 | 1 | CL 01 PL-L EVSA 20.000u | Nacht astronomisch in / uit |  | OV | 109678.981 | 422636.378
[11 empty] | 310024 PL-L 24W/830 4P MASTER | 2020-06-24 | 2 | CL 01 PL-L EVSA 20.000u | Nacht astronomisch in / uit |  | OV
Dordrecht | Romanovhof | 034 4453 | St.Gecoat 04.5m Zwart top 76 | 4.5 | 2007-10-20 | Hoogwerker gebruiken | Inspectie 2020 | 034 4453.1 | 2310 2xPLL24 EVSA RAL9005 | 2007-10-20 | 310024 PL-L 24W/830 4P MASTER | 2020-06-24 | 1 | CL 01 PL-L EVSA 20.000u | Nacht astronomisch in / uit |  | OV | 109703.54 | 422634.707
[11 empty] | 310024 PL-L 24W/830 4P MASTER | 2020-06-24 | 2 | CL 01 PL-L EVSA 20.000u | Nacht astronomisch in / uit |  | OV
Dordrecht | Romanovhof | 035 4453 | St.Gecoat 04.5m Zwart top 76 | 4.5 | 2007-10-20 | Hoogwerker gebruiken | Inspectie 2020 | 035 4453.1 | 2310 2xPLL24 EVSA RAL9005 | 2007-10-20 | 310024 PL-L 24W/830 4P MASTER | 2020-06-24 | 1 | CL 01 PL-L EVSA 20.000u | Nacht astronomisch in / uit |  | OV | 109727.661 | 422634.16
[11 empty] | 310024 PL-L 24W/830 4P MASTER | 2020-06-24 | 2 | CL 01 PL-L EVSA 20.000u | Nacht astronomisch in / uit |  | OV
Dordrecht | Romanovhof | 036 4453 | St.Gecoat 04.5m Zwart top 76 | 4.5 | 2007-10-20 | Hoogwerker gebruiken | Inspectie 2020 | 036 4453.1 | 2310 2xPLL24 EVSA RAL9005 | 2007-10-20 | 310024 PL-L 24W/830 4P MASTER | 2020-06-24 | 1 | CL 01 PL-L EVSA 20.000u | Nacht astronomisch in / uit |  | OV | 109752.145 | 422633.98
[11 empty] | 310024 PL-L 24W/830 4P MASTER | 2020-06-24 | 2 | CL 01 PL-L EVSA 20.000u | Nacht astronomisch in / uit |  | OV
Dordrecht | Romanovhof | 037 4453 | St.Gecoat 04.5m Zwart top 76 | 4.5 | 2007-10-20 | Hoogwerker gebruiken | Inspectie 2020 | 037 4453.1 | 2310 2xPLL24 EVSA RAL9005 | 2007-10-20 | 310024 PL-L 24W/830 4P MASTER | 2020-06-24 | 1 | CL 01 PL-L EVSA 20.000u | Nacht astronomisch in / uit |  | OV | 109776.983 | 422634.179
[11 empty] | 310024 PL-L 24W/830 4P MASTER | 2020-06-24 | 2 | CL 01 PL-L EVSA 20.000u | Nacht astronomisch in / uit |  | OV
Dordrecht | Romanovhof | 038 4453 | St.Gecoat 04.5m Zwart top 76 | 4.5 | 2007-10-20 | Hoogwerker gebruiken | Inspectie 2020 | 038 4453.1 | 2310 2xPLL24 EVSA RAL9005 | 2007-10-20 | 310024 PL-L 24W/830 4P MASTER | 2020-06-24 | 1 | CL 01 PL-L EVSA 20.000u | Nacht astronomisch in / uit |  | OV | 109790.18 | 422649.699
[11 empty] | 310024 PL-L 24W/830 4P MASTER | 2020-06-24 | 2 | CL 01 PL-L EVSA 20.000u | Nacht astronomisch in / uit |  | OV
Dordrecht | Romanovhof | 039 4453 | St.Gecoat 04.5m Zwart top 76 | 4.5 | 2007-10-20 | Hoogwerker gebruiken | Inspectie 2020 | 039 4453.1 | 2310 2xPLL24 EVSA RAL9005 | 2007-10-20 | 310024 PL-L 24W/830 4P MASTER | 2020-06-24 | 1 | CL 01 PL-L EVSA 20.000u | Nacht astronomisch in / uit |  | OV | 109799.112 | 422673.065
[11 empty] | 310024 PL-L 24W/830 4P MASTER | 2020-06-24 | 2 | CL 01 PL-L EVSA 20.000u | Nacht astronomisch in / uit |  | OV
Dordrecht | Romanovhof | 040 4453 | St.Gecoat 04.5m Zwart top 76 | 4.5 | 2007-10-20 | Hoogwerker gebruiken | Inspectie 2020 | 040 4453.1 | 2310 2xPLL24 EVSA RAL9005 | 2007-10-20 | 310024 PL-L 24W/830 4P MASTER | 2020-06-24 | 1 | CL 01 PL-L EVSA 20.000u | Nacht astronomisch in / uit |  | OV | 109807.915 | 422696.055
[11 empty] | 310024 PL-L 24W/830 4P MASTER | 2020-06-24 | 2 | CL 01 PL-L EVSA 20.000u | Nacht astronomisch in / uit |  | OV
Dordrecht | Romanovhof | 041 4453 | St.Gecoat 04.5m Zwart top 76 | 4.5 | 2007-10-20 | Hoogwerker gebruiken | Inspectie 2020 | 041 4453.1 | 2310 2xPLL24 EVSA RAL9005 | 2007-10-20 | 310024 PL-L 24W/830 4P MASTER | 2020-06-24 | 1 | CL 01 PL-L EVSA 20.000u | Nacht astronomisch in / uit |  | OV | 109816.61 | 422719.105
[11 empty] | 310024 PL-L 24W/830 4P MASTER | 2020-06-24 | 2 | CL 01 PL-L EVSA 20.000u | Nacht astronomisch in / uit |  | OV
Dordrecht | Romanovhof | 042 4453 | St.Gecoat 04.5m Zwart top 76 | 4.5 | 2007-10-20 | Hoogwerker gebruiken | Inspectie 2020 | 042 4453.1 | 2310 2xPLL24 EVSA RAL9005 | 2007-10-20 | 310024 PL-L 24W/830 4P MASTER | 2020-06-24 | 1 | CL 01 PL-L EVSA 20.000u | Nacht astronomisch in / uit |  | OV | 109826.055 | 422743.783
[11 empty] | 310024 PL-L 24W/830 4P MASTER | 2020-06-24 | 2 | CL 01 PL-L EVSA 20.000u | Nacht astronomisch in / uit |  | OV
Dordrecht | Romanovhof | 043 4453 | St.Gecoat 04.5m Zwart top 76 | 4.5 | 2007-10-20 | Hoogwerker gebruiken | Inspectie 2020 | 043 4453.1 | 2310 2xPLL24 EVSA RAL9005 | 2007-10-20 | 310024 PL-L 24W/830 4P MASTER | 2020-06-24 | 1 | CL 01 PL-L EVSA 20.000u | Nacht astronomisch in / uit |  | OV | 109834.179 | 422764.967
[11 empty] | 310024 PL-L 24W/830 4P MASTER | 2020-06-24 | 2 | CL 01 PL-L EVSA 20.000u | Nacht astronomisch in / uit |  | OV
Dordrecht | Romanovhof | 044 4453 | St.Gecoat 04.5m Zwart top 76 | 4.5 | 2007-10-20 | Hoogwerker gebruiken | Inspectie 2020 | 044 4453.1 | 2310 2xPLL24 EVSA RAL9005 | 2007-10-20 | 310024 PL-L 24W/830 4P MASTER | 2020-06-24 | 1 | CL 01 PL-L EVSA 20.000u | Nacht astronomisch in / uit |  | OV | 109843.383 | 422789.086
[11 empty] | 310024 PL-L 24W/830 4P MASTER | 2020-06-24 | 2 | CL 01 PL-L EVSA 20.000u | Nacht astronomisch in / uit |  | OV
Dordrecht | Romboutslaan | 001 4455 | St.Gecoat 6,0m conisch | 6 | 2018-03-14 | Hoogwerker gebruiken | Inspectie 2023 | 001 4455.1 | Axia 2.1 WW 5187 8 led 690mA 2000lm | 2018-03-14 | LED 18W 3000K 2000lm | 2018-03-14 | 1 | CL 08 LED VERLICHTING | Nacht astronomisch in / uit |  | OV | 106501.9 | 423774.67
Dordrecht | Romboutslaan | 002 4455 | St.Gecoat 6,0m conisch | 6 | 2018-03-14 | Hoogwerker gebruiken | Inspectie 2023 | 002 4455.1 | Axia 2.1 WW 5187 8 led 690mA 2000lm | 2018-03-14 | LED 18W 3000K 2000lm | 2018-03-14 | 1 | CL 08 LED VERLICHTING | Nacht astronomisch in / uit |  | OV | 106492.86 | 423748.63
Dordrecht | Romboutslaan | 003 4455 | St.Gecoat 6,0m conisch | 6 | 2018-03-14 | Hoogwerker gebruiken | Inspectie 2023 | 003 4455.1 | Axia 2.1 WW 5187 8 led 690mA 2000lm | 2018-03-14 | LED 18W 3000K 2000lm | 2018-03-14 | 1 | CL 08 LED VERLICHTING | Nacht astronomisch in / uit |  | OV | 106474.763 | 423730.254
Dordrecht | Romboutslaan | 004 4455 | St.Gecoat 6,0m conisch | 6 | 2018-03-14 | Hoogwerker gebruiken | Inspectie 2023 | 004 4455.1 | Axia 2.1 WW 5187 8 led 690mA 2000lm | 2018-03-14 | LED 18W 3000K 2000lm | 2018-03-14 | 1 | CL 08 LED VERLICHTING | Nacht astronomisch in / uit |  | OV | 106478.5 | 423709.28
Dordrecht | Romboutslaan | 005 4455 | St.Gecoat 6,0m conisch | 6 | 2018-03-14 | Hoogwerker gebruiken | Inspectie 2023 | 005 4455.1 | Axia 2.1 WW 5187 8 led 690mA 2000lm | 2018-03-14 | LED 18W 3000K 2000lm | 2018-03-14 | 1 | CL 08 LED VERLICHTING | Nacht astronomisch in / uit |  | OV | 106461.382 | 423685.404
Dordrecht | Romboutslaan | 006 4455 | St.Gecoat 6,0m conisch | 6 | 2018-03-14 | Hoogwerker gebruiken | Inspectie 2023 | 006 4455.1 | Axia 2.1 WW 5187 8 led 690mA 2000lm | 2018-03-14 | LED 18W 3000K 2000lm | 2018-03-14 | 1 | CL 08 LED VERLICHTING | Nacht astronomisch in / uit |  | OV | 106462.6 | 423652.1
Dordrecht | Romboutslaan | 008 4455 | Wandsteun staal gecoat 08,0m | 8 | 2013-02-01 | Hoogwerker gebruiken | Inspectie 2020 | 008 4455.1 | ALTRA-2 1x PLL24 E | 2013-02-01 | 310024 PL-L 24W/830 4P MASTER | 2020-01-28 | 1 | CL 01 PL-L EVSA 20.000u | Nacht astronomisch in / uit |  | OV | 106454.96 | 423613.454
Dordrecht | Romboutslaan | 009 4455 | Wandsteun staal gecoat 08,0m | 8 | 2013-02-01 | Hoogwerker gebruiken | Inspectie 2020 | 009 4455.1 | ALTRA-2 1x PLL24 E | 2013-02-01 | 310024 PL-L 24W/830 4P MASTER | 2020-01-28 | 1 | CL 01 PL-L EVSA 20.000u | Nacht astronomisch in / uit |  | OV | 106447.5 | 423586.79
Dordrecht | Romboutslaan | 010 4455 | 127135-1500 Staal gegalvaniseerd 08,0m | 8 | 2004-06-18 | Hoogwerker gebruiken | Inspectie 2020 | 010 4455.1 | 2500 1xPLL36 E | 1994-10-01 | 310036 PL-L 36W/830 4P MASTER | 2020-01-28 | 1 | CL 01 PL-L EVSA 20.000u | Nacht astronomisch in / uit |  | OV | 106417.667 | 423483.844
Dordrecht | Romboutslaan | 011 4455 | Wandsteun Staal gecoat 06,0m | 6 | 2013-02-01 | Hoogwerker gebruiken | Inspectie 2020 | 011 4455.1 | ALTRA-2 1xPLL 36 E | 2013-02-01 | 310036 PL-L 36W/830 4P MASTER | 2020-01-28 | 1 | CL 01 PL-L EVSA 20.000u | Nacht astronomisch in / uit |  | OV | 106422.08 | 423554.72
Dordrecht | Romboutslaan | 011T4455 | 127085 Staal gegalvaniseerd 06,0m | 6 | 2003-11-28 | Hoogwerker gebruiken | Inspectie 2020 | 011T4455.1 | 2500 1xPLL36 E | 1994-10-01 | 310036 PL-L 36W/830 4P MASTER | 2020-01-28 | 1 | CL 01 PL-L EVSA 20.000u | Nacht astronomisch in / uit |  | OV | 106425.146 | 423510.131
Dordrecht | Romboutslaan | 012 4455 | Staal gegalvaniseerd 07,5m | 7.5 | 1973-01-01 | Hoogwerker gebruiken | Inspectie 2020 | 012 4455.1 | 2500 1xPLL36 E | 1994-10-01 | 310036 PL-L 36W/830 4P MASTER | 2020-01-28 | 1 | CL 01 PL-L EVSA 20.000u | Nacht astronomisch in / uit |  | OV | 106432.656 | 423538.679
Dordrecht | Romboutslaan | 013 4455 | Wandsteun Staal gecoat 06,0m | 6 | 2013-02-01 | Hoogwerker gebruiken | Inspectie 2020 | 013 4455.1 | ALTRA-2 1xPLL 36 E | 2013-02-01 | 310036 PL-L 36W/830 4P MASTER | 2020-01-28 | 1 | CL 01 PL-L EVSA 20.000u | Nacht astronomisch in / uit |  | OV | 106411.047 | 423513.641
Dordrecht | Romboutslaan | 015 4455 | St.Gecoat 6,0m conisch | 6 | 2013-02-01 | Hoogwerker gebruiken | Inspectie 2020 | 015 4455.1 | ALTRA-2 1xPLL 36 E | 2013-02-01 | 310036 PL-L 36W/830 4P MASTER | 2020-01-28 | 1 | CL 01 PL-L EVSA 20.000u | Nacht astronomisch in / uit |  | OV | 106400.239 | 423474.82
Dordrecht | Romboutsplantsoen | 001 4460 | 127015 Staal gegalvaniseerd 03,5m | 3.5 | 1996-09-01 | Hoogwerker gebruiken | Inspectie 2023 | 001 4460.1 | KFK LED2WELL 1500lm overeenkomst | 2019-12-12 | LED 13W 3000K 1500lm | 2019-12-12 | 1 | CL 08 LED VERLICHTING | Nacht astronomisch in / uit |  | OV | 106463.772 | 423633.165
Dordrecht | Romboutsplantsoen | 002 4460 | 127015 Staal gegalvaniseerd 03,5m | 3.5 | 1996-09-01 | Hoogwerker gebruiken | Inspectie 2023 | 002 4460.1 | KFK LED2WELL 1500lm overeenkomst | 2019-12-12 | LED 13W 3000K 1500lm | 2019-12-12 | 1 | CL 08 LED VERLICHTING | Nacht astronomisch in / uit |  | OV | 106489.538 | 423625.822
Dordrecht | Romboutsplantsoen | 003 4460 | 127015 Staal gegalvaniseerd 03,5m | 3.5 | 1996-09-01 | Hoogwerker gebruiken | Inspectie 2023 | 003 4460.1 | KFK LED2WELL 1800lm overeenkomst | 2019-12-12 | LED 14W 3000K 1800lm | 2019-12-12 | 1 | CL 08 LED VERLICHTING | Nacht astronomisch in / uit |  | OV | 106514.019 | 423624.298
Dordrecht | Romboutsplantsoen | 004 4460 | 127015 Staal gegalvaniseerd 03,5m | 3.5 | 1996-09-01 | Hoogwerker gebruiken | Inspectie 2023 | 004 4460.1 | KFK LED2WELL 1800lm overeenkomst | 2019-12-12 | LED 14W 3000K 1800lm | 2019-12-12 | 1 | CL 08 LED VERLICHTING | Nacht astronomisch in / uit |  | OV | 106533.613 | 423618.942
Dordrecht | Romboutsplantsoen | 005 4460 | 127015 Staal gegalvaniseerd 03,5m | 3.5 | 1996-09-01 | Hoogwerker gebruiken | Inspectie 2023 | 005 4460.1 | KFK LED2WELL 1500lm overeenkomst | 2019-12-12 | LED 13W 3000K 1500lm | 2019-12-12 | 1 | CL 08 LED VERLICHTING | Nacht astronomisch in / uit |  | OV | 106560.562 | 423647.816
Dordrecht | Romboutsplantsoen | 006 4460 | 127015 Staal gegalvaniseerd 03,5m | 3.5 | 1996-09-01 | Hoogwerker gebruiken | Inspectie 2023 | 006 4460.1 | KFK LED2WELL 1500lm overeenkomst | 2019-12-12 | LED 13W 3000K 1500lm | 2019-12-12 | 1 | CL 08 LED VERLICHTING | Nacht astronomisch in / uit |  | OV | 106573.498 | 423667.36
Dordrecht | Romboutsplantsoen | 007 4460 | 127015 Staal gegalvaniseerd 03,5m | 3.5 | 1996-09-01 | Hoogwerker gebruiken | Inspectie 2023 | 007 4460.1 | KFK LED2WELL 1500lm overeenkomst | 2019-12-12 | LED 13W 3000K 1500lm | 2019-12-12 | 1 | CL 08 LED VERLICHTING | Nacht astronomisch in / uit |  | OV | 106591.654 | 423681.787
Dordrecht | Romboutsplantsoen | 008 4460 | 127015 Staal gegalvaniseerd 03,5m | 3.5 | 1997-09-01 | Hoogwerker gebruiken | Inspectie 2023 | 008 4460.1 | KFK LED2WELL 1600lm | 2018-11-29 | LED 13W 3000K 1600lm | 2018-11-29 | 1 | CL 08 LED VERLICHTING | Nacht astronomisch in / uit |  | OV | 106564.952 | 423627.771
Dordrecht | Romboutsplantsoen | 009 4460 | 127015 Staal gegalvaniseerd 03,5m | 3.5 | 1996-09-01 | Hoogwerker gebruiken | Inspectie 2023 | 009 4460.1 | KFK LED2WELL 1800lm overeenkomst | 2019-12-12 | LED 14W 3000K 1800lm | 2019-12-12 | 1 | CL 08 LED VERLICHTING | Nacht astronomisch in / uit |  | OV | 106570.565 | 423610.774
Dordrecht | Romboutsplantsoen | 011 4460 | 127015 Staal gegalvaniseerd 03,5m | 3.5 | 1996-09-01 | Hoogwerker gebruiken | Inspectie 2023 | 011 4460.1 | KFK LED2WELL 1800lm overeenkomst | 2019-12-12 | LED 14W 3000K 1800lm | 2019-12-12 | 1 | CL 08 LED VERLICHTING | Nacht astronomisch in / uit |  | OV | 106577.66 | 423599.951
Dordrecht | Romboutsplantsoen | 013 4460 | 127015 Staal gegalvaniseerd 03,5m | 3.5 | 1996-09-01 | Hoogwerker gebruiken | Inspectie 2023 | 013 4460.1 | KFK LED2WELL 1800lm overeenkomst | 2019-12-12 | LED 14W 3000K 1800lm | 2019-12-12 | 1 | CL 08 LED VERLICHTING | Nacht astronomisch in / uit |  | OV | 106579.732 | 423610.266
Dordrecht | Romboutsplantsoen | 014 4460 | 127015 Staal gegalvaniseerd 03,5m | 3.5 | 1996-09-01 | Hoogwerker gebruiken | Inspectie 2023 | 014 4460.1 | KFK LED2WELL 1500lm overeenkomst | 2019-12-12 | LED 13W 3000K 1500lm | 2019-12-12 | 1 | CL 08 LED VERLICHTING | Nacht astronomisch in / uit |  | OV | 106585.995 | 423636.355
Dordrecht | Romboutsplantsoen | 015 4460 | 127015 Staal gegalvaniseerd 03,5m | 3.5 | 1996-09-01 | Hoogwerker gebruiken | Inspectie 2023 | 015 4460.1 | KFK LED2WELL 1500lm overeenkomst | 2019-12-12 | LED 13W 3000K 1500lm | 2019-12-12 | 1 | CL 08 LED VERLICHTING | Nacht astronomisch in / uit |  | OV | 106607.708 | 423639.833
Dordrecht | Romboutsplantsoen | 016 4460 | 127015 Staal gegalvaniseerd 03,5m | 3.5 | 1996-09-01 | Hoogwerker gebruiken | Inspectie 2023 | 016 4460.1 | KFK LED2WELL 1200lm overeenkomst | 2019-12-12 | LED 10W 3000K 1200lm | 2019-12-12 | 1 | CL 08 LED VERLICHTING | Nacht astronomisch in / uit |  | OV | 106536.076 | 423598.083
Dordrecht | Romboutsplantsoen | 017 4460 | 127015 Staal gegalvaniseerd 03,5m | 3.5 | 1996-09-01 | Hoogwerker gebruiken | Inspectie 2023 | 017 4460.1 | KFK LED2WELL 1200lm overeenkomst | 2019-12-12 | LED 10W 3000K 1200lm | 2019-12-12 | 1 | CL 08 LED VERLICHTING | Nacht astronomisch in / uit |  | OV | 106544.422 | 423570.145
Dordrecht | Romboutsplantsoen | 018 4460 | 127015 Staal gegalvaniseerd 03,5m | 3.5 | 2024-05-01 | Hoogwerker gebruiken | Inspectie 2024 | 018 4460.1 | KFK LED2WELL 1200lm overeenkomst | 2019-12-12 | LED 10W 3000K 1200lm | 2019-12-12 | 1 | CL 08 LED VERLICHTING | Nacht astronomisch in / uit |  | OV | 106552.669 | 423549.504
Dordrecht | Romboutsplantsoen | 018A4460 | 127015 Staal gegalvaniseerd 03,5m | 3.5 | 2024-05-01 | Hoogwerker gebruiken | Inspectie 2024 | 018A4460.01 | KFK LED2WELL 1200lm | 2024-05-01 | LED 10W 3000K 1200lm | 2024-05-01 | 1 | CL 08 LED VERLICHTING | Nacht astronomisch in / uit |  | OV | 106551.56 | 423535.995
Dordrecht | Romboutsplantsoen | 019 4460 | 127015 Staal gegalvaniseerd 03,5m | 3.5 | 1996-09-01 | Hoogwerker gebruiken | Inspectie 2024 | 019 4460.1 | KFK LED2WELL 1200lm overeenkomst | 2019-12-12 | LED 10W 3000K 1200lm | 2019-12-12 | 1 | CL 08 LED VERLICHTING | Nacht astronomisch in / uit |  | OV | 106579.278 | 423545.268
Dordrecht | Romboutsplantsoen | 020 4460 | 127015 Staal gegalvaniseerd 03,5m | 3.5 | 1996-09-01 | Hoogwerker gebruiken | Inspectie 2024 | 020 4460.1 | KFK LED2WELL 1200lm overeenkomst | 2019-12-12 | LED 10W 3000K 1200lm | 2019-12-12 | 1 | CL 08 LED VERLICHTING | Nacht astronomisch in / uit |  | OV | 106601.543 | 423557.027
Dordrecht | Romboutsplantsoen | 021 4460 | 127015 Staal gegalvaniseerd 03,5m | 3.5 | 1996-09-01 | Hoogwerker gebruiken | Inspectie 2024 | 021 4460.01 | KFK LED2WELL 1200lm overeenkomst | 2019-12-12 | LED 10W 3000K 1200lm | 2019-12-12 | 1 | CL 08 LED VERLICHTING | Nacht astronomisch in / uit |  | OV | 106620.792 | 423564.43
Dordrecht | Röntgenstraat | 001 4470 | 127135-1500 Staal gegalvaniseerd 08,0m | 8 | 2016-12-06 | Hoogwerker gebruiken | Inspectie 2023 | 001 4470.1 | LW-SRDS2 5000LM 24A 730 DANB CV (4500lm dim10-40) Zagha | 2018-10-22 | LED 40W 3000K 5000lm | 2018-10-22 | 1 | CL 08 LED VERLICHTING | 23:00-06-00 Dim 10-40% | Citytouch OLC aanwezig | OV | 103018.334 | 421558.391
Dordrecht | Röntgenstraat | 002 4470 | 127135-1500 Staal gegalvaniseerd 08,0m | 8 | 2016-12-06 | Hoogwerker gebruiken | Inspectie 2023 | 002 4470.1 | LW-SRDS2 5000LM 24A 730 DANB CV (4500lm dim10-40) Zagha | 2018-10-22 | LED 40W 3000K 5000lm | 2018-10-22 | 1 | CL 08 LED VERLICHTING | 23:00-06-00 Dim 10-40% | Citytouch OLC aanwezig | OV | 103007.718 | 421585.38
Dordrecht | Röntgenstraat | 003 4470 | 127135-1500 Staal gegalvaniseerd 08,0m | 8 | 2016-12-06 | Hoogwerker gebruiken | Inspectie 2023 | 003 4470.1 | LW-SRDS2 5000LM 24A 730 DANB CV (4500lm dim10-40) Zagha | 2018-10-22 | LED 40W 3000K 5000lm | 2018-10-22 | 1 | CL 08 LED VERLICHTING | 23:00-06-00 Dim 10-40% | Citytouch OLC aanwezig | OV | 103020.833 | 421611.531
Dordrecht | Röntgenstraat | 004 4470 | 127135-1500 Staal gegalvaniseerd 08,0m | 8 | 1995-03-01 | Hoogwerker gebruiken | Inspectie 2023 | 004 4470.1 | LW-SRDS2 5000LM 24A 730 DANB CV (4500lm dim10-40) Zagha | 2018-10-22 | LED 40W 3000K 5000lm | 2018-10-22 | 1 | CL 08 LED VERLICHTING | 23:00-06-00 Dim 10-40% | Citytouch OLC aanwezig | OV | 103022.153 | 421639.707
Dordrecht | Röntgenstraat | 005 4470 | 127135-1500 Staal gegalvaniseerd 08,0m | 8 | 2012-05-16 | Hoogwerker gebruiken | Inspectie 2023 | 005 4470.1 | LW-SRDS2 5000LM 24A 730 DANB CV (4500lm dim10-40) Zagha | 2018-10-22 | LED 40W 3000K 5000lm | 2018-10-22 | 1 | CL 08 LED VERLICHTING | 23:00-06-00 Dim 10-40% | Citytouch OLC aanwezig | OV | 103012.079 | 421668.834
Dordrecht | Röntgenstraat | 006 4470 | 127135-1500 Staal gegalvaniseerd 08,0m | 8 | 2002-01-08 | Hoogwerker gebruiken | Inspectie 2023 | 006 4470.1 | LW-SRDS2 5000LM 24A 730 DANB CV (4500lm dim10-40) Zagha | 2018-10-22 | LED 40W 3000K 5000lm | 2018-10-22 | 1 | CL 08 LED VERLICHTING | 23:00-06-00 Dim 10-40% | Citytouch OLC aanwezig | OV | 103013.747 | 421702.06
Dordrecht | Rozemarijnstraat | 001 4485 | 127015 Staal gegalvaniseerd 03,5m | 3.5 | 2020-01-21 | Hoogwerker gebruiken | Inspectie 2024 | 001 4485.1 | 2000 1xPLL36 E | 2015-02-17 | 310036 PL-L 36W/830 4P MASTER | 2024-10-14 18:03 | 1 | CL 01 PL-L EVSA 20.000u | Nacht astronomisch in / uit |  | OV | 108151.015 | 423284.45
Dordrecht | Rozemarijnstraat | 002 4485 | 127015 Staal gegalvaniseerd 03,5m | 3.5 | 1987-11-01 | Hoogwerker gebruiken | Inspectie 2024 | 002 4485.1 | 2000 1x PLL24 E | 2015-02-17 | 310024 PL-L 24W/830 4P MASTER | 2024-10-14 18:03 | 1 | CL 01 PL-L EVSA 20.000u | Nacht astronomisch in / uit |  | OV | 108157.54 | 423310.15
Dordrecht | Rozemarijnstraat | 003 4485 | 127015 Staal gegalvaniseerd 03,5m | 3.5 | 1987-11-01 | Hoogwerker gebruiken | Inspectie 2024 | 003 4485.1 | 2000 1x PLL24 E | 2015-02-17 | 310024 PL-L 24W/830 4P MASTER | 2024-10-14 18:05 | 1 | CL 01 PL-L EVSA 20.000u | Nacht astronomisch in / uit |  | OV | 108171.172 | 423331.126
Dordrecht | Rozemarijnstraat | 004 4485 | 127015 Staal gegalvaniseerd 03,5m | 3.5 | 1997-11-01 | Hoogwerker gebruiken | Inspectie 2024 | 004 4485.1 | 2000 1xPLL36 E | 2015-02-17 | 310036 PL-L 36W/830 4P MASTER | 2024-10-14 18:05 | 1 | CL 01 PL-L EVSA 20.000u | Nacht astronomisch in / uit |  | OV | 108189.514 | 423336.828
Dordrecht | Rozemarijnstraat | 005 4485 | 127015 Staal gegalvaniseerd 03,5m | 3.5 | 1987-11-01 | Hoogwerker gebruiken | Inspectie 2024 | 005 4485.1 | 2000 1xPLL36 E | 2015-02-17 | 310036 PL-L 36W/830 4P MASTER | 2024-10-14 18:06 | 1 | CL 01 PL-L EVSA 20.000u | Nacht astronomisch in / uit |  | OV | 108183.636 | 423351.973
Dordrecht | Rozendwarsstraat | 001 4490 | 127085 Staal gegalvaniseerd 06,0m | 6 | 1991-10-01 | Hoogwerker gebruiken | Inspectie 2020 | 001 4490.1 | 2500 1xPLL24 E | 2012-06-11 | 310024 PL-L 24W/830 4P MASTER | 2020-02-24 | 1 | CL 01 PL-L EVSA 20.000u | Nacht astronomisch in / uit |  | OV | 105987.313 | 424329.926
Dordrecht | Rozenhof | 001 4495 | 127960 Gietijzeren Mast 03,0m De Nood | 3 | 2015-06-22 | Ladder gebruiken | Inspectie 2024 | 001 4495.1 | 150110 Haagse kap A11 Elegance QL55 | 2015-06-22 | QL 55W/827 MASTER | 2015-06-22 | 1 | CL 11 QL 60.000u | Nacht astronomisch in / uit |  | OV | 104745.457 | 424878.47
Dordrecht | Rozenhof | 002 4495 | 127960 Gietijzeren Mast 03,0m De Nood | 3 | 2022-07-11 | Ladder gebruiken | Inspectie 2024 | 002 4495.1 | 150110 Haagse kap A11 Elegance QL55 | 2015-06-22 | QL 55W/827 MASTER | 2015-06-22 | 1 | CL 11 QL 60.000u | Nacht astronomisch in / uit |  | OV | 104733.002 | 424868.389
Dordrecht | Rozenhof | 003 4495 | 127960 Gietijzeren Mast 03,0m De Nood | 3 | 2015-06-22 | Ladder gebruiken | Inspectie 2024 | 003 4495.1 | 150110 Haagse kap A11 Elegance QL55 | 2015-06-22 | QL 55W/827 MASTER | 2015-06-22 | 1 | CL 11 QL 60.000u | Nacht astronomisch in / uit |  | OV | 104725.697 | 424840.891
Dordrecht | Rozenhof | 004 4495 | 127960 Gietijzeren Mast 03,0m De Nood | 3 | 2022-07-11 | Ladder gebruiken | Inspectie 2024 | 004 4495.1 | 150110 Haagse kap A11 Elegance QL55 | 2022-07-28 | QL 55W/827 MASTER | 2022-07-28 | 1 | CL 11 QL 60.000u | Nacht astronomisch in / uit |  | OV | 104714.526 | 424845.976
Dordrecht | Rozenhof | 005 4495 | 127960 Gietijzeren Mast 03,0m De Nood | 3 | 2015-06-22 | Ladder gebruiken | Inspectie 2024 | 005 4495.1 | 150110 Haagse kap A11 Elegance QL55 | 2015-06-22 | QL 55W/827 MASTER | 2015-06-22 | 1 | CL 11 QL 60.000u | Nacht astronomisch in / uit |  | OV | 104711.998 | 424823.945
Dordrecht | Rozenhof | 006 4495 | 127960 Gietijzeren Mast 03,0m De Nood | 3 | 2022-07-11 | Ladder gebruiken | Inspectie 2024 | 006 4495.1 | 150110 Haagse kap A11 Elegance QL55 | 2015-06-22 | QL 55W/827 MASTER | 2015-06-22 | 1 | CL 11 QL 60.000u | Nacht astronomisch in / uit |  | OV | 104693.324 | 424819.775
Dordrecht | Rozenhof | 007 4495 | 127960 Gietijzeren Mast 03,0m De Nood | 3 | 2015-06-22 | Ladder gebruiken | Inspectie 2024 | 007 4495.1 | 150110 Haagse kap A11 Elegance QL55 | 2015-06-22 | QL 55W/827 MASTER | 2015-06-22 | 1 | CL 11 QL 60.000u | Nacht astronomisch in / uit |  | OV | 104698.172 | 424809.573
Dordrecht | Rozenhof | 008 4495 | 127960 Gietijzeren Mast 03,0m De Nood | 3 | 2022-07-11 | Ladder gebruiken | Inspectie 2024 | 008 4495.1 | 150110 Haagse kap A11 Elegance QL55 | 2015-06-22 | QL 55W/827 MASTER | 2015-06-22 | 1 | CL 11 QL 60.000u | Nacht astronomisch in / uit |  | OV | 104676.234 | 424791.999
Dordrecht | Rozenhof | 009 4495 | 127960 Gietijzeren Mast 03,0m De Nood | 3 | 2015-06-22 | Ladder gebruiken | Inspectie 2024 | 009 4495.1 | 150110 Haagse kap A11 Elegance QL55 | 2015-06-22 | QL 55W/827 MASTER | 2015-06-22 | 1 | CL 11 QL 60.000u | Nacht astronomisch in / uit |  | OV | 104666.908 | 424775.441
Dordrecht | Rozenhof | 010 4495 | 127960 Gietijzeren Mast 03,0m De Nood | 3 | 2022-07-12 | Ladder gebruiken | Inspectie 2024 | 010 4495.1 | 150110 Haagse kap A11 Elegance QL55 | 2015-06-22 | QL 55W/827 MASTER | 2015-06-22 | 1 | CL 11 QL 60.000u | Nacht astronomisch in / uit |  | OV | 104713.837 | 424802.273
Dordrecht | Rozenhof | 011 4495 | 127960 Gietijzeren Mast 03,0m De Nood | 3 | 2023-04-03 | Ladder gebruiken | Inspectie 2023 | 011 4495.1 | 150110 Haagse kap A11 Elegance QL55 | 2023-04-03 | QL 55W/827 MASTER | 2023-04-03 | 1 | CL 11 QL 60.000u | Nacht astronomisch in / uit |  | OV | 104727.24 | 424784.045
Dordrecht | Rozenhof | 012 4495 | 127960 Gietijzeren Mast 03,0m De Nood | 3 | 2022-07-12 | Ladder gebruiken | Inspectie 2024 | 012 4495.1 | 150110 Haagse kap A11 Elegance QL55 | 2015-06-22 | QL 55W/827 MASTER | 2015-06-22 | 1 | CL 11 QL 60.000u | Nacht astronomisch in / uit |  | OV | 104726.204 | 424761.369
Dordrecht | Rozenhof | 013 4495 | 127960 Gietijzeren Mast 03,0m De Nood | 3 | 2022-07-12 | Ladder gebruiken | Inspectie 2024 | 013 4495.1 | 150110 Haagse kap A11 Elegance QL55 | 2015-06-22 | QL 55W/827 MASTER | 2015-06-22 | 1 | CL 11 QL 60.000u | Nacht astronomisch in / uit |  | OV | 104742.4 | 424792.811
Dordrecht | Rozenhof | 014 4495 | 127960 Gietijzeren Mast 03,0m De Nood | 3 | 2024-08-31 | Ladder gebruiken | Inspectie 2024 | 014 4495.1 | 150110 Haagse kap A11 Elegance QL55 | 2024-08-31 | QL 55W/827 MASTER | 2024-08-31 | 1 | CL 11 QL 60.000u | Nacht astronomisch in / uit |  | OV | 104747.559 | 424808.554
Dordrecht | Rozenhof | 015 4495 | 127960 Gietijzeren Mast 03,0m De Nood | 3 | 2022-07-12 | Ladder gebruiken | Inspectie 2024 | 015 4495.1 | 150110 Haagse kap A11 Elegance QL55 | 2015-06-22 | QL 55W/830 MASTER | 2022-08-10 | 1 | CL 11 QL 60.000u | Nacht astronomisch in / uit |  | OV | 104759.556 | 424819.205
Dordrecht | Rozenhof | 016 4495 | 127960 Gietijzeren Mast 03,0m De Nood | 3 | 2015-06-22 | Ladder gebruiken | Inspectie 2024 | 016 4495.1 | 150110 Haagse kap A11 Elegance QL55 | 2015-06-22 | QL 55W/827 MASTER | 2015-06-22 | 1 | CL 11 QL 60.000u | Nacht astronomisch in / uit |  | OV | 104749.617 | 424832.707
Dordrecht | Rozenhof | 017 4495 | 127960 Gietijzeren Mast 03,0m De Nood | 3 | 2022-07-11 | Ladder gebruiken | Inspectie 2024 | 017 4495.1 | 150110 Haagse kap A11 Elegance QL55 | 2015-06-22 | QL 55W/827 MASTER | 2015-06-22 | 1 | CL 11 QL 60.000u | Nacht astronomisch in / uit |  | OV | 104741.162 | 424847.993
Dordrecht | Rozenstraat (Dordrecht) | 001 4505 | 127085 Staal gegalvaniseerd 06,0m | 6 | 1991-10-01 | Hoogwerker gebruiken | Inspectie 2020 | 001 4505.1 | 2500 1xPLL24 E | 2012-06-11 | 310024 PL-L 24W/830 4P MASTER | 2020-02-24 | 1 | CL 01 PL-L EVSA 20.000u | Nacht astronomisch in / uit |  | OV | 106007.787 | 424324.351
Dordrecht | Rozenstraat (Dordrecht) | 002 4505 | 127085 Staal gegalvaniseerd 06,0m | 6 | 1991-10-01 | Hoogwerker gebruiken | Inspectie 2020 | 002 4505.1 | 2500 1xPLL24 E | 2012-06-11 | 310024 PL-L 24W/830 4P MASTER | 2020-02-24 | 1 | CL 01 PL-L EVSA 20.000u | Nacht astronomisch in / uit |  | OV | 105998.998 | 424311.169
Dordrecht | Rozenstraat (Dordrecht) | 003 4505 | 127085 Staal gegalvaniseerd 06,0m | 6 | 1991-10-01 | Hoogwerker gebruiken | Inspectie 2020 | 003 4505.1 | 2500 1xPLL24 E | 2012-06-11 | 310024 PL-L 24W/830 4P MASTER | 2020-02-24 | 1 | CL 01 PL-L EVSA 20.000u | Nacht astronomisch in / uit |  | OV | 105974.639 | 424302.374
Dordrecht | Rozenstraat (Dordrecht) | 004 4505 | 127085 Staal gegalvaniseerd 06,0m | 6 | 1991-10-01 | Hoogwerker gebruiken | Inspectie 2020 | 004 4505.1 | 2500 1xPLL24 E | 2012-06-11 | 310024 PL-L 24W/830 4P MASTER | 2020-02-24 | 1 | CL 01 PL-L EVSA 20.000u | Nacht astronomisch in / uit |  | OV | 105955.266 | 424284.931
Dordrecht | Rozenstraat (Dordrecht) | 005 4505 | 127085 Staal gegalvaniseerd 06,0m | 6 | 1991-10-01 | Hoogwerker gebruiken | Inspectie 2020 | 005 4505.1 | 2500 1xPLL24 E | 2012-06-11 | 310024 PL-L 24W/830 4P MASTER | 2020-02-24 | 1 | CL 01 PL-L EVSA 20.000u | Nacht astronomisch in / uit |  | OV | 105929.87 | 424274.686
Dordrecht | Rudyard Kipling-erf | 001 2525 | R.V.S. Fietspad Stadspolders 4.2 |  | 1984-12-01 | Hoogwerker gebruiken | Inspectie 2023 | 001 2525.1 | Kunstobj. Lucifer LED 25W | 2017-04-15 | LED 25W 3000K 2500lm | 2017-04-15 | 1 | CL 08 LED VERLICHTING | Nacht astronomisch in / uit |  | OV | 108913.913 | 423735.478
Dordrecht | Rudyard Kipling-erf | 002 2525 | R.V.S. Fietspad Stadspolders 4.2 |  | 1984-12-01 | Hoogwerker gebruiken | Inspectie 2023 | 002 2525.1 | Kunstobj. Lucifer LED 25W | 2017-04-15 | LED 25W 3000K 2500lm | 2017-04-15 | 1 | CL 08 LED VERLICHTING | Nacht astronomisch in / uit |  | OV | 108912.231 | 423725.955
Dordrecht | Rudyard Kipling-erf | 003 2525 | 127015 Staal gegalvaniseerd 03,5m | 3.5 | 2004-10-18 | Hoogwerker gebruiken | Armatuur vervangen 2025 | 003 2525.1 | 2000 1x PLL24 E | 2004-10-18 | 310024 PL-L 24W/830 4P MASTER | 2019-11-14 | 1 | Armatuur vervangen 2025 | Nacht astronomisch in / uit |  | OV | 108942.49 | 423720.554
Dordrecht | Rudyard Kipling-erf | 004 2525 | R.V.S. Fietspad Stadspolders 3.6 |  | 1984-12-01 | Hoogwerker gebruiken | Inspectie 2023 | 004 2525.1 | Kunstobj. Lucifer LED 25W | 2017-04-15 | LED 25W 3000K 2500lm | 2017-04-15 | 1 | CL 08 LED VERLICHTING | Nacht astronomisch in / uit |  | OV | 108946.473 | 423728.917
Dordrecht | Rudyard Kipling-erf | 005 2525 | R.V.S. Fietspad Stadspolders 3.6 |  | 1984-12-01 | Hoogwerker gebruiken | Inspectie 2023 | 005 2525.1 | Kunstobj. Lucifer LED 25W | 2017-04-15 | LED 25W 3000K 2500lm | 2017-04-15 | 1 | CL 08 LED VERLICHTING | Nacht astronomisch in / uit |  | OV | 108972.756 | 423726.439
Dordrecht | Rudyard Kipling-erf | 006 2525 | 127015 Staal gegalvaniseerd 03,5m | 3.5 | 2015-05-13 | Hoogwerker gebruiken | Armatuur vervangen 2025 | 006 2525.1 | 2000 1x PLL24 E | 2004-10-18 | 310024 PL-L 24W/830 4P MASTER | 2019-11-14 | 1 | Armatuur vervangen 2025 | Nacht astronomisch in / uit |  | OV | 108968.936 | 423715.319
Dordrecht | Rudyard Kipling-erf | 007 2525 | 127015 Staal gegalvaniseerd 03,5m | 3.5 | 1992-02-01 | Hoogwerker gebruiken | Armatuur vervangen 2025 | 007 2525.1 | 2000 1xPLL36 E | 2005-05-03 | 310036 PL-L 36W/830 4P MASTER | 2019-11-14 | 1 | Armatuur vervangen 2025 | Nacht astronomisch in / uit |  | OV | 108959.57 | 423703.724
Dordrecht | Rudyard Kipling-erf | 008 2525 | 127015 Staal gegalvaniseerd 03,5m | 3.5 | 1982-03-01 | Hoogwerker gebruiken | Mast armatuur vervangen 2025 | 008 2525.1 | 2000 1xPLL36 E | 2005-05-03 | 310036 PL-L 36W/830 4P MASTER | 2019-11-14 | 1 | Armatuur vervangen 2025 | Nacht astronomisch in / uit |  | OV | 108963.165 | 423672.687
Dordrecht | Rudyard Kipling-erf | 009 2525 | 127015 Staal gegalvaniseerd 03,5m | 3.5 | 1982-03-01 | Ladder gebruiken | Mast armatuur vervangen 2025 | 009 2525.1 | 2000 1xPLL36 E | 2005-05-03 | 310036 PL-L 36W/830 4P MASTER | 2024-09-25 | 1 | Armatuur vervangen 2025 | Nacht astronomisch in / uit |  | OV | 108952.158 | 423660.928
Dordrecht | Rudyard Kipling-erf | 010 2525 | 127015 Staal gegalvaniseerd 03,5m | 3.5 | 1982-03-01 | Hoogwerker gebruiken | Mast armatuur vervangen 2025 | 010 2525.1 | 2000 1xPLL36 E | 2005-05-03 | 310036 PL-L 36W/830 4P MASTER | 2019-11-14 | 1 | Armatuur vervangen 2025 | Nacht astronomisch in / uit |  | OV | 108984.493 | 423669.092
Dordrecht | Rudyard Kipling-erf | 011 2525 | 127015 Staal gegalvaniseerd 03,5m | 3.5 | 2004-05-05 | Ladder gebruiken | Armatuur vervangen 2025 | 011 2525.1 | 2000 1xPLL36 E | 2004-05-05 | 310036 PL-L 36W/830 4P MASTER | 2019-11-14 | 1 | Armatuur vervangen 2025 | Nacht astronomisch in / uit |  | OV | 109021.642 | 423676.21
Dordrecht | Rudyard Kipling-erf | 012 2525 | 127015 Staal gegalvaniseerd 03,5m | 3.5 | 1982-03-01 | Ladder gebruiken | Mast armatuur vervangen 2025 | 012 2525.1 | 2000 1xPLL36 E | 2005-05-03 | 310036 PL-L 36W/830 4P MASTER | 2019-11-14 | 1 | Armatuur vervangen 2025 | Nacht astronomisch in / uit |  | OV | 109001.279 | 423687.735
Dordrecht | Rudyard Kipling-erf | 013 2525 | 127015 Staal gegalvaniseerd 03,5m | 3.5 | 1982-03-01 | Hoogwerker gebruiken | Mast armatuur vervangen 2025 | 013 2525.1 | 2000 1xPLL36 E | 2005-05-03 | 310036 PL-L 36W/830 4P MASTER | 2019-11-14 | 1 | Armatuur vervangen 2025 | Nacht astronomisch in / uit |  | OV | 109009.676 | 423649.705
Dordrecht | Rudyard Kipling-erf | 014 2525 | 127015 Staal gegalvaniseerd 03,5m | 3.5 | 2017-05-11 | Hoogwerker gebruiken | Armatuur vervangen 2025 | 014 2525.1 | 2000 1xPLL36 E | 2005-05-03 | 310036 PL-L 36W/830 4P MASTER | 2019-11-14 | 1 | Armatuur vervangen 2025 | Nacht astronomisch in / uit |  | OV | 109033.825 | 423642.262
Dordrecht | Rudyard Kipling-erf | 015 2525 | 127015 Staal gegalvaniseerd 03,5m | 3.5 | 1982-08-01 | Hoogwerker gebruiken | Mast armatuur vervangen 2025 | 015 2525.1 | 2000 1xPLL36 E | 2005-05-03 | 310036 PL-L 36W/830 4P MASTER | 2019-11-14 | 1 | Armatuur vervangen 2025 | Nacht astronomisch in / uit |  | OV | 109039.965 | 423618.907
Dordrecht | Rudyard Kipling-erf | 016 2525 | 127015 Staal gegalvaniseerd 03,5m | 3.5 | 1982-09-01 | Hoogwerker gebruiken | Mast armatuur vervangen 2025 | 016 2525.1 | 2000 1xPLL36 E | 2005-05-03 | 310036 PL-L 36W/830 4P MASTER | 2019-11-14 | 1 | Armatuur vervangen 2025 | Nacht astronomisch in / uit |  | OV | 109029.848 | 423599.269
Dordrecht | Rudyard Kipling-erf | 017 2525 | 127015 Staal gegalvaniseerd 03,5m | 3.5 | 1980-12-01 | Hoogwerker gebruiken | Mast armatuur vervangen 2025 | 017 2525.1 | KFK LED2WELL 1600lm | 2017-12-27 | LED 13W 3000K 1600lm | 2014-12-22 | 1 | CL 08 LED VERLICHTING | Nacht astronomisch in / uit |  | OV | 109038.927 | 423583.922
Dordrecht | Rudyard Kipling-erf | 018 2525 | 127015 Staal gegalvaniseerd 03,5m | 3.5 | 1982-08-01 | Ladder gebruiken | Mast armatuur vervangen 2025 | 018 2525.1 | 2000 1xPLL36 E | 2005-05-03 | 310036 PL-L 36W/830 4P MASTER | 2019-11-14 | 1 | Armatuur vervangen 2025 | Nacht astronomisch in / uit |  | OV | 109051.868 | 423638.126
Dordrecht | Rudyard Kipling-erf | 019 2525 | 127015 Staal gegalvaniseerd 03,5m | 3.5 | 2004-05-05 | Hoogwerker gebruiken | Armatuur vervangen 2025 | 019 2525.1 | 2000 1xPLL36 E | 2004-05-05 | 310036 PL-L 36W/830 4P MASTER | 2020-09-04 | 1 | Armatuur vervangen 2025 | Nacht astronomisch in / uit |  | OV | 109047.857 | 423652.865
Dordrecht | Rudyard Kipling-erf | 020 2525 | 127015 Staal gegalvaniseerd 03,5m | 3.5 | 1982-05-01 | Hoogwerker gebruiken | Mast armatuur vervangen 2025 | 020 2525.1 | 2000 1xPLL36 E | 2005-05-03 | 310036 PL-L 36W/830 4P MASTER | 2019-11-14 | 1 | Armatuur vervangen 2025 | Nacht astronomisch in / uit |  | OV | 109059.819 | 423661.432
Dordrecht | Rudyard Kipling-erf | 021 2525 | 127015 Staal gegalvaniseerd 03,5m | 3.5 | 1980-12-01 | Hoogwerker gebruiken | Mast armatuur vervangen 2025 | 021 2525.1 | 2000 1xPLL36 E | 2005-05-03 | 310036 PL-L 36W/830 4P MASTER | 2019-11-14 | 1 | Armatuur vervangen 2025 | Nacht astronomisch in / uit |  | OV | 109047.126 | 423680.305
Dordrecht | Rudyard Kipling-erf | 022 2525 | 127015 Staal gegalvaniseerd 03,5m | 3.5 | 1982-07-01 | Hoogwerker gebruiken | Mast armatuur vervangen 2025 | 022 2525.1 | 2000 1xPLL36 E | 2005-05-03 | 310036 PL-L 36W/830 4P MASTER | 2019-11-14 | 1 | Armatuur vervangen 2025 | Nacht astronomisch in / uit |  | OV | 109055.946 | 423698.141
Dordrecht | Rudyard Kipling-erf | 023 2525 | 127015 Staal gegalvaniseerd 03,5m | 3.5 | 2004-10-18 | Hoogwerker gebruiken | Armatuur vervangen 2025 | 023 2525.1 | 2000 1x PLL24 E | 2004-10-18 | 310024 PL-L 24W/830 4P MASTER | 2019-11-15 | 1 | Armatuur vervangen 2025 | Nacht astronomisch in / uit |  | OV | 108992.675 | 423712.532
Dordrecht | Rudyard Kipling-erf | 024 2525 | R.V.S. Fietspad Stadspolders 3.6 |  | 1984-12-01 | Hoogwerker gebruiken | Inspectie 2023 | 024 2525.1 | Kunstobj. Lucifer LED 25W | 2017-04-15 | LED 25W 3000K 2500lm | 2017-04-15 | 1 | CL 08 LED VERLICHTING | Nacht astronomisch in / uit |  | OV | 108994.651 | 423723.675
Dordrecht | Rudyard Kipling-erf | 025 2525 | 127015 Staal gegalvaniseerd 03,5m | 3.5 | 2004-10-05 | Hoogwerker gebruiken | Armatuur vervangen 2025 | 025 2525.1 | 2000 1x PLL24 E | 2004-10-05 | 310024 PL-L 24W/830 4P MASTER | 2019-11-15 | 1 | Armatuur vervangen 2025 | Nacht astronomisch in / uit |  | OV | 109010.246 | 423709.39
Dordrecht | Rudyard Kipling-erf | 026 2525 | R.V.S. Fietspad Stadspolders 4.0 |  | 1984-12-01 | Hoogwerker gebruiken | Inspectie 2023 | 026 2525.1 | Kunstobj. Lucifer LED 25W | 2017-04-15 | LED 25W 3000K 2500lm | 2017-04-15 | 1 | CL 08 LED VERLICHTING | Nacht astronomisch in / uit |  | OV | 109021.109 | 423719.262
Dordrecht | Rudyard Kipling-erf | 027 2525 | R.V.S. Fietspad Stadspolders 4.0 |  | 1984-12-01 | Hoogwerker gebruiken | Inspectie 2023 | 027 2525.1 | Kunstobj. Lucifer LED 25W | 2017-04-15 | LED 25W 3000K 2500lm | 2017-04-15 | 1 | CL 08 LED VERLICHTING | Nacht astronomisch in / uit |  | OV | 109023.389 | 423723.124
Dordrecht | Rudyard Kipling-erf | 028 2525 | R.V.S. Fietspad Stadspolders 5.0 |  | 1984-12-01 | Werk vanaf water | Inspectie 2024 | 028 2525.1 | Kunstobj. Lucifer LED 25W | 2017-04-15 | LED 25W 3000K 2500lm | 2017-04-15 | 1 | CL 08 LED VERLICHTING | Nacht astronomisch in / uit |  | OV | 109026.536 | 423725.509
Dordrecht | Rudyard Kipling-erf | 029 2525 | R.V.S. Fietspad Stadspolders 5.0 |  | 1984-12-01 | Werk vanaf water | Inspectie 2024 | 029 2525.1 | Kunstobj. Lucifer LED 25W | 2017-04-15 | LED 25W 3000K 2500lm | 2017-04-15 | 1 | CL 08 LED VERLICHTING | Nacht astronomisch in / uit |  | OV | 109029.915 | 423726.807
Dordrecht | Rudyard Kipling-erf | 030 2525 | R.V.S. Fietspad Stadspolders 4.1 |  | 1984-12-01 | Werk vanaf water | Inspectie 2024 | 030 2525.1 | Kunstobj. Lucifer LED 25W | 2017-04-15 | LED 25W 3000K 2500lm | 2017-04-15 | 1 | CL 08 LED VERLICHTING | Nacht astronomisch in / uit |  | OV | 109033.435 | 423727.757
Dordrecht | Rudyard Kipling-erf | 031 2525 | R.V.S. Fietspad Stadspolders 5.0 |  | 1984-12-01 | Werk vanaf water | Inspectie 2024 | 031 2525.1 | Kunstobj. Lucifer LED 25W | 2017-04-15 | LED 25W 3000K 2500lm | 2017-04-15 | 1 | CL 08 LED VERLICHTING | Nacht astronomisch in / uit |  | OV | 109036.99 | 423725.646
Dordrecht | Rudyard Kipling-erf | 032 2525 | R.V.S. Fietspad Stadspolders 5.0 |  | 1984-12-01 | Werk vanaf water | Inspectie 2024 | 032 2525.1 | Kunstobj. Lucifer LED 25W | 2017-04-15 | LED 25W 3000K 2500lm | 2017-04-15 | 1 | CL 08 LED VERLICHTING | Nacht astronomisch in / uit |  | OV | 109040.439 | 423722.691
Dordrecht | Rudyard Kipling-erf | 033 2525 | R.V.S. Fietspad Stadspolders 3.8 |  | 2001-03-04 | Hoogwerker gebruiken | Inspectie 2023 | 033 2525.1 | Kunstobj. Lucifer LED 25W | 2017-04-15 | LED 25W 3000K 2500lm | 2017-04-15 | 1 | CL 08 LED VERLICHTING | Nacht astronomisch in / uit |  | OV | 109041.723 | 423719.753
Dordrecht | Rudyard Kipling-erf | 034 2525 | R.V.S. Fietspad Stadspolders 4.0 |  | 1984-12-01 | Hoogwerker gebruiken | Inspectie 2023 | 034 2525.1 | Kunstobj. Lucifer LED 25W | 2017-04-15 | LED 25W 3000K 2500lm | 2017-04-15 | 1 | CL 08 LED VERLICHTING | Nacht astronomisch in / uit |  | OV | 109042.662 | 423715.209
Dordrecht | Rudyard Kipling-erf | 035 2525 | 127015 Staal gegalvaniseerd 03,5m | 3.5 | 2004-10-05 | Hoogwerker gebruiken | Armatuur vervangen 2025 | 035 2525.1 | 2000 1x PLL24 E | 2004-10-05 | 310024 PL-L 24W/830 4P MASTER | 2019-11-15 | 1 | Armatuur vervangen 2025 | Nacht astronomisch in / uit |  | OV | 109035.293 | 423704.562
Dordrecht | Rudyard Kipling-erf | 036 2525 | R.V.S. Fietspad Stadspolders 1.7 |  | 1984-12-01 | Hoogwerker gebruiken | Inspectie 2023 | 036 2525.1 | Kunstobj. Lucifer LED 25W | 2017-04-15 | LED 25W 3000K 2500lm | 2017-04-15 | 1 | CL 08 LED VERLICHTING | Nacht astronomisch in / uit |  | OV | 109059.972 | 423713.604
Dordrecht | Rudyard Kipling-erf | 037 2525 | R.V.S. Fietspad Stadspolders 2.1 |  | 1984-12-01 | Hoogwerker gebruiken | Inspectie 2023 | 037 2525.1 | Kunstobj. Lucifer LED 25W | 2017-04-15 | LED 25W 3000K 2500lm | 2017-04-15 | 1 | CL 08 LED VERLICHTING | Nacht astronomisch in / uit |  | OV | 109067.167 | 423711.925
Dordrecht | Rudyard Kipling-erf | 038 2525 | R.V.S. Fietspad Stadspolders 2.5 |  | 1984-12-01 | Hoogwerker gebruiken | Inspectie 2023 | 038 2525.1 | Kunstobj. Lucifer LED 25W | 2017-04-15 | LED 25W 3000K 2500lm | 2017-04-15 | 1 | CL 08 LED VERLICHTING | Nacht astronomisch in / uit |  | OV | 109074.624 | 423710.12
Dordrecht | Rudyard Kipling-erf | 039 2525 | 127015 Staal gegalvaniseerd 03,5m | 3.5 | 2004-10-05 | Hoogwerker gebruiken | Armatuur vervangen 2025 | 039 2525.1 | 2000 1x PLL24 E | 2004-10-05 | 310024 PL-L 24W/830 4P MASTER | 2019-11-14 | 1 | Armatuur vervangen 2025 | Nacht astronomisch in / uit |  | OV | 109078.112 | 423698.025
Dordrecht | Rudyard Kipling-erf | 040 2525 | R.V.S. Fietspad Stadspolders 2.9 |  | 1984-12-01 | Hoogwerker gebruiken | Inspectie 2023 | 040 2525.1 | Kunstobj. Lucifer LED 25W | 2017-04-15 | LED 25W 3000K 2500lm | 2017-04-15 | 1 | CL 08 LED VERLICHTING | Nacht astronomisch in / uit |  | OV | 109081.962 | 423708.216
Dordrecht | Rudyard Kipling-erf | 041 2525 | R.V.S. Fietspad Stadspolders 3.3 |  | 1984-12-01 | Hoogwerker gebruiken | Inspectie 2023 | 041 2525.1 | Kunstobj. Lucifer LED 25W | 2017-04-15 | LED 25W 3000K 2500lm | 2017-04-15 | 1 | CL 08 LED VERLICHTING | Nacht astronomisch in / uit |  | OV | 109089.253 | 423706.537
Dordrecht | Rudyard Kipling-erf | 042 2525 | R.V.S. Fietspad Stadspolders 3.7 |  | 1984-12-01 | Hoogwerker gebruiken | Inspectie 2023 | 042 2525.1 | Kunstobj. Lucifer LED 25W | 2017-04-15 | LED 25W 3000K 2500lm | 2017-04-15 | 1 | CL 08 LED VERLICHTING | Nacht astronomisch in / uit |  | OV | 109096.529 | 423704.766
Dordrecht | Rudyard Kipling-erf | 043 2525 | R.V.S. Fietspad Stadspolders 4.1 |  | 1984-12-01 | Hoogwerker gebruiken | Inspectie 2023 | 043 2525.1 | Kunstobj. Lucifer LED 25W | 2017-04-15 | LED 25W 3000K 2500lm | 2017-04-15 | 1 | CL 08 LED VERLICHTING | Nacht astronomisch in / uit |  | OV | 109104.015 | 423702.954
Dordrecht | Rudyard Kipling-erf | 044 2525 | 127015 Staal gegalvaniseerd 03,5m | 3.5 | 2004-10-05 | Hoogwerker gebruiken | Armatuur vervangen 2025 | 044 2525.1 | 2000 1x PLL24 E | 2004-10-05 | 310024 PL-L 24W/830 4P MASTER | 2019-11-14 | 1 | Armatuur vervangen 2025 | Nacht astronomisch in / uit |  | OV | 109106.858 | 423692.78
Dordrecht | Rudyard Kipling-erf | 045 2525 | R.V.S. Fietspad Stadspolders 4.5 |  | 1984-12-01 | Hoogwerker gebruiken | Inspectie 2023 | 045 2525.1 | Kunstobj. Lucifer LED 25W | 2017-04-15 | LED 25W 3000K 2500lm | 2017-04-15 | 1 | CL 08 LED VERLICHTING | Nacht astronomisch in / uit |  | OV | 109111.216 | 423701.238
Dordrecht | Rudyard Kipling-erf | 046 2525 | R.V.S. Fietspad Stadspolders 4.9 |  | 1984-12-01 | Hoogwerker gebruiken | Inspectie 2023 | 046 2525.1 | Kunstobj. Lucifer LED 25W | 2017-04-15 | LED 25W 3000K 2500lm | 2017-04-15 | 1 | CL 08 LED VERLICHTING | Nacht astronomisch in / uit |  | OV | 109118.535 | 423699.591
Dordrecht | Rudyard Kipling-erf | 047 2525 | 127015 Staal gegalvaniseerd 03,5m | 3.5 | 2004-10-05 | Hoogwerker gebruiken | Armatuur vervangen 2025 | 047 2525.1 | 2000 1x PLL24 E | 2004-10-05 | 310024 PL-L 24W/830 4P MASTER | 2019-11-14 | 1 | Armatuur vervangen 2025 | Nacht astronomisch in / uit |  | OV | 109128.128 | 423687.53
Dordrecht | Rudyard Kipling-erf | 048 2525 | 127015 Staal gegalvaniseerd 03,5m | 3.5 | 1981-11-01 | Hoogwerker gebruiken | Mast armatuur vervangen 2025 | 048 2525.1 | 2000 1xPLL36 E | 2005-05-03 | 310036 PL-L 36W/830 4P MASTER | 2019-11-15 | 1 | Armatuur vervangen 2025 | Nacht astronomisch in / uit |  | OV | 109127.606 | 423710.455
Dordrecht | Rudyard Kipling-erf | 049 2525 | 127015 Staal gegalvaniseerd 03,5m | 3.5 | 2009-08-07 | Hoogwerker gebruiken | Armatuur vervangen 2025 | 049 2525.1 | 2000 1x PLL24 E | 2009-08-07 | 310024 PL-L 24W/830 4P MASTER | 2019-11-15 | 1 | Armatuur vervangen 2025 | Nacht astronomisch in / uit |  | OV | 109138.374 | 423727.295
Dordrecht | Rudyard Kipling-erf | 050 2525 | 127015 Staal gegalvaniseerd 03,5m | 3.5 | 1981-09-01 | Hoogwerker gebruiken | Mast armatuur vervangen 2025 | 050 2525.1 | 2000 1xPLL36 E | 2005-05-03 | 310036 PL-L 36W/830 4P MASTER | 2019-11-15 | 1 | Armatuur vervangen 2025 | Nacht astronomisch in / uit |  | OV | 109155.693 | 423755.013
Dordrecht | Rudyard Kipling-erf | 051 2525 | 127015 Staal gegalvaniseerd 03,5m | 3.5 | 1981-09-01 | Ladder gebruiken | Mast armatuur vervangen 2025 | 051 2525.1 | 2000 1xPLL36 E | 2005-05-03 | 310036 PL-L 36W/830 4P MASTER | 2019-11-15 | 1 | Armatuur vervangen 2025 | Nacht astronomisch in / uit |  | OV | 109185.808 | 423750.369
Dordrecht | Rudyard Kipling-erf | 052 2525 | 127015 Staal gegalvaniseerd 03,5m | 3.5 | 1981-10-01 | Hoogwerker gebruiken | Mast armatuur vervangen 2025 | 052 2525.1 | 2000 1xPLL36 E | 2005-05-03 | 310036 PL-L 36W/830 4P MASTER | 2019-11-15 | 1 | Armatuur vervangen 2025 | Nacht astronomisch in / uit |  | OV | 109176.256 | 423779.358
Dordrecht | Rudyard Kipling-erf | 053 2525 | 127015 Staal gegalvaniseerd 03,5m | 3.5 | 1980-12-01 | Hoogwerker gebruiken | Mast armatuur vervangen 2025 | 053 2525.1 | 2000 1xPLL36 E | 2005-05-03 | 310036 PL-L 36W/830 4P MASTER | 2019-11-15 | 1 | Armatuur vervangen 2025 | Nacht astronomisch in / uit |  | OV | 109167.252 | 423765.089
Dordrecht | Rudyard Kipling-erf | 054 2525 | 127015 Staal gegalvaniseerd 03,5m | 3.5 | 1981-10-01 | Hoogwerker gebruiken | Mast armatuur vervangen 2025 | 054 2525.1 | 2000 1xPLL36 E | 2005-05-03 | 310036 PL-L 36W/830 4P MASTER | 2019-11-15 | 1 | Armatuur vervangen 2025 | Nacht astronomisch in / uit |  | OV | 109144.933 | 423778.456
Dordrecht | Rudyard Kipling-erf | 055 2525 | 127015 Staal gegalvaniseerd 03,5m | 3.5 | 1985-10-01 | Hoogwerker gebruiken | Mast armatuur vervangen 2025 | 055 2525.1 | 2000 1xPLL36 E | 2005-05-03 | 310036 PL-L 36W/830 4P MASTER | 2019-11-15 | 1 | Armatuur vervangen 2025 | Nacht astronomisch in / uit |  | OV | 109130.528 | 423756.312
Dordrecht | Rudyard Kipling-erf | 056 2525 | 127015 Staal gegalvaniseerd 03,5m | 3.5 | 1982-02-01 | Ladder gebruiken | Mast armatuur vervangen 2025 | 056 2525.1 | 2000 1xPLL36 E | 2005-05-03 | 310036 PL-L 36W/830 4P MASTER | 2019-11-15 | 1 | Armatuur vervangen 2025 | Nacht astronomisch in / uit |  | OV | 109101.581 | 423761.656
Dordrecht | Rudyard Kipling-erf | 057 2525 | 127015 Staal gegalvaniseerd 03,5m | 3.5 | 2014-01-30 | Hoogwerker gebruiken | Armatuur vervangen 2025 | 057 2525.1 | 2000 1xPLL36 E | 2005-05-03 | 310036 PL-L 36W/830 4P MASTER | 2019-11-15 | 1 | Armatuur vervangen 2025 | Nacht astronomisch in / uit |  | OV | 109079.983 | 423765.773
Dordrecht | Rudyard Kipling-erf | 058 2525 | 127015 Staal gegalvaniseerd 03,5m | 3.5 | 1981-12-01 | Hoogwerker gebruiken | Mast armatuur vervangen 2025 | 058 2525.1 | 2000 1xPLL36 E | 2005-05-03 | 310036 PL-L 36W/830 4P MASTER | 2019-11-15 | 1 | Armatuur vervangen 2025 | Nacht astronomisch in / uit |  | OV | 109089.089 | 423784.011
Dordrecht | Rudyard Kipling-erf | 059 2525 | 127015 Staal gegalvaniseerd 03,5m | 3.5 | 1980-12-01 | Hoogwerker gebruiken | Mast armatuur vervangen 2025 | 059 2525.1 | 2000 1xPLL36 E | 2005-05-03 | 310036 PL-L 36W/830 4P MASTER | 2019-11-15 | 1 | Armatuur vervangen 2025 | Nacht astronomisch in / uit |  | OV | 109073.972 | 423778.346
Dordrecht | Rudyard Kipling-erf | 060 2525 | 127015 Staal gegalvaniseerd 03,5m | 3.5 | 1981-12-01 | Hoogwerker gebruiken | Mast armatuur vervangen 2025 | 060 2525.1 | 2000 1xPLL36 E | 2005-05-03 | 310036 PL-L 36W/830 4P MASTER | 2019-11-15 | 1 | Armatuur vervangen 2025 | Nacht astronomisch in / uit |  | OV | 109066.495 | 423803.994
Dordrecht | Rudyard Kipling-erf | 061 2525 | 127015 Staal gegalvaniseerd 03,5m | 3.5 | 1981-12-01 | Hoogwerker gebruiken | Mast armatuur vervangen 2025 | 061 2525.1 | 2000 1xPLL36 E | 2005-05-03 | 310036 PL-L 36W/830 4P MASTER | 2019-11-15 | 1 | Armatuur vervangen 2025 | Nacht astronomisch in / uit |  | OV | 109060.017 | 423782.049
Dordrecht | Rudyard Kipling-erf | 062 2525 | 127015 Staal gegalvaniseerd 03,5m | 3.5 | 1982-04-01 | Ladder gebruiken | Mast armatuur vervangen 2025 | 062 2525.1 | 2000 1xPLL36 E | 2005-05-03 | 310036 PL-L 36W/830 4P MASTER | 2019-11-15 | 1 | Armatuur vervangen 2025 | Nacht astronomisch in / uit |  | OV | 109043.123 | 423778.11
Dordrecht | Rudyard Kipling-erf | 063 2525 | 127015 Staal gegalvaniseerd 03,5m | 3.5 | 2011-11-02 | Ladder gebruiken | Armatuur vervangen 2025 | 063 2525.1 | 2000 1xPLL36 E | 2005-05-03 | 310036 PL-L 36W/830 4P MASTER | 2019-11-15 | 1 | Armatuur vervangen 2025 | Nacht astronomisch in / uit |  | OV | 109057.372 | 423763.359
Dordrecht | Rudyard Kipling-erf | 064 2525 | 127015 LineX Staal gegalvaniseerd 03,5m | 3.5 | 2024-07-08 | Hoogwerker gebruiken | Inspectie 2024 | 064 2525.1 | 132160 Ekra 20 helder lens 63 9W 1000 lumen 3000K RAL 9007 XiSR22 | 2024-07-08 | LED 09W 3000K 1000lm | 2024-07-08 | 1 | CL 08 LED VERLICHTING | Nacht astronomisch in / uit | Zhaga Ready | OV | 109058.356 | 423735.838
Dordrecht | Rudyard Kipling-erf | 065 2525 | 127015 Staal gegalvaniseerd 03,5m | 3.5 | 2004-10-05 | Hoogwerker gebruiken | Armatuur vervangen 2025 | 065 2525.1 | 2000 1x PLL24 E | 2004-10-05 | 310024 PL-L 24W/830 4P MASTER | 2019-11-15 | 1 | Armatuur vervangen 2025 | Nacht astronomisch in / uit |  | OV | 109050.303 | 423718.666
Dordrecht | Rudyard Kipling-erf | 066 2525 | 127015 Staal gegalvaniseerd 03,5m | 3.5 | 2004-10-05 | Hoogwerker gebruiken | Armatuur vervangen 2025 | 066 2525.1 | 2000 1x PLL24 E | 2004-10-05 | 310024 PL-L 24W/830 4P MASTER | 2019-11-15 | 1 | Armatuur vervangen 2025 | Nacht astronomisch in / uit |  | OV | 109009.716 | 423726.53
Dordrecht | Rudyard Kipling-erf | 067 2525 | 127015 Staal gegalvaniseerd 03,5m | 3.5 | 2010-06-16 | Hoogwerker gebruiken | Armatuur vervangen 2025 | 067 2525.1 | 2000 1xPLL36 E | 2005-05-03 | 310036 PL-L 36W/830 4P MASTER | 2019-11-15 | 1 | Armatuur vervangen 2025 | Nacht astronomisch in / uit |  | OV | 109012.308 | 423748.516
Dordrecht | Rudyard Kipling-erf | 068 2525 | 127015 Staal gegalvaniseerd 03,5m | 3.5 | 1982-05-01 | Hoogwerker gebruiken | Mast armatuur vervangen 2025 | 068 2525.1 | 2000 1xPLL36 E | 2005-05-03 | 310036 PL-L 36W/830 4P MASTER | 2019-11-15 | 1 | Armatuur vervangen 2025 | Nacht astronomisch in / uit |  | OV | 109015.69 | 423776.146
Dordrecht | Rudyard Kipling-erf | 069 2525 | 127015 Staal gegalvaniseerd 03,5m | 3.5 | 1985-10-01 | Hoogwerker gebruiken | Mast armatuur vervangen 2025 | 069 2525.1 | 2000 1xPLL36 E | 2005-05-03 | 310036 PL-L 36W/830 4P MASTER | 2019-11-15 | 1 | Armatuur vervangen 2025 | Nacht astronomisch in / uit |  | OV | 109020.793 | 423794.88
Dordrecht | Rudyard Kipling-erf | 070 2525 | 127015 Staal gegalvaniseerd 03,5m | 3.5 | 1982-08-01 | Hoogwerker gebruiken | Mast armatuur vervangen 2025 | 070 2525.1 | 2000 1xPLL36 E | 2011-05-04 | 310036 PL-L 36W/830 4P MASTER | 2019-11-15 | 1 | Armatuur vervangen 2025 | Nacht astronomisch in / uit |  | OV | 108999.836 | 423801.706
Dordrecht | Rudyard Kipling-erf | 071 2525 | 127015 Staal gegalvaniseerd 03,5m | 3.5 | 2004-05-05 | Hoogwerker gebruiken | Armatuur vervangen 2025 | 071 2525.1 | 2000 1xPLL36 E | 2004-05-05 | 310036 PL-L 36W/830 4P MASTER | 2019-11-14 | 1 | Armatuur vervangen 2025 | Nacht astronomisch in / uit |  | OV | 108984.012 | 423789.48
Dordrecht | Rudyard Kipling-erf | 072 2525 | 127015 Staal gegalvaniseerd 03,5m | 3.5 | 1982-08-01 | Ladder gebruiken | Mast armatuur vervangen 2025 | 072 2525.1 | 2000 1x PLL24 E | 2002-05-08 | 310024 PL-L 24W/830 4P MASTER | 2019-11-14 | 1 | Armatuur vervangen 2025 | Nacht astronomisch in / uit |  | OV | 108977.781 | 423769.084
Dordrecht | Rudyard Kipling-erf | 073 2525 | 127015 Staal gegalvaniseerd 03,5m | 3.5 | 2004-05-05 | Ladder gebruiken | Armatuur vervangen 2025 | 073 2525.1 | 2000 1xPLL36 E | 2004-05-05 | 310036 PL-L 36W/830 4P MASTER | 2019-11-14 | 1 | Armatuur vervangen 2025 | Nacht astronomisch in / uit |  | OV | 108987.612 | 423759.293
Dordrecht | Rudyard Kipling-erf | 074 2525 | 127015 Staal gegalvaniseerd 03,5m | 3.5 | 1982-08-01 | Hoogwerker gebruiken | Mast armatuur vervangen 2025 | 074 2525.1 | 2000 1xPLL36 E | 2005-05-03 | 310036 PL-L 36W/830 4P MASTER | 2019-11-14 | 1 | Armatuur vervangen 2025 | Nacht astronomisch in / uit |  | OV | 108976.428 | 423808.112
Dordrecht | Rudyard Kipling-erf | 075 2525 | Muurarmatuur 03,5m | 3.5 | 2017-07-15 | Hoogwerker gebruiken | Inspectie 2023 | 075 2525.1 | Bega 7825S LED 8W 500lm | 2017-07-15 | LED 08W 3000K 500lm | 2017-07-15 | 1 | CL 08 LED VERLICHTING | Nacht astronomisch in / uit |  | OV | 108965.155 | 423792.543
Dordrecht | Rudyard Kipling-erf | 076 2525 | 127015 Staal gegalvaniseerd 03,5m | 3.5 | 1982-08-01 | Hoogwerker gebruiken | Mast armatuur vervangen 2025 | 076 2525.1 | 2000 1xPLL36 E | 2005-05-03 | 310036 PL-L 36W/830 4P MASTER | 2019-11-14 | 1 | Armatuur vervangen 2025 | Nacht astronomisch in / uit |  | OV | 108959.479 | 423810.692
Dordrecht | Rudyard Kipling-erf | 077 2525 | 127015 Staal gegalvaniseerd 03,5m | 3.5 | 1982-09-01 | Hoogwerker gebruiken | Mast armatuur vervangen 2025 | 077 2525.1 | 2000 1xPLL36 E | 2005-05-03 | 310036 PL-L 36W/830 4P MASTER | 2019-11-14 | 1 | Armatuur vervangen 2025 | Nacht astronomisch in / uit |  | OV | 108948.972 | 423784.957
Dordrecht | Rudyard Kipling-erf | 078 2525 | 127015 Staal gegalvaniseerd 03,5m | 3.5 | 1982-09-01 | Hoogwerker gebruiken | Mast armatuur vervangen 2025 | 078 2525.1 | 2000 1xPLL36 E | 2005-05-03 | 310036 PL-L 36W/830 4P MASTER | 2019-11-14 | 1 | Armatuur vervangen 2025 | Nacht astronomisch in / uit |  | OV | 108945.208 | 423763.125
Dordrecht | Rudyard Kipling-erf | 079 2525 | 127015 Staal gegalvaniseerd 03,5m | 3.5 | 1999-05-05 | Hoogwerker gebruiken | Armatuur vervangen 2025 | 079 2525.1 | 2000 1x PLL24 E | 2005-05-03 | 310024 PL-L 24W/830 4P MASTER | 2019-11-14 | 1 | Armatuur vervangen 2025 | Nacht astronomisch in / uit |  | OV | 108935.559 | 423737.114
Dordrecht | Ruitenbrug | 001 63640 | Objecten verlichting |  | 2021-01-05 | Hoogwerker gebruiken | Inspectie 2021 | 001 63640.1 | Led oog in klinker | 2021-01-05 | LED 01W 3000K | 2021-01-05 | 1 | CL 08 LED VERLICHTING | Nacht astronomisch in / uit |  | Eigennet | 104886.933 | 425103.432
Dordrecht | Ruitenbrug | 002 63640 | Objecten verlichting |  | 2021-01-05 | Hoogwerker gebruiken | Inspectie 2021 | 002 63640.1 | Led oog in klinker | 2021-01-05 | LED 01W 3000K | 2021-01-05 | 1 | CL 08 LED VERLICHTING | Nacht astronomisch in / uit |  | Eigennet | 104885.074 | 425103.521
Dordrecht | Ruitenbrug | 003 63640 | Objecten verlichting |  | 2021-01-05 | Hoogwerker gebruiken | Inspectie 2021 | 003 63640.1 | Led oog in klinker | 2021-01-05 | LED 01W 3000K | 2021-01-05 | 1 | CL 08 LED VERLICHTING | Nacht astronomisch in / uit |  | Eigennet | 104885.942 | 425104.086
Dordrecht | Ruitenbrug | 004 63640 | Objecten verlichting |  | 2021-01-05 | Hoogwerker gebruiken | Inspectie 2021 | 004 63640.1 | Led oog in klinker | 2021-01-05 | LED 01W 3000K | 2021-01-05 | 1 | CL 08 LED VERLICHTING | Nacht astronomisch in / uit |  | Eigennet | 104885.285 | 425104.441
Dordrecht | Ruitenbrug | 005 63640 | Objecten verlichting |  | 2021-01-05 | Hoogwerker gebruiken | Inspectie 2021 | 005 63640.1 | Led oog in klinker | 2021-01-05 | LED 01W 3000K | 2021-01-05 | 1 | CL 08 LED VERLICHTING | Nacht astronomisch in / uit |  | Eigennet | 104886.53 | 425105.032
Dordrecht | Ruitenbrug | 006 63640 | Objecten verlichting |  | 2021-01-05 | Hoogwerker gebruiken | Inspectie 2021 | 006 63640.1 | Led oog in klinker | 2021-01-05 | LED 01W 3000K | 2021-01-05 | 1 | CL 08 LED VERLICHTING | Nacht astronomisch in / uit |  | Eigennet | 104885.921 | 425105.978
Dordrecht | Ruitenbrug | 007 63640 | Objecten verlichting |  | 2021-01-05 | Hoogwerker gebruiken | Inspectie 2021 | 007 63640.1 | Led oog in klinker | 2021-01-05 | LED 01W 3000K | 2021-01-05 | 1 | CL 08 LED VERLICHTING | Nacht astronomisch in / uit |  | Eigennet | 104885.572 | 425106.554
Dordrecht | Ruitenbrug | 008 63640 | Objecten verlichting |  | 2021-01-05 | Hoogwerker gebruiken | Inspectie 2021 | 008 63640.1 | Led oog in klinker | 2021-01-05 | LED 01W 3000K | 2021-01-05 | 1 | CL 08 LED VERLICHTING | Nacht astronomisch in / uit |  | Eigennet | 104886.538 | 425107.145
Dordrecht | Ruitenbrug | 009 63640 | Objecten verlichting |  | 2021-01-05 | Hoogwerker gebruiken | Inspectie 2021 | 009 63640.1 | Led oog in klinker | 2021-01-05 | LED 01W 3000K | 2021-01-05 | 1 | CL 08 LED VERLICHTING | Nacht astronomisch in / uit |  | Eigennet | 104885.84 | 425107.863
Dordrecht | Ruitensteiger | 001 4520 | Groundbox |  | 2020-12-11 | Hoogwerker gebruiken |  | 001 4520.1 | Lumenpulse Loiro blauw | 2020-12-11 | LED 09W BLAUW 124lm | 2020-12-11 | 1 | CL 08 LED VERLICHTING | Schakelklok Objectenverl |  | A117 | 104904.833 | 425260.728
Dordrecht | Ruitensteiger | 002 4520 | Groundbox |  | 2020-12-11 | Hoogwerker gebruiken |  | 002 4520.1 | Lumenpulse Loiro blauw | 2020-12-11 | LED 09W BLAUW 124lm | 2020-12-11 | 1 | CL 08 LED VERLICHTING | Schakelklok Objectenverl |  | A117 | 104907.341 | 425261.674
Dordrecht | Ruitensteiger | 003 4520 | Muurarmatuur 02,5m. | 2.5 | 2007-11-28 | Ladder gebruiken | Inspectie 2023 | 003 4520.1 | NewYork QT32 1xPLT26 | 2007-11-28 | 270026 PL-C 26W/827 4P MASTER | 2023-05-25 16:39 | 1 | CL 03 TL, SOX, PLT 10.000u | Nacht astronomisch in / uit |  | OV | 104906.603 | 425256.013
[8 empty] | 003 4520.2 | PEP 1x 36W HF | 2008-10-15 | 391036 TL-D Xtreme 36W/840 | 2008-10-15 | 1 | CL 10 LUMINETTE-LL ANWB | Schakelklok tot 23.00 uur |  | OV
[8 empty] | 003 4520.3 | PEP 1x 36W HF | 2008-10-15 | 391036 TL-D Xtreme 36W/840 | 2008-10-15 | 1 | CL 10 LUMINETTE-LL ANWB | Schakelklok tot 23.00 uur |  | OV
Dordrecht | Ruitenstraat | 001 4525 | Muurarmatuur 06,0m | 6 | 2007-11-28 | Ladder gebruiken | Inspectie 2023 | 001 4525.1 | NewYork QT32 1xPLT26 | 2007-11-28 | 270026 PL-C 26W/827 4P MASTER | 2023-05-25 18:43 | 1 | CL 03 TL, SOX, PLT 10.000u | Nacht astronomisch in / uit |  | OV | 104902.703 | 425243.028
[8 empty] | 001 4525.2 | PEP 1x 36W HF | 2008-10-15 | 391036 TL-D Xtreme 36W/840 | 2011-08-04 | 1 | CL 10 LUMINETTE-LL ANWB | Schakelklok tot 23.00 uur |  | OV
[8 empty] | 001 4525.3 | PEP 1x 36W HF | 2008-10-15 | 391036 TL-D Xtreme 36W/840 | 2011-08-04 | 1 | CL 10 LUMINETTE-LL ANWB | Schakelklok tot 23.00 uur |  | OV
Dordrecht | Ruitenstraat | 002 4525 | Muurarmatuur 03,5m | 3.5 | 2007-11-28 | Ladder gebruiken | Inspectie 2023 | 002 4525.1 | NewYork QT32 1xPLT26 | 2007-11-28 | 270026 PL-C 26W/827 4P MASTER | 2023-05-25 18:44 | 1 | CL 03 TL, SOX, PLT 10.000u | Nacht astronomisch in / uit |  | OV | 104904.686 | 425234.931
Dordrecht | Ruitenstraat | 003 4525 | Muurarmatuur 05,0m | 5 | 2007-11-28 | Ladder gebruiken | Inspectie 2023 | 003 4525.1 | NewYork QT32 1xPLT26 | 2007-11-28 | 270026 PL-C 26W/827 4P MASTER | 2023-05-25 18:45 | 1 | CL 03 TL, SOX, PLT 10.000u | Nacht astronomisch in / uit |  | OV | 104900.306 | 425225.255
[8 empty] | 003 4525.2 | PEP 1x 36W HF | 2008-10-15 | 391036 TL-D Xtreme 36W/840 | 2008-10-15 | 1 | CL 10 LUMINETTE-LL ANWB | Schakelklok tot 23.00 uur |  | OV
[8 empty] | 003 4525.3 | PEP 1x 36W HF | 2008-10-15 | 391036 TL-D Xtreme 36W/840 | 2008-10-15 | 1 | CL 10 LUMINETTE-LL ANWB | Schakelklok tot 23.00 uur |  | OV
Dordrecht | Ruitenstraat | 004 4525 | Muurarmatuur 03,5m | 3.5 | 2007-11-28 | Ladder gebruiken | Inspectie 2023 | 004 4525.1 | NewYork QT32 1xPLT26 | 2007-11-28 | 270026 PL-C 26W/827 4P MASTER | 2023-05-25 18:46 | 1 | CL 03 TL, SOX, PLT 10.000u | Nacht astronomisch in / uit |  | OV | 104903.226 | 425220.192
Dordrecht | Ruitenstraat | 004A4525 | Muurarmatuur 03,5m | 3.5 | 2008-12-28 | Ladder gebruiken | Inspectie 2023 | 004A4525.1 | NewYork QT32 1xPLT26 | 2008-12-28 | 270026 PL-C 26W/827 4P MASTER | 2023-05-25 18:47 | 1 | Armatuur vervangen 2024 | Nacht astronomisch in / uit |  | B001 | 104892.046 | 425206.558
Dordrecht | Ruitenstraat | 005 4525 | R.V.S Kunstwerk Ruitenstraat |  | 2007-11-28 | Ladder gebruiken | Inspectie 2023 | 005 4525.1 | NewYork QT32 1xPLT26 | 2007-11-28 | 270026 PL-C 26W/827 4P MASTER | 2023-05-25 18:49 | 1 | CL 03 TL, SOX, PLT 10.000u | Nacht astronomisch in / uit |  | OV | 104901.211 | 425202.729
[8 empty] | 005 4525.2 | PEP 1x 36W HF | 2008-10-15 | 391036 TL-D Xtreme 36W/840 | 2008-10-15 | 1 | CL 10 LUMINETTE-LL ANWB | Schakelklok tot 23.00 uur |  | OV
[8 empty] | 005 4525.3 | PEP 1x 36W HF | 2008-10-15 | 391036 TL-D Xtreme 36W/840 | 2008-10-15 | 1 | CL 10 LUMINETTE-LL ANWB | Schakelklok tot 23.00 uur |  | OV
Dordrecht | Ruitenstraat | 005A4525 | Muurarmatuur 03,5m | 3.5 | 2008-12-28 | Ladder gebruiken | Inspectie 2023 | 005A4525.1 | NewYork QT32 1xPLT26 | 2008-12-28 | 270026 PL-C 26W/827 4P MASTER | 2023-05-25 18:47 | 1 | CL 03 TL, SOX, PLT 10.000u | Nacht astronomisch in / uit |  | OV | 104906.046 | 425204.518
Dordrecht | Ruitenstraat | 006 4525 | 127030 Staal Verzinkt 4,5m TOP76 | 4.5 | 1986-09-01 | Ladder gebruiken | Inspectie 2022 | 006 4525.1 | KFK LED2WELL 1600lm | 2016-12-26 | LED 13W 3000K 1600lm | 2016-12-26 | 1 | CL 08 LED VERLICHTING | Nacht astronomisch in / uit |  | OV | 104921.479 | 425199.141
Dordrecht | Ruitenstraat | 007 4525 | Muurarmatuur 03,0m | 3 | 2017-07-15 | Ladder gebruiken | Inspectie 2024 | 007 4525.1 | Bega 7825S LED 11W 750lm | 2017-07-15 | LED 11W 3000K 750lm | 2017-07-15 | 1 | CL 08 LED VERLICHTING | Nacht astronomisch in / uit |  | OV | 104922.102 | 425220.989
Dordrecht | Ruitenstraat | 008 4525 | Muurarmatuur 02.5m | 2.5 | 2007-11-28 | Ladder gebruiken | Inspectie 2023 | 008 4525.1 | NewYork QT32 1xPLT26 | 2007-11-28 | 270026 PL-C 26W/827 4P MASTER | 2023-05-25 18:50 | 1 | CL 03 TL, SOX, PLT 10.000u | Nacht astronomisch in / uit |  | OV | 104896.654 | 425192.449
Dordrecht | Ruitenstraat | 009 4525 | Muurarmatuur 02,5m. | 2.5 | 2007-11-28 | Ladder gebruiken | Inspectie 2023 | 009 4525.1 | NewYork QT32 1xPLT26 | 2007-11-28 | 270026 PL-C 26W/827 4P MASTER | 2023-05-25 18:51 | 1 | CL 03 TL, SOX, PLT 10.000u | Nacht astronomisch in / uit |  | OV | 104895.096 | 425179.931
[8 empty] | 009 4525.2 | PEP 1x 36W HF | 2008-10-15 | 391036 TL-D Xtreme 36W/840 | 2008-10-15 | 1 | CL 10 LUMINETTE-LL ANWB | Schakelklok tot 23.00 uur |  | OV
[8 empty] | 009 4525.3 | PEP 1x 36W HF | 2008-10-15 | 391036 TL-D Xtreme 36W/840 | 2008-10-15 | 1 | CL 10 LUMINETTE-LL ANWB | Schakelklok tot 23.00 uur |  | OV
Dordrecht | Ruitenstraat | 010 4525 | Muurarmatuur 02,5m. | 2.5 | 2007-11-28 | Ladder gebruiken | Inspectie 2023 | 010 4525.1 | NewYork QT32 1xPLT26 | 2007-11-28 | 270026 PL-C 26W/827 4P MASTER | 2023-05-25 18:52 | 1 | CL 03 TL, SOX, PLT 10.000u | Nacht astronomisch in / uit |  | OV | 104899.41 | 425174.763
[8 empty] | 010 4525.2 | PEP 1x 36W HF | 2008-10-15 | 391036 TL-D Xtreme 36W/840 | 2008-10-15 | 1 | CL 10 LUMINETTE-LL ANWB | Schakelklok tot 23.00 uur |  | OV
[8 empty] | 010 4525.3 | PEP 1x 36W HF | 2008-10-15 | 391036 TL-D Xtreme 36W/840 | 2008-10-15 | 1 | CL 10 LUMINETTE-LL ANWB | Schakelklok tot 23.00 uur |  | OV
Dordrecht | Ruitenstraat | 011 4525 | Muurarmatuur 02,5m. | 2.5 | 2007-11-28 | Ladder gebruiken | Inspectie 2023 | 011 4525.1 | NewYork QT32 1xPLT26 | 2007-11-28 | 270026 PL-C 26W/827 4P MASTER | 2023-05-25 18:53 | 1 | CL 03 TL, SOX, PLT 10.000u | Nacht astronomisch in / uit |  | OV | 104893.93 | 425170.299
[8 empty] | 011 4525.2 | PEP 1x 36W HF | 2008-10-15 | 391036 TL-D Xtreme 36W/840 | 2008-10-15 | 1 | CL 10 LUMINETTE-LL ANWB | Schakelklok tot 23.00 uur |  | OV
[8 empty] | 011 4525.3 | PEP 1x 36W HF | 2008-10-15 | 391036 TL-D Xtreme 36W/840 | 2008-10-15 | 1 | CL 10 LUMINETTE-LL ANWB | Schakelklok tot 23.00 uur |  | OV
Dordrecht | Ruitenstraat | 012 4525 | Muurarmatuur 02,5m. | 2.5 | 2007-11-28 | Ladder gebruiken | Inspectie 2023 | 012 4525.1 | NewYork QT32 1xPLT26 | 2007-11-28 | 270026 PL-C 26W/827 4P MASTER | 2023-05-25 18:54 | 1 | CL 03 TL, SOX, PLT 10.000u | Nacht astronomisch in / uit |  | OV | 104898.347 | 425165.122
[8 empty] | 012 4525.2 | PEP 1x 36W HF | 2008-10-15 | 391036 TL-D Xtreme 36W/840 | 2008-10-15 | 1 | CL 10 LUMINETTE-LL ANWB | Schakelklok tot 23.00 uur |  | OV
[8 empty] | 012 4525.3 | PEP 1x 36W HF | 2008-10-15 | 391036 TL-D Xtreme 36W/840 | 2008-10-15 | 1 | CL 10 LUMINETTE-LL ANWB | Schakelklok tot 23.00 uur |  | OV
Dordrecht | Ruitenstraat | 013 4525 | Muurarmatuur 03,0m | 3 | 2007-11-28 | Ladder gebruiken | Inspectie 2023 | 013 4525.1 | NewYork QT32 1xPLT26 | 2007-11-28 | 270026 PL-C 26W/827 4P MASTER | 2023-05-25 18:56 | 1 | CL 03 TL, SOX, PLT 10.000u | Nacht astronomisch in / uit |  | OV | 104891.952 | 425155.852
Dordrecht | Ruitenstraat | 013A4525 | Muurarmatuur 03,5m | 3.5 | 2008-12-28 | Ladder gebruiken | Inspectie 2023 | 013A4525.1 | NewYork QT32 1xPLT26 | 2008-12-28 | 270026 PL-C 26W/827 4P MASTER | 2023-05-25 18:54 | 1 | CL 03 TL, SOX, PLT 10.000u | Nacht astronomisch in / uit |  | OV | 104902.477 | 425159.364
Dordrecht | Ruitenstraat | 014 4525 | Muurarmatuur 03,0m | 3 | 2017-07-15 | Ladder gebruiken | Inspectie 2024 | 014 4525.1 | Bega 7825S LED 8W 500lm | 2017-07-15 | LED 08W 3000K 500lm | 2017-07-15 | 1 | CL 08 LED VERLICHTING | Nacht astronomisch in / uit |  | OV | 104920.369 | 425155.365
Dordrecht | Ruitenstraat | 015 4525 | Muurarmatuur 04,0m | 4 | 2017-07-15 | Ladder gebruiken | Inspectie 2024 | 015 4525.1 | Bega 7825S LED 8W 500lm | 2017-07-15 | LED 08W 3000K 500lm | 2017-07-15 | 1 | CL 08 LED VERLICHTING | Nacht astronomisch in / uit |  | OV | 104873.75 | 425159.41
Dordrecht | Ruitenstraat | 016 4525 | Muurarmatuur 05,0m | 5 | 2007-11-28 | Ladder gebruiken | Inspectie 2023 | 016 4525.1 | NewYork QT32 1xPLT26 | 2007-11-28 | 270026 PL-C 26W/827 4P MASTER | 2023-05-25 18:57 | 1 | CL 03 TL, SOX, PLT 10.000u | Nacht astronomisch in / uit |  | OV | 104893.167 | 425145.528
[8 empty] | 016 4525.2 | PEP 1x 36W HF | 2008-10-15 | 391036 TL-D Xtreme 36W/840 | 2008-10-15 | 1 | CL 10 LUMINETTE-LL ANWB | Schakelklok tot 23.00 uur |  | OV
[8 empty] | 016 4525.3 | PEP 1x 36W HF | 2008-10-15 | 391036 TL-D Xtreme 36W/840 | 2008-10-15 | 1 | CL 10 LUMINETTE-LL ANWB | Schakelklok tot 23.00 uur |  | OV
Dordrecht | Rusthout | 001 4535 | 127015 Staal gegalvaniseerd 03,5m | 3.5 | 1998-06-01 | Hoogwerker gebruiken | Inspectie 2024 | 001 4535.1 | 2000 1xPLL36 E | 2015-02-05 | 310036 PL-L 36W/830 4P MASTER | 2024-10-11 20:17 | 1 | CL 01 PL-L EVSA 20.000u | Nacht astronomisch in / uit |  | OV | 107428.28 | 423530.486
Dordrecht | Rusthout | 002 4535 | 127015 Staal gegalvaniseerd 03,5m | 3.5 | 1998-04-01 | Hoogwerker gebruiken | Inspectie 2024 | 002 4535.1 | 2000 1x PLL24 E | 2015-02-05 | 310024 PL-L 24W/830 4P MASTER | 2024-10-11 20:17 | 1 | CL 01 PL-L EVSA 20.000u | Nacht astronomisch in / uit |  | OV | 107410.172 | 423545.027
Dordrecht | Rusthout | 003 4535 | 127015 Staal gegalvaniseerd 03,5m | 3.5 | 1998-04-01 | Hoogwerker gebruiken | Inspectie 2024 | 003 4535.1 | 2000 1x PLL24 E | 2015-02-05 | 310024 PL-L 24W/830 4P MASTER | 2024-10-11 20:16 | 1 | CL 01 PL-L EVSA 20.000u | Nacht astronomisch in / uit |  | OV | 107392.115 | 423548.46
Dordrecht | Rusthout | 004 4535 | 127015 Staal gegalvaniseerd 03,5m | 3.5 | 1998-04-01 | Hoogwerker gebruiken | Inspectie 2024 | 004 4535.1 | 2000 1x PLL24 E | 2015-02-05 | 310024 PL-L 24W/830 4P MASTER | 2024-10-11 20:16 | 1 | CL 01 PL-L EVSA 20.000u | Nacht astronomisch in / uit |  | OV | 107379.396 | 423556.389
Dordrecht | Rusthout | 005 4535 | 127015 Staal gegalvaniseerd 03,5m | 3.5 | 2022-08-09 | Hoogwerker gebruiken | Inspectie 2024 | 005 4535.1 | 2000 1x PLL24 E | 2013-10-09 | 310024 PL-L 24W/830 4P MASTER | 2024-10-11 20:16 | 1 | CL 01 PL-L EVSA 20.000u | Nacht astronomisch in / uit |  | OV | 107360.129 | 423568.365
Dordrecht | Rusthout | 006 4535 | 127015 Staal gegalvaniseerd 03,5m | 3.5 | 1998-04-01 | Hoogwerker gebruiken | Inspectie 2024 | 006 4535.1 | 2000 1x PLL24 E | 2015-02-05 | 310024 PL-L 24W/830 4P MASTER | 2024-10-11 20:15 | 1 | CL 01 PL-L EVSA 20.000u | Nacht astronomisch in / uit |  | OV | 107337.413 | 423582.884
Dordrecht | Rusthout | 007 4535 | 127015 Staal gegalvaniseerd 03,5m | 3.5 | 1997-07-01 | Hoogwerker gebruiken | Inspectie 2024 | 007 4535.1 | 2000 1x PLL24 E | 2015-02-05 | 310024 PL-L 24W/830 4P MASTER | 2024-10-11 20:14 | 1 | CL 01 PL-L EVSA 20.000u | Nacht astronomisch in / uit |  | OV | 107319.677 | 423601.353
Dordrecht | Rusthout | 008 4535 | 127015 Staal gegalvaniseerd 03,5m | 3.5 | 1998-04-01 | Hoogwerker gebruiken | Inspectie 2024 | 008 4535.1 | 2000 1x PLL24 E | 2015-02-05 | 310024 PL-L 24W/830 4P MASTER | 2024-10-11 20:14 | 1 | CL 01 PL-L EVSA 20.000u | Nacht astronomisch in / uit |  | OV | 107301.079 | 423605.265
Dordrecht | Ruys de Beerenbrouckweg | 001 0350 | 127085 Staal gegalvaniseerd 06,0m | 6 | 2004-08-19 | Hoogwerker gebruiken | Inspectie 2023 | 001 0350.1 | LW-SRDS2 2000 LM 16A 730 DAME CC | 2019-01-03 | LED 16W 3000K 2000lm | 2019-01-03 | 1 | CL 08 LED VERLICHTING | Nacht astronomisch in / uit |  | OV | 104830.336 | 422648.29
Dordrecht | Ruys de Beerenbrouckweg | 002 0350 | 127085 Staal gegalvaniseerd 06,0m | 6 | 2004-08-19 | Hoogwerker gebruiken | Inspectie 2023 | 002 0350.1 | LW-SRDS2 2000 LM 16A 730 DAME CC | 2018-08-17 | LED 16W 3000K 2000lm | 2018-08-17 | 1 | CL 08 LED VERLICHTING | Nacht astronomisch in / uit |  | OV | 104824.52 | 422623.743
Dordrecht | Ruys de Beerenbrouckweg | 003 0350 | 127085 Staal gegalvaniseerd 06,0m | 6 | 2004-08-19 | Hoogwerker gebruiken | Inspectie 2023 | 003 0350.1 | LW-SRDS2 2000 LM 16A 730 DAME CC | 2018-08-17 | LED 16W 3000K 2000lm | 2018-08-17 | 1 | CL 08 LED VERLICHTING | Nacht astronomisch in / uit |  | OV | 104830.793 | 422598.266
Dordrecht | Ruys de Beerenbrouckweg | 004 0350 | 127015 Staal gegalvaniseerd 03,5m | 3.5 | 2020-08-11 | Hoogwerker gebruiken | Inspectie 2020 | 004 0350.1 | 2000 1x PLL24 E | 2004-08-19 | 310024 PL-L 24W/830 4P MASTER | 2020-03-13 | 1 | CL 01 PL-L EVSA 20.000u | Nacht astronomisch in / uit |  | OV | 104819.11 | 422600.575
Dordrecht | Ruys de Beerenbrouckweg | 005 0350 | 127015 Staal gegalvaniseerd 03,5m | 3.5 | 2004-08-19 | Hoogwerker gebruiken | Inspectie 2020 | 005 0350.1 | 2000 1x PLL24 E | 2005-05-19 | 310024 PL-L 24W/830 4P MASTER | 2020-03-13 | 1 | CL 01 PL-L EVSA 20.000u | Nacht astronomisch in / uit |  | OV | 104804.213 | 422598.097
Dordrecht | Ruys de Beerenbrouckweg | 006 0350 | 127015 Staal gegalvaniseerd 03,5m | 3.5 | 2004-08-19 | Hoogwerker gebruiken | Inspectie 2020 | 006 0350.1 | 2000 1x PLL24 E | 2004-08-19 | 310024 PL-L 24W/830 4P MASTER | 2020-03-13 | 1 | CL 01 PL-L EVSA 20.000u | Nacht astronomisch in / uit |  | OV | 104791.793 | 422611.35
Dordrecht | Ruys de Beerenbrouckweg | 007 0350 | 127015 Staal gegalvaniseerd 03,5m | 3.5 | 2004-08-19 | Hoogwerker gebruiken | Inspectie 2020 | 007 0350.1 | 2000 1x PLL24 E | 2004-08-19 | 310024 PL-L 24W/830 4P MASTER | 2020-03-13 | 1 | CL 01 PL-L EVSA 20.000u | Nacht astronomisch in / uit |  | OV | 104767.764 | 422607.87
Dordrecht | Ruys de Beerenbrouckweg | 008 0350 | 127015 Staal gegalvaniseerd 03,5m | 3.5 | 2004-08-19 | Hoogwerker gebruiken | Inspectie 2020 | 008 0350.1 | 2000 1x PLL24 E | 2005-05-19 | 310024 PL-L 24W/830 4P MASTER | 2020-03-13 | 1 | CL 01 PL-L EVSA 20.000u | Nacht astronomisch in / uit |  | OV | 104778.397 | 422602.277
Dordrecht | Ruys de Beerenbrouckweg | 009 0350 | 127085 Staal gegalvaniseerd 06,0m | 6 | 2004-08-19 | Hoogwerker gebruiken | Inspectie 2023 | 009 0350.1 | LW-SRDS2 2000 LM 16A 730 DAME CC | 2018-08-17 | LED 16W 3000K 2000lm | 2018-08-17 | 1 | CL 08 LED VERLICHTING | Nacht astronomisch in / uit |  | OV | 104820.599 | 422574.754
Dordrecht | Ruys de Beerenbrouckweg | 010 0350 | 127015 Staal gegalvaniseerd 03,5m | 3.5 | 2004-08-19 | Hoogwerker gebruiken | Inspectie 2020 | 010 0350.1 | 2000 1x PLL24 E | 2005-05-19 | 310024 PL-L 24W/830 4P MASTER | 2020-03-13 | 1 | CL 01 PL-L EVSA 20.000u | Nacht astronomisch in / uit |  | OV | 104804.704 | 422560.522
Dordrecht | Ruys de Beerenbrouckweg | 011 0350 | 127015 Staal gegalvaniseerd 03,5m | 3.5 | 2004-08-19 | Hoogwerker gebruiken | Inspectie 2020 | 011 0350.1 | 2000 1x PLL24 E | 2004-08-19 | 310024 PL-L 24W/830 4P MASTER | 2020-03-13 | 1 | CL 01 PL-L EVSA 20.000u | Nacht astronomisch in / uit |  | OV | 104792.221 | 422574.355
Dordrecht | Ruys de Beerenbrouckweg | 012 0350 | 127015 Staal gegalvaniseerd 03,5m | 3.5 | 2004-08-19 | Hoogwerker gebruiken | Inspectie 2020 | 012 0350.1 | 2000 1x PLL24 E | 2005-05-19 | 310024 PL-L 24W/830 4P MASTER | 2020-03-13 | 1 | CL 01 PL-L EVSA 20.000u | Nacht astronomisch in / uit |  | OV | 104794.718 | 422582.329
Dordrecht | Ruys de Beerenbrouckweg | 013 0350 | 127015 Staal gegalvaniseerd 03,5m | 3.5 | 2004-08-19 | Hoogwerker gebruiken | Inspectie 2020 | 013 0350.1 | 2000 1x PLL24 E | 2004-08-19 | 310024 PL-L 24W/830 4P MASTER | 2020-03-13 | 1 | CL 01 PL-L EVSA 20.000u | Nacht astronomisch in / uit |  | OV | 104765.329 | 422572.91
Dordrecht | Ruys de Beerenbrouckweg | 014 0350 | 127015 Staal gegalvaniseerd 03,5m | 3.5 | 2004-08-19 | Hoogwerker gebruiken | Inspectie 2020 | 014 0350.1 | 2000 1x PLL24 E | 2005-05-19 | 310024 PL-L 24W/830 4P MASTER | 2020-03-13 | 1 | CL 01 PL-L EVSA 20.000u | Nacht astronomisch in / uit |  | OV | 104775.495 | 422565.202
Dordrecht | Ruys de Beerenbrouckweg | 015 0350 | 127085 Staal gegalvaniseerd 06,0m | 6 | 2004-08-19 | Hoogwerker gebruiken | Inspectie 2023 | 015 0350.1 | LW-SRDS2 2000 LM 16A 730 DAME CC | 2018-08-17 | LED 16W 3000K 2000lm | 2018-08-17 | 1 | CL 08 LED VERLICHTING | Nacht astronomisch in / uit |  | OV | 104818.634 | 422550.036
Dordrecht | Ruys de Beerenbrouckweg | 016 0350 | 127015 Staal gegalvaniseerd 03,5m | 3.5 | 2004-08-19 | Hoogwerker gebruiken | Inspectie 2020 | 016 0350.1 | 2000 1x PLL24 E | 2005-05-19 | 310024 PL-L 24W/830 4P MASTER | 2020-03-12 | 1 | CL 01 PL-L EVSA 20.000u | Nacht astronomisch in / uit |  | OV | 104797.349 | 422531.475
Dordrecht | Ruys de Beerenbrouckweg | 017 0350 | 127015 Staal gegalvaniseerd 03,5m | 3.5 | 2004-08-19 | Hoogwerker gebruiken | Inspectie 2020 | 017 0350.1 | 2000 1x PLL24 E | 2005-05-19 | 310024 PL-L 24W/830 4P MASTER | 2020-03-12 | 1 | CL 01 PL-L EVSA 20.000u | Nacht astronomisch in / uit |  | OV | 104791.577 | 422545.043
Dordrecht | Ruys de Beerenbrouckweg | 018 0350 | 127015 Staal gegalvaniseerd 03,5m | 3.5 | 2004-08-19 | Hoogwerker gebruiken | Inspectie 2020 | 018 0350.1 | 2000 1x PLL24 E | 2004-08-19 | 310024 PL-L 24W/830 4P MASTER | 2020-03-12 | 1 | CL 01 PL-L EVSA 20.000u | Nacht astronomisch in / uit |  | OV | 104762.094 | 422535.287
Dordrecht | Ruys de Beerenbrouckweg | 019 0350 | 127015 Staal gegalvaniseerd 03,5m | 3.5 | 2004-08-19 | Hoogwerker gebruiken | Inspectie 2020 | 019 0350.1 | 2000 1x PLL24 E | 2005-05-19 | 310024 PL-L 24W/830 4P MASTER | 2020-03-12 | 1 | CL 01 PL-L EVSA 20.000u | Nacht astronomisch in / uit |  | OV | 104775.73 | 422527.671
Dordrecht | Ruys de Beerenbrouckweg | 020 0350 | 127085 Staal gegalvaniseerd 06,0m | 6 | 2004-08-19 | Hoogwerker gebruiken | Inspectie 2023 | 020 0350.1 | LW-SRDS2 2000 LM 16A 730 DAME CC | 2018-08-17 | LED 16W 3000K 2000lm | 2018-08-17 | 1 | CL 08 LED VERLICHTING | Nacht astronomisch in / uit |  | OV | 104821.692 | 422519.163
Dordrecht | Ruys de Beerenbrouckweg | 021 0350 | 127085 Staal gegalvaniseerd 06,0m | 6 | 2004-08-19 | Hoogwerker gebruiken | Inspectie 2023 | 021 0350.1 | LW-SRDS2 2000 LM 16A 730 DAME CC | 2018-08-17 | LED 16W 3000K 2000lm | 2018-08-17 | 1 | CL 08 LED VERLICHTING | Nacht astronomisch in / uit |  | OV | 104809.732 | 422496.677
Dordrecht | Ruys de Beerenbrouckweg | 022 0350 | 127015 Staal gegalvaniseerd 03,5m | 3.5 | 2004-08-19 | Hoogwerker gebruiken | Inspectie 2020 | 022 0350.1 | 2000 1x PLL24 E | 2005-05-19 | 310024 PL-L 24W/830 4P MASTER | 2020-03-12 | 1 | CL 01 PL-L EVSA 20.000u | Nacht astronomisch in / uit |  | OV | 104794.267 | 422494.429
Dordrecht | Ruys de Beerenbrouckweg | 023 0350 | 127015 Staal gegalvaniseerd 03,5m | 3.5 | 2004-08-19 | Hoogwerker gebruiken | Inspectie 2020 | 023 0350.1 | 2000 1x PLL24 E | 2005-05-19 | 310024 PL-L 24W/830 4P MASTER | 2020-03-12 | 1 | CL 01 PL-L EVSA 20.000u | Nacht astronomisch in / uit |  | OV | 104789.032 | 422508.234
Dordrecht | Ruys de Beerenbrouckweg | 024 0350 | 127015 Staal gegalvaniseerd 03,5m | 3.5 | 2004-08-19 | Hoogwerker gebruiken | Inspectie 2020 | 024 0350.1 | 2000 1x PLL24 E | 2004-08-19 | 310024 PL-L 24W/830 4P MASTER | 2020-03-12 | 1 | CL 01 PL-L EVSA 20.000u | Nacht astronomisch in / uit |  | OV | 104759.624 | 422498.282
Dordrecht | Ruys de Beerenbrouckweg | 025 0350 | 127015 Staal gegalvaniseerd 03,5m | 3.5 | 2004-08-19 | Hoogwerker gebruiken | Inspectie 2020 | 025 0350.1 | 2000 1x PLL24 E | 2005-05-19 | 310024 PL-L 24W/830 4P MASTER | 2020-03-12 | 1 | CL 01 PL-L EVSA 20.000u | Nacht astronomisch in / uit |  | OV | 104773.04 | 422490.675
Dordrecht | Ruys de Beerenbrouckweg | 026 0350 | 127085 Staal gegalvaniseerd 06,0m | 6 | 2004-08-19 | Hoogwerker gebruiken | Inspectie 2023 | 026 0350.1 | LW-SRDS2 2000 LM 16A 730 DAME CC | 2018-08-17 | LED 16W 3000K 2000lm | 2018-08-17 | 1 | CL 08 LED VERLICHTING | Nacht astronomisch in / uit |  | OV | 104812.159 | 422462.396
Dordrecht | Ruys de Beerenbrouckweg | 027 0350 | 127015 Staal gegalvaniseerd 03,5m | 3.5 | 2004-08-19 | Hoogwerker gebruiken | Inspectie 2020 | 027 0350.1 | 2000 1x PLL24 E | 2005-05-19 | 310024 PL-L 24W/830 4P MASTER | 2020-03-12 | 1 | CL 01 PL-L EVSA 20.000u | Nacht astronomisch in / uit |  | OV | 104791.246 | 422457.292
Dordrecht | Ruys de Beerenbrouckweg | 028 0350 | 127015 Staal gegalvaniseerd 03,5m | 3.5 | 2004-08-19 | Hoogwerker gebruiken | Inspectie 2020 | 028 0350.1 | 2000 1x PLL24 E | 2005-05-19 | 310024 PL-L 24W/830 4P MASTER | 2020-03-12 | 1 | CL 01 PL-L EVSA 20.000u | Nacht astronomisch in / uit |  | OV | 104785.95 | 422471.009
Dordrecht | Ruys de Beerenbrouckweg | 029 0350 | 127015 Staal gegalvaniseerd 03,5m | 3.5 | 2004-08-19 | Hoogwerker gebruiken | Inspectie 2020 | 029 0350.1 | 2000 1x PLL24 E | 2004-08-19 | 310024 PL-L 24W/830 4P MASTER | 2020-03-12 | 1 | CL 01 PL-L EVSA 20.000u | Nacht astronomisch in / uit |  | OV | 104756.76 | 422461.28
Dordrecht | Ruys de Beerenbrouckweg | 030 0350 | 127015 Staal gegalvaniseerd 03,5m | 3.5 | 2004-08-19 | Hoogwerker gebruiken | Inspectie 2020 | 030 0350.1 | 2000 1x PLL24 E | 2005-05-19 | 310024 PL-L 24W/830 4P MASTER | 2020-03-12 | 1 | CL 01 PL-L EVSA 20.000u | Nacht astronomisch in / uit |  | OV | 104770.097 | 422453.514
Dordrecht | Ruys de Beerenbrouckweg | 031 0350 | 127085 Staal gegalvaniseerd 06,0m | 6 | 2004-08-19 | Hoogwerker gebruiken | Inspectie 2023 | 031 0350.1 | LW-SRDS2 2000 LM 16A 730 DAME CC | 2019-01-03 | LED 16W 3000K 2000lm | 2019-01-03 | 1 | CL 08 LED VERLICHTING | Nacht astronomisch in / uit |  | OV | 104799.744 | 422434.529
Dordrecht | Ruys de Beerenbrouckweg | 032 0350 | 127015 Staal gegalvaniseerd 03,5m | 3.5 | 2004-08-19 | Hoogwerker gebruiken | Inspectie 2020 | 032 0350.1 | 2000 1x PLL24 E | 2005-05-19 | 310024 PL-L 24W/830 4P MASTER | 2020-03-12 | 1 | CL 01 PL-L EVSA 20.000u | Nacht astronomisch in / uit |  | OV | 104788.758 | 422420.334
Dordrecht | Ruys de Beerenbrouckweg | 033 0350 | 127015 Staal gegalvaniseerd 03,5m | 3.5 | 2004-08-19 | Hoogwerker gebruiken | Inspectie 2020 | 033 0350.1 | 132150 Ekra 20 helder lens 63 6W 600 lumen 3000K RAL 9007 XiSR22 | 2024-09-27 | LED 06W 3000K 600lm | 2024-09-27 | 1 | CL 08 LED VERLICHTING | Nacht astronomisch in / uit |  | OV | 104783.166 | 422433.843
Dordrecht | Ruys de Beerenbrouckweg | 034 0350 | 127015 Staal gegalvaniseerd 03,5m | 3.5 | 2004-08-19 | Hoogwerker gebruiken | Inspectie 2020 | 034 0350.1 | 2000 1x PLL24 E | 2004-08-19 | 310024 PL-L 24W/830 4P MASTER | 2020-03-12 | 1 | CL 01 PL-L EVSA 20.000u | Nacht astronomisch in / uit |  | OV | 104753.904 | 422424.462
Dordrecht | Ruys de Beerenbrouckweg | 035 0350 | 127015 Staal gegalvaniseerd 03,5m | 3.5 | 2004-08-19 | Hoogwerker gebruiken | Inspectie 2020 | 035 0350.1 | 2000 1x PLL24 E | 2005-05-19 | 310024 PL-L 24W/830 4P MASTER | 2020-03-12 | 1 | CL 01 PL-L EVSA 20.000u | Nacht astronomisch in / uit |  | OV | 104767.381 | 422416.485
Dordrecht | Ruys de Beerenbrouckweg | 036 0350 | 127085 Staal gegalvaniseerd 06,0m | 6 | 2004-08-19 | Hoogwerker gebruiken | Inspectie 2023 | 036 0350.1 | LW-SRDS2 2000 LM 16A 730 DAME CC | 2019-01-03 | LED 16W 3000K 2000lm | 2019-01-03 | 1 | CL 08 LED VERLICHTING | Nacht astronomisch in / uit |  | OV | 104802.752 | 422403.507
Dordrecht | Ruys de Beerenbrouckweg | 037 0350 | 127085 Staal gegalvaniseerd 06,0m | 6 | 2004-08-19 | Hoogwerker gebruiken | Inspectie 2023 | 037 0350.1 | LW-SRDS2 2000 LM 16A 730 DAME CC | 2018-08-17 | LED 16W 3000K 2000lm | 2018-08-17 | 1 | CL 08 LED VERLICHTING | Nacht astronomisch in / uit |  | OV | 104789.589 | 422373.053
Dordrecht | 's Heer Boeijenstraat | 001 0605 | St.Gecoat Groen 07,0m Kromstaf | 7 | 1989-01-01 | Hoogwerker gebruiken | Inspectie 2020 | 001 0605.1 | HARMONY 2xPLL24W | 2005-05-15 | 310024 PL-L 24W/830 4P MASTER | 2020-02-13 | 1 | Armatuur vervangen 2025 | Nacht astronomisch in / uit |  | OV | 105400.04 | 425547.949
[11 empty] | 310024 PL-L 24W/830 4P MASTER | 2020-02-13 | 2 | Armatuur vervangen 2025 | Nacht astronomisch in / uit |  | OV
Dordrecht | 's Heer Boeijenstraat | 002 0605 | St.Gecoat Groen 07,0m Kromstaf | 7 | 1989-01-01 | Hoogwerker gebruiken | Inspectie 2020 | 002 0605.1 | HARMONY 2xPLL24W | 2005-05-15 | 310024 PL-L 24W/830 4P MASTER | 2020-02-13 | 1 | Armatuur vervangen 2025 | Nacht astronomisch in / uit |  | OV | 105380.058 | 425557.26
[11 empty] | 310024 PL-L 24W/830 4P MASTER | 2020-02-13 | 2 | Armatuur vervangen 2025 | Nacht astronomisch in / uit |  | OV
Dordrecht | 's Heer Boeijenstraat | 003 0605 | 127110 St.Gecoat Zwart 07,0m Kromstaf | 6 | 2005-05-15 | Hoogwerker gebruiken | Inspectie 2020 | 003 0605.1 | HARMONY 2xPLL24W | 2005-05-15 | 310024 PL-L 24W/830 4P MASTER | 2020-02-13 | 1 | Armatuur vervangen 2025 | Nacht astronomisch in / uit |  | OV | 105361.142 | 425547.613
[11 empty] | 310024 PL-L 24W/830 4P MASTER | 2020-02-13 | 2 | Armatuur vervangen 2025 | Nacht astronomisch in / uit |  | OV
Dordrecht | S.M. Hugo van Gijnweg | 001 1830 | 127175 Staal gegalvaniseerd 10,0m | 10 | 2023-05-24 | Actiewagen verplicht 9u t/m 16u | Inspectie 2023 | 001 1830.01 | LW-SRDS2 65W 10300LM 36A 730 DANB CC G4 XiSR X C C1 7040C3M SPD Zhaga | 2023-05-24 | LED 65W 3000K 10300lm | 2023-05-24 | 001 1830.01.01 | CL 08 LED VERLICHTING | 23:00-06:00 Dim 00-30% | Citytouch OLC aanwezig | OV | 105307.726 | 423542.375
Dordrecht | S.M. Hugo van Gijnweg | 002 1830 | 127175 Staal gegalvaniseerd 10,0m | 10 | 2023-05-24 | Actiewagen verplicht 9u t/m 16u | Inspectie 2023 | 002 1830.01 | LW-SRDS2 65W 10300LM 36A 730 DANB CC G4 XiSR X C C1 7040C3M SPD Zhaga | 2023-05-24 | LED 65W 3000K 10300lm | 2023-05-24 | 002 1830.01.01 | CL 08 LED VERLICHTING | 23:00-06:00 Dim 00-30% | Citytouch OLC aanwezig | OV | 105298.566 | 423537.693
Dordrecht | S.M. Hugo van Gijnweg | 002A1830 | 127015 Staal gegalvaniseerd 03,5m | 3.5 | 2023-05-24 | Hoogwerker gebruiken | Inspectie 2023 | 002A1830.01 | 131110 LW-SRDS2 5W 500 LM 8A 730 DANB CC G4 XiSR X XC 7040C3M SPD (diameter 60 mm) XiSR22 | 2023-05-24 | LED 05W 3000K 500lm | 2023-05-24 | 002A1830.01.01 | CL 08 LED VERLICHTING | Nacht astronomisch in / uit | Citytouch OLC aanwezig | OV | 105330.732 | 423545.538
Dordrecht | S.M. Hugo van Gijnweg | 003 1830 | 127015 Staal gegalvaniseerd 03,5m | 3.5 | 2023-05-24 | Hoogwerker gebruiken | Inspectie 2023 | 003 1830.01 | 131110 LW-SRDS2 5W 500 LM 8A 730 DANB CC G4 XiSR X XC 7040C3M SPD (diameter 60 mm) XiSR22 | 2023-05-24 | LED 05W 3000K 500lm | 2023-05-24 | 003 1830.01.01 | CL 08 LED VERLICHTING | Nacht astronomisch in / uit | Citytouch OLC aanwezig | OV | 105342.627 | 423528.766
Dordrecht | S.M. Hugo van Gijnweg | 003A1830 | 127175 Staal gegalvaniseerd 10,0m | 10 | 1986-06-01 | Actiewagen verplicht 9u t/m 16u | Inspectie 2021 | 003A1830.1 | LW-SRDS2 65W 10300LM 36A 730 DANB CC G4 XiSR X C C1 7040C3M SPD Zhaga | 2023-05-24 | LED 65W 3000K 10300lm | 2023-05-24 | 1 | CL 08 LED VERLICHTING | 23:00-06:00 Dim 00-30% | Citytouch OLC aanwezig | OV | 105318.302 | 423518.015
Dordrecht | S.M. Hugo van Gijnweg | 004 1830 | 127175 Staal gegalvaniseerd 10,0m | 10 | 1986-10-01 | Actiewagen verplicht 9u t/m 16u | Inspectie 2021 | 004 1830.1 | LW-SRDS2 65W 10300LM 36A 730 DANB CC G4 XiSR X C C1 7040C3M SPD Zhaga | 2023-05-24 | LED 65W 3000K 10300lm | 2023-05-24 | 1 | CL 08 LED VERLICHTING | 23:00-06:00 Dim 00-30% | Citytouch OLC aanwezig | OV | 105306.871 | 423513.409
Dordrecht | S.M. Hugo van Gijnweg | 004A1830 | 127015 Staal gegalvaniseerd 03,5m | 3.5 | 2023-05-24 | Hoogwerker gebruiken | Inspectie 2023 | 004A1830.01 | 131110 LW-SRDS2 5W 500 LM 8A 730 DANB CC G4 XiSR X XC 7040C3M SPD (diameter 60 mm) XiSR22 | 2023-05-24 | LED 05W 3000K 500lm | 2023-05-24 | 004A1830.01.01 | CL 08 LED VERLICHTING | Nacht astronomisch in / uit | Citytouch OLC aanwezig | OV | 105354.482 | 423510.854
Dordrecht | S.M. Hugo van Gijnweg | 005 1830 | 127175 Staal gegalvaniseerd 10,0m | 10 | 2005-08-30 | Actiewagen verplicht 9u t/m 16u | Inspectie 2021 | 005 1830.1 | LW-SRDS2 65W 10300LM 36A 730 DANB CC G4 XiSR X C C1 7040C3M SPD Zhaga | 2023-05-24 | LED 65W 3000K 10300lm | 2023-05-24 | 1 | CL 08 LED VERLICHTING | 23:00-06:00 Dim 00-30% | Citytouch OLC aanwezig | OV | 105328.679 | 423492.739
Dordrecht | S.M. Hugo van Gijnweg | 005A1830 | 127175 Staal gegalvaniseerd 10,0m | 10 | 2023-05-24 | Actiewagen verplicht 9u t/m 16u | Inspectie 2023 | 005A1830.01 | LW-SRDS2 65W 10300LM 36A 730 DANB CC G4 XiSR X C C1 7040C3M SPD Zhaga | 2023-05-24 | LED 65W 3000K 10300lm | 2023-05-24 | 005A1830.01.01 | CL 08 LED VERLICHTING | 23:00-06:00 Dim 00-30% | Citytouch OLC aanwezig | OV | 105319.202 | 423489.232
Dordrecht | S.M. Hugo van Gijnweg | 006 1830 | 127175 Staal gegalvaniseerd 10,0m | 10 | 1986-06-01 | Actiewagen verplicht 9u t/m 16u | Inspectie 2021 | 006 1830.1 | 131230 LW-SRDS2 40W 6300LM 36A 730 DANB CC G4 XiSR75 X 3SC C1 7040C3M SPD (dimmen 23:00 - 6:00 uur 30%) | 2021-04-21 | LED 40W 3000K 6300lm | 2021-04-21 | 1 | CL 08 LED VERLICHTING | 23:00-06:00 Dim 00-30% | Citytouch OLC aanwezig | OV | 105305.226 | 423483.989
Dordrecht | S.M. Hugo van Gijnweg | 006A1830 | 127015 Staal gegalvaniseerd 03,5m | 3.5 | 2023-05-24 | Hoogwerker gebruiken | Inspectie 2023 | 006A1830.01 | 131110 LW-SRDS2 5W 500 LM 8A 730 DANB CC G4 XiSR X XC 7040C3M SPD (diameter 60 mm) XiSR22 | 2023-05-24 | LED 05W 3000K 500lm | 2023-05-24 | 006A1830.01.01 | CL 08 LED VERLICHTING | Nacht astronomisch in / uit | Citytouch OLC aanwezig | OV | 105363.638 | 423489.576
Dordrecht | S.M. Hugo van Gijnweg | 007 1830 | 127175 Staal gegalvaniseerd 10,0m | 10 | 1986-06-01 | Actiewagen verplicht 9u t/m 16u | Inspectie 2021 | 007 1830.1 | 131230 LW-SRDS2 40W 6300LM 36A 730 DANB CC G4 XiSR75 X 3SC C1 7040C3M SPD (dimmen 23:00 - 6:00 uur 30%) | 2021-04-21 | LED 40W 3000K 6300lm | 2021-04-21 | 1 | CL 08 LED VERLICHTING | 23:00-06:00 Dim 00-30% | Citytouch OLC aanwezig | OV | 105315.076 | 423456.699
Dordrecht | S.M. Hugo van Gijnweg | 007A1830 | 127175 Staal gegalvaniseerd 10,0m | 10 | 2023-05-24 | Actiewagen verplicht 9u t/m 16u | Inspectie 2023 | 007A1830.01 | LW-SRDS2 65W 10300LM 36A 730 DANB CC G4 XiSR X C C1 7040C3M SPD Zhaga | 2023-05-24 | LED 65W 3000K 10300lm | 2023-05-24 | 007A1830.01.01 | CL 08 LED VERLICHTING | 23:00-06:00 Dim 00-30% | Citytouch OLC aanwezig | OV | 105328.916 | 423462.365
Dordrecht | S.M. Hugo van Gijnweg | 008 1830 | 127175 Staal gegalvaniseerd 10,0m | 10 | 2023-05-24 | Actiewagen verplicht 9u t/m 16u | Inspectie 2023 | 008 1830.01 | LW-SRDS2 65W 10300LM 36A 730 DANB CC G4 XiSR X C C1 7040C3M SPD Zhaga | 2023-05-24 | LED 65W 3000K 10300lm | 2023-05-24 | 008 1830.01.01 | CL 08 LED VERLICHTING | 23:00-06:00 Dim 00-30% | Citytouch OLC aanwezig | OV | 105338.28 | 423465.4
Dordrecht | S.M. Hugo van Gijnweg | 008A1830 | 127015 Staal gegalvaniseerd 03,5m | 3.5 | 2023-05-24 | Hoogwerker gebruiken | Inspectie 2023 | 008A1830.01 | 131110 LW-SRDS2 5W 500 LM 8A 730 DANB CC G4 XiSR X XC 7040C3M SPD (diameter 60 mm) XiSR22 | 2023-05-24 | LED 05W 3000K 500lm | 2023-05-24 | 008A1830.01.01 | CL 08 LED VERLICHTING | Nacht astronomisch in / uit | Citytouch OLC aanwezig | OV | 105371.695 | 423468.426
Dordrecht | S.M. Hugo van Gijnweg | 008T1830 | VK/OV-mast 12,0m | 12 | 2003-04-05 | Actiewagen verplicht 9u t/m 16u | Inspectie 2021 | 008 1830.1 | LW-SRDS2 6300 LM 36A 730 DANB CV (dim00-30) Zhaga | 2021-04-21 | LED 47W 3000K 6300lm | 2021-04-21 | 1 | CL 08 LED VERLICHTING | 23:00-06:00 Dim 00-30% | basis -0% - nacht -30% | OV | 105342.099 | 423433.098
[8 empty] | 008 1830.2 | LW-SRDS2 6300 LM 36A 730 DANB CV (dim00-30) Zhaga | 2021-04-21 | LED 47W 3000K 6300lm | 2021-04-21 | 1 | CL 08 LED VERLICHTING | 23:00-06:00 Dim 00-30% | basis -0% - nacht -30% | OV
[8 empty] | 008 1830.3 | ML2100 LWW ANWB Verlichtingsunit LED ROND | 2011-01-01 | LED 18W 3000K 2000lm | 2019-03-27 | 1 | Geen onderhoud | Nacht astronomisch in / uit |  | OV
[8 empty] | 008 1830.4 | M7711 ANWB Lichtunit + LAMPlww97 | 2011-01-01 | 391036 TL-D Xtreme 36W/840 | 2019-03-27 | 1 | Geen onderhoud | Nacht astronomisch in / uit |  | OV
Dordrecht | S.M. Hugo van Gijnweg | 009 1830 | 127015 Staal gegalvaniseerd 03,5m | 3.5 | 2023-05-24 | Hoogwerker gebruiken | Inspectie 2023 | 009 1830.01 | 131110 LW-SRDS2 5W 500 LM 8A 730 DANB CC G4 XiSR X XC 7040C3M SPD (diameter 60 mm) XiSR22 | 2023-05-24 | LED 05W 3000K 500lm | 2023-05-24 | 009 1830.01.01 | CL 08 LED VERLICHTING | Nacht astronomisch in / uit | Citytouch OLC aanwezig | OV | 105364.148 | 423451.137
Dordrecht | S.M. Hugo van Gijnweg | 009A1830 | 127175 Staal gegalvaniseerd 10,0m | 10 | 2023-05-24 | Actiewagen verplicht 9u t/m 16u | Inspectie 2023 | 009A1830.01 | LW-SRDS2 65W 10300LM 36A 730 DANB CC G4 XiSR X C C1 7040C3M SPD Zhaga | 2023-05-24 | LED 65W 3000K 10300lm | 2023-05-24 | 009A1830.01.01 | CL 08 LED VERLICHTING | 23:00-06:00 Dim 00-30% | Citytouch OLC aanwezig | OV | 105346.945 | 423439.825
Dordrecht | S.M. Hugo van Gijnweg | 010 1830 | 127175 Staal gegalvaniseerd 10,0m | 10 | 2023-05-24 | Actiewagen verplicht 9u t/m 16u | Inspectie 2023 | 010 1830.01 | LW-SRDS2 65W 10300LM 36A 730 DANB CC G4 XiSR X C C1 7040C3M SPD Zhaga | 2023-05-24 | LED 65W 3000K 10300lm | 2023-05-24 | 010 1830.01.01 | CL 08 LED VERLICHTING | 23:00-06:00 Dim 00-30% | Citytouch OLC aanwezig | OV | 105338.003 | 423436.342
Dordrecht | S.M. Hugo van Gijnweg | 010A1830 | 127175 Staal gegalvaniseerd 10,0m | 10 | 1986-06-01 | Actiewagen verplicht 9u t/m 16u | Inspectie 2021 | 010A1830.1 | 131230 LW-SRDS2 40W 6300LM 36A 730 DANB CC G4 XiSR75 X 3SC C1 7040C3M SPD (dimmen 23:00 - 6:00 uur 30%) | 2021-04-21 | LED 40W 3000K 6300lm | 2021-04-21 | 1 | CL 08 LED VERLICHTING | 23:00-06:00 Dim 00-30% | Citytouch OLC aanwezig | OV | 105322.472 | 423430.412
Dordrecht | S.M. Hugo van Gijnweg | 011 1830 | VK/OV-mast 12,0m | 12 | 2003-04-05 | Actiewagen verplicht 9u t/m 16u | Inspectie 2021 | 011 1830.1 | LW-SRDS2 6300 LM 36A 730 DANB CV (dim00-30) Zhaga | 2021-04-21 | LED 47W 3000K 6300lm | 2021-04-21 | 1 | CL 08 LED VERLICHTING | 23:00-06:00 Dim 00-30% | basis -0% - nacht -30% | OV | 105348.921 | 423404.743
[8 empty] | 011 1830.2 | LW-SRDS2 6300 LM 36A 730 DANB CV (dim00-30) Zhaga | 2021-04-21 | LED 47W 3000K 6300lm | 2021-04-21 | 1 | CL 08 LED VERLICHTING | 23:00-06:00 Dim 00-30% | basis -0% - nacht -30% | OV
[8 empty] | 011 1830.3 | M7711 ANWB Lichtunit + LAMPlww97 | 1998-01-01 | 391036 TL-D Xtreme 36W/840 | 2019-03-27 | 1 | Geen onderhoud | Nacht astronomisch in / uit |  | OV
[8 empty] | 011 1830.4 | M7711 ANWB Lichtunit + LAMPlww97 | 1998-01-01 | 391036 TL-D Xtreme 36W/840 | 2019-03-27 | 1 | Geen onderhoud | Nacht astronomisch in / uit |  | OV
Dordrecht | S.M. Hugo van Gijnweg | 012 1830 | 127175 Staal gegalvaniseerd 10,0m | 10 | 1986-06-01 | Actiewagen verplicht 9u t/m 16u | Inspectie 2021 | 012 1830.1 | LW-SRDS2 6300 LM 36A 730 DANB CV (dim00-30) Zhaga | 2021-04-21 | LED 47W 3000K 6300lm | 2021-04-21 | 1 | CL 08 LED VERLICHTING | 23:00-06:00 Dim 00-30% | basis -0% - nacht -30% | OV | 105341.594 | 423382.265
Dordrecht | S.M. Hugo van Gijnweg | 013 1830 | 127175 Staal gegalvaniseerd 10,0m | 10 | 1986-06-01 | Actiewagen verplicht 9u t/m 16u | Inspectie 2021 | 013 1830.1 | LW-SRDS2 6300 LM 36A 730 DANB CV (dim00-30) Zhaga | 2021-04-21 | LED 47W 3000K 6300lm | 2021-04-21 | 1 | CL 08 LED VERLICHTING | 23:00-06:00 Dim 00-30% | basis -0% - nacht -30% | OV | 105371.264 | 423387.914
Dordrecht | S.M. Hugo van Gijnweg | 014 1830 | Staal gegalvaniseerd 12,0m DU | 12 | 1979-01-01 | Actiewagen verplicht 9u t/m 16u | Inspectie 2021 | 014 1830.1 | LW-SRDS2 6300 LM 36A 730 DANB CV (dim00-30) Zhaga | 2021-04-21 | LED 47W 3000K 6300lm | 2021-04-21 | 1 | CL 08 LED VERLICHTING | 23:00-06:00 Dim 00-30% | basis -0% - nacht -30% | OV | 105360.434 | 423356.17
[8 empty] | 014 1830.2 | LW-SRDS2 6300 LM 36A 730 DANB CV (dim00-30) Zhaga | 2021-04-21 | LED 47W 3000K 6300lm | 2021-04-21 | 1 | CL 08 LED VERLICHTING | 23:00-06:00 Dim 00-30% | basis -0% - nacht -30% | OV
Dordrecht | S.M. Hugo van Gijnweg | 015 1830 | 127175 Staal gegalvaniseerd 10,0m | 10 | 1986-06-01 | Actiewagen verplicht 9u t/m 16u | Inspectie 2021 | 015 1830.1 | LW-SRDS2 6300 LM 36A 730 DANB CV (dim00-30) Zhaga | 2021-04-21 | LED 47W 3000K 6300lm | 2021-04-21 | 1 | CL 08 LED VERLICHTING | 23:00-06:00 Dim 00-30% | basis -0% - nacht -30% | OV | 105353.586 | 423327.929
Dordrecht | S.M. Hugo van Gijnweg | 016 1830 | 127175 Staal gegalvaniseerd 10,0m | 10 | 1986-06-01 | Actiewagen verplicht 9u t/m 16u | Inspectie 2021 | 016 1830.1 | LW-SRDS2 6300 LM 36A 730 DANB CV (dim00-30) Zhaga | 2021-04-21 | LED 47W 3000K 6300lm | 2021-04-21 | 1 | CL 08 LED VERLICHTING | 23:00-06:00 Dim 00-30% | basis -0% - nacht -30% | OV | 105380.144 | 423341.025
Dordrecht | S.M. Hugo van Gijnweg | 017 1830 | 127175 Staal gegalvaniseerd 10,0m | 10 | 1986-06-01 | Actiewagen verplicht 9u t/m 16u | Inspectie 2021 | 017 1830.1 | LW-SRDS2 6300 LM 36A 730 DANB CV (dim00-30) Zhaga | 2021-04-21 | LED 47W 3000K 6300lm | 2021-04-21 | 1 | CL 08 LED VERLICHTING | 23:00-06:00 Dim 00-30% | basis -0% - nacht -30% | OV | 105362.056 | 423301.18
Dordrecht | S.M. Hugo van Gijnweg | 018 1830 | 127175 Staal gegalvaniseerd 10,0m | 10 | 1986-06-01 | Actiewagen verplicht 9u t/m 16u | Inspectie 2021 | 018 1830.1 | LW-SRDS2 6300 LM 36A 730 DANB CV (dim00-30) Zhaga | 2021-04-21 | LED 47W 3000K 6300lm | 2021-04-21 | 1 | CL 08 LED VERLICHTING | 23:00-06:00 Dim 00-30% | basis -0% - nacht -30% | OV | 105383.146 | 423303.873
Dordrecht | S.M. Hugo van Gijnweg | 019 1830 | 127175 Staal gegalvaniseerd 10,0m | 10 | 1986-06-01 | Actiewagen verplicht 9u t/m 16u | Inspectie 2021 | 019 1830.1 | LW-SRDS2 6300 LM 36A 730 DANB CV (dim00-30) Zhaga | 2021-04-21 | LED 47W 3000K 6300lm | 2021-04-21 | 1 | CL 08 LED VERLICHTING | 23:00-06:00 Dim 00-30% | basis -0% - nacht -30% | OV | 105368.578 | 423271.632
Dordrecht | S.M. Hugo van Gijnweg | 020 1830 | 127175 Staal gegalvaniseerd 10,0m | 10 | 1986-06-01 | Actiewagen verplicht 9u t/m 16u | Inspectie 2021 | 020 1830.1 | LW-SRDS2 6300 LM 36A 730 DANB CV (dim00-30) Zhaga | 2021-04-21 | LED 47W 3000K 6300lm | 2021-04-21 | 1 | CL 08 LED VERLICHTING | 23:00-06:00 Dim 00-30% | basis -0% - nacht -30% | OV | 105390.625 | 423274.862
Dordrecht | S.M. Hugo van Gijnweg | 022 1830 | 127175 Staal gegalvaniseerd 10,0m | 10 | 1986-06-01 | Actiewagen verplicht 9u t/m 16u | Inspectie 2021 | 022 1830.1 | LW-SRDS2 6300 LM 36A 730 DANB CV (dim00-30) Zhaga | 2021-04-21 | LED 47W 3000K 6300lm | 2021-04-21 | 1 | CL 08 LED VERLICHTING | 23:00-06:00 Dim 00-30% | basis -0% - nacht -30% | OV | 105395.226 | 423234.116
Dordrecht | S.M. Hugo van Gijnweg | 023 1830 | 127175 Staal gegalvaniseerd 10,0m | 10 | 1986-06-01 | Actiewagen verplicht 9u t/m 16u | Inspectie 2021 | 023 1830.1 | LW-SRDS2 6300 LM 36A 730 DANB CV (dim00-30) Zhaga | 2021-04-21 | LED 47W 3000K 6300lm | 2021-04-21 | 1 | CL 08 LED VERLICHTING | 23:00-06:00 Dim 00-30% | basis -0% - nacht -30% | OV | 105376.992 | 423230.513
Dordrecht | S.M. Hugo van Gijnweg | 024 1830 | 127175 Staal gegalvaniseerd 10,0m | 10 | 1986-06-01 | Actiewagen verplicht 9u t/m 16u | Inspectie 2021 | 024 1830.1 | LW-SRDS2 6300 LM 36A 730 DANB CV (dim00-30) Zhaga | 2021-04-21 | LED 47W 3000K 6300lm | 2021-04-21 | 1 | CL 08 LED VERLICHTING | 23:00-06:00 Dim 00-30% | basis -0% - nacht -30% | OV | 105384.745 | 423191.027
Dordrecht | S.M. Hugo van Gijnweg | 025 1830 | 127175 Staal gegalvaniseerd 10,0m | 10 | 1986-06-01 | Actiewagen verplicht 9u t/m 16u | Inspectie 2021 | 025 1830.1 | LW-SRDS2 6300 LM 36A 730 DANB CV (dim00-30) Zhaga | 2021-04-21 | LED 47W 3000K 6300lm | 2021-04-21 | 1 | CL 08 LED VERLICHTING | 23:00-06:00 Dim 00-30% | basis -0% - nacht -30% | OV | 105402.653 | 423194.572
Dordrecht | S.M. Hugo van Gijnweg | 026 1830 | 127175 Staal gegalvaniseerd 10,0m | 10 | 1986-06-01 | Actiewagen verplicht 9u t/m 16u | Inspectie 2021 | 026 1830.1 | LW-SRDS2 6300 LM 36A 730 DANB CV (dim00-30) Zhaga | 2021-04-21 | LED 47W 3000K 6300lm | 2021-04-21 | 1 | CL 08 LED VERLICHTING | 23:00-06:00 Dim 00-30% | basis -0% - nacht -30% | OV | 105409.956 | 423156.04
Dordrecht | S.M. Hugo van Gijnweg | 027 1830 | 127175 Staal gegalvaniseerd 10,0m | 10 | 1986-06-01 | Actiewagen verplicht 9u t/m 16u | Inspectie 2021 | 027 1830.1 | LW-SRDS2 6300 LM 36A 730 DANB CV (dim00-30) Zhaga | 2021-04-21 | LED 47W 3000K 6300lm | 2021-04-21 | 1 | CL 08 LED VERLICHTING | 23:00-06:00 Dim 00-30% | basis -0% - nacht -30% | OV | 105391.125 | 423152.552
Dordrecht | S.M. Hugo van Gijnweg | 028 1830 | 127175 Staal gegalvaniseerd 10,0m | 10 | 1986-06-01 | Actiewagen verplicht 9u t/m 16u | Inspectie 2021 | 028 1830.1 | LW-SRDS2 6300 LM 36A 730 DANB CV (dim00-30) Zhaga | 2021-04-21 | LED 47W 3000K 6300lm | 2021-04-21 | 1 | CL 08 LED VERLICHTING | 23:00-06:00 Dim 00-30% | basis -0% - nacht -30% | OV | 105417.106 | 423118.726
Dordrecht | S.M. Hugo van Gijnweg | 029 1830 | 127175 Staal gegalvaniseerd 10,0m | 10 | 1990-10-01 | Actiewagen verplicht 9u t/m 16u | Inspectie 2021 | 029 1830.1 | LW-SRDS2 6300 LM 36A 730 DANB CV (dim00-30) Zhaga | 2021-04-21 | LED 47W 3000K 6300lm | 2021-04-21 | 1 | CL 08 LED VERLICHTING | 23:00-06:00 Dim 00-30% | basis -0% - nacht -30% | OV | 105398.9 | 423115.152
Dordrecht | S.M. Hugo van Gijnweg | 030 1830 | 127175 Staal gegalvaniseerd 10,0m | 10 | 1986-06-01 | Actiewagen verplicht 9u t/m 16u | Inspectie 2021 | 030 1830.1 | LW-SRDS2 6300 LM 36A 730 DANB CV (dim00-30) Zhaga | 2021-04-21 | LED 47W 3000K 6300lm | 2021-04-21 | 1 | CL 08 LED VERLICHTING | 23:00-06:00 Dim 00-30% | basis -0% - nacht -30% | OV | 105425.046 | 423076.235
Dordrecht | S.M. Hugo van Gijnweg | 031 1830 | 127175 Staal gegalvaniseerd 10,0m | 10 | 1986-06-01 | Actiewagen verplicht 9u t/m 16u | Inspectie 2021 | 031 1830.1 | LW-SRDS2 6300 LM 36A 730 DANB CV (dim00-30) Zhaga | 2021-04-21 | LED 47W 3000K 6300lm | 2021-04-21 | 1 | CL 08 LED VERLICHTING | 23:00-06:00 Dim 00-30% | basis -0% - nacht -30% | OV | 105405.476 | 423075.356
Dordrecht | S.M. Hugo van Gijnweg | 032 1830 | 127175 Staal gegalvaniseerd 10,0m | 10 | 1986-06-01 | Actiewagen verplicht 9u t/m 16u | Inspectie 2021 | 032 1830.1 | LW-SRDS2 6300 LM 36A 730 DANB CV (dim00-30) Zhaga | 2021-04-21 | LED 47W 3000K 6300lm | 2021-04-21 | 1 | CL 08 LED VERLICHTING | 23:00-06:00 Dim 00-30% | basis -0% - nacht -30% | OV | 105431.136 | 423044.487
Dordrecht | S.M. Hugo van Gijnweg | 033 1830 | 127175 Staal gegalvaniseerd 10,0m | 10 | 1993-05-01 | Actiewagen verplicht 9u t/m 16u | Inspectie 2021 | 033 1830.1 | LW-SRDS2 6300 LM 36A 730 DANB CV (dim00-30) Zhaga | 2021-04-21 | LED 47W 3000K 6300lm | 2021-04-21 | 1 | CL 08 LED VERLICHTING | 23:00-06:00 Dim 00-30% | basis -0% - nacht -30% | OV | 105411.469 | 423041.801
Dordrecht | S.M. Hugo van Gijnweg | 034 1830 | 127175 Staal gegalvaniseerd 10,0m | 10 | 1986-06-01 | Actiewagen verplicht 9u t/m 16u | Inspectie 2021 | 034 1830.1 | LW-SRDS2 6300 LM 36A 730 DANB CV (dim00-30) Zhaga | 2021-04-21 | LED 47W 3000K 6300lm | 2021-04-21 | 1 | CL 08 LED VERLICHTING | 23:00-06:00 Dim 00-30% | basis -0% - nacht -30% | OV | 105439.527 | 423001.224
Dordrecht | S.M. Hugo van Gijnweg | 035 1830 | 127175 Staal gegalvaniseerd 10,0m | 10 | 1989-04-01 | Actiewagen verplicht 9u t/m 16u | Inspectie 2021 | 035 1830.1 | LW-SRDS2 6300 LM 36A 730 DANB CV (dim00-30) Zhaga | 2021-04-21 | LED 47W 3000K 6300lm | 2021-04-21 | 1 | CL 08 LED VERLICHTING | 23:00-06:00 Dim 00-30% | basis -0% - nacht -30% | OV | 105421.087 | 422998.403
Dordrecht | S.M. Hugo van Gijnweg | 036 1830 | 127175 Staal gegalvaniseerd 10,0m | 10 | 1986-06-01 | Actiewagen verplicht 9u t/m 16u | Inspectie 2021 | 036 1830.1 | LW-SRDS2 6300 LM 36A 730 DANB CV (dim00-30) Zhaga | 2021-04-21 | LED 47W 3000K 6300lm | 2021-04-21 | 1 | CL 08 LED VERLICHTING | 23:00-06:00 Dim 00-30% | basis -0% - nacht -30% | OV | 105447.185 | 422964.78
Dordrecht | S.M. Hugo van Gijnweg | 037 1830 | 127175 Staal gegalvaniseerd 10,0m | 10 | 1986-06-01 | Actiewagen verplicht 9u t/m 16u | Inspectie 2021 | 037 1830.1 | LW-SRDS2 6300 LM 36A 730 DANB CV (dim00-30) Zhaga | 2021-04-21 | LED 47W 3000K 6300lm | 2021-04-21 | 1 | CL 08 LED VERLICHTING | 23:00-06:00 Dim 00-30% | basis -0% - nacht -30% | OV | 105426.176 | 422959.079
Dordrecht | S.M. Hugo van Gijnweg | 038 1830 | 127030 Staal Verzinkt 4,5m TOP76 | 4.5 | 1994-05-01 | Hoogwerker gebruiken | Inspectie 2023 | 038 1830.1 | LW-SRDS2 1200 LM 8A 730 DAME CC top 76 | 2018-12-21 | LED 10W 3000K 1200lm | 2018-12-21 | 1 | CL 08 LED VERLICHTING | Nacht astronomisch in / uit |  | OV | 105455.133 | 422967.063
Dordrecht | S.M. Hugo van Gijnweg | 039 1830 | 127030 Staal Verzinkt 4,5m TOP76 | 4.5 | 1994-05-01 | Hoogwerker gebruiken | Inspectie 2023 | 039 1830.1 | LW-SRDS2 1200 LM 8A 730 DAME CC top 76 | 2018-12-21 | LED 10W 3000K 1200lm | 2018-12-21 | 1 | CL 08 LED VERLICHTING | Nacht astronomisch in / uit |  | OV | 105463.695 | 422941.146
Dordrecht | S.M. Hugo van Gijnweg | 040 1830 | VK/OV-mast 10.0m. | 10 | 2022-06-02 | Actiewagen verplicht 9u t/m 16u | Inspectie 2023 | 040 1830.1 | LW-SRDS2 6300 LM 36A 730 DANB CV (dim00-30) Zhaga | 2018-12-21 | LED 47W 3000K 6300lm | 2018-12-21 | 1 | CL 08 LED VERLICHTING | 23:00-06:00 Dim 00-30% | basis -0% - nacht -30% | OV | 105446.143 | 422923.571
[8 empty] | 040 1830.2 | LW-SRDS2 6300 LM 36A 730 DANB CV (dim00-30) Zhaga | 2018-12-21 | LED 47W 3000K 6300lm | 2018-12-21 | 1 | CL 08 LED VERLICHTING | 23:00-06:00 Dim 00-30% | basis -0% - nacht -30% | OV
Dordrecht | S.M. Hugo van Gijnweg | 042 1830 | 127175 Staal gegalvaniseerd 10,0m DU | 10 | 1992-06-01 | Actiewagen verplicht 9u t/m 16u | Inspectie 2023 | 042 1830.1 | LW-SRDS2 6300 LM 36A 730 DANB CV (dim00-30) Zhaga | 2018-12-21 | LED 47W 3000K 6300lm | 2018-12-21 | 1 | CL 08 LED VERLICHTING | 23:00-06:00 Dim 00-30% | basis -0% - nacht -30% | OV | 105448.454 | 422900.332
[8 empty] | 042 1830.2 | LW-SRDS2 6300 LM 36A 730 DANB CV (dim00-30) Zhaga | 2018-12-21 | LED 47W 3000K 6300lm | 2018-12-21 | 1 | CL 08 LED VERLICHTING | 23:00-06:00 Dim 00-30% | basis -0% - nacht -30% | OV
Dordrecht | S.M. Hugo van Gijnweg | 043 1830 | 127026 Staal Verzinkt 4,5m TOP60 | 4.5 | 2020-03-19 | Hoogwerker gebruiken | Inspectie 2023 | 043 1830.1 | LW-SRDS2 1200 LM 8A 730 DAME CC top 76 | 2018-12-21 | LED 10W 3000K 1200lm | 2018-12-21 | 1 | CL 08 LED VERLICHTING | Nacht astronomisch in / uit |  | OV | 105463.626 | 422892.293
Dordrecht | S.M. Hugo van Gijnweg | 044 1830 | OV/VK-mast 10,0m DU | 10 | 1985-01-01 | Actiewagen verplicht 9u t/m 16u | Inspectie 2023 | 044 1830.1 | LW-SRDS2 6300 LM 36A 730 DANB CV (dim00-30) Zhaga | 2018-12-21 | LED 47W 3000K 6300lm | 2018-12-21 | 1 | CL 08 LED VERLICHTING | 23:00-06:00 Dim 00-30% | basis -0% - nacht -30% | OV | 105449.524 | 422866.939
[8 empty] | 044 1830.2 | LW-SRDS2 6300 LM 36A 730 DANB CV (dim00-30) Zhaga | 2018-12-21 | LED 47W 3000K 6300lm | 2018-12-21 | 1 | CL 08 LED VERLICHTING | 23:00-06:00 Dim 00-30% | basis -0% - nacht -30% | OV
Dordrecht | S.M. Hugo van Gijnweg | 045 1830 | 127030 Staal Verzinkt 4,5m TOP76 | 4.5 | 1994-05-01 | Hoogwerker gebruiken | Inspectie 2023 | 045 1830.1 | LW-SRDS2 1200 LM 8A 730 DAME CC top 76 | 2018-12-21 | LED 10W 3000K 1200lm | 2018-12-21 | 1 | CL 08 LED VERLICHTING | Nacht astronomisch in / uit |  | OV | 105465.547 | 422864.679
Dordrecht | S.M. Hugo van Gijnweg | 046 1830 | OV/VK-mast 10,0m DU | 10 | 1986-05-01 | Actiewagen verplicht 9u t/m 16u | Inspectie 2023 | 046 1830.1 | LW-SRDS2 6300 LM 36A 730 DANB CV (dim00-30) Zhaga | 2018-12-21 | LED 47W 3000K 6300lm | 2018-12-21 | 1 | CL 08 LED VERLICHTING | 23:00-06:00 Dim 00-30% | basis -0% - nacht -30% | OV | 105452.525 | 422844.684
[8 empty] | 046 1830.2 | LW-SRDS2 6300 LM 36A 730 DANB CV (dim00-30) Zhaga | 2018-12-21 | LED 47W 3000K 6300lm | 2018-12-21 | 1 | CL 08 LED VERLICHTING | 23:00-06:00 Dim 00-30% | basis -0% - nacht -30% | OV
Dordrecht | S.M. Hugo van Gijnweg | 047 1830 | 127175 Staal gegalvaniseerd 10,0m | 10 | 1986-05-01 | Actiewagen verplicht 9u t/m 16u | Inspectie 2021 | 047 1830.1 | LW-SRDS2 6300 LM 36A 730 DANB CV (dim00-30) Zhaga | 2021-04-21 | LED 47W 3000K 6300lm | 2021-04-21 | 1 | CL 08 LED VERLICHTING | 23:00-06:00 Dim 00-30% | basis -0% - nacht -30% | OV | 105479.36 | 422822.409
Dordrecht | S.M. Hugo van Gijnweg | 048 1830 | 127175 Staal gegalvaniseerd 10,0m | 10 | 2005-11-03 | Actiewagen verplicht 9u t/m 16u | Inspectie 2021 | 048 1830.1 | LW-SRDS2 6300 LM 36A 730 DANB CV (dim00-30) Zhaga | 2021-04-21 | LED 47W 3000K 6300lm | 2021-04-21 | 1 | CL 08 LED VERLICHTING | 23:00-06:00 Dim 00-30% | basis -0% - nacht -30% | OV | 105461.704 | 422809.615
Dordrecht | S.M. Hugo van Gijnweg | 049 1830 | 127015 Staal gegalvaniseerd 03,5m | 3.5 | 1980-01-01 | Hoogwerker gebruiken | Inspectie 2021 | 049 1830.1 | BDP102 GRN12 / 830 DRW PCC SI CLO D9 SRG10 | 2021-04-21 | LED 11W 3000K 1200lm | 2021-04-21 | 1 | CL 08 LED VERLICHTING | Nacht astronomisch in / uit |  | OV | 105455.436 | 422793.223
Dordrecht | S.M. Hugo van Gijnweg | 052 1830 | 127175 Staal gegalvaniseerd 10,0m | 10 | 2014-12-03 | Actiewagen verplicht 9u t/m 16u | Inspectie 2021 | 052 1830.1 | LW-SRDS2 6300 LM 36A 730 DANB CV (dim00-30) Zhaga | 2021-04-21 | LED 47W 3000K 6300lm | 2021-04-21 | 1 | CL 08 LED VERLICHTING | 23:00-06:00 Dim 00-30% | basis -0% - nacht -30% | OV | 105492.4 | 422784.385
Dordrecht | S.M. Hugo van Gijnweg | 053 1830 | 127175 Staal gegalvaniseerd 10,0m | 10 | 2010-05-31 | Actiewagen verplicht 9u t/m 16u | Inspectie 2021 | 053 1830.1 | LW-SRDS2 6300 LM 36A 730 DANB CV (dim00-30) Zhaga | 2021-04-21 | LED 47W 3000K 6300lm | 2021-04-21 | 1 | CL 08 LED VERLICHTING | 23:00-06:00 Dim 00-30% | basis -0% - nacht -30% | OV | 105503.69 | 422800.535
Dordrecht | S.M. Hugo van Gijnweg | 055 1830 | 127175 Staal gegalvaniseerd 10,0m | 10 | 1997-10-01 | Actiewagen verplicht 9u t/m 16u | Inspectie 2021 | 055 1830.1 | LW-SRDS2 6300 LM 36A 730 DANB CV (dim00-30) Zhaga | 2021-04-21 | LED 47W 3000K 6300lm | 2021-04-21 | 1 | CL 08 LED VERLICHTING | 23:00-06:00 Dim 00-30% | basis -0% - nacht -30% | OV | 105525.912 | 422765.453
Dordrecht | S.M. Hugo van Gijnweg | 056 1830 | 127175 Staal gegalvaniseerd 10,0m | 10 | 1986-05-01 | Actiewagen verplicht 9u t/m 16u | Inspectie 2021 | 056 1830.1 | LW-SRDS2 6300 LM 36A 730 DANB CV (dim00-30) Zhaga | 2021-04-21 | LED 47W 3000K 6300lm | 2021-04-21 | 1 | CL 08 LED VERLICHTING | 23:00-06:00 Dim 00-30% | basis -0% - nacht -30% | OV | 105535.646 | 422782.742
Dordrecht | Saffier | 001 4577 | 127085 Staal gegalvaniseerd 06,0m | 6 | 2002-10-03 | Hoogwerker gebruiken | Inspectie 2019 | 001 4577.1 | ALTRA-3 1xPLL 55 E | 2018-04-03 | 310055 PL-L 55W/830 4P MASTER | 2019-11-07 | 1 | Armatuur vervangen 2024 | Nacht astronomisch in / uit |  | OV | 102933.121 | 419652.276
Dordrecht | Saffier | 003 4577 | 127085 Staal gegalvaniseerd 06,0m | 6 | 2002-10-03 | Hoogwerker gebruiken | Inspectie 2019 | 003 4577.1 | 2500 1xPLL55 E | 2002-10-03 | 310055 PL-L 55W/830 4P MASTER | 2019-11-07 | 1 | Armatuur vervangen 2024 | Nacht astronomisch in / uit |  | OV | 102918.459 | 419609.782
Dordrecht | Saffier | 005 4577 | 127085 Staal gegalvaniseerd 06,0m | 6 | 2002-10-03 | Hoogwerker gebruiken | Inspectie 2019 | 005 4577.1 | 2500 1xPLL55 E | 2002-10-03 | 310055 PL-L 55W/830 4P MASTER | 2019-11-07 | 1 | Armatuur vervangen 2024 | Nacht astronomisch in / uit |  | OV | 102883.061 | 419588.52
Dordrecht | Saksen-Weimarstraat | 001 4580 | 127085 Staal gegalvaniseerd 06,0m | 6 | 1993-07-01 | Hoogwerker gebruiken | Inspectie 2022 | 001 4580.1 | Axia 2.1 WW 5187 8 led 690mA 2000lm | 2016-12-20 | LED 18W 3000K 2000lm | 2016-11-08 | 1 | CL 08 LED VERLICHTING | Nacht astronomisch in / uit |  | OV | 105751.674 | 424194.111
Dordrecht | Saksen-Weimarstraat | 002 4580 | 127085 Staal gegalvaniseerd 06,0m | 6 | 1993-07-01 | Hoogwerker gebruiken | Inspectie 2022 | 002 4580.1 | Axia 2.1 WW 5187 8 led 690mA 2000lm | 2016-12-20 | LED 18W 3000K 2000lm | 2016-12-20 | 1 | CL 08 LED VERLICHTING | Nacht astronomisch in / uit |  | OV | 105727.498 | 424189.372
Dordrecht | Salvia | 001 4590 | 127085 Staal gegalvaniseerd 06,0m | 6 | 1988-03-01 | Hoogwerker gebruiken | Inspectie 2020 | 001 4590.1 | ALTRA-2 1xPLL 36 E | 2014-11-26 | 310036 PL-L 36W/830 4P MASTER | 2020-03-20 | 1 | CL 01 PL-L EVSA 20.000u | Nacht astronomisch in / uit |  | OV | 105704.555 | 423250.689
Dordrecht | Salvia | 002 4590 | 127085 Staal gegalvaniseerd 06,0m | 6 | 1988-03-01 | Hoogwerker gebruiken | Inspectie 2020 | 002 4590.1 | ALTRA-2 1xPLL 36 E | 2014-11-26 | 310036 PL-L 36W/830 4P MASTER | 2020-03-20 | 1 | CL 01 PL-L EVSA 20.000u | Nacht astronomisch in / uit |  | OV | 105685.292 | 423233.56
Dordrecht | Salvia | 003 4590 | 127085 Staal gegalvaniseerd 06,0m | 6 | 1988-03-01 | Hoogwerker gebruiken | Inspectie 2020 | 003 4590.1 | ALTRA-2 1xPLL 36 E | 2014-11-26 | 310036 PL-L 36W/830 4P MASTER | 2020-03-20 | 1 | CL 01 PL-L EVSA 20.000u | Nacht astronomisch in / uit |  | OV | 105673.116 | 423212.693
Dordrecht | Salvia | 004 4590 | 127085 Staal gegalvaniseerd 06,0m | 6 | 1988-09-01 | Hoogwerker gebruiken | Inspectie 2020 | 004 4590.1 | ALTRA-2 1xPLL 36 E | 2014-11-26 | 310036 PL-L 36W/830 4P MASTER | 2020-03-20 | 1 | CL 01 PL-L EVSA 20.000u | Nacht astronomisch in / uit |  | OV | 105649.916 | 423201.849
Dordrecht | Salvia | 005 4590 | 127085 Staal gegalvaniseerd 06,0m | 6 | 1988-03-01 | Hoogwerker gebruiken | Inspectie 2020 | 005 4590.1 | ALTRA-2 1xPLL 36 E | 2014-11-26 | 310036 PL-L 36W/830 4P MASTER | 2020-03-20 | 1 | CL 01 PL-L EVSA 20.000u | Nacht astronomisch in / uit |  | OV | 105648.174 | 423180.755
Dordrecht | Salvia | 006 4590 | 127085 Staal gegalvaniseerd 06,0m | 6 | 1988-02-01 | Hoogwerker gebruiken | Inspectie 2020 | 006 4590.1 | ALTRA-2 1xPLL 36 E | 2014-11-26 | 310036 PL-L 36W/830 4P MASTER | 2020-03-20 | 1 | CL 01 PL-L EVSA 20.000u | Nacht astronomisch in / uit |  | OV | 105664.009 | 423163.356
Dordrecht | Salvia | 007 4590 | 127085 Staal gegalvaniseerd 06,0m | 6 | 1988-03-01 | Hoogwerker gebruiken | Inspectie 2020 | 007 4590.1 | ALTRA-2 1xPLL 36 E | 2014-11-26 | 310036 PL-L 36W/830 4P MASTER | 2020-03-20 | 1 | CL 01 PL-L EVSA 20.000u | Nacht astronomisch in / uit |  | OV | 105685.389 | 423152.121
Dordrecht | Salvia | 008 4590 | 127085 Staal gegalvaniseerd 06,0m | 6 | 1988-02-01 | Hoogwerker gebruiken | Inspectie 2020 | 008 4590.1 | ALTRA-2 1xPLL 36 E | 2014-11-26 | 310036 PL-L 36W/830 4P MASTER | 2020-03-20 | 1 | CL 01 PL-L EVSA 20.000u | Nacht astronomisch in / uit |  | OV | 105696.066 | 423127.509
Dordrecht | Salvia | 009 4590 | 127085 Staal gegalvaniseerd 06,0m | 6 | 1987-02-01 | Hoogwerker gebruiken | Inspectie 2020 | 009 4590.1 | ALTRA-2 1xPLL 36 E | 2014-11-26 | 310036 PL-L 36W/830 4P MASTER | 2020-03-20 | 1 | CL 01 PL-L EVSA 20.000u | Nacht astronomisch in / uit |  | OV | 105719.222 | 423114.235
Dordrecht | Salvia | 010 4590 | 127085 Staal gegalvaniseerd 06,0m | 6 | 1988-02-01 | Hoogwerker gebruiken | Inspectie 2020 | 010 4590.1 | ALTRA-2 1xPLL 36 E | 2014-11-26 | 310036 PL-L 36W/830 4P MASTER | 2020-03-20 | 1 | CL 01 PL-L EVSA 20.000u | Nacht astronomisch in / uit |  | OV | 105734.493 | 423096.976
Dordrecht | Salvia | 011 4590 | 127085 Staal gegalvaniseerd 06,0m | 6 | 1988-03-01 | Hoogwerker gebruiken | Inspectie 2020 | 011 4590.1 | ALTRA-2 1xPLL 36 E | 2014-11-26 | 310036 PL-L 36W/830 4P MASTER | 2020-05-08 | 1 | CL 01 PL-L EVSA 20.000u | Nacht astronomisch in / uit |  | OV | 105745.519 | 423078.451
Dordrecht | Salvia | 012 4590 | 127085 Staal gegalvaniseerd 06,0m | 6 | 1988-03-01 | Hoogwerker gebruiken | Inspectie 2020 | 012 4590.1 | ALTRA-2 1xPLL 36 E | 2014-11-26 | 310036 PL-L 36W/830 4P MASTER | 2020-05-08 | 1 | CL 01 PL-L EVSA 20.000u | Nacht astronomisch in / uit |  | OV | 105744.066 | 423054.296
Dordrecht | Salvia | 013 4590 | 127085 Staal gegalvaniseerd 06,0m | 6 | 1988-03-01 | Hoogwerker gebruiken | Inspectie 2020 | 013 4590.1 | ALTRA-2 1xPLL 36 E | 2014-11-26 | 310036 PL-L 36W/830 4P MASTER | 2020-03-20 | 1 | CL 01 PL-L EVSA 20.000u | Nacht astronomisch in / uit |  | OV | 105730.406 | 423037.47
Dordrecht | Salvia | 014 4590 | 127085 Staal gegalvaniseerd 06,0m | 6 | 1988-03-01 | Hoogwerker gebruiken | Inspectie 2020 | 014 4590.1 | ALTRA-2 1xPLL 36 E | 2014-11-26 | 310036 PL-L 36W/830 4P MASTER | 2020-03-20 | 1 | CL 01 PL-L EVSA 20.000u | Nacht astronomisch in / uit |  | OV | 105708.379 | 423027.879
Dordrecht | Salvia | 015 4590 | 127085 Staal gegalvaniseerd 06,0m | 6 | 1988-05-01 | Hoogwerker gebruiken | Inspectie 2020 | 015 4590.1 | ALTRA-2 1xPLL 36 E | 2014-11-26 | 310036 PL-L 36W/830 4P MASTER | 2020-03-20 | 1 | CL 01 PL-L EVSA 20.000u | Nacht astronomisch in / uit |  | OV | 105698.82 | 423009.351
Dordrecht | Salvia | 016 4590 | 127085 Staal gegalvaniseerd 06,0m | 6 | 1988-05-01 | Hoogwerker gebruiken | Inspectie 2020 | 016 4590.1 | ALTRA-2 1xPLL 36 E | 2014-11-26 | 310036 PL-L 36W/830 4P MASTER | 2020-03-20 | 1 | CL 01 PL-L EVSA 20.000u | Nacht astronomisch in / uit |  | OV | 105677.564 | 423000.371
Dordrecht | Salvia | 017 4590 | 127085 Staal gegalvaniseerd 06,0m | 6 | 1988-05-01 | Hoogwerker gebruiken | Inspectie 2020 | 017 4590.1 | ALTRA-2 1xPLL 36 E | 2014-11-26 | 310036 PL-L 36W/830 4P MASTER | 2020-03-20 | 1 | CL 01 PL-L EVSA 20.000u | Nacht astronomisch in / uit |  | OV | 105662.023 | 422986.572
Dordrecht | Salvia | 018 4590 | 127091-1500 Staal gegalv. 06.0. UE 1500mm | 6 | 2020-07-22 | Hoogwerker gebruiken | Inspectie 2020 | 018 4590.1 | ALTRA-2 1xPLL 36 E | 2014-11-26 | 310036 PL-L 36W/830 4P MASTER | 2020-03-20 | 1 | CL 01 PL-L EVSA 20.000u | Nacht astronomisch in / uit |  | OV | 105648.243 | 422964.267
Dordrecht | Salvia | 019 4590 | 127085 Staal gegalvaniseerd 06,0m | 6 | 1988-09-01 | Hoogwerker gebruiken | Inspectie 2020 | 019 4590.1 | ALTRA-2 1xPLL 36 E | 2014-11-26 | 310036 PL-L 36W/830 4P MASTER | 2020-03-20 | 1 | CL 01 PL-L EVSA 20.000u | Nacht astronomisch in / uit |  | OV | 105629.436 | 422959.639
Dordrecht | Salvia | 020 4590 | 127085 Staal gegalvaniseerd 06,0m | 6 | 1988-09-01 | Hoogwerker gebruiken | Inspectie 2020 | 020 4590.1 | ALTRA-2 1xPLL 36 E | 2014-11-26 | 310036 PL-L 36W/830 4P MASTER | 2020-03-20 | 1 | CL 01 PL-L EVSA 20.000u | Nacht astronomisch in / uit |  | OV | 105611.803 | 422966.651
Dordrecht | Samuel Dasberg-hof | 002 1065 | Wandsteun ggv 04,0m | 4 | 1987-02-01 | Hoogwerker gebruiken | Inspectie 2020 | 002 1065.1 | 2000 1x PLL24 E | 2014-11-27 | 310024 PL-L 24W/830 4P MASTER | 2024-10-23 | 1 | CL 01 PL-L EVSA 20.000u | Nacht astronomisch in / uit |  | OV | 105322.136 | 425594.316
Dordrecht | Samuel Dasberg-hof | 003 1065 | Wandsteun ggv 04,0m | 4 | 1987-02-01 | Hoogwerker gebruiken | Inspectie 2020 | 003 1065.1 | 2000 1x PLL24 E | 2014-11-27 | 310024 PL-L 24W/830 4P MASTER | 2020-03-02 | 1 | CL 01 PL-L EVSA 20.000u | Nacht astronomisch in / uit |  | OV | 105338.262 | 425585.16
Dordrecht | Samuel Dasberg-hof | 004 1065 | Wandsteun ggv 04,0m | 4 | 1987-02-01 | Hoogwerker gebruiken | Inspectie 2020 | 004 1065.1 | 2000 1x PLL24 E | 2014-11-27 | 310024 PL-L 24W/830 4P MASTER | 2020-03-02 | 1 | CL 01 PL-L EVSA 20.000u | Nacht astronomisch in / uit |  | OV | 105358.499 | 425576.94
Dordrecht | Sandenburg | 001 4595 | 127015 Staal gegalvaniseerd 03,5m | 3.5 | 2012-09-12 | Hoogwerker gebruiken | Armatuur vervangen 2025 | 001 4595.1 | 2000 1x PLL24 E | 2009-10-26 | 310024 PL-L 24W/830 4P MASTER | 2019-11-26 | 1 | Armatuur vervangen 2025 | Nacht astronomisch in / uit |  | OV | 106364.046 | 421129.322
Dordrecht | Sandenburg | 002 4595 | 127015 Staal gegalvaniseerd 03,5m | 3.5 | 1988-05-01 | Hoogwerker gebruiken | Armatuur vervangen 2025 | 002 4595.1 | 2000 1x PLL24 E | 2009-10-26 | 310024 PL-L 24W/830 4P MASTER | 2019-11-26 | 1 | Armatuur vervangen 2025 | Nacht astronomisch in / uit |  | OV | 106347.396 | 421139.762
Dordrecht | Sandenburg | 002A4595 | 127015 Staal gegalvaniseerd 03,5m | 3.5 | 2009-10-26 | Hoogwerker gebruiken | Armatuur vervangen 2025 | 002A4595.1 | 2000 1x PLL24 E | 2009-10-26 | 310024 PL-L 24W/830 4P MASTER | 2019-11-26 | 1 | Armatuur vervangen 2025 | Nacht astronomisch in / uit |  | OV | 106332.568 | 421142.447
Dordrecht | Sandenburg | 003 4595 | 127015 Staal gegalvaniseerd 03,5m | 3.5 | 1976-01-01 | Hoogwerker gebruiken | Mast armatuur vervangen 2025 | 003 4595.1 | 2000 1x PLL24 E | 2009-10-26 | 310024 PL-L 24W/830 4P MASTER | 2019-11-26 | 1 | Armatuur vervangen 2025 | Nacht astronomisch in / uit |  | OV | 106335.343 | 421124.862
Dordrecht | Sandenburg | 004 4595 | 127015 Staal gegalvaniseerd 03,5m | 3.5 | 1976-01-01 | Hoogwerker gebruiken | Mast armatuur vervangen 2025 | 004 4595.1 | 2000 1x PLL24 E | 2009-10-26 | 310024 PL-L 24W/830 4P MASTER | 2019-11-26 | 1 | Armatuur vervangen 2025 | Nacht astronomisch in / uit |  | OV | 106325.942 | 421110.71
Dordrecht | Sandenburg | 005 4595 | 127015 Staal gegalvaniseerd 03,5m | 3.5 | 1976-01-01 | Ladder gebruiken | Mast armatuur vervangen 2025 | 005 4595.1 | 2000 1x PLL24 E | 2009-10-26 | 310024 PL-L 24W/830 4P MASTER | 2020-10-22 | 1 | Armatuur vervangen 2025 | Nacht astronomisch in / uit |  | OV | 106338.39 | 421098.356
Dordrecht | Sandenburg | 006 4595 | 127015 Staal gegalvaniseerd 03,5m | 3.5 | 1976-01-01 | Ladder gebruiken | Mast armatuur vervangen 2025 | 006 4595.1 | 2000 1x PLL24 E | 2009-10-26 | 310024 PL-L 24W/830 4P MASTER | 2020-10-21 | 1 | Armatuur vervangen 2025 | Nacht astronomisch in / uit |  | OV | 106309.59 | 421111.287
Dordrecht | Sandenburg | 007 4595 | 127015 Staal gegalvaniseerd 03,5m | 3.5 | 1976-01-01 | Hoogwerker gebruiken | Mast armatuur vervangen 2025 | 007 4595.1 | 2000 1x PLL24 E | 2009-10-26 | 310024 PL-L 24W/830 4P MASTER | 2019-11-26 | 1 | Armatuur vervangen 2025 | Nacht astronomisch in / uit |  | OV | 106334.956 | 421158.001
Dordrecht | Sandenburg | 008 4595 | 127015 Staal gegalvaniseerd 03,5m | 3.5 | 1976-01-01 | Hoogwerker gebruiken | Mast armatuur vervangen 2025 | 008 4595.1 | 2000 1x PLL24 E | 2009-10-26 | 310024 PL-L 24W/830 4P MASTER | 2019-11-26 | 1 | Armatuur vervangen 2025 | Nacht astronomisch in / uit |  | OV | 106313.13 | 421163.727
Dordrecht | Sandenburg | 009 4595 | 127015 Staal gegalvaniseerd 03,5m | 3.5 | 1976-01-01 | Hoogwerker gebruiken | Mast armatuur vervangen 2025 | 009 4595.1 | 2000 1x PLL24 E | 2009-10-26 | 310024 PL-L 24W/830 4P MASTER | 2019-11-26 | 1 | Armatuur vervangen 2025 | Nacht astronomisch in / uit |  | OV | 106296.865 | 421168.332
Dordrecht | Sandenburg | 010 4595 | 127015 Staal gegalvaniseerd 03,5m | 3.5 | 1976-01-01 | Hoogwerker gebruiken | Mast armatuur vervangen 2025 | 010 4595.1 | 2000 1x PLL24 E | 2009-10-26 | 310024 PL-L 24W/830 4P MASTER | 2019-11-27 | 1 | Armatuur vervangen 2025 | Nacht astronomisch in / uit |  | OV | 106281.785 | 421176.301
Dordrecht | Sandenburg | 011 4595 | 127015 Staal gegalvaniseerd 03,5m | 3.5 | 1976-01-01 | Hoogwerker gebruiken | Mast armatuur vervangen 2025 | 011 4595.1 | 2000 1xPLL36 E | 2004-06-04 | 310036 PL-L 36W/830 4P MASTER | 2019-11-27 | 1 | Armatuur vervangen 2025 | Nacht astronomisch in / uit |  | OV | 106280.219 | 421162.784
Dordrecht | Sandenburg | 012 4595 | 127015 Staal gegalvaniseerd 03,5m | 3.5 | 1976-01-01 | Hoogwerker gebruiken | Mast armatuur vervangen 2025 | 012 4595.1 | 2000 1x PLL24 E | 2009-10-26 | 310024 PL-L 24W/830 4P MASTER | 2019-11-27 | 1 | Armatuur vervangen 2025 | Nacht astronomisch in / uit |  | OV | 106273.897 | 421143.659
Dordrecht | Sandenburg | 013 4595 | 127015 Staal gegalvaniseerd 03,5m | 3.5 | 1976-01-01 | Hoogwerker gebruiken | Mast armatuur vervangen 2025 | 013 4595.1 | 2000 1x PLL24 E | 2009-10-26 | 310024 PL-L 24W/830 4P MASTER | 2019-11-27 | 1 | Armatuur vervangen 2025 | Nacht astronomisch in / uit |  | OV | 106276.267 | 421125.116
Dordrecht | Sandenburg | 014 4595 | 127015 Staal gegalvaniseerd 03,5m | 3.5 | 1976-01-01 | Ladder gebruiken | Mast armatuur vervangen 2025 | 014 4595.1 | 2000 1x PLL24 E | 2009-10-26 | 310024 PL-L 24W/830 4P MASTER | 2024-11-06 | 1 | Armatuur vervangen 2025 | Nacht astronomisch in / uit |  | OV | 106291.053 | 421116.523
Dordrecht | Sandenburg | 015 4595 | 127015 Staal gegalvaniseerd 03,5m | 3.5 | 1976-01-01 | Hoogwerker gebruiken | Mast armatuur vervangen 2025 | 015 4595.1 | 2000 1x PLL24 E | 2009-10-26 | 310024 PL-L 24W/830 4P MASTER | 2019-12-02 | 1 | Armatuur vervangen 2025 | Nacht astronomisch in / uit |  | OV | 106259.612 | 421135.527
Dordrecht | Sandenburg | 016 4595 | 127015 Staal gegalvaniseerd 03,5m | 3.5 | 1976-01-01 | Ladder gebruiken | Mast armatuur vervangen 2025 | 016 4595.1 | 2000 1x PLL24 E | 2012-03-22 | 310024 PL-L 24W/830 4P MASTER | 2019-12-06 | 1 | Armatuur vervangen 2025 | Nacht astronomisch in / uit |  | OV | 106234.208 | 421151.469
Dordrecht | Sandenburg | 017 4595 | 127015 Staal gegalvaniseerd 03,5m | 3.5 | 2015-08-26 | Hoogwerker gebruiken | Armatuur vervangen 2025 | 017 4595.1 | 2000 1x PLL24 E | 2009-10-26 | 310024 PL-L 24W/830 4P MASTER | 2019-11-27 | 1 | Armatuur vervangen 2025 | Nacht astronomisch in / uit |  | OV | 106240.043 | 421137.47
Dordrecht | Sandenburg | 017A4595 | 127015 Staal gegalvaniseerd 03,5m | 3.5 | 1991-10-01 | Hoogwerker gebruiken | Armatuur vervangen 2025 | 017A4595.1 | 2000 1x PLL24 E | 2009-10-26 | 310024 PL-L 24W/830 4P MASTER | 2019-11-27 | 1 | Armatuur vervangen 2025 | Nacht astronomisch in / uit |  | OV | 106248.886 | 421122.432
Dordrecht | Sandenburg | 018 4595 | 127015 Staal gegalvaniseerd 03,5m | 3.5 | 1976-01-01 | Ladder gebruiken | Mast armatuur vervangen 2025 | 018 4595.1 | 2000 1x PLL24 E | 2009-10-26 | 310024 PL-L 24W/830 4P MASTER | 2019-11-27 | 1 | Armatuur vervangen 2025 | Nacht astronomisch in / uit |  | OV | 106232.069 | 421115.693
Dordrecht | Sandenburg | 018A4595 | 127015 Staal gegalvaniseerd 03,5m | 3.5 | 2009-10-26 | Ladder gebruiken | Armatuur vervangen 2025 | 018A4595.1 | 2000 1x PLL24 E | 2009-10-26 | 310024 PL-L 24W/830 4P MASTER | 2019-11-27 | 1 | Armatuur vervangen 2025 | Nacht astronomisch in / uit |  | OV | 106243.992 | 421105.926
Dordrecht | Sandenburg | 019 4595 | 127015 Staal gegalvaniseerd 03,5m | 3.5 | 1976-01-01 | Hoogwerker gebruiken | Mast armatuur vervangen 2025 | 019 4595.1 | 2000 1x PLL24 E | 2009-10-26 | 310024 PL-L 24W/830 4P MASTER | 2019-11-27 | 1 | Armatuur vervangen 2025 | Nacht astronomisch in / uit |  | OV | 106233.55 | 421205.591
Dordrecht | Sandenburg | 020 4595 | 127015 Staal gegalvaniseerd 03,5m | 3.5 | 1976-01-01 | Hoogwerker gebruiken | Mast armatuur vervangen 2025 | 020 4595.1 | 2000 1x PLL24 E | 2009-10-26 | 310024 PL-L 24W/830 4P MASTER | 2019-11-27 | 1 | Armatuur vervangen 2025 | Nacht astronomisch in / uit |  | OV | 106224.565 | 421183.929
Dordrecht | Sandenburg | 020A4595 | 127015 Staal gegalvaniseerd 03,5m | 3.5 | 1996-09-01 | Hoogwerker gebruiken | Armatuur vervangen 2025 | 020A4595.1 | 2000 1x PLL24 E | 2009-10-26 | 310024 PL-L 24W/830 4P MASTER | 2023-07-24 | 1 | Armatuur vervangen 2025 | Nacht astronomisch in / uit |  | OV | 106211.723 | 421174.695
Dordrecht | Sandenburg | 021 4595 | 127015 Staal gegalvaniseerd 03,5m | 3.5 | 1976-01-01 | Hoogwerker gebruiken | Mast armatuur vervangen 2025 | 021 4595.1 | 2000 1x PLL24 E | 2009-10-26 | 310024 PL-L 24W/830 4P MASTER | 2019-11-27 | 1 | Armatuur vervangen 2025 | Nacht astronomisch in / uit |  | OV | 106215.084 | 421164.64
Dordrecht | Sandenburg | 022 4595 | 127015 Staal gegalvaniseerd 03,5m | 3.5 | 2021-12-22 | Hoogwerker gebruiken | Armatuur vervangen 2025 | 022 4595.1 | 2000 1x PLL24 E | 2009-10-26 | 310024 PL-L 24W/830 4P MASTER | 2019-11-27 | 1 | Armatuur vervangen 2025 | Nacht astronomisch in / uit |  | OV | 106211.076 | 421131.921
Dordrecht | Sandenburg | 023 4595 | 127015 Staal gegalvaniseerd 03,5m | 3.5 | 1976-01-01 | Ladder gebruiken | Mast armatuur vervangen 2025 | 023 4595.1 | 2000 1x PLL24 E | 2009-10-26 | 310024 PL-L 24W/830 4P MASTER | 2020-12-28 | 1 | Armatuur vervangen 2025 | Nacht astronomisch in / uit |  | OV | 106206.302 | 421111.14
Dordrecht | Sandenburg | 024 4595 | 127015 Staal gegalvaniseerd 03,5m | 3.5 | 1976-01-01 | Ladder gebruiken | Mast armatuur vervangen 2025 | 024 4595.1 | 2000 1x PLL24 E | 2009-10-26 | 310024 PL-L 24W/830 4P MASTER | 2020-01-27 | 1 | Armatuur vervangen 2025 | Nacht astronomisch in / uit |  | OV | 106195.594 | 421102.221
Dordrecht | Sandenburg | 025 4595 | 127015 Staal gegalvaniseerd 03,5m | 3.5 | 2002-09-20 | Ladder gebruiken | Armatuur vervangen 2025 | 025 4595.1 | 2000 1x PLL24 E | 2009-10-26 | 310024 PL-L 24W/830 4P MASTER | 2020-07-28 | 1 | Armatuur vervangen 2025 | Nacht astronomisch in / uit |  | OV | 106172.219 | 421096.413
Dordrecht | Sandenburg | 026 4595 | 127015 Staal gegalvaniseerd 03,5m | 3.5 | 1976-01-01 | Ladder gebruiken | Mast armatuur vervangen 2025 | 026 4595.1 | 2000 1x PLL24 E | 2009-10-26 | 310024 PL-L 24W/830 4P MASTER | 2019-12-02 | 1 | Armatuur vervangen 2025 | Nacht astronomisch in / uit |  | OV | 106149.589 | 421104.299
Dordrecht | Sandenburg | 027 4595 | 127015 Staal gegalvaniseerd 03,5m | 3.5 | 1976-01-01 | Ladder gebruiken | Mast armatuur vervangen 2025 | 027 4595.1 | 2000 1x PLL24 E | 2009-10-26 | 310024 PL-L 24W/830 4P MASTER | 2021-01-27 | 1 | Armatuur vervangen 2025 | Nacht astronomisch in / uit |  | OV | 106156.071 | 421134.783
Dordrecht | Sandenburg | 028 4595 | 127015 Staal gegalvaniseerd 03,5m | 3.5 | 1999-10-14 | Ladder gebruiken | Armatuur vervangen 2025 | 028 4595.1 | 2000 1xPLL36 E | 2009-10-26 | 310036 PL-L 36W/830 4P MASTER | 2019-12-03 | 1 | Armatuur vervangen 2025 | Nacht astronomisch in / uit |  | OV | 106181.926 | 421116.066
Dordrecht | Sandenburg | 028A4595 | 127015 Staal gegalvaniseerd 03,5m | 3.5 | 1976-01-01 | Hoogwerker gebruiken | Mast armatuur vervangen 2025 | 028A4595.1 | 2000 1xPLL36 E | 2009-10-26 | 310036 PL-L 36W/830 4P MASTER | 2019-11-27 | 1 | Armatuur vervangen 2025 | Nacht astronomisch in / uit |  | OV | 106230.179 | 421219.305
Dordrecht | Sandenburg | 029 4595 | Wandsteun ggv 03,5m | 3.5 | 1987-08-01 | Ladder gebruiken | Armatuur vervangen 2025 | 029 4595.1 | 2000 1x PLL24 E | 2009-10-26 | 310024 PL-L 24W/830 4P MASTER | 2019-12-03 | 1 | Armatuur vervangen 2025 | Nacht astronomisch in / uit |  | OV | 106185.438 | 421128.673
Dordrecht | Sandenburg | 030 4595 | 127015 Staal gegalvaniseerd 03,5m | 3.5 | 1991-10-01 | Hoogwerker gebruiken | Armatuur vervangen 2025 | 030 4595.1 | 2000 1x PLL24 E | 2009-10-26 | 310024 PL-L 24W/830 4P MASTER | 2019-11-27 | 1 | Armatuur vervangen 2025 | Nacht astronomisch in / uit |  | OV | 106185.935 | 421150.576
Dordrecht | Sandenburg | 031 4595 | 127015 Staal gegalvaniseerd 03,5m | 3.5 | 1976-01-01 | Hoogwerker gebruiken | Mast armatuur vervangen 2025 | 031 4595.1 | 2000 1xPLL36 E | 2009-10-26 | 310036 PL-L 36W/830 4P MASTER | 2019-11-27 | 1 | Armatuur vervangen 2025 | Nacht astronomisch in / uit |  | OV | 106207.533 | 421145.634
Dordrecht | Sandenburg | 033 4595 | 127015 Staal gegalvaniseerd 03,5m | 3.5 | 2003-11-18 | Hoogwerker gebruiken | Armatuur vervangen 2025 | 033 4595.1 | 2000 1x PLL24 E | 2003-11-18 | 310024 PL-L 24W/830 4P MASTER | 2019-11-27 | 1 | Armatuur vervangen 2025 | Nacht astronomisch in / uit |  | OV | 106179.02 | 421227.019
Dordrecht | Sandenburg | 034 4595 | 127015 Staal gegalvaniseerd 03,5m | 3.5 | 1976-01-01 | Hoogwerker gebruiken | Mast armatuur vervangen 2025 | 034 4595.1 | 2000 1x PLL24 E | 2009-10-26 | 310024 PL-L 24W/830 4P MASTER | 2019-11-27 | 1 | Armatuur vervangen 2025 | Nacht astronomisch in / uit |  | OV | 106167.613 | 421206.826
Dordrecht | Sandenburg | 035 4595 | 127015 Staal gegalvaniseerd 03,5m | 3.5 | 1976-01-01 | Ladder gebruiken | Mast armatuur vervangen 2025 | 035 4595.1 | 2000 1x PLL24 E | 2009-10-26 | 310024 PL-L 24W/830 4P MASTER | 2020-09-04 | 1 | Armatuur vervangen 2025 | Nacht astronomisch in / uit |  | OV | 106138.716 | 421210.583
Dordrecht | Sandenburg | 036 4595 | 127015 Staal gegalvaniseerd 03,5m | 3.5 | 1976-01-01 | Hoogwerker gebruiken | Mast armatuur vervangen 2025 | 036 4595.1 | 2000 1x PLL24 E | 2009-10-26 | 310024 PL-L 24W/830 4P MASTER | 2019-11-27 | 1 | Armatuur vervangen 2025 | Nacht astronomisch in / uit |  | OV | 106170.262 | 421187.825
Dordrecht | Sandenburg | 037 4595 | 127015 Staal gegalvaniseerd 03,5m | 3.5 | 1976-01-01 | Hoogwerker gebruiken | Mast armatuur vervangen 2025 | 037 4595.1 | 2000 1x PLL24 E | 2009-10-26 | 310024 PL-L 24W/830 4P MASTER | 2019-11-27 | 1 | Armatuur vervangen 2025 | Nacht astronomisch in / uit |  | OV | 106156.416 | 421188.295
Dordrecht | Sandenburg | 038 4595 | 127015 Staal gegalvaniseerd 03,5m | 3.5 | 1976-01-01 | Ladder gebruiken | Mast armatuur vervangen 2025 | 038 4595.1 | 2000 1x PLL24 E | 2009-10-26 | 310024 PL-L 24W/830 4P MASTER | 2019-12-03 | 1 | Armatuur vervangen 2025 | Nacht astronomisch in / uit |  | OV | 106170.786 | 421153.321
Dordrecht | Sandenburg | 039 4595 | 127015 Staal gegalvaniseerd 03,5m | 3.5 | 1976-01-01 | Hoogwerker gebruiken | Mast armatuur vervangen 2025 | 039 4595.1 | 2000 1x PLL24 E | 2009-10-26 | 310024 PL-L 24W/830 4P MASTER | 2019-11-27 | 1 | Armatuur vervangen 2025 | Nacht astronomisch in / uit |  | OV | 106153.132 | 421168.151
Dordrecht | Sandenburg | 040 4595 | 127015 Staal gegalvaniseerd 03,5m | 3.5 | 1999-03-05 | Hoogwerker gebruiken | Armatuur vervangen 2025 | 040 4595.1 | 2000 1x PLL24 E | 1999-03-05 | 310024 PL-L 24W/830 4P MASTER | 2019-11-27 | 1 | Armatuur vervangen 2025 | Nacht astronomisch in / uit |  | OV | 106135.852 | 421170.423
Dordrecht | Sandenburg | 040A4595 | 127015 Staal gegalvaniseerd 03,5m | 3.5 | 2009-10-26 | Hoogwerker gebruiken | Armatuur vervangen 2025 | 040A4595.1 | 2000 1x PLL24 E | 2009-10-26 | 310024 PL-L 24W/830 4P MASTER | 2019-11-27 | 1 | Armatuur vervangen 2025 | Nacht astronomisch in / uit |  | OV | 106127.871 | 421157.366
Dordrecht | Sandenburg | 041 4595 | 127015 Staal gegalvaniseerd 03,5m | 3.5 | 1976-01-01 | Ladder gebruiken | Mast armatuur vervangen 2025 | 041 4595.1 | 2000 1x PLL24 E | 2009-10-26 | 310024 PL-L 24W/830 4P MASTER | 2019-11-27 | 1 | Armatuur vervangen 2025 | Nacht astronomisch in / uit |  | OV | 106129.12 | 421144.02
Dordrecht | Sandenburg | 042 4595 | Wandsteun ggv 03,5m | 3.5 | 1976-01-01 | Hoogwerker gebruiken | Armatuur vervangen 2025 | 042 4595.1 | 2000 1x PLL24 E | 2009-10-26 | 310024 PL-L 24W/830 4P MASTER | 2019-11-27 | 1 | Armatuur vervangen 2025 | Nacht astronomisch in / uit |  | OV | 106166.653 | 421251.502
Dordrecht | Sandenburg | 043 4595 | 127015 Staal gegalvaniseerd 03,5m | 3.5 | 1991-06-01 | Hoogwerker gebruiken | Armatuur vervangen 2025 | 043 4595.1 | 2000 1x PLL24 E | 2009-10-26 | 310024 PL-L 24W/830 4P MASTER | 2019-11-27 | 1 | Armatuur vervangen 2025 | Nacht astronomisch in / uit |  | OV | 106137.878 | 421264.654
Dordrecht | Sandenburg | 044 4595 | 127015 Staal gegalvaniseerd 03,5m | 3.5 | 2021-01-22 | Hoogwerker gebruiken | Armatuur vervangen 2025 | 044 4595.1 | 2000 1x PLL24 E | 2009-10-26 | 310024 PL-L 24W/830 4P MASTER | 2019-11-27 | 1 | Armatuur vervangen 2025 | Nacht astronomisch in / uit |  | OV | 106121.751 | 421257.555
Dordrecht | Sandenburg | 045 4595 | 127015 Staal gegalvaniseerd 03,5m | 3.5 | 1976-01-01 | Hoogwerker gebruiken | Mast armatuur vervangen 2025 | 045 4595.1 | 2000 1x PLL24 E | 2009-10-26 | 310024 PL-L 24W/830 4P MASTER | 2019-11-27 | 1 | Armatuur vervangen 2025 | Nacht astronomisch in / uit |  | OV | 106116.156 | 421240.88
Dordrecht | Sandenburg | 046 4595 | Wandsteun ggv 03,5m | 3.5 | 1976-01-01 | Hoogwerker gebruiken | Armatuur vervangen 2025 | 046 4595.1 | 2000 1x PLL24 E | 2009-10-26 | 310024 PL-L 24W/830 4P MASTER | 2019-11-27 | 1 | Armatuur vervangen 2025 | Nacht astronomisch in / uit |  | OV | 106105.769 | 421239.491
Dordrecht | Sandenburg | 047 4595 | 127015 Staal gegalvaniseerd 03,5m | 3.5 | 1976-01-01 | Ladder gebruiken | Mast armatuur vervangen 2025 | 047 4595.1 | 2000 1x PLL24 E | 2009-10-26 | 310024 PL-L 24W/830 4P MASTER | 2020-09-25 | 1 | Armatuur vervangen 2025 | Nacht astronomisch in / uit |  | OV | 106090.329 | 421244.514
Dordrecht | Sandenburg | 048 4595 | 127015 Staal gegalvaniseerd 03,5m | 3.5 | 1976-01-01 | Hoogwerker gebruiken | Mast armatuur vervangen 2025 | 048 4595.1 | 2000 1x PLL24 E | 2009-10-26 | 310024 PL-L 24W/830 4P MASTER | 2019-11-27 | 1 | Armatuur vervangen 2025 | Nacht astronomisch in / uit |  | OV | 106094.192 | 421220.906
Dordrecht | Sandenburg | 049 4595 | 127015 Staal gegalvaniseerd 03,5m | 3.5 | 1976-01-01 | Hoogwerker gebruiken | Mast armatuur vervangen 2025 | 049 4595.1 | 2000 1x PLL24 E | 2009-10-26 | 310024 PL-L 24W/830 4P MASTER | 2019-11-27 | 1 | Armatuur vervangen 2025 | Nacht astronomisch in / uit |  | OV | 106110.863 | 421217.936
Dordrecht | Sandenburg | 050 4595 | 127015 Staal gegalvaniseerd 03,5m | 3.5 | 1976-01-01 | Hoogwerker gebruiken | Mast armatuur vervangen 2025 | 050 4595.1 | 2000 1x PLL24 E | 2009-10-26 | 310024 PL-L 24W/830 4P MASTER | 2019-11-27 | 1 | Armatuur vervangen 2025 | Nacht astronomisch in / uit |  | OV | 106096.827 | 421203.223
Dordrecht | Sandenburg | 051 4595 | 127015 Staal gegalvaniseerd 03,5m | 3.5 | 1976-01-01 | Hoogwerker gebruiken | Mast armatuur vervangen 2025 | 051 4595.1 | 2000 1x PLL24 E | 2009-10-26 | 310024 PL-L 24W/830 4P MASTER | 2019-11-27 | 1 | Armatuur vervangen 2025 | Nacht astronomisch in / uit |  | OV | 106103.067 | 421193.211
Dordrecht | Sandenburg | 052 4595 | 127015 Staal gegalvaniseerd 03,5m | 3.5 | 1976-01-01 | Hoogwerker gebruiken | Mast armatuur vervangen 2025 | 052 4595.1 | 2000 1x PLL24 E | 2009-10-26 | 310024 PL-L 24W/830 4P MASTER | 2019-11-27 | 1 | Armatuur vervangen 2025 | Nacht astronomisch in / uit |  | OV | 106111.15 | 421164.722
Dordrecht | Sandenburg | 053 4595 | 127015 LineX Staal gegalvaniseerd 03,5m | 3.5 | 2024-06-06 | Hoogwerker gebruiken | Inspectie 2024 | 053 4595.1 | 132160 Ekra 20 helder lens 63 9W 1000 lumen 3000K RAL 9007 XiSR22 | 2024-06-06 | LED 09W 3000K 1000lm | 2024-06-06 | 1 | CL 08 LED VERLICHTING | Nacht astronomisch in / uit | Zhaga Ready | OV | 106087.225 | 421174.945
Dordrecht | Sandenburg | 054 4595 | 127015 Staal gegalvaniseerd 03,5m | 3.5 | 1976-01-01 | Ladder gebruiken | Mast armatuur vervangen 2025 | 054 4595.1 | 2000 1x PLL24 E | 2006-04-05 | 310024 PL-L 24W/830 4P MASTER | 2023-09-21 | 1 | Armatuur vervangen 2025 | Nacht astronomisch in / uit |  | OV | 106073.49 | 421146.72
Dordrecht | Sandenburg | 055 4595 | Wandsteun ggv 03,5m | 3.5 | 1976-01-01 | Hoogwerker gebruiken | Armatuur vervangen 2025 | 055 4595.1 | 2000 1x PLL24 E | 2009-10-26 | 310024 PL-L 24W/830 4P MASTER | 2019-11-27 | 1 | Armatuur vervangen 2025 | Nacht astronomisch in / uit |  | OV | 106154.713 | 421266.923
Dordrecht | Sandenburg | 056 4595 | 127015 Staal gegalvaniseerd 03,5m | 3.5 | 1976-01-01 | Hoogwerker gebruiken | Mast armatuur vervangen 2025 | 056 4595.1 | 2000 1x PLL24 E | 2009-10-26 | 310024 PL-L 24W/830 4P MASTER | 2019-11-27 | 1 | Armatuur vervangen 2025 | Nacht astronomisch in / uit |  | OV | 106132.749 | 421277.849
Dordrecht | Sandenburg | 057 4595 | 127015 Staal gegalvaniseerd 03,5m | 3.5 | 1976-01-01 | Hoogwerker gebruiken | Mast armatuur vervangen 2025 | 057 4595.1 | 2000 1x PLL24 E | 2009-10-26 | 310024 PL-L 24W/830 4P MASTER | 2019-11-27 | 1 | Armatuur vervangen 2025 | Nacht astronomisch in / uit |  | OV | 106140.946 | 421285.702
Dordrecht | Sandenburg | 058 4595 | 127015 Staal gegalvaniseerd 03,5m | 3.5 | 1976-01-01 | Hoogwerker gebruiken | Mast armatuur vervangen 2025 | 058 4595.1 | 2000 1x PLL24 E | 2009-10-26 | 310024 PL-L 24W/830 4P MASTER | 2019-11-27 | 1 | Armatuur vervangen 2025 | Nacht astronomisch in / uit |  | OV | 106131.963 | 421295.706
Dordrecht | Sandenburg | 059 4595 | 127015 Staal gegalvaniseerd 03,5m | 3.5 | 1976-01-01 | Hoogwerker gebruiken | Mast armatuur vervangen 2025 | 059 4595.1 | 2000 1x PLL24 E | 2009-10-26 | 310024 PL-L 24W/830 4P MASTER | 2019-11-27 | 1 | Armatuur vervangen 2025 | Nacht astronomisch in / uit |  | OV | 106150.597 | 421304.749
Dordrecht | Sandenburg | 060 4595 | Wandsteun ggv 03,5m | 3.5 | 1976-01-01 | Ladder gebruiken | Armatuur vervangen 2025 | 060 4595.1 | 2000 1x PLL24 E | 2009-10-26 | 310024 PL-L 24W/830 4P MASTER | 2020-01-28 | 1 | Armatuur vervangen 2025 | Nacht astronomisch in / uit |  | OV | 106165.953 | 421309.259
Dordrecht | Sandenburg | 061 4595 | 127015 Staal gegalvaniseerd 03,5m | 3.5 | 1976-01-01 | Hoogwerker gebruiken | Mast armatuur vervangen 2025 | 061 4595.1 | 2000 1x PLL24 E | 2009-10-26 | 310024 PL-L 24W/830 4P MASTER | 2019-11-27 | 1 | Armatuur vervangen 2025 | Nacht astronomisch in / uit |  | OV | 106138.494 | 421315.84
Dordrecht | Sandenburg | 062 4595 | 127015 Staal gegalvaniseerd 03,5m | 3.5 | 1976-01-01 | Hoogwerker gebruiken | Mast armatuur vervangen 2025 | 062 4595.1 | 2000 1x PLL24 E | 2009-10-26 | 310024 PL-L 24W/830 4P MASTER | 2019-11-27 | 1 | Armatuur vervangen 2025 | Nacht astronomisch in / uit |  | OV | 106127.586 | 421316.351
Dordrecht | Sandenburg | 063 4595 | Wandsteun ggv 03,5m | 3.5 | 1976-01-01 | Hoogwerker gebruiken | Armatuur vervangen 2025 | 063 4595.1 | 2000 1x PLL24 E | 2009-10-26 | 310024 PL-L 24W/830 4P MASTER | 2019-11-27 | 1 | Armatuur vervangen 2025 | Nacht astronomisch in / uit |  | OV | 106094.648 | 421319.779
Dordrecht | Sandenburg | 064 4595 | 127015 Staal gegalvaniseerd 03,5m | 3.5 | 1976-01-01 | Hoogwerker gebruiken | Mast armatuur vervangen 2025 | 064 4595.1 | 2000 1xPLL36 E | 2009-10-26 | 310036 PL-L 36W/830 4P MASTER | 2019-11-27 | 1 | Armatuur vervangen 2025 | Nacht astronomisch in / uit |  | OV | 106086.583 | 421333.717
Dordrecht | Sandenburg | 065 4595 | 127015 Staal gegalvaniseerd 03,5m | 3.5 | 1989-09-01 | Hoogwerker gebruiken | Armatuur vervangen 2025 | 065 4595.1 | 2000 1x PLL24 E | 2004-11-19 | 310024 PL-L 24W/830 4P MASTER | 2019-11-27 | 1 | Armatuur vervangen 2025 | Nacht astronomisch in / uit |  | OV | 106094.522 | 421348.174
Dordrecht | Sandenburg | 066 4595 | 127015 Staal gegalvaniseerd 03,5m | 3.5 | 1976-01-01 | Hoogwerker gebruiken | Mast armatuur vervangen 2025 | 066 4595.1 | 2000 1x PLL24 E | 2009-10-26 | 310024 PL-L 24W/830 4P MASTER | 2019-11-27 | 1 | Armatuur vervangen 2025 | Nacht astronomisch in / uit |  | OV | 106107.158 | 421312.474
Dordrecht | Sandenburg | 067 4595 | 127015 Staal gegalvaniseerd 03,5m | 3.5 | 1999-09-20 | Hoogwerker gebruiken | Armatuur vervangen 2025 | 067 4595.1 | 2000 1x PLL24 E | 2009-10-26 | 310024 PL-L 24W/830 4P MASTER | 2019-11-27 | 1 | Armatuur vervangen 2025 | Nacht astronomisch in / uit |  | OV | 106103.087 | 421295.441
Dordrecht | Sandenburg | 068 4595 | 127015 Staal gegalvaniseerd 03,5m | 3.5 | 1976-01-01 | Hoogwerker gebruiken | Mast armatuur vervangen 2025 | 068 4595.1 | 2000 1x PLL24 E | 2009-10-26 | 310024 PL-L 24W/830 4P MASTER | 2019-11-27 | 1 | Armatuur vervangen 2025 | Nacht astronomisch in / uit |  | OV | 106098.656 | 421272.355
Dordrecht | Sandenburg | 901Q4595 | Portiekverlichting 2,5m | 2.5 | 2018-05-17 | Ladder gebruiken |  | 901Q4595.1 | TPS LED Opalen Kap RAL-9005 | 2018-05-17 | LED 03,5W 4000K 420 lm | 2018-05-17 | 1 | CL 08 LED VERLICHTING | Nacht astronomisch in / uit |  | A103 | 106224.454 | 421150.48
Dordrecht | Sandenburg | 902Q4595 | Portiekverlichting 2,0m | 2 | 2018-05-17 | Ladder gebruiken |  | 902Q4595.1 | TPS LED Opalen Kap RAL-9005 | 2018-05-17 | LED 03,5W 4000K 420 lm | 2018-05-17 | 1 | CL 08 LED VERLICHTING | Nacht astronomisch in / uit |  | A103 | 106222.211 | 421147.985
Dordrecht | Sandenburg | 903Q4595 | Portiekverlichting 2,0m | 2 | 2018-05-17 | Ladder gebruiken |  | 903Q4595.1 | TPS LED Opalen Kap RAL-9005 | 2018-05-17 | LED 03,5W 4000K 420 lm | 2018-05-17 | 1 | CL 08 LED VERLICHTING | Nacht astronomisch in / uit |  | A103 | 106220.854 | 421143.173
Dordrecht | Sandenburg | 904Q4595 | Portiekverlichting 2,0m | 2 | 2018-05-17 | Ladder gebruiken |  | 904Q4595.1 | TPS LED Opalen Kap RAL-9005 | 2018-05-17 | LED 03,5W 4000K 420 lm | 2018-05-17 | 1 | CL 08 LED VERLICHTING | Nacht astronomisch in / uit |  | A103 | 106219.55 | 421138.346
Dordrecht | Sandenburg | 905Q4595 | Portiekverlichting 2,0m | 2 | 2018-05-17 | Ladder gebruiken |  | 905Q4595.1 | TPS LED Opalen Kap RAL-9005 | 2018-05-17 | LED 03,5W 4000K 420 lm | 2018-05-17 | 1 | CL 08 LED VERLICHTING | Nacht astronomisch in / uit |  | A103 | 106218.163 | 421133.542
Dordrecht | Sandenburg | 906Q4595 | Portiekverlichting 2,0m | 2 | 2018-05-17 | Ladder gebruiken |  | 906Q4595.1 | TPS LED Opalen Kap RAL-9005 | 2018-05-17 | LED 03,5W 4000K 420 lm | 2018-05-17 | 1 | CL 08 LED VERLICHTING | Nacht astronomisch in / uit |  | A103 | 106216.716 | 421128.756
Dordrecht | Sandenburg | 907Q4595 | Portiekverlichting 2,0m | 2 | 2018-05-17 | Ladder gebruiken |  | 907Q4595.1 | TPS LED Opalen Kap RAL-9005 | 2018-05-17 | LED 03,5W 4000K 420 lm | 2018-05-17 | 1 | CL 08 LED VERLICHTING | Nacht astronomisch in / uit |  | A103 | 106215.344 | 421123.948
Dordrecht | Sandenburg | 908Q4595 | Portiekverlichting 2,5m | 2.5 | 2018-05-17 | Ladder gebruiken |  | 908Q4595.1 | TPS LED Opalen Kap RAL-9005 | 2018-05-17 | LED 03,5W 4000K 420 lm | 2018-05-17 | 1 | CL 08 LED VERLICHTING | Nacht astronomisch in / uit |  | A103 | 106215.87 | 421120.011
Dordrecht | Sandenburg | 909Q4595 | Portiekverlichting 2,5m | 2.5 | 2018-05-17 | Ladder gebruiken |  | 909Q4595.1 | TPS LED Opalen Kap RAL-9005 | 2018-05-17 | LED 03,5W 4000K 420 lm | 2018-05-17 | 1 | CL 08 LED VERLICHTING | Nacht astronomisch in / uit |  | A103 | 106213.688 | 421119.087
Dordrecht | Sandenburg | 910Q4595 | Portiekverlichting 2,0m | 2 | 2018-05-17 | Ladder gebruiken |  | 910Q4595.1 | TPS LED Opalen Kap RAL-9005 | 2018-05-17 | LED 03,5W 4000K 420 lm | 2018-05-17 | 1 | CL 08 LED VERLICHTING | Nacht astronomisch in / uit |  | A104 | 106206.824 | 421128.188
Dordrecht | Sandenburg | 911Q4595 | Portiekverlichting 2,0m | 2 | 2018-05-17 | Ladder gebruiken |  | 911Q4595.1 | TPS LED Opalen Kap RAL-9005 | 2018-05-17 | LED 03,5W 4000K 420 lm | 2018-05-17 | 1 | CL 08 LED VERLICHTING | Nacht astronomisch in / uit |  | A104 | 106201.629 | 421129.661
Dordrecht | Sandenburg | 912Q4595 | Portiekverlichting 2,0m | 2 | 2018-05-17 | Ladder gebruiken |  | 912Q4595.1 | TPS LED Opalen Kap RAL-9005 | 2018-05-17 | LED 03,5W 4000K 420 lm | 2018-05-17 | 1 | CL 08 LED VERLICHTING | Nacht astronomisch in / uit |  | A104 | 106196.415 | 421131.068
Dordrecht | Sandenburg | 913Q4595 | Portiekverlichting 2,0m | 2 | 2018-05-17 | Ladder gebruiken |  | 913Q4595.1 | TPS LED Opalen Kap RAL-9005 | 2018-05-17 | LED 03,5W 4000K 420 lm | 2018-05-17 | 1 | CL 08 LED VERLICHTING | Nacht astronomisch in / uit |  | A104 | 106191.231 | 421132.578
Dordrecht | Sandenburg | 914Q4595 | Portiekverlichting 2,5m | 2.5 | 2018-05-17 | Ladder gebruiken |  | 914Q4595.1 | TPS LED Opalen Kap RAL-9005 | 2018-05-17 | LED 03,5W 4000K 420 lm | 2018-05-17 | 1 | CL 08 LED VERLICHTING | Nacht astronomisch in / uit |  | A105 | 106179.9 | 421137.667
Dordrecht | Sandenburg | 915Q4595 | Portiekverlichting 2,0m | 2 | 2004-09-10 | Ladder gebruiken |  | 915Q4595.1 | TPS LED Opalen Kap RAL-9005 | 2014-10-20 | LED 03,5W 4000K 420 lm | 2014-10-20 | 1 | CL 08 LED VERLICHTING | Nacht astronomisch in / uit |  | A105 | 106176.817 | 421136.839
Dordrecht | Sandenburg | 916Q4595 | Portiekverlichting 2,0m | 2 | 2018-05-17 | Ladder gebruiken |  | 916Q4595.1 | TPS LED Opalen Kap RAL-9005 | 2018-05-17 | LED 03,5W 4000K 420 lm | 2018-05-17 | 1 | CL 08 LED VERLICHTING | Nacht astronomisch in / uit |  | A105 | 106178.346 | 421132.79
Dordrecht | Sandenburg | 917Q4595 | Portiekverlichting 2,0m | 2 | 2018-05-17 | Ladder gebruiken |  | 917Q4595.1 | TPS LED Opalen Kap RAL-9005 | 2018-05-17 | LED 03,5W 4000K 420 lm | 2018-05-17 | 1 | CL 08 LED VERLICHTING | Nacht astronomisch in / uit |  | A105 | 106176.841 | 421127.604
Dordrecht | Sandenburg | 918Q4595 | Portiekverlichting 2,0m | 2 | 2018-05-17 | Ladder gebruiken |  | 918Q4595.1 | TPS LED Opalen Kap RAL-9005 | 2018-05-17 | LED 03,5W 4000K 420 lm | 2018-05-17 | 1 | CL 08 LED VERLICHTING | Nacht astronomisch in / uit |  | A105 | 106175.335 | 421122.419
Dordrecht | Sandenburg | 919Q4595 | Portiekverlichting 2,0m | 2 | 2018-05-17 | Ladder gebruiken |  | 919Q4595.1 | TPS LED Opalen Kap RAL-9005 | 2018-05-17 | LED 03,5W 4000K 420 lm | 2018-05-17 | 1 | CL 08 LED VERLICHTING | Nacht astronomisch in / uit |  | A105 | 106173.818 | 421117.194
Dordrecht | Sandenburg | 920Q4595 | Portiekverlichting 2,0m | 2 | 2018-05-17 | Ladder gebruiken |  | 920Q4595.1 | TPS LED Opalen Kap RAL-9005 | 2018-05-17 | LED 03,5W 4000K 420 lm | 2018-05-17 | 1 | CL 08 LED VERLICHTING | Nacht astronomisch in / uit |  | A105 | 106172.336 | 421112.002
Dordrecht | Sandenburg | 921Q4595 | Portiekverlichting 2,5m | 2.5 | 2018-05-17 | Ladder gebruiken |  | 921Q4595.1 | TPS LED Opalen Kap RAL-9005 | 2018-05-17 | LED 03,5W 4000K 420 lm | 2018-05-17 | 1 | CL 08 LED VERLICHTING | Nacht astronomisch in / uit |  | A105 | 106170.855 | 421106.809
Dordrecht | Sandenburg | 922Q4595 | Portiekverlichting 2,5m | 2.5 | 2018-05-17 | Ladder gebruiken |  | 922Q4595.1 | TPS LED Opalen Kap RAL-9005 | 2018-05-17 | LED 03,5W 4000K 420 lm | 2018-05-17 | 1 | CL 08 LED VERLICHTING | Nacht astronomisch in / uit |  | A105 | 106168.658 | 421103.523
Dordrecht | Satellietstraat | 001 4610 | 127015 Staal gegalvaniseerd 03,5m | 3.5 | 2017-04-15 | Hoogwerker gebruiken | Inspectie 2019 | 001 4610.1 | 2000 1x PLL24 E | 2008-03-13 | 310024 PL-L 24W/830 4P MASTER | 2024-11-12 20:55 | 1 | CL 01 PL-L EVSA 20.000u | Nacht astronomisch in / uit |  | OV | 106029.323 | 421550.422
Dordrecht | Satellietstraat | 001A4610 | 127015 Staal gegalvaniseerd 03,5m | 3.5 | 2008-03-20 | Hoogwerker gebruiken | Inspectie 2019 | 001A4610.1 | 2000 1x PLL24 E | 2008-03-20 | 310024 PL-L 24W/830 4P MASTER | 2024-11-12 20:55 | 1 | CL 01 PL-L EVSA 20.000u | Nacht astronomisch in / uit |  | OV | 106016.642 | 421561.237
Dordrecht | Satellietstraat | 002 4610 | 127015 Staal gegalvaniseerd 03,5m | 3.5 | 2017-04-15 | Hoogwerker gebruiken | Inspectie 2019 | 002 4610.1 | 2000 1x PLL24 E | 2008-03-13 | 310024 PL-L 24W/830 4P MASTER | 2024-11-12 20:57 | 1 | CL 01 PL-L EVSA 20.000u | Nacht astronomisch in / uit |  | OV | 106012.754 | 421573.593
Dordrecht | Satellietstraat | 003 4610 | 127015 Staal gegalvaniseerd 03,5m | 3.5 | 2017-04-15 | Hoogwerker gebruiken | Inspectie 2019 | 003 4610.1 | 2000 1x PLL24 E | 2008-03-13 | 310024 PL-L 24W/830 4P MASTER | 2024-11-12 20:58 | 1 | CL 01 PL-L EVSA 20.000u | Nacht astronomisch in / uit |  | OV | 106003.278 | 421551.425
Dordrecht | Satellietstraat | 004 4610 | 127015 Staal gegalvaniseerd 03,5m | 3.5 | 2017-04-15 | Hoogwerker gebruiken | Inspectie 2019 | 004 4610.1 | 2000 1x PLL24 E | 2008-03-13 | 310024 PL-L 24W/830 4P MASTER | 2024-11-12 21:11 | 1 | CL 01 PL-L EVSA 20.000u | Nacht astronomisch in / uit |  | OV | 105993.594 | 421587.837
Dordrecht | Satellietstraat | 005 4610 | 127015 Staal gegalvaniseerd 03,5m | 3.5 | 2017-04-15 | Hoogwerker gebruiken | Inspectie 2019 | 005 4610.1 | 2000 1x PLL24 E | 2008-07-09 | 310024 PL-L 24W/830 4P MASTER | 2024-11-12 21:11 | 1 | CL 01 PL-L EVSA 20.000u | Nacht astronomisch in / uit |  | OV | 105992.756 | 421564.377
Dordrecht | Satellietstraat | 006 4610 | 127015 Staal gegalvaniseerd 03,5m | 3.5 | 2017-04-15 | Hoogwerker gebruiken | Inspectie 2019 | 006 4610.1 | 2000 1x PLL24 E | 2008-03-13 | 310024 PL-L 24W/830 4P MASTER | 2024-11-12 21:12 | 1 | CL 01 PL-L EVSA 20.000u | Nacht astronomisch in / uit |  | OV | 105991.838 | 421538.916
Dordrecht | Satellietstraat | 007 4610 | 127015 Staal gegalvaniseerd 03,5m | 3.5 | 2017-04-15 | Hoogwerker gebruiken | Inspectie 2019 | 007 4610.1 | 2000 1x PLL24 E | 2008-03-13 | 310024 PL-L 24W/830 4P MASTER | 2024-11-12 21:12 | 1 | CL 01 PL-L EVSA 20.000u | Nacht astronomisch in / uit |  | OV | 106007.768 | 421517.516
Dordrecht | Satellietstraat | 008 4610 | 127015 Staal gegalvaniseerd 03,5m | 3.5 | 2017-04-15 | Hoogwerker gebruiken | Inspectie 2019 | 008 4610.1 | 2000 1x PLL24 E | 2008-03-13 | 310024 PL-L 24W/830 4P MASTER | 2024-11-12 21:12 | 1 | CL 01 PL-L EVSA 20.000u | Nacht astronomisch in / uit |  | OV | 105981.974 | 421517.647
Dordrecht | Satellietstraat | 009 4610 | 127015 Staal gegalvaniseerd 03,5m | 3.5 | 1991-05-01 | Hoogwerker gebruiken | Inspectie 2019 | 009 4610.1 | 2000 1x PLL24 E | 2008-03-13 | 310024 PL-L 24W/830 4P MASTER | 2024-11-12 21:12 | 1 | CL 01 PL-L EVSA 20.000u | Nacht astronomisch in / uit |  | OV | 105968.807 | 421529.874
Dordrecht | Satellietstraat | 010 4610 | 127015 Staal gegalvaniseerd 03,5m | 3.5 | 2017-04-15 | Hoogwerker gebruiken | Inspectie 2019 | 010 4610.1 | 2000 1x PLL24 E | 2008-03-13 | 310024 PL-L 24W/830 4P MASTER | 2024-11-12 21:13 | 1 | CL 01 PL-L EVSA 20.000u | Nacht astronomisch in / uit |  | OV | 105956.738 | 421518.823
Dordrecht | Satellietstraat | 011 4610 | 127015 Staal gegalvaniseerd 03,5m | 3.5 | 2017-04-15 | Ladder gebruiken | Inspectie 2019 | 011 4610.1 | 2000 1x PLL24 E | 2008-03-13 | 310024 PL-L 24W/830 4P MASTER | 2024-11-12 21:13 | 1 | CL 01 PL-L EVSA 20.000u | Nacht astronomisch in / uit |  | OV | 105958.237 | 421548.595
Dordrecht | Satellietstraat | 012 4610 | 127015 Staal gegalvaniseerd 03,5m | 3.5 | 2017-04-15 | Ladder gebruiken | Inspectie 2019 | 012 4610.1 | 2000 1x PLL24 E | 2008-03-13 | 310024 PL-L 24W/830 4P MASTER | 2024-11-12 21:13 | 1 | CL 01 PL-L EVSA 20.000u | Nacht astronomisch in / uit |  | OV | 105959.556 | 421578.785
Dordrecht | Satellietstraat | 013 4610 | 127015 Staal gegalvaniseerd 03,5m | 3.5 | 2017-04-15 | Ladder gebruiken | Inspectie 2019 | 013 4610.1 | 2000 1x PLL24 E | 2008-03-13 | 310024 PL-L 24W/830 4P MASTER | 2024-11-12 21:13 | 1 | CL 01 PL-L EVSA 20.000u | Nacht astronomisch in / uit |  | OV | 105971.059 | 421592.219
Dordrecht | Satellietstraat | 014 4610 | 127015 Staal gegalvaniseerd 03,5m | 3.5 | 2014-03-10 | Hoogwerker gebruiken | Inspectie 2019 | 014 4610.1 | 2000 1x PLL24 E | 2014-03-10 | 310024 PL-L 24W/830 4P MASTER | 2024-11-12 21:14 | 1 | CL 01 PL-L EVSA 20.000u | Nacht astronomisch in / uit |  | OV | 105960.441 | 421607.464
Dordrecht | Saturnuslaan | 001 4615 | 127091-1500 Staal gegalv. 06.0. UE 1500mm | 6 | 2020-06-04 | Hoogwerker gebruiken | Inspectie 2024 | 001 4615.1 | LW-SRDS2 1600 LM 16A 730 DAME CC | 2020-06-04 | LED 13W 3000K 1600lm | 2020-06-04 | 1 | CL 08 LED VERLICHTING | Nacht astronomisch in / uit |  | OV | 105700.24 | 422349.552
Dordrecht | Saturnuslaan | 002 4615 | 127091-1500 Staal gegalv. 06.0. UE 1500mm | 6 | 2020-06-04 | Hoogwerker gebruiken | Inspectie 2024 | 002 4615.1 | LW-SRDS2 1600 LM 16A 730 DAME CC | 2020-06-04 | LED 13W 3000K 1600lm | 2020-06-04 | 1 | CL 08 LED VERLICHTING | Nacht astronomisch in / uit |  | OV | 105676.286 | 422353.674
Dordrecht | Saturnuslaan | 003 4615 | 127091-1500 Staal gegalv. 06.0. UE 1500mm | 6 | 2020-06-04 | Hoogwerker gebruiken | Inspectie 2024 | 003 4615.1 | LW-SRDS2 1600 LM 16A 730 DAME CC | 2020-06-04 | LED 13W 3000K 1600lm | 2020-06-04 | 1 | CL 08 LED VERLICHTING | Nacht astronomisch in / uit |  | OV | 105653.272 | 422350.569
Dordrecht | Saturnuslaan | 004 4615 | 127091-1500 Staal gegalv. 06.0. UE 1500mm | 6 | 2020-06-04 | Hoogwerker gebruiken | Inspectie 2024 | 004 4615.1 | LW-SRDS2 1600 LM 16A 730 DAME CC | 2020-06-04 | LED 13W 3000K 1600lm | 2020-06-04 | 1 | CL 08 LED VERLICHTING | Nacht astronomisch in / uit |  | OV | 105631.602 | 422360.627
Dordrecht | Saturnuslaan | 005 4615 | 127091-1500 Staal gegalv. 06.0. UE 1500mm | 6 | 2020-06-04 | Hoogwerker gebruiken | Inspectie 2024 | 005 4615.1 | LW-SRDS2 2000 LM 16A 730 DAME CC | 2020-06-04 | LED 16W 3000K 2000lm | 2020-06-04 | 1 | CL 08 LED VERLICHTING | Nacht astronomisch in / uit |  | OV | 105613.27 | 422349.723
Dordrecht | Saturnuslaan | 006 4615 | 127091-1500 Staal gegalv. 06.0. UE 1500mm | 6 | 2020-06-04 | Hoogwerker gebruiken | Inspectie 2024 | 006 4615.1 | LW-SRDS2 2000 LM 16A 730 DAME CC | 2020-06-04 | LED 16W 3000K 2000lm | 2020-06-04 | 1 | CL 08 LED VERLICHTING | Nacht astronomisch in / uit |  | OV | 105613.338 | 422325.799
Dordrecht | Saturnuslaan | 007 4615 | 127091-1500 Staal gegalv. 06.0. UE 1500mm | 6 | 2020-06-04 | Hoogwerker gebruiken | Inspectie 2024 | 007 4615.1 | LW-SRDS2 2000 LM 16A 730 DAME CC | 2020-06-04 | LED 16W 3000K 2000lm | 2020-06-04 | 1 | CL 08 LED VERLICHTING | Nacht astronomisch in / uit |  | OV | 105606.35 | 422301.653
Dordrecht | Saturnuslaan | 008 4615 | 127091-1500 Staal gegalv. 06.0. UE 1500mm | 6 | 2020-06-04 | Hoogwerker gebruiken | Inspectie 2024 | 008 4615.1 | LW-SRDS2 2000 LM 16A 730 DAME CC | 2020-06-04 | LED 16W 3000K 2000lm | 2020-06-04 | 1 | CL 08 LED VERLICHTING | Nacht astronomisch in / uit |  | OV | 105591.977 | 422275.696
Dordrecht | Saturnuslaan | 009 4615 | 127091-1500 Staal gegalv. 06.0. UE 1500mm | 6 | 2020-06-04 | Hoogwerker gebruiken | Inspectie 2024 | 009 4615.1 | LW-SRDS2 1600 LM 16A 730 DAME CC | 2020-06-04 | LED 13W 3000K 1600lm | 2020-06-04 | 1 | CL 08 LED VERLICHTING | Nacht astronomisch in / uit |  | OV | 105603.962 | 422253.193
Dordrecht | Saturnuslaan | 010 4615 | 127091-1500 Staal gegalv. 06.0. UE 1500mm | 6 | 2020-06-04 | Hoogwerker gebruiken | Inspectie 2024 | 010 4615.1 | LW-SRDS2 1600 LM 16A 730 DAME CC | 2020-06-04 | LED 13W 3000K 1600lm | 2020-06-04 | 1 | CL 08 LED VERLICHTING | Nacht astronomisch in / uit |  | OV | 105628.296 | 422246.383
Dordrecht | Saturnuslaan | 011 4615 | 127091-1500 Staal gegalv. 06.0. UE 1500mm | 6 | 2020-06-04 | Hoogwerker gebruiken | Inspectie 2024 | 011 4615.1 | LW-SRDS2 1600 LM 16A 730 DAME CC | 2020-06-04 | LED 13W 3000K 1600lm | 2020-06-04 | 1 | CL 08 LED VERLICHTING | Nacht astronomisch in / uit |  | OV | 105652.554 | 422247.833
Dordrecht | Saturnuslaan | 012 4615 | 127091-1500 Staal gegalv. 06.0. UE 1500mm | 6 | 2020-06-04 | Hoogwerker gebruiken | Inspectie 2024 | 012 4615.1 | LW-SRDS2 1600 LM 16A 730 DAME CC | 2020-06-04 | LED 13W 3000K 1600lm | 2020-06-04 | 1 | CL 08 LED VERLICHTING | Nacht astronomisch in / uit |  | OV | 105663.52 | 422237.013
Dordrecht | Saturnuslaan | 013 4615 | 127091-1500 Staal gegalv. 06.0. UE 1500mm | 6 | 2020-06-04 | Hoogwerker gebruiken | Inspectie 2024 | 013 4615.1 | LW-SRDS2 1600 LM 16A 730 DAME CC | 2020-06-04 | LED 13W 3000K 1600lm | 2020-06-04 | 1 | CL 08 LED VERLICHTING | Nacht astronomisch in / uit |  | OV | 105667.44 | 422211.403
Dordrecht | Saturnuslaan | 014 4615 | 127091-1500 Staal gegalv. 06.0. UE 1500mm | 6 | 2020-06-04 | Hoogwerker gebruiken | Inspectie 2024 | 014 4615.1 | LW-SRDS2 2000 LM 16A 730 DAME CC | 2020-06-04 | LED 16W 3000K 2000lm | 2020-06-04 | 1 | CL 08 LED VERLICHTING | Nacht astronomisch in / uit |  | OV | 105670.063 | 422188.03
Dordrecht | Schampershof | 001 4630 | Wandsteun ggv 05,0m | 5 | 1959-12-01 | Ladder gebruiken | Inspectie 2022 | 001 4630.1 | 131130 LW-SRDS2 10W 1200 LM 8A 730 DANB CC G4 XiSR22 X XC7040C3M SPD (diameter 60 mm) | 2022-07-05 | LED 10W 3000K 1200lm | 2022-07-05 | 1 | CL 08 LED VERLICHTING | Nacht astronomisch in / uit | Zhaga Ready | OV | 105913.273 | 425462.303
Dordrecht | Schampershof | 002 4630 | 127020 St.Gecoat Zwart 03,5m | 3.5 | 2023-05-01 | Ladder gebruiken | Inspectie 2023 | 002 4630.1 | 2000 1x PLL24 E | 2010-10-14 | 310024 PL-L 24W/830 4P MASTER | 2020-02-17 | 1 | CL 01 PL-L EVSA 20.000u | Nacht astronomisch in / uit |  | OV | 105930.622 | 425456.803
Dordrecht | Schampershof | 003 4630 | 127015 Staal gegalvaniseerd 03,5m | 3.5 | 1990-11-01 | Ladder gebruiken | Inspectie 2020 | 003 4630.1 | 2000 1xPLL18 E | 2010-10-14 | 310018 PL-L 18W/830 4P MASTER | 2020-02-17 | 1 | CL 01 PL-L EVSA 20.000u | Nacht astronomisch in / uit |  | OV | 105938.374 | 425472.24
Dordrecht | Schampershof | 003A4630 | 127015 Staal gegalvaniseerd 03,5m | 3.5 | 1994-08-01 | Ladder gebruiken | Inspectie 2020 | 003A4630.1 | 2000 1xPLL18 E | 2010-10-14 | 310018 PL-L 18W/830 4P MASTER | 2020-02-17 | 1 | CL 01 PL-L EVSA 20.000u | Nacht astronomisch in / uit |  | OV | 105936.887 | 425480.466
Dordrecht | Schampershof | 004 4630 | 127015 Staal gegalvaniseerd 03,5m | 3.5 | 1990-11-01 | Ladder gebruiken | Inspectie 2020 | 004 4630.1 | 2000 1xPLL18 E | 2010-10-14 | 310018 PL-L 18W/830 4P MASTER | 2020-02-17 | 1 | CL 01 PL-L EVSA 20.000u | Nacht astronomisch in / uit |  | OV | 105951.572 | 425460.573
Dordrecht | Schampershof | 005 4630 | 127015 Staal gegalvaniseerd 03,5m | 3.5 | 1990-11-01 | Ladder gebruiken | Inspectie 2020 | 005 4630.1 | 2000 1xPLL18 E | 2010-10-14 | 310018 PL-L 18W/830 4P MASTER | 2020-02-17 | 1 | CL 01 PL-L EVSA 20.000u | Nacht astronomisch in / uit |  | OV | 105938.806 | 425440.537
Dordrecht | Schampershof | 006 4630 | 127015 Staal gegalvaniseerd 03,5m | 3.5 | 1990-11-01 | Ladder gebruiken | Inspectie 2020 | 006 4630.1 | 2000 1xPLL18 E | 2010-10-14 | 310018 PL-L 18W/830 4P MASTER | 2020-02-17 | 1 | CL 01 PL-L EVSA 20.000u | Nacht astronomisch in / uit |  | OV | 105924.548 | 425421.307
Dordrecht | Schampershof | 007 4630 | 127015 Staal gegalvaniseerd 03,5m | 3.5 | 1990-11-01 | Ladder gebruiken | Inspectie 2020 | 007 4630.1 | 2000 1x PLL24 E | 2008-04-09 | 310024 PL-L 24W/830 4P MASTER | 2020-02-17 | 1 | CL 01 PL-L EVSA 20.000u | Nacht astronomisch in / uit |  | OV | 105915.725 | 425430.999
Dordrecht | Schaperstraat (Dordrecht) | 001 4640 | 127085 Staal gegalvaniseerd 06,0m | 6 | 2015-08-18 | Hoogwerker gebruiken | Inspectie 2020 | 001 4640.1 | ALTRA-2 1xPLL 36 E | 2015-08-18 | 310036 PL-L 36W/830 4P MASTER | 2020-03-12 | 1 | CL 01 PL-L EVSA 20.000u | Nacht astronomisch in / uit |  | OV | 104889.242 | 422323.361
Dordrecht | Schaperstraat (Dordrecht) | 002 4640 | 127085 Staal gegalvaniseerd 06,0m | 6 | 2015-08-18 | Hoogwerker gebruiken | Inspectie 2020 | 002 4640.1 | ALTRA-2 1xPLL 36 E | 2015-08-18 | 310036 PL-L 36W/830 4P MASTER | 2020-03-12 | 1 | CL 01 PL-L EVSA 20.000u | Nacht astronomisch in / uit |  | OV | 104862.796 | 422327.957
Dordrecht | Schaperstraat (Dordrecht) | 003 4640 | 127015 Staal gegalvaniseerd 03,5m | 3.5 | 2015-08-18 | Hoogwerker gebruiken | Inspectie 2020 | 003 4640.1 | 2000 1x PLL24 E | 2015-08-18 | 310024 PL-L 24W/830 4P MASTER | 2020-03-12 | 1 | CL 01 PL-L EVSA 20.000u | Nacht astronomisch in / uit |  | OV | 104847.149 | 422307.396
Dordrecht | Schaperstraat (Dordrecht) | 004 4640 | 127085 Staal gegalvaniseerd 06,0m | 6 | 2004-05-28 | Hoogwerker gebruiken | Inspectie 2020 | 004 4640.1 | ALTRA-2 1xPLL 36 E | 2015-08-18 | 310036 PL-L 36W/830 4P MASTER | 2020-03-12 | 1 | CL 01 PL-L EVSA 20.000u | Nacht astronomisch in / uit |  | OV | 104861.415 | 422360.951
Dordrecht | Schaperstraat (Dordrecht) | 005 4640 | 127015 Staal gegalvaniseerd 03,5m | 3.5 | 2015-08-18 | Hoogwerker gebruiken | Inspectie 2020 | 005 4640.1 | 2000 1x PLL24 E | 2015-08-18 | 310024 PL-L 24W/830 4P MASTER | 2020-03-12 | 1 | CL 01 PL-L EVSA 20.000u | Nacht astronomisch in / uit |  | OV | 104887.34 | 422365.523
Dordrecht | Schaperstraat (Dordrecht) | 006 4640 | 127085 Staal gegalvaniseerd 06,0m | 6 | 2015-08-18 | Hoogwerker gebruiken | Inspectie 2020 | 006 4640.1 | ALTRA-2 1xPLL 36 E | 2015-08-18 | 310036 PL-L 36W/830 4P MASTER | 2020-03-12 | 1 | CL 01 PL-L EVSA 20.000u | Nacht astronomisch in / uit |  | OV | 104865.775 | 422371.412
Dordrecht | Schaperstraat (Dordrecht) | 007 4640 | 127085 Staal gegalvaniseerd 06,0m | 6 | 2015-08-18 | Hoogwerker gebruiken | Inspectie 2020 | 007 4640.1 | ALTRA-2 1xPLL 36 E | 2015-08-18 | 310036 PL-L 36W/830 4P MASTER | 2020-03-12 | 1 | CL 01 PL-L EVSA 20.000u | Nacht astronomisch in / uit |  | OV | 104837.135 | 422357.679
Dordrecht | Schaperstraat (Dordrecht) | 008 4640 | 127015 Staal gegalvaniseerd 03,5m | 3.5 | 2015-08-18 | Ladder gebruiken | Inspectie 2020 | 008 4640.1 | 2000 1x PLL24 E | 2015-08-18 | 310024 PL-L 24W/830 4P MASTER | 2020-03-12 | 1 | CL 01 PL-L EVSA 20.000u | Nacht astronomisch in / uit |  | OV | 104839.425 | 422373.089
Dordrecht | Schaperstraat (Dordrecht) | 009 4640 | 127015 Staal gegalvaniseerd 03,5m | 3.5 | 2015-08-18 | Ladder gebruiken | Inspectie 2020 | 009 4640.1 | 2000 1x PLL24 E | 2015-08-18 | 310024 PL-L 24W/830 4P MASTER | 2020-03-12 | 1 | CL 01 PL-L EVSA 20.000u | Nacht astronomisch in / uit |  | OV | 104814.737 | 422377.124
Dordrecht | Schaperstraat (Dordrecht) | 010 4640 | 127085 Staal gegalvaniseerd 06,0m | 6 | 2004-03-30 | Hoogwerker gebruiken | Inspectie 2020 | 010 4640.1 | ALTRA-2 1xPLL 36 E | 2015-08-18 | 310036 PL-L 36W/830 4P MASTER | 2020-03-12 | 1 | CL 01 PL-L EVSA 20.000u | Nacht astronomisch in / uit |  | OV | 104809.132 | 422362.987
Dordrecht | Scheffersplein | 001 4645 | Gietijzeren Mast 03,0m DN FLENS | 3 | 2010-05-17 | Hoogwerker gebruiken | Inspectie 2024 | 001 4645.1 | 150110 Haagse kap A11 Elegance QL55 | 2010-05-17 | QL 55W/827 MASTER | 2010-05-17 | 1 | CL 11 QL 60.000u | Nacht astronomisch in / uit |  | OV | 105328.692 | 425410.964
[8 empty] | 001 4645.2 | 150110 Haagse kap A11 Elegance QL55 | 2010-05-17 | QL 55W/827 MASTER | 2010-05-17 | 1 | CL 11 QL 60.000u | Nacht astronomisch in / uit |  | OV
Dordrecht | Scheffersplein | 002 4645 | Gietijzeren Mast 03,0m DN FLENS | 3 | 2010-05-17 | Hoogwerker gebruiken | Inspectie 2019 | 002 4645.1 | 150110 Haagse kap A11 Elegance QL55 | 2010-05-17 | QL 55W/827 MASTER | 2010-05-17 | 1 | CL 11 QL 60.000u | Nacht astronomisch in / uit |  | OV | 105344.162 | 425421.06
[8 empty] | 002 4645.2 | 150110 Haagse kap A11 Elegance QL55 | 2010-05-17 | QL 55W/827 MASTER | 2010-05-17 | 1 | CL 11 QL 60.000u | Nacht astronomisch in / uit |  | OV
Dordrecht | Scheffersplein | 003 4645 | Gietijzeren Mast 03,0m DN FLENS | 3 | 2010-05-17 | Hoogwerker gebruiken | Inspectie 2024 | 003 4645.1 | 150110 Haagse kap A11 Elegance QL55 | 2010-05-17 | QL 55W/827 MASTER | 2010-05-17 | 1 | CL 11 QL 60.000u | Nacht astronomisch in / uit |  | OV | 105359.565 | 425431.221
[8 empty] | 003 4645.2 | 150110 Haagse kap A11 Elegance QL55 | 2010-05-17 | QL 55W/827 MASTER | 2010-05-17 | 1 | CL 11 QL 60.000u | Nacht astronomisch in / uit |  | OV
Dordrecht | Scheffersplein | 004 4645 | Gietijzeren Mast 03,0m DN FLENS | 3 | 2010-05-17 | Hoogwerker gebruiken | Inspectie 2019 | 004 4645.1 | 150110 Haagse kap A11 Elegance QL55 | 2010-05-17 | QL 55W/827 MASTER | 2010-05-17 | 1 | CL 11 QL 60.000u | Nacht astronomisch in / uit |  | OV | 105374.209 | 425409.123
[8 empty] | 004 4645.2 | 150110 Haagse kap A11 Elegance QL55 | 2010-05-17 | QL 55W/827 MASTER | 2010-05-17 | 1 | CL 11 QL 60.000u | Nacht astronomisch in / uit |  | OV
Dordrecht | Scheffersplein | 005 4645 | Gietijzeren Mast 03,0m DN FLENS | 3 | 2010-05-17 | Hoogwerker gebruiken | Inspectie 2024 | 005 4645.1 | 150110 Haagse kap A11 Elegance QL55 | 2010-05-17 | QL 55W/827 MASTER | 2010-05-17 | 1 | CL 11 QL 60.000u | Nacht astronomisch in / uit |  | OV | 105358.723 | 425398.899
[8 empty] | 005 4645.2 | 150110 Haagse kap A11 Elegance QL55 | 2010-05-17 | QL 55W/827 MASTER | 2010-05-17 | 1 | CL 11 QL 60.000u | Nacht astronomisch in / uit |  | OV
Dordrecht | Scheffersplein | 006 4645 | Gietijzeren Mast 03,0m DN FLENS | 3 | 2010-05-17 | Hoogwerker gebruiken | Inspectie 2024 | 006 4645.1 | 150110 Haagse kap A11 Elegance QL55 | 2010-05-17 | QL 55W/827 MASTER | 2010-05-17 | 1 | CL 11 QL 60.000u | Nacht astronomisch in / uit |  | OV | 105343.187 | 425388.813
[8 empty] | 006 4645.2 | 150110 Haagse kap A11 Elegance QL55 | 2010-05-17 | QL 55W/827 MASTER | 2010-05-17 | 1 | CL 11 QL 60.000u | Nacht astronomisch in / uit |  | OV
Dordrecht | Scheffersplein | 007 4645 | Brugverlichting |  | 2020-12-11 | Werk vanaf water |  | 007 4645.1 | Norka Bern LADP m300 groen | 2020-12-11 | LED 09W GROEN 930lm | 2020-12-11 | 1 | CL 08 LED VERLICHTING | Schakelklok Objectenverl |  | A146 | 105370.835 | 425426.468
Dordrecht | Scheffersplein | 008 4645 | Brugverlichting |  | 2020-12-11 | Werk vanaf water |  | 008 4645.1 | Norka Bern LADP m300 groen | 2020-12-11 | LED 09W GROEN 930lm | 2020-12-11 | 1 | CL 08 LED VERLICHTING | Schakelklok Objectenverl |  | A146 | 105373.478 | 425422.458
Dordrecht | Scheffersplein | 009 4645 | Brugverlichting |  | 2020-12-11 | Werk vanaf water |  | 009 4645.1 | Norka Bern LADP m300 groen | 2020-12-11 | LED 09W GROEN 930lm | 2020-12-11 | 1 | CL 08 LED VERLICHTING | Schakelklok Objectenverl |  | A146 | 105374.094 | 425421.543
Dordrecht | Scheffersplein | 010 4645 | Brugverlichting |  | 2020-12-11 | Werk vanaf water |  | 010 4645.1 | Norka Bern LADP m300 groen | 2020-12-11 | LED 09W GROEN 930lm | 2020-12-11 | 1 | CL 08 LED VERLICHTING | Schakelklok Objectenverl |  | A146 | 105374.69 | 425420.628
Dordrecht | Scheffersplein | 011 4645 | Brugverlichting |  | 2020-12-11 | Werk vanaf water |  | 011 4645.1 | Norka Bern LADP m300 groen | 2020-12-11 | LED 09W GROEN 930lm | 2020-12-11 | 1 | CL 08 LED VERLICHTING | Schakelklok Objectenverl |  | A146 | 105377.632 | 425416.176
Dordrecht | Scheffersplein | 012 4645 | Brugverlichting |  | 2020-12-11 | Werk vanaf water |  | 012 4645.1 | Norka Bern LADP m600 groen | 2020-12-11 | LED 14W GROEN 1600lm | 2020-12-11 | 1 | CL 08 LED VERLICHTING | Schakelklok Objectenverl |  | A146 | 105332.667 | 425396.107
Dordrecht | Scheffersplein | 013 4645 | Brugverlichting |  | 2020-12-11 | Werk vanaf water |  | 013 4645.1 | Norka Bern LADP m600 groen | 2020-12-11 | LED 14W GROEN 1600lm | 2020-12-11 | 1 | CL 08 LED VERLICHTING | Schakelklok Objectenverl |  | A146 | 105333.232 | 425395.076
Dordrecht | Scheffersplein | 014 4645 | Brugverlichting |  | 2020-12-11 | Werk vanaf water |  | 014 4645.1 | Lumenpulse spot 14W 40gr LSLV | 2020-12-11 | LED 14W GROEN 554lm | 2020-12-11 | 1 | CL 08 LED VERLICHTING | Schakelklok Objectenverl |  | A146 | 105328.665 | 425393.848
Dordrecht | Scheffersplein | 015 4645 | Brugverlichting |  | 2020-12-11 | Werk vanaf water |  | 015 4645.1 | Lumenpulse spot 14W 40gr LSLV | 2020-12-11 | LED 14W GROEN 554lm | 2020-12-11 | 1 | CL 08 LED VERLICHTING | Schakelklok Objectenverl |  | A146 | 105329.279 | 425392.82
Dordrecht | Scheffersplein | 016 4645 | Schijnwerper, grondspot 00,0m |  | 2010-05-17 | Hoogwerker gebruiken | Inspectie <= 2018 | 016 4645.1 | BBP731 LED-K2/WH PSU I A GR | 2010-05-17 | LED 27W 4000K 2800lm | 2010-05-17 | 1 | CL 08 LED VERLICHTING | Nacht astronomisch in / uit |  | Object | 105350.981 | 425408.178
Dordrecht | Scheffersplein | 017 4645 | Schijnwerper, grondspot 00,0m |  | 2010-05-17 | Hoogwerker gebruiken | Inspectie <= 2018 | 017 4645.1 | BBP731 LED-K2/WH PSU I A GR | 2010-05-17 | LED 27W 4000K 2800lm | 2010-05-17 | 1 | CL 08 LED VERLICHTING | Nacht astronomisch in / uit |  | Object | 105348.159 | 425412.521
Dordrecht | Scheffersplein | 018 4645 | Schijnwerper, grondspot 00,0m |  | 2010-05-17 | Hoogwerker gebruiken | Inspectie <= 2018 | 018 4645.1 | BBP731 LED-K2/WH PSU I A GR | 2010-05-17 | LED 27W 4000K 2800lm | 2010-05-17 | 1 | CL 08 LED VERLICHTING | Nacht astronomisch in / uit |  | Object | 105352.566 | 425415.533
Dordrecht | Scheffersplein | 019 4645 | Schijnwerper, grondspot 00,0m |  | 2010-05-17 | Hoogwerker gebruiken | Inspectie <= 2018 | 019 4645.1 | BBP731 LED-K2/WH PSU I A GR | 2010-05-17 | LED 27W 4000K 2800lm | 2010-05-17 | 1 | CL 08 LED VERLICHTING | Nacht astronomisch in / uit |  | Object | 105355.463 | 425411.11
Dordrecht | Scheldestraat | 001 4650 | 127040 Staal ggv 0,60m Paaltop con. | 6 | 1991-07-01 | Hoogwerker gebruiken | Inspectie 2020 | 001 4650.1 | 2500 1xPLL24 E | 2012-06-04 | 310024 PL-L 24W/830 4P MASTER | 2020-06-19 | 1 | CL 01 PL-L EVSA 20.000u | Nacht astronomisch in / uit |  | OV | 107308.156 | 425750.331
Dordrecht | Scheldestraat | 002 4650 | 127040 Staal ggv 0,60m Paaltop con. | 6 | 1991-07-01 | Hoogwerker gebruiken | Inspectie 2020 | 002 4650.1 | 2500 1xPLL24 E | 2012-06-04 | 310024 PL-L 24W/830 4P MASTER | 2020-06-19 | 1 | CL 01 PL-L EVSA 20.000u | Nacht astronomisch in / uit |  | OV | 107300.217 | 425726.694
Dordrecht | Scheldestraat | 003 4650 | 127040 Staal ggv 0,60m Paaltop con. | 6 | 1991-07-01 | Hoogwerker gebruiken | Inspectie 2020 | 003 4650.1 | 2500 1xPLL24 E | 2012-06-04 | 310024 PL-L 24W/830 4P MASTER | 2020-06-19 | 1 | CL 01 PL-L EVSA 20.000u | Nacht astronomisch in / uit |  | OV | 107296.236 | 425706.673
Dordrecht | Scheldestraat | 004 4650 | 127040 Staal ggv 0,60m Paaltop con. | 6 | 1991-07-01 | Hoogwerker gebruiken | Inspectie 2020 | 004 4650.1 | 2500 1xPLL24 E | 2012-06-04 | 310024 PL-L 24W/830 4P MASTER | 2020-06-19 | 1 | CL 01 PL-L EVSA 20.000u | Nacht astronomisch in / uit |  | OV | 107293.925 | 425686.593
Dordrecht | Schenkeldijk | 001 4660 | 127030 Staal Verzinkt 4,5m TOP76 | 4.5 | 1999-09-01 | Hoogwerker gebruiken | Inspectie 2024 | 001 4660.1 | LW-SRDS2 1200 LM 8A 730 DAME CC top 76 | 2020-07-31 | LED 10W 3000K 1200lm | 2020-07-31 | 1 | CL 08 LED VERLICHTING | Nacht astronomisch in / uit |  | OV | 106755.236 | 421922.418
Dordrecht | Schenkeldijk | 001A4660 | 127030 Staal Verzinkt 4,5m TOP76 | 4.5 | 1999-09-01 | Hoogwerker gebruiken | Inspectie 2024 | 001A4660.1 | LW-SRDS2 1200 LM 8A 730 DAME CC top 76 | 2020-07-31 | LED 10W 3000K 1200lm | 2020-07-31 | 1 | CL 08 LED VERLICHTING | Nacht astronomisch in / uit |  | OV | 106754.115 | 421895.543
Dordrecht | Schenkeldijk | 002 4660 | 127030 Staal Verzinkt 4,5m TOP76 | 4.5 | 1999-09-01 | Hoogwerker gebruiken | Inspectie 2024 | 002 4660.1 | LW-SRDS2 1200 LM 8A 730 DAME CC top 76 | 2020-09-03 | LED 10W 3000K 1200lm | 2020-09-03 | 1 | CL 08 LED VERLICHTING | Nacht astronomisch in / uit |  | OV | 106752.918 | 421867.187
Dordrecht | Schenkeldijk | 003 4660 | 127030 Staal Verzinkt 4,5m TOP76 | 4.5 | 2000-12-17 | Hoogwerker gebruiken | Inspectie 2024 | 003 4660.1 | LW-SRDS2 1200 LM 8A 730 DAME CC top 76 | 2020-07-31 | LED 10W 3000K 1200lm | 2020-07-31 | 1 | CL 08 LED VERLICHTING | Nacht astronomisch in / uit |  | OV | 106752.332 | 421838.573
Dordrecht | Schenkeldijk | 004 4660 | 127030 Staal Verzinkt 4,5m TOP76 | 4.5 | 1999-09-01 | Hoogwerker gebruiken | Inspectie 2024 | 004 4660.1 | LW-SRDS2 1200 LM 8A 730 DAME CC top 76 | 2020-07-31 | LED 10W 3000K 1200lm | 2020-07-31 | 1 | CL 08 LED VERLICHTING | Nacht astronomisch in / uit |  | OV | 106750.723 | 421810.306
Dordrecht | Schenkeldijk | 005 4660 | 127030 Staal Verzinkt 4,5m TOP76 | 4.5 | 1999-09-01 | Hoogwerker gebruiken | Inspectie 2024 | 005 4660.1 | LW-SRDS2 1200 LM 8A 730 DAME CC top 76 | 2020-07-31 | LED 10W 3000K 1200lm | 2020-07-31 | 1 | CL 08 LED VERLICHTING | Nacht astronomisch in / uit |  | OV | 106749.446 | 421782.438
Dordrecht | Schenkeldijk | 006 4660 | 127030 Staal Verzinkt 4,5m TOP76 | 4.5 | 1999-09-01 | Hoogwerker gebruiken | Inspectie 2024 | 006 4660.1 | LW-SRDS2 1200 LM 8A 730 DAME CC top 76 | 2020-07-31 | LED 10W 3000K 1200lm | 2020-07-31 | 1 | CL 08 LED VERLICHTING | Nacht astronomisch in / uit |  | OV | 106748.115 | 421753.569
Dordrecht | Schenkeldijk | 007 4660 | 127030 Staal Verzinkt 4,5m TOP76 | 4.5 | 1999-09-01 | Hoogwerker gebruiken | Inspectie 2024 | 007 4660.1 | LW-SRDS2 1200 LM 8A 730 DAME CC top 76 | 2020-07-31 | LED 10W 3000K 1200lm | 2020-07-31 | 1 | CL 08 LED VERLICHTING | Nacht astronomisch in / uit |  | OV | 106746.812 | 421725.2
Dordrecht | Schenkeldijk | 008 4660 | 127030 Staal Verzinkt 4,5m TOP76 | 4.5 | 1999-09-01 | Hoogwerker gebruiken | Inspectie 2024 | 008 4660.1 | LW-SRDS2 1200 LM 8A 730 DAME CC top 76 | 2020-07-31 | LED 10W 3000K 1200lm | 2020-07-31 | 1 | CL 08 LED VERLICHTING | Nacht astronomisch in / uit |  | OV | 106745.503 | 421695.629
Dordrecht | Schenkeldijk | 009 4660 | 127030 Staal Verzinkt 4,5m TOP76 | 4.5 | 2015-01-07 | Hoogwerker gebruiken | Inspectie 2024 | 009 4660.1 | LW-SRDS2 1200 LM 8A 730 DAME CC top 76 | 2020-07-31 | LED 10W 3000K 1200lm | 2020-07-31 | 1 | CL 08 LED VERLICHTING | Nacht astronomisch in / uit |  | OV | 106744.309 | 421668.483
Dordrecht | Schenkeldijk | 010 4660 | 127030 Staal Verzinkt 4,5m TOP76 | 4.5 | 1999-09-01 | Hoogwerker gebruiken | Inspectie 2024 | 010 4660.1 | LW-SRDS2 1200 LM 8A 730 DAME CC top 76 | 2020-07-31 | LED 10W 3000K 1200lm | 2020-07-31 | 1 | CL 08 LED VERLICHTING | Nacht astronomisch in / uit |  | OV | 106743.174 | 421640.177
Dordrecht | Schenkeldijk | 011 4660 | 127030 Staal Verzinkt 4,5m TOP76 | 4.5 | 1999-09-01 | Hoogwerker gebruiken | Inspectie 2024 | 011 4660.1 | LW-SRDS2 1200 LM 8A 730 DAME CC top 76 | 2020-09-03 | LED 10W 3000K 1200lm | 2020-09-03 | 1 | CL 08 LED VERLICHTING | Nacht astronomisch in / uit |  | OV | 106741.896 | 421612.004
Dordrecht | Schenkeldijk | 012 4660 | 127030 Staal Verzinkt 4,5m TOP76 | 4.5 | 1999-09-01 | Hoogwerker gebruiken | Inspectie 2024 | 012 4660.1 | LW-SRDS2 1200 LM 8A 730 DAME CC top 76 | 2020-07-31 | LED 10W 3000K 1200lm | 2020-07-31 | 1 | CL 08 LED VERLICHTING | Nacht astronomisch in / uit |  | OV | 106740.441 | 421583.435
Dordrecht | Schenkeldijk | 013 4660 | 127030 Staal Verzinkt 4,5m TOP76 | 4.5 | 1999-09-01 | Hoogwerker gebruiken | Inspectie 2024 | 013 4660.1 | LW-SRDS2 1200 LM 8A 730 DAME CC top 76 | 2020-07-31 | LED 10W 3000K 1200lm | 2020-07-31 | 1 | CL 08 LED VERLICHTING | Nacht astronomisch in / uit |  | OV | 106739.295 | 421555.219
Dordrecht | Schenkeldijk | 014 4660 | 127030 Staal Verzinkt 4,5m TOP76 | 4.5 | 1999-09-01 | Hoogwerker gebruiken | Inspectie 2024 | 014 4660.1 | LW-SRDS2 1200 LM 8A 730 DAME CC top 76 | 2020-07-31 | LED 10W 3000K 1200lm | 2020-07-31 | 1 | CL 08 LED VERLICHTING | Nacht astronomisch in / uit |  | OV | 106737.972 | 421526.473
Dordrecht | Schenkeldijk | 015 4660 | 127030 Staal Verzinkt 4,5m TOP76 | 4.5 | 1999-09-01 | Hoogwerker gebruiken | Inspectie 2024 | 015 4660.1 | LW-SRDS2 1200 LM 8A 730 DAME CC top 76 | 2020-07-31 | LED 10W 3000K 1200lm | 2020-07-31 | 1 | CL 08 LED VERLICHTING | Nacht astronomisch in / uit |  | OV | 106736.781 | 421497.992
Dordrecht | Schenkeldijk | 016 4660 | 127030 Staal Verzinkt 4,5m TOP76 | 4.5 | 1999-09-01 | Hoogwerker gebruiken | Inspectie 2024 | 016 4660.1 | LW-SRDS2 1200 LM 8A 730 DAME CC top 76 | 2020-07-31 | LED 10W 3000K 1200lm | 2020-07-31 | 1 | CL 08 LED VERLICHTING | Nacht astronomisch in / uit |  | OV | 106735.513 | 421467.235
Dordrecht | Schenkeldijk | 017 4660 | 127030 Staal Verzinkt 4,5m TOP76 | 4.5 | 1999-09-01 | Hoogwerker gebruiken | Inspectie 2024 | 017 4660.1 | LW-SRDS2 1200 LM 8A 730 DAME CC top 76 | 2020-07-31 | LED 10W 3000K 1200lm | 2020-07-31 | 1 | CL 08 LED VERLICHTING | Nacht astronomisch in / uit |  | OV | 106734.004 | 421437.459
Dordrecht | Schenkeldijk | 018 4660 | 127030 Staal Verzinkt 4,5m TOP76 | 4.5 | 1999-09-01 | Hoogwerker gebruiken | Inspectie 2024 | 018 4660.1 | LW-SRDS2 1200 LM 8A 730 DAME CC top 76 | 2020-07-31 | LED 10W 3000K 1200lm | 2020-07-31 | 1 | CL 08 LED VERLICHTING | Nacht astronomisch in / uit |  | OV | 106732.839 | 421407.255
Dordrecht | Schenkeldijk | 019 4660 | 127030 Staal Verzinkt 4,5m TOP76 | 4.5 | 1999-09-01 | Hoogwerker gebruiken | Inspectie 2024 | 019 4660.1 | LW-SRDS2 1200 LM 8A 730 DAME CC top 76 | 2020-07-31 | LED 10W 3000K 1200lm | 2020-07-31 | 1 | CL 08 LED VERLICHTING | Nacht astronomisch in / uit |  | OV | 106731.315 | 421379.703
Dordrecht | Schenkeldijk | 020 4660 | 127030 Staal Verzinkt 4,5m TOP76 | 4.5 | 1999-09-01 | Hoogwerker gebruiken | Inspectie 2024 | 020 4660.1 | LW-SRDS2 1200 LM 8A 730 DAME CC top 76 | 2020-07-31 | LED 10W 3000K 1200lm | 2020-07-31 | 1 | CL 08 LED VERLICHTING | Nacht astronomisch in / uit |  | OV | 106720.91 | 421363.831
Dordrecht | Schenkeldijk | 021 4660 | 127030 Staal Verzinkt 4,5m TOP76 | 4.5 | 1999-09-01 | Hoogwerker gebruiken | Inspectie 2024 | 021 4660.1 | LW-SRDS2 1200 LM 8A 730 DAME CC top 76 | 2020-07-31 | LED 10W 3000K 1200lm | 2020-07-31 | 1 | CL 08 LED VERLICHTING | Nacht astronomisch in / uit |  | OV | 106730.168 | 421351.178
Dordrecht | Schenkeldijk | 022 4660 | 127030 Staal Verzinkt 4,5m TOP76 | 4.5 | 1999-09-01 | Hoogwerker gebruiken | Inspectie 2024 | 022 4660.1 | LW-SRDS2 1200 LM 8A 730 DAME CC top 76 | 2020-07-31 | LED 10W 3000K 1200lm | 2020-07-31 | 1 | CL 08 LED VERLICHTING | Nacht astronomisch in / uit |  | OV | 106732.307 | 421341.412
Dordrecht | Schenkeldijk | 023 4660 | 127030 Staal Verzinkt 4,5m TOP76 | 4.5 | 1999-09-01 | Hoogwerker gebruiken | Inspectie 2024 | 023 4660.1 | LW-SRDS2 1200 LM 8A 730 DAME CC top 76 | 2020-07-31 | LED 10W 3000K 1200lm | 2020-07-31 | 1 | CL 08 LED VERLICHTING | Nacht astronomisch in / uit |  | OV | 106718.343 | 421333.393
Dordrecht | Schenkeldijk | 024 4660 | 127030 Staal Verzinkt 4,5m TOP76 | 4.5 | 1999-09-01 | Hoogwerker gebruiken | Inspectie 2024 | 024 4660.1 | LW-SRDS2 1200 LM 8A 730 DAME CC top 76 | 2020-09-03 | LED 10W 3000K 1200lm | 2020-09-03 | 1 | CL 08 LED VERLICHTING | Nacht astronomisch in / uit |  | OV | 106728.599 | 421322.324
Dordrecht | Schenkeldijk | 025 4660 | 127030 Staal Verzinkt 4,5m TOP76 | 4.5 | 1999-09-01 | Hoogwerker gebruiken | Inspectie 2024 | 025 4660.1 | LW-SRDS2 1200 LM 8A 730 DAME CC top 76 | 2020-07-31 | LED 10W 3000K 1200lm | 2020-07-31 | 1 | CL 08 LED VERLICHTING | Nacht astronomisch in / uit |  | OV | 106719.234 | 421306.561
Dordrecht | Schenkeldijk | 026 4660 | 127030 Staal Verzinkt 4,5m TOP76 | 4.5 | 1999-09-01 | Hoogwerker gebruiken | Inspectie 2024 | 026 4660.1 | LW-SRDS2 1200 LM 8A 730 DAME CC top 76 | 2020-07-31 | LED 10W 3000K 1200lm | 2020-07-31 | 1 | CL 08 LED VERLICHTING | Nacht astronomisch in / uit |  | OV | 106727.269 | 421293.254
Dordrecht | Schenkeldijk | 027 4660 | 127030 Staal Verzinkt 4,5m TOP76 | 4.5 | 1999-09-01 | Hoogwerker gebruiken | Inspectie 2024 | 027 4660.1 | LW-SRDS2 1200 LM 8A 730 DAME CC top 76 | 2020-07-31 | LED 10W 3000K 1200lm | 2020-07-31 | 1 | CL 08 LED VERLICHTING | Nacht astronomisch in / uit |  | OV | 106726.112 | 421264.941
Dordrecht | Schenkeldijk | 028 4660 | 127030 Staal Verzinkt 4,5m TOP76 | 4.5 | 1999-09-01 | Hoogwerker gebruiken | Inspectie 2024 | 028 4660.1 | LW-SRDS2 1200 LM 8A 730 DAME CC top 76 | 2020-07-31 | LED 10W 3000K 1200lm | 2020-07-31 | 1 | CL 08 LED VERLICHTING | Nacht astronomisch in / uit |  | OV | 106724.725 | 421236.757
Dordrecht | Schenkeldijk | 029 4660 | 127030 Staal Verzinkt 4,5m TOP76 | 4.5 | 1999-09-01 | Hoogwerker gebruiken | Inspectie 2024 | 029 4660.1 | LW-SRDS2 1200 LM 8A 730 DAME CC top 76 | 2020-07-31 | LED 10W 3000K 1200lm | 2020-07-31 | 1 | CL 08 LED VERLICHTING | Nacht astronomisch in / uit |  | OV | 106723.555 | 421206.965
Dordrecht | Schenkeldijk | 030 4660 | 127030 Staal Verzinkt 4,5m TOP76 | 4.5 | 1999-09-01 | Hoogwerker gebruiken | Inspectie 2024 | 030 4660.1 | LW-SRDS2 1200 LM 8A 730 DAME CC top 76 | 2020-07-31 | LED 10W 3000K 1200lm | 2020-07-31 | 1 | CL 08 LED VERLICHTING | Nacht astronomisch in / uit |  | OV | 106722.232 | 421178.308
Dordrecht | Schenkeldijk | 031 4660 | 127030 Staal Verzinkt 4,5m TOP76 | 4.5 | 1999-09-01 | Hoogwerker gebruiken | Inspectie 2024 | 031 4660.1 | LW-SRDS2 1200 LM 8A 730 DAME CC top 76 | 2020-07-31 | LED 10W 3000K 1200lm | 2020-07-31 | 1 | CL 08 LED VERLICHTING | Nacht astronomisch in / uit |  | OV | 106720.91 | 421150.091
Dordrecht | Schenkeldijk | 032 4660 | 127030 Staal Verzinkt 4,5m TOP76 | 4.5 | 1999-09-01 | Hoogwerker gebruiken | Inspectie 2024 | 032 4660.1 | LW-SRDS2 1200 LM 8A 730 DAME CC top 76 | 2020-07-31 | LED 10W 3000K 1200lm | 2020-07-31 | 1 | CL 08 LED VERLICHTING | Nacht astronomisch in / uit |  | OV | 106719.675 | 421121.522
Dordrecht | Schenkeldijk | 033 4660 | 127030 Staal Verzinkt 4,5m TOP76 | 4.5 | 1999-09-01 | Hoogwerker gebruiken | Inspectie 2024 | 033 4660.1 | LW-SRDS2 1200 LM 8A 730 DAME CC top 76 | 2020-07-31 | LED 10W 3000K 1200lm | 2020-07-31 | 1 | CL 08 LED VERLICHTING | Nacht astronomisch in / uit |  | OV | 106718.441 | 421093.394
Dordrecht | Schenkeldijk | 034 4660 | 127030 Staal Verzinkt 4,5m TOP76 | 4.5 | 1999-09-01 | Hoogwerker gebruiken | Inspectie 2024 | 034 4660.1 | LW-SRDS2 1200 LM 8A 730 DAME CC top 76 | 2020-07-31 | LED 10W 3000K 1200lm | 2020-07-31 | 1 | CL 08 LED VERLICHTING | Nacht astronomisch in / uit |  | OV | 106717.294 | 421065.001
Dordrecht | Schenkeldijk | 035 4660 | 127030 Staal Verzinkt 4,5m TOP76 | 4.5 | 1999-09-01 | Hoogwerker gebruiken | Inspectie 2024 | 035 4660.1 | LW-SRDS2 1200 LM 8A 730 DAME CC top 76 | 2020-07-31 | LED 10W 3000K 1200lm | 2020-07-31 | 1 | CL 08 LED VERLICHTING | Nacht astronomisch in / uit |  | OV | 106716.413 | 421036.167
Dordrecht | Schenkeldijk | 036 4660 | 127030 Staal Verzinkt 4,5m TOP76 | 4.5 | 1999-09-01 | Hoogwerker gebruiken | Inspectie 2024 | 036 4660.1 | LW-SRDS2 1200 LM 8A 730 DAME CC top 76 | 2020-07-31 | LED 10W 3000K 1200lm | 2020-07-31 | 1 | CL 08 LED VERLICHTING | Nacht astronomisch in / uit |  | OV | 106715.266 | 421007.422
Dordrecht | Schenkeldijk | 037 4660 | 127030 Staal Verzinkt 4,5m TOP76 | 4.5 | 1999-09-01 | Hoogwerker gebruiken | Inspectie 2024 | 037 4660.1 | LW-SRDS2 1200 LM 8A 730 DAME CC top 76 | 2020-07-31 | LED 10W 3000K 1200lm | 2020-07-31 | 1 | CL 08 LED VERLICHTING | Nacht astronomisch in / uit |  | OV | 106714.153 | 420977.628
Dordrecht | Schenkeldijk | 038 4660 | 127030 Staal Verzinkt 4,5m TOP76 | 4.5 | 1999-09-01 | Hoogwerker gebruiken | Inspectie 2024 | 038 4660.1 | LW-SRDS2 1200 LM 8A 730 DAME CC top 76 | 2020-07-31 | LED 10W 3000K 1200lm | 2020-07-31 | 1 | CL 08 LED VERLICHTING | Nacht astronomisch in / uit |  | OV | 106713.037 | 420947.834
Dordrecht | Schenkeldijk | 040 4660 | 127085 Staal gegalvaniseerd 06,0m | 6 | 1997-09-01 | Hoogwerker gebruiken | Inspectie 2024 | 040 4660.1 | LW-SRDS2 2000 LM 16A 730 DAME CC | 2020-07-31 | LED 16W 3000K 2000lm | 2020-07-31 | 1 | CL 08 LED VERLICHTING | Nacht astronomisch in / uit |  | OV | 106698.047 | 420891.297
Dordrecht | Schenkeldijk Beneden | 001 4662 | 127085 Staal gegalvaniseerd 06,0m | 6 | 1997-09-01 | Hoogwerker gebruiken | Inspectie 2019 | 001 4662.1 | ALTRA-2 1xPLL 36 E | 2014-12-10 | 310036 PL-L 36W/830 4P MASTER | 2019-11-14 | 1 | CL 01 PL-L EVSA 20.000u | Nacht astronomisch in / uit |  | OV | 106755.905 | 421935.35
Dordrecht | Schenkeldijk Beneden | 002 4662 | 127091-1500 Staal gegalv. 06.0. UE 1500mm | 6 | 2017-08-08 | Hoogwerker gebruiken | Inspectie 2023 | 002 4662.1 | Axia 2.1 WW 5187 8 led 480mA 13W 1600lm | 2017-08-08 | LED 13W 3000K 1600lm | 2017-08-08 | 1 | CL 08 LED VERLICHTING | Nacht astronomisch in / uit |  | OV | 106755.782 | 421908.487
Dordrecht | Schenkeldijk Beneden | 003 4662 | 127085 Staal gegalvaniseerd 06,0m | 6 | 1997-09-01 | Hoogwerker gebruiken | Inspectie 2019 | 003 4662.1 | ALTRA-2 1xPLL 36 E | 2014-12-10 | 310036 PL-L 36W/830 4P MASTER | 2019-11-14 | 1 | CL 01 PL-L EVSA 20.000u | Nacht astronomisch in / uit |  | OV | 106755.427 | 421881.402
Dordrecht | Schenkeldijk Beneden | 004 4662 | 127085 Staal gegalvaniseerd 06,0m | 6 | 1997-09-01 | Hoogwerker gebruiken | Inspectie 2019 | 004 4662.1 | ALTRA-2 1xPLL 36 E | 2014-12-10 | 310036 PL-L 36W/830 4P MASTER | 2019-11-14 | 1 | CL 01 PL-L EVSA 20.000u | Nacht astronomisch in / uit |  | OV | 106755.153 | 421854.483
Dordrecht | Schenkeldijk Beneden | 005 4662 | 127085 Staal gegalvaniseerd 06,0m | 6 | 2010-02-26 | Hoogwerker gebruiken | Inspectie 2019 | 005 4662.1 | ALTRA-2 1xPLL 36 E | 2014-12-10 | 310036 PL-L 36W/830 4P MASTER | 2019-11-14 | 1 | CL 01 PL-L EVSA 20.000u | Nacht astronomisch in / uit |  | OV | 106773.683 | 421837.11
Dordrecht | Schenkeldijk Beneden | 006 4662 | 127085 Staal gegalvaniseerd 06,0m | 6 | 1997-09-01 | Hoogwerker gebruiken | Inspectie 2019 | 006 4662.1 | ALTRA-2 1xPLL 36 E | 2014-12-10 | 310036 PL-L 36W/830 4P MASTER | 2019-11-14 | 1 | CL 01 PL-L EVSA 20.000u | Nacht astronomisch in / uit |  | OV | 106787.073 | 421815.873
Dordrecht | Schenkeldijk Beneden | 007 4662 | 127091-1500 Staal gegalv. 06.0. UE 1500mm | 6 | 2019-03-20 | Hoogwerker gebruiken | Inspectie 2023 | 007 4662.1 | LW-SRDS2 2000 LM 16A 730 DAME CC | 2019-03-20 | LED 16W 3000K 2000lm | 2019-03-20 | 1 | CL 08 LED VERLICHTING | Nacht astronomisch in / uit |  | OV | 106787.123 | 421790.605
Dordrecht | Schenkeldijk Beneden | 008 4662 | 127085 Staal gegalvaniseerd 06,0m | 6 | 1979-12-01 | Hoogwerker gebruiken | Masten vervangen 2025 | 008 4662.1 | ALTRA-2 1xPLL 36 E | 2014-12-10 | 310036 PL-L 36W/830 4P MASTER | 2019-10-28 | 1 | CL 01 PL-L EVSA 20.000u | Nacht astronomisch in / uit |  | OV | 106775.269 | 421766.459
Dordrecht | Schenkeldijk Beneden | 009 4662 | 127085 Staal gegalvaniseerd 06,0m | 6 | 2008-11-12 | Hoogwerker gebruiken | Inspectie 2019 | 009 4662.1 | ALTRA-2 1xPLL 36 E | 2014-12-10 | 310036 PL-L 36W/830 4P MASTER | 2019-11-14 | 1 | CL 01 PL-L EVSA 20.000u | Nacht astronomisch in / uit |  | OV | 106773.946 | 421741.283
Dordrecht | Schenkeldijk Beneden | 010 4662 | 127091-1500 Staal gegalv. 06.0. UE 1500mm | 6 | 2022-09-14 | Hoogwerker gebruiken | Inspectie 2022 | 010 4662.1 | 131300 LW-SRDS2 11W 1600LM 24A 730 DSN1 CC G4 XiSR22 X XC 7040C3M SPD | 2022-09-14 | LED 11W 3000K 1600lm | 2022-09-14 | 1 | CL 08 LED VERLICHTING | Nacht astronomisch in / uit | Zhaga Ready | OV | 106790.67 | 421735.557
Dordrecht | Schenkeldijk Beneden | 011 4662 | 127085 Staal gegalvaniseerd 06,0m | 6 | 1997-09-01 | Hoogwerker gebruiken | Inspectie 2019 | 011 4662.1 | ALTRA-2 1x PLL24 E | 2014-12-10 | 310024 PL-L 24W/830 4P MASTER | 2019-11-14 | 1 | CL 01 PL-L EVSA 20.000u | Nacht astronomisch in / uit |  | OV | 106816.765 | 421734.706
Dordrecht | Schenkeldijk Beneden | 012 4662 | 127091-1500 LineX Staal gegalv. 06.0. UE 1500mm | 6 | 2023-12-19 | Hoogwerker gebruiken | Inspectie 2023 | 012 4662.1 | 2500 1xPLL24 E | 2010-02-26 | 310024 PL-L 24W/830 4P MASTER | 2019-11-14 | 1 | CL 01 PL-L EVSA 20.000u | Nacht astronomisch in / uit |  | OV | 106842.058 | 421733.742
Dordrecht | Schenkeldijk Beneden | 013 4662 | Aluminium 6.0m Verl. UD D76 | 6 | 1996-01-01 | Hoogwerker gebruiken | Inspectie 2024 | 013 4662.1 | Evolo-2 CPO 60W dim | 2015-03-01 | 260060 CPO-TW 060W/728 MASTER | 2024-05-17 10:12 | 1 | CL 04 CPO TW 24.000u | Dimmen 50% | basis -50% | OV | 106847.628 | 421750.43
[8 empty] | 013 4662.2 | Evolo-2 CPO 60W dim | 2015-03-01 | 260060 CPO-TW 060W/728 MASTER | 2024-05-17 10:12 | 1 | CL 04 CPO TW 24.000u | Dimmen 50% | basis -50% | OV
Dordrecht | Schenkeldijk Beneden | 014 4662 | Aluminium 6.0m Verl. UD D76 | 6 | 1996-01-01 | Hoogwerker gebruiken | Inspectie 2024 | 014 4662.1 | Evolo-2 CPO 60W dim | 2015-03-01 | 260060 CPO-TW 060W/728 MASTER | 2024-05-17 10:10 | 1 | CL 04 CPO TW 24.000u | Dimmen 50% | basis -50% | OV | 106848.93 | 421783.28
[8 empty] | 014 4662.2 | Evolo-2 CPO 60W dim | 2015-03-01 | 260060 CPO-TW 060W/728 MASTER | 2024-05-17 10:11 | 1 | CL 04 CPO TW 24.000u | Dimmen 50% | basis -50% | OV
Dordrecht | Schenkeldijk Beneden | 014A4662 | 127085 Staal gegalvaniseerd 06,0m DU | 6 | 2015-03-01 | Hoogwerker gebruiken | Inspectie 2024 | 014A4662.1 | Evolo-2 CPO 60W dim | 2015-03-01 | 260060 CPO-TW 060W/728 MASTER | 2024-05-17 10:11 | 1 | CL 04 CPO TW 24.000u | Dimmen 50% | basis -50% | OV | 106850.01 | 421804.47
[8 empty] | 014A4662.2 | Evolo-2 CPO 60W dim | 2015-03-01 | 260060 CPO-TW 060W/728 MASTER | 2024-05-17 10:11 | 1 | CL 04 CPO TW 24.000u | Dimmen 50% | basis -50% | OV
Dordrecht | Schenkeldijk Beneden | 015 4662 | Aluminium 6.0m Verl. UD D76 | 6 | 1996-01-01 | Hoogwerker gebruiken | Inspectie 2024 | 015 4662.1 | Evolo-2 CPO 60W dim | 2015-03-01 | 260060 CPO-TW 060W/728 MASTER | 2024-05-17 10:10 | 1 | CL 04 CPO TW 24.000u | Dimmen 50% | basis -50% | OV | 106851.24 | 421829.99
[8 empty] | 015 4662.2 | Evolo-2 CPO 60W dim | 2015-03-01 | 260060 CPO-TW 060W/728 MASTER | 2024-05-17 10:10 | 1 | CL 04 CPO TW 24.000u | Dimmen 50% | basis -50% | OV
Dordrecht | Schenkeldijk Beneden | 016 4662 | Aluminium 6.0m Verl. UD D76 | 6 | 1996-01-01 | Hoogwerker gebruiken | Inspectie 2024 | 016 4662.1 | Evolo-2 CPO 60W dim | 2015-03-01 | 260060 CPO-TW 060W/728 MASTER | 2024-05-17 10:10 | 1 | CL 04 CPO TW 24.000u | Dimmen 50% | basis -50% | OV | 106851.96 | 421850.33
[8 empty] | 016 4662.2 | Evolo-2 CPO 60W dim | 2015-03-01 | 260060 CPO-TW 060W/728 MASTER | 2024-05-17 10:10 | 1 | CL 04 CPO TW 24.000u | Dimmen 50% | basis -50% | OV
Dordrecht | Schenkeldijk Beneden | 017 4662 | 127296 Aluminium 6.0m con. UE 750mm | 6 | 1996-01-01 | Hoogwerker gebruiken | Inspectie 2024 | 017 4662.1 | Evolo-2 CPO 60W dim | 2015-03-01 | 260060 CPO-TW 060W/728 MASTER | 2024-05-17 10:09 | 1 | CL 04 CPO TW 24.000u | Dimmen 50% | basis -50% | OV | 106885.993 | 421848.697
Dordrecht | Schenkeldijk Beneden | 018 4662 | 127296 Aluminium 6.0m con. UE 750mm | 6 | 1996-01-01 | Hoogwerker gebruiken | Inspectie <= 2018 | 018 4662.1 | Evolo-2 CPO 60W dim | 2015-03-01 | 260060 CPO-TW 060W/728 MASTER | 2018-06-04 | 1 | CL 04 CPO TW 24.000u | Dimmen 50% | basis -50% | OV | 106883.55 | 421803.42
Dordrecht | Schenkeldijk Beneden | 018A4662 | 127085 Staal gegalvaniseerd 06,0m | 6 | 2015-03-01 | Hoogwerker gebruiken | Inspectie 2024 | 018A4662.1 | Evolo-2 CPO 60W dim | 2015-03-01 | 260060 CPO-TW 060W/728 MASTER | 2024-05-17 10:09 | 1 | CL 04 CPO TW 24.000u | Dimmen 50% | basis -50% | OV | 106883.55 | 421803.42
Dordrecht | Schenkeldijk Beneden | 019 4662 | 127296 Aluminium 6.0m con. UE 750mm | 6 | 1996-01-01 | Hoogwerker gebruiken | Inspectie 2024 | 019 4662.1 | Evolo-2 CPO 60W dim | 2015-03-01 | 260060 CPO-TW 060W/728 MASTER | 2024-05-17 10:09 | 1 | CL 04 CPO TW 24.000u | Dimmen 50% | basis -50% | OV | 106882.19 | 421782.08
Dordrecht | Schenkeldijk Beneden | 020 4662 | 127296 Aluminium 6.0m con. UE 750mm | 6 | 1996-01-01 | Hoogwerker gebruiken | Inspectie 2024 | 020 4662.1 | Evolo-2 CPO 60W dim | 2015-03-01 | 260060 CPO-TW 060W/728 MASTER | 2024-05-17 10:09 | 1 | CL 04 CPO TW 24.000u | Dimmen 50% | basis -50% | OV | 106881.428 | 421748.844
Dordrecht | Schenkeldijk Beneden | 021 4662 | 127085 Staal gegalvaniseerd 06,0m | 6 | 1997-09-01 | Hoogwerker gebruiken | Inspectie 2019 | 021 4662.1 | ALTRA-2 1x PLL24 E | 2014-12-10 | 310024 PL-L 24W/830 4P MASTER | 2019-11-14 | 1 | CL 01 PL-L EVSA 20.000u | Nacht astronomisch in / uit |  | OV | 106867.987 | 421733.273
Dordrecht | Schenkeldijk Beneden | 022 4662 | 127085 Staal gegalvaniseerd 06,0m | 6 | 1997-09-01 | Hoogwerker gebruiken | Inspectie 2019 | 022 4662.1 | ALTRA-2 1x PLL24 E | 2014-12-10 | 310024 PL-L 24W/830 4P MASTER | 2021-09-27 | 1 | CL 01 PL-L EVSA 20.000u | Nacht astronomisch in / uit |  | OV | 106893.339 | 421738.807
Dordrecht | Schenkeldijk Beneden | 023 4662 | 127085 Staal gegalvaniseerd 06,0m | 6 | 1979-12-01 | Hoogwerker gebruiken | Masten vervangen 2025 | 023 4662.1 | ALTRA-2 1xPLL 36 E | 2014-12-10 | 310036 PL-L 36W/830 4P MASTER | 2019-11-14 | 1 | CL 01 PL-L EVSA 20.000u | Nacht astronomisch in / uit |  | OV | 106772.742 | 421714.96
Dordrecht | Schenkeldijk Beneden | 024 4662 | 127085 Staal gegalvaniseerd 06,0m | 6 | 1983-02-01 | Hoogwerker gebruiken | Inspectie 2019 | 024 4662.1 | ALTRA-2 1x PLL24 E | 2014-12-10 | 310024 PL-L 24W/830 4P MASTER | 2019-11-14 | 1 | CL 01 PL-L EVSA 20.000u | Nacht astronomisch in / uit |  | OV | 106801.837 | 421710.185
Dordrecht | Schenkeldijk Beneden | 025 4662 | 127085 Staal gegalvaniseerd 06,0m | 6 | 1983-02-01 | Hoogwerker gebruiken | Inspectie 2019 | 025 4662.1 | ALTRA-2 1x PLL24 E | 2014-12-10 | 310024 PL-L 24W/830 4P MASTER | 2019-11-14 | 1 | CL 01 PL-L EVSA 20.000u | Nacht astronomisch in / uit |  | OV | 106826.56 | 421708.997
Dordrecht | Schenkeldijk Beneden | 026 4662 | 127085 Staal gegalvaniseerd 06,0m | 6 | 1979-12-01 | Hoogwerker gebruiken | Masten vervangen 2025 | 026 4662.1 | ALTRA-2 1xPLL 36 E | 2014-12-10 | 310036 PL-L 36W/830 4P MASTER | 2019-11-14 | 1 | CL 01 PL-L EVSA 20.000u | Nacht astronomisch in / uit |  | OV | 106782.336 | 421688.333
Dordrecht | Schenkeldijk Beneden | 027 4662 | 127085 Staal gegalvaniseerd 06,0m | 6 | 1979-12-01 | Hoogwerker gebruiken | Masten vervangen 2025 | 027 4662.1 | ALTRA-2 1xPLL 36 E | 2014-12-10 | 310036 PL-L 36W/830 4P MASTER | 2019-11-14 | 1 | CL 01 PL-L EVSA 20.000u | Nacht astronomisch in / uit |  | OV | 106770.375 | 421663.55
Dordrecht | Schenkeldijk Beneden | 028 4662 | 127085 Staal gegalvaniseerd 06,0m | 6 | 1990-12-01 | Hoogwerker gebruiken | Inspectie 2019 | 028 4662.1 | ALTRA-2 1xPLL 36 E | 2014-12-10 | 310036 PL-L 36W/830 4P MASTER | 2019-11-14 | 1 | CL 01 PL-L EVSA 20.000u | Nacht astronomisch in / uit |  | OV | 106780.184 | 421637.717
Dordrecht | Schenkeldijk Beneden | 029 4662 | 127085 Staal gegalvaniseerd 06,0m | 6 | 1979-12-01 | Hoogwerker gebruiken | Masten vervangen 2025 | 029 4662.1 | ALTRA-2 1xPLL 36 E | 2014-12-10 | 310036 PL-L 36W/830 4P MASTER | 2019-11-14 | 1 | CL 01 PL-L EVSA 20.000u | Nacht astronomisch in / uit |  | OV | 106768.096 | 421611.361
Dordrecht | Schenkeldijk Beneden | 030 4662 | 127085 Staal gegalvaniseerd 06,0m | 6 | 1979-12-01 | Hoogwerker gebruiken | Masten vervangen 2025 | 030 4662.1 | ALTRA-2 1xPLL 36 E | 2014-12-10 | 310036 PL-L 36W/830 4P MASTER | 2019-11-14 | 1 | CL 01 PL-L EVSA 20.000u | Nacht astronomisch in / uit |  | OV | 106777.823 | 421585.379
Dordrecht | Schenkeldijk Beneden | 031 4662 | 127085 Staal gegalvaniseerd 06,0m | 6 | 2004-08-10 | Hoogwerker gebruiken | Inspectie 2019 | 031 4662.1 | ALTRA-2 1xPLL 36 E | 2014-12-10 | 310036 PL-L 36W/830 4P MASTER | 2019-11-14 | 1 | CL 01 PL-L EVSA 20.000u | Nacht astronomisch in / uit |  | OV | 106765.753 | 421559.753
Dordrecht | Schenkeldijk Beneden | 032 4662 | 127085 Staal gegalvaniseerd 06,0m | 6 | 1979-12-01 | Hoogwerker gebruiken | Masten vervangen 2025 | 032 4662.1 | ALTRA-2 1xPLL 36 E | 2014-12-10 | 310036 PL-L 36W/830 4P MASTER | 2019-11-14 | 1 | CL 01 PL-L EVSA 20.000u | Nacht astronomisch in / uit |  | OV | 106775.524 | 421533.551
Dordrecht | Schenkeldijk Beneden | 033 4662 | 127085 Staal gegalvaniseerd 06,0m | 6 | 1979-12-01 | Hoogwerker gebruiken | Masten vervangen 2025 | 033 4662.1 | ALTRA-2 1xPLL 36 E | 2014-12-10 | 310036 PL-L 36W/830 4P MASTER | 2019-11-14 | 1 | CL 01 PL-L EVSA 20.000u | Nacht astronomisch in / uit |  | OV | 106763.332 | 421507.624
Dordrecht | Schenkeldijk Beneden | 034 4662 | 127085 Staal gegalvaniseerd 06,0m | 6 | 1979-12-01 | Hoogwerker gebruiken | Masten vervangen 2025 | 034 4662.1 | ALTRA-2 1xPLL 36 E | 2014-12-10 | 310036 PL-L 36W/830 4P MASTER | 2019-11-14 | 1 | CL 01 PL-L EVSA 20.000u | Nacht astronomisch in / uit |  | OV | 106773.18 | 421481.584
Dordrecht | Schenkeldijk Beneden | 035 4662 | 127085 Staal gegalvaniseerd 06,0m | 6 | 1979-12-01 | Hoogwerker gebruiken | Masten vervangen 2025 | 035 4662.1 | ALTRA-2 1xPLL 36 E | 2014-12-10 | 310036 PL-L 36W/830 4P MASTER | 2019-11-14 | 1 | CL 01 PL-L EVSA 20.000u | Nacht astronomisch in / uit |  | OV | 106760.954 | 421456.773
Dordrecht | Schenkeldijk Beneden | 036 4662 | 127085 Staal gegalvaniseerd 06,0m | 6 | 2001-03-04 | Hoogwerker gebruiken | Inspectie 2019 | 036 4662.1 | ALTRA-2 1xPLL 36 E | 2014-12-10 | 310036 PL-L 36W/830 4P MASTER | 2019-11-14 | 1 | CL 01 PL-L EVSA 20.000u | Nacht astronomisch in / uit |  | OV | 106770.992 | 421430.873
Dordrecht | Schenkeldijk Beneden | 037 4662 | 127085 Staal gegalvaniseerd 06,0m | 6 | 1997-09-01 | Hoogwerker gebruiken | Inspectie 2019 | 037 4662.1 | ALTRA-2 1xPLL 36 E | 2014-12-10 | 310036 PL-L 36W/830 4P MASTER | 2019-11-14 | 1 | CL 01 PL-L EVSA 20.000u | Nacht astronomisch in / uit |  | OV | 106791.542 | 421418.545
Dordrecht | Schenkeldijk Beneden | 038 4662 | 127085 Staal gegalvaniseerd 06,0m | 6 | 1997-09-01 | Hoogwerker gebruiken | Inspectie 2019 | 038 4662.1 | ALTRA-2 1xPLL 36 E | 2014-12-10 | 310036 PL-L 36W/830 4P MASTER | 2019-11-14 | 1 | CL 01 PL-L EVSA 20.000u | Nacht astronomisch in / uit |  | OV | 106772.416 | 421401.76
Dordrecht | Schenkeldijk Beneden | 039 4662 | 127085 Staal gegalvaniseerd 06,0m | 6 | 1997-09-01 | Hoogwerker gebruiken | Inspectie 2019 | 039 4662.1 | ALTRA-2 1xPLL 36 E | 2014-12-10 | 310036 PL-L 36W/830 4P MASTER | 2019-11-14 | 1 | CL 01 PL-L EVSA 20.000u | Nacht astronomisch in / uit |  | OV | 106789.882 | 421384.865
Dordrecht | Schenkeldijk Beneden | 040 4662 | 127085 Staal gegalvaniseerd 06,0m | 6 | 1997-09-01 | Hoogwerker gebruiken | Inspectie 2019 | 040 4662.1 | ALTRA-2 1xPLL 36 E | 2014-12-10 | 310036 PL-L 36W/830 4P MASTER | 2019-11-14 | 1 | CL 01 PL-L EVSA 20.000u | Nacht astronomisch in / uit |  | OV | 106771.124 | 421368.685
Dordrecht | Schenkeldijk Beneden | 041 4662 | 127085 Staal gegalvaniseerd 06,0m | 6 | 1979-12-01 | Hoogwerker gebruiken | Masten vervangen 2025 | 041 4662.1 | ALTRA-2 1xPLL 36 E | 2014-12-10 | 310036 PL-L 36W/830 4P MASTER | 2019-11-14 | 1 | CL 01 PL-L EVSA 20.000u | Nacht astronomisch in / uit |  | OV | 106761.338 | 421406.763
Dordrecht | Schenkeldijk Beneden | 042 4662 | 127085 Staal gegalvaniseerd 06,0m | 6 | 1979-12-01 | Hoogwerker gebruiken | Masten vervangen 2025 | 042 4662.1 | ALTRA-2 1xPLL 36 E | 2014-12-10 | 310036 PL-L 36W/830 4P MASTER | 2019-11-14 | 1 | CL 01 PL-L EVSA 20.000u | Nacht astronomisch in / uit |  | OV | 106768.667 | 421379.66
Dordrecht | Schenkeldijk Beneden | 043 4662 | 127085 Staal gegalvaniseerd 06,0m | 6 | 1985-03-01 | Hoogwerker gebruiken | Inspectie 2019 | 043 4662.1 | LW-SRDS2 3400 LM 16A 730 DAME CC | 2021-04-12 | LED 26 W 3000k 3400lm | 2021-04-12 | 1 | CL 08 LED VERLICHTING | Nacht astronomisch in / uit |  | OV | 106759.238 | 421358.753
Dordrecht | Schenkeldijk Beneden | 044 4662 | 127085 Staal gegalvaniseerd 06,0m | 6 | 1983-02-01 | Hoogwerker gebruiken | Inspectie 2019 | 044 4662.1 | ALTRA-2 1x PLL24 E | 2014-12-10 | 310024 PL-L 24W/830 4P MASTER | 2019-11-14 | 1 | CL 01 PL-L EVSA 20.000u | Nacht astronomisch in / uit |  | OV | 106791.213 | 421358.49
Dordrecht | Schenkeldijk Beneden | 045 4662 | 127091-1500 Staal gegalv. 06.0. UE 1500mm | 6 | 2023-02-02 | Hoogwerker gebruiken | Inspectie 2023 | 045 4662.1 | ALTRA-2 1x PLL24 E | 2014-12-10 | 310024 PL-L 24W/830 4P MASTER | 2020-11-30 | 1 | CL 01 PL-L EVSA 20.000u | Nacht astronomisch in / uit |  | OV | 106818.906 | 421357.256
Dordrecht | Schenkeldijk Beneden | 046 4662 | 127296 Aluminium 6.0m con. UE 750mm | 6 | 1996-01-01 | Hoogwerker gebruiken | Inspectie 2024 | 046 4662.1 | Evolo-2 CPO 60W dim | 2015-03-01 | 260060 CPO-TW 060W/728 MASTER | 2024-05-17 10:07 | 1 | CL 04 CPO TW 24.000u | Dimmen 50% | basis -50% | OV | 106822.046 | 421336.681
Dordrecht | Schenkeldijk Beneden | 047 4662 | 127296 Aluminium 6.0m con. UE 750mm | 6 | 1996-01-01 | Hoogwerker gebruiken | Inspectie 2024 | 047 4662.1 | Evolo-2 CPO 60W dim | 2015-03-01 | 260060 CPO-TW 060W/728 MASTER | 2024-05-17 10:08 | 1 | CL 04 CPO TW 24.000u | Dimmen 50% | basis -50% | OV | 106820.435 | 421306.715
Dordrecht | Schenkeldijk Beneden | 048 4662 | 127296 Aluminium 6.0m con. UE 750mm | 6 | 1996-01-01 | Hoogwerker gebruiken | Inspectie 2024 | 048 4662.1 | Evolo-2 CPO 60W dim | 2015-03-01 | 260060 CPO-TW 060W/728 MASTER | 2024-05-17 10:08 | 1 | CL 04 CPO TW 24.000u | Dimmen 50% | basis -50% | OV | 106818.773 | 421276.694
Dordrecht | Schenkeldijk Beneden | 049 4662 | 127296 Aluminium 6.0m con. UE 750mm | 6 | 1996-01-01 | Hoogwerker gebruiken | Inspectie 2024 | 049 4662.1 | Evolo-2 CPO 60W dim | 2015-03-01 | 260060 CPO-TW 060W/728 MASTER | 2024-05-17 10:07 | 1 | CL 04 CPO TW 24.000u | Dimmen 50% | basis -50% | OV | 106817.082 | 421246.937
Dordrecht | Schenkeldijk Beneden | 050 4662 | 127085 Staal gegalvaniseerd 06,0m | 6 | 1979-12-01 | Hoogwerker gebruiken | Masten vervangen 2025 | 050 4662.1 | Evolo-2 CPO 60W dim | 2015-03-01 | 260060 CPO-TW 060W/728 MASTER | 2018-04-23 | 1 | CL 04 CPO TW 24.000u | Dimmen 50% | basis -50% | OV | 106844.354 | 421215.532
Dordrecht | Schenkeldijk Beneden | 051 4662 | 127085 Staal gegalvaniseerd 06,0m | 6 | 2011-07-11 | Hoogwerker gebruiken | Inspectie 2024 | 051 4662.1 | Evolo-2 CPO 60W dim | 2015-03-01 | 260060 CPO-TW 060W/728 MASTER | 2024-05-17 10:06 | 1 | CL 04 CPO TW 24.000u | Dimmen 50% | basis -50% | OV | 106846.053 | 421245.403
Dordrecht | Schenkeldijk Beneden | 052 4662 | 127085 Staal gegalvaniseerd 06,0m | 6 | 1979-12-01 | Hoogwerker gebruiken | Masten vervangen 2025 | 052 4662.1 | Evolo-2 CPO 60W dim | 2015-03-01 | 260060 CPO-TW 060W/728 MASTER | 2018-04-23 | 1 | CL 04 CPO TW 24.000u | Dimmen 50% | basis -50% | OV | 106847.433 | 421275.307
Dordrecht | Schenkeldijk Beneden | 053 4662 | 127091-1500 Staal gegalv. 06.0. UE 1500mm | 6 | 2019-01-07 | Hoogwerker gebruiken | Inspectie 2024 | 053 4662.1 | Evolo-2 CPO 60W dim | 2019-01-07 | 260060 CPO-TW 060W/728 MASTER | 2024-05-17 10:07 | 1 | CL 04 CPO TW 24.000u | Dimmen 50% | basis -50% | OV | 106849.162 | 421305.146
Dordrecht | Schenkeldijk Beneden | 054 4662 | 127085 Staal gegalvaniseerd 06,0m | 6 | 1979-12-01 | Hoogwerker gebruiken | Masten vervangen 2025 | 054 4662.1 | Evolo-2 CPO 60W dim | 2015-03-01 | 260060 CPO-TW 060W/728 MASTER | 2018-04-23 | 1 | CL 04 CPO TW 24.000u | Dimmen 50% | basis -50% | OV | 106850.898 | 421335.191
Dordrecht | Schenkeldijk Beneden | 055 4662 | 127085 Staal gegalvaniseerd 06,0m | 6 | 2001-11-23 | Hoogwerker gebruiken | Inspectie 2019 | 055 4662.1 | ALTRA-2 1x PLL24 E | 2014-12-10 | 310024 PL-L 24W/830 4P MASTER | 2019-11-14 | 1 | CL 01 PL-L EVSA 20.000u | Nacht astronomisch in / uit |  | OV | 106849.127 | 421355.812
Dordrecht | Schenkeldijk Beneden | 055A4662 | 127026 Staal Verzinkt 4,5m TOP60 | 4.5 | 2021-04-12 | Hoogwerker gebruiken | Inspectie 2021 | 055A4662.1 | LW-SRDS2 1200 LM 8A 730 DAME CC top 60 | 2021-04-12 | LED 10W 3000K 1200lm | 2021-04-01 | 1 | CL 08 LED VERLICHTING | Nacht astronomisch in / uit |  | OV | 106755.818 | 421344.968
Dordrecht | Schenkeldijk Beneden | 056 4662 | 127026 Staal Verzinkt 4,5m TOP60 | 4.5 | 2021-04-12 | Hoogwerker gebruiken | Inspectie 2021 | 056 4662.1 | LW-SRDS2 1200 LM 8A 730 DAME CC top 60 | 2021-04-12 | LED 10W 3000K 1200lm | 2021-04-01 | 1 | CL 08 LED VERLICHTING | Nacht astronomisch in / uit |  | OV | 106747.527 | 421330.594
Dordrecht | Schenkeldijk Beneden | 057 4662 | 127085 Staal gegalvaniseerd 06,0m | 6 | 1997-09-01 | Hoogwerker gebruiken | Inspectie 2019 | 057 4662.1 | ALTRA-2 1xPLL 36 E | 2014-12-10 | 310036 PL-L 36W/830 4P MASTER | 2019-11-14 | 1 | CL 01 PL-L EVSA 20.000u | Nacht astronomisch in / uit |  | OV | 106754.862 | 421321.069
Dordrecht | Schenkeldijk Beneden | 058 4662 | 127085 Staal gegalvaniseerd 06,0m | 6 | 1997-09-01 | Hoogwerker gebruiken | Inspectie 2019 | 058 4662.1 | ALTRA-2 1xPLL 36 E | 2014-12-10 | 310036 PL-L 36W/830 4P MASTER | 2019-11-14 | 1 | CL 01 PL-L EVSA 20.000u | Nacht astronomisch in / uit |  | OV | 106744.78 | 421290.937
Dordrecht | Schenkeldijk Beneden | 059 4662 | 127091-1500 Staal gegalv. 06.0. UE 1500mm | 6 | 2017-06-20 | Hoogwerker gebruiken | Inspectie 2019 | 059 4662.1 | ALTRA-2 1xPLL 36 E | 2014-12-10 | 310036 PL-L 36W/830 4P MASTER | 2019-11-14 | 1 | CL 01 PL-L EVSA 20.000u | Nacht astronomisch in / uit |  | OV | 106743.448 | 421258.96
Dordrecht | Schenkeldijk Beneden | 060 4662 | 127085 Staal gegalvaniseerd 06,0m | 6 | 1997-09-01 | Hoogwerker gebruiken | Inspectie 2019 | 060 4662.1 | ALTRA-2 1xPLL 36 E | 2014-12-10 | 310036 PL-L 36W/830 4P MASTER | 2019-11-14 | 1 | CL 01 PL-L EVSA 20.000u | Nacht astronomisch in / uit |  | OV | 106741.944 | 421225.5
Dordrecht | Schenkeldijk Beneden | 061 4662 | 127085 Staal gegalvaniseerd 06,0m | 6 | 1997-09-01 | Hoogwerker gebruiken | Inspectie 2019 | 061 4662.1 | ALTRA-2 1xPLL 36 E | 2014-12-10 | 310036 PL-L 36W/830 4P MASTER | 2019-11-14 | 1 | CL 01 PL-L EVSA 20.000u | Nacht astronomisch in / uit |  | OV | 106740.694 | 421193.274
Dordrecht | Schenkeldijk Beneden | 062 4662 | 127085 Staal gegalvaniseerd 06,0m | 6 | 2015-11-23 | Hoogwerker gebruiken | Inspectie 2019 | 062 4662.1 | ALTRA-2 1xPLL 36 E | 2014-12-10 | 310036 PL-L 36W/830 4P MASTER | 2019-11-14 | 1 | CL 01 PL-L EVSA 20.000u | Nacht astronomisch in / uit |  | OV | 106739.513 | 421161.31
Dordrecht | Schenkeldijk Beneden | 063 4662 | 127085 Staal gegalvaniseerd 06,0m | 6 | 1997-09-01 | Hoogwerker gebruiken | Inspectie 2019 | 063 4662.1 | ALTRA-2 1xPLL 36 E | 2014-12-10 | 310036 PL-L 36W/830 4P MASTER | 2019-11-14 | 1 | CL 01 PL-L EVSA 20.000u | Nacht astronomisch in / uit |  | OV | 106737.872 | 421130.697
Dordrecht | Schenkeldijk Beneden | 064 4662 | 127085 Staal gegalvaniseerd 06,0m | 6 | 2001-11-23 | Hoogwerker gebruiken | Inspectie 2019 | 064 4662.1 | ALTRA-2 1xPLL 36 E | 2014-12-10 | 310036 PL-L 36W/830 4P MASTER | 2019-11-14 | 1 | CL 01 PL-L EVSA 20.000u | Nacht astronomisch in / uit |  | OV | 106736.609 | 421098.886
Dordrecht | Schenkeldijk Beneden | 065 4662 | 127085 Staal gegalvaniseerd 06,0m | 6 | 1997-09-01 | Hoogwerker gebruiken | Inspectie 2019 | 065 4662.1 | ALTRA-2 1xPLL 36 E | 2014-12-10 | 310036 PL-L 36W/830 4P MASTER | 2019-11-14 | 1 | CL 01 PL-L EVSA 20.000u | Nacht astronomisch in / uit |  | OV | 106735.176 | 421067.076
Dordrecht | Schenkeldijk Beneden | 066 4662 | 127085 Staal gegalvaniseerd 06,0m | 6 | 1997-09-01 | Hoogwerker gebruiken | Inspectie 2019 | 066 4662.1 | ALTRA-2 1xPLL 36 E | 2014-12-10 | 310036 PL-L 36W/830 4P MASTER | 2019-11-14 | 1 | CL 01 PL-L EVSA 20.000u | Nacht astronomisch in / uit |  | OV | 106733.814 | 421035.973
Dordrecht | Schenkeldijk Beneden | 067 4662 | 127085 Staal gegalvaniseerd 06,0m | 6 | 1997-09-01 | Hoogwerker gebruiken | Inspectie 2019 | 067 4662.1 | ALTRA-2 1xPLL 36 E | 2014-12-10 | 310036 PL-L 36W/830 4P MASTER | 2019-11-14 | 1 | CL 01 PL-L EVSA 20.000u | Nacht astronomisch in / uit |  | OV | 106732.308 | 421003.704
Dordrecht | Schenkeldijk Beneden | 068 4662 | 127085 Staal gegalvaniseerd 06,0m | 6 | 1997-09-01 | Hoogwerker gebruiken | Inspectie 2019 | 068 4662.1 | ALTRA-2 1xPLL 36 E | 2014-12-10 | 310036 PL-L 36W/830 4P MASTER | 2019-11-14 | 1 | CL 01 PL-L EVSA 20.000u | Nacht astronomisch in / uit |  | OV | 106739.468 | 420964.709
Dordrecht | Schenkeldijk Beneden | 069 4662 | 127085 Staal gegalvaniseerd 06,0m | 6 | 2006-09-03 | Hoogwerker gebruiken | Inspectie 2019 | 069 4662.1 | ALTRA-2 1xPLL 36 E | 2014-12-10 | 310036 PL-L 36W/830 4P MASTER | 2019-11-14 | 1 | CL 01 PL-L EVSA 20.000u | Nacht astronomisch in / uit |  | OV | 106729.975 | 420939.437
Dordrecht | Schenkeldijk Beneden | 070 4662 | 127091-1500 Staal gegalv. 06.0. UE 1500mm | 6 | 2018-10-17 | Hoogwerker gebruiken | Inspectie 2019 | 070 4662.1 | ALTRA-2 1xPLL 36 E | 2014-12-10 | 310036 PL-L 36W/830 4P MASTER | 2019-11-14 | 1 | CL 01 PL-L EVSA 20.000u | Nacht astronomisch in / uit |  | OV | 106710.429 | 420918.832
Dordrecht | Schiestraat | 001 4665 | 127040 Staal ggv 0,60m Paaltop con. | 6 | 1991-11-01 | Hoogwerker gebruiken | Inspectie 2020 | 001 4665.1 | 2500 1xPLL24 E | 2012-06-12 | 310024 PL-L 24W/830 4P MASTER | 2020-06-18 | 1 | CL 01 PL-L EVSA 20.000u | Nacht astronomisch in / uit |  | OV | 107835.92 | 425531.886
Dordrecht | Schiestraat | 002 4665 | 127015 Staal gegalvaniseerd 03,5m | 3.5 | 2001-07-01 | Ladder gebruiken | Inspectie 2020 | 002 4665.1 | 2600 1xPLL18 E | 2001-07-01 | 310018 PL-L 18W/830 4P MASTER | 2020-06-18 | 1 | Armatuur vervangen 2024 | Nacht astronomisch in / uit |  | B026 | 107809.607 | 425523.038
Dordrecht | Schiestraat | 003 4665 | 127040 Staal ggv 0,60m Paaltop con. | 6 | 1991-11-01 | Hoogwerker gebruiken | Inspectie 2020 | 003 4665.1 | 2500 1xPLL24 E | 2012-06-12 | 310024 PL-L 24W/830 4P MASTER | 2020-06-18 | 1 | CL 01 PL-L EVSA 20.000u | Nacht astronomisch in / uit |  | OV | 107822.032 | 425513.456
Dordrecht | Schiestraat | 004 4665 | 127040 Staal ggv 0,60m Paaltop con. | 6 | 1991-11-01 | Hoogwerker gebruiken | Inspectie 2020 | 004 4665.1 | 2500 1xPLL24 E | 2012-06-12 | 310024 PL-L 24W/830 4P MASTER | 2020-06-18 | 1 | CL 01 PL-L EVSA 20.000u | Nacht astronomisch in / uit |  | OV | 107822.358 | 425491.911
Dordrecht | Schipbeekstraat | 001 4675 | 127091-1500 Staal gegalv. 06.0. UE 1500mm | 6 | 2018-09-05 | Hoogwerker gebruiken | Inspectie 2023 | 001 4675.1 | LW-SRDS2 2000 LM 16A 730 DAME CC | 2018-09-05 | LED 16W 3000K 2000lm | 2018-09-05 | 1 | CL 08 LED VERLICHTING | Nacht astronomisch in / uit |  | OV | 108381.773 | 425530.92
Dordrecht | Schipbeekstraat | 002 4675 | 127015 Staal gegalvaniseerd 03,5m | 3.5 | 2013-11-26 | Ladder gebruiken | Inspectie 2022 | 002 4675.1 | 132150 Ekra 20 helder lens 63 6W 600 lumen 3000K RAL 9007 XiSR22 | 2022-07-01 | LED 06W 3000K 600lm | 2022-07-01 | 1 | CL 08 LED VERLICHTING | Nacht astronomisch in / uit | Zhaga Ready | OV | 108391.57 | 425497.885
Dordrecht | Schipbeekstraat | 002A4675 | 127015 Staal gegalvaniseerd 03,5m | 3.5 | 1995-11-01 | Ladder gebruiken | Inspectie 2022 | 002A4675.1 | 132150 Ekra 20 helder lens 63 6W 600 lumen 3000K RAL 9007 XiSR22 | 2022-07-01 | LED 06W 3000K 600lm | 2022-07-01 | 1 | CL 08 LED VERLICHTING | Nacht astronomisch in / uit | Zhaga Ready | OV | 108364.641 | 425503.483
Dordrecht | Schipbeekstraat | 003 4675 | 127091-1500 Staal gegalv. 06.0. UE 1500mm | 6 | 2018-09-05 | Hoogwerker gebruiken | Inspectie 2023 | 003 4675.1 | LW-SRDS2 2000 LM 16A 730 DAME CC | 2018-09-05 | LED 16W 3000K 2000lm | 2018-09-05 | 1 | CL 08 LED VERLICHTING | Nacht astronomisch in / uit |  | OV | 108401.836 | 425517.2
Dordrecht | Schipbeekstraat | 004 4675 | 127091-1500 Staal gegalv. 06.0. UE 1500mm | 6 | 2018-09-05 | Hoogwerker gebruiken | Inspectie 2023 | 004 4675.1 | LW-SRDS2 2000 LM 16A 730 DAME CC | 2018-09-05 | LED 16W 3000K 2000lm | 2018-09-05 | 1 | CL 08 LED VERLICHTING | Nacht astronomisch in / uit |  | OV | 108410.219 | 425499.336
Dordrecht | Schipbeekstraat | 005 4675 | 127091-1500 Staal gegalv. 06.0. UE 1500mm | 6 | 2018-09-05 | Hoogwerker gebruiken | Inspectie 2023 | 005 4675.1 | LW-SRDS2 2000 LM 16A 730 DAME CC | 2018-09-05 | LED 16W 3000K 2000lm | 2018-09-05 | 1 | CL 08 LED VERLICHTING | Nacht astronomisch in / uit |  | OV | 108397.81 | 425477.436
Dordrecht | Schipbeekstraat | 006 4675 | 127091-1500 Staal gegalv. 06.0. UE 1500mm | 6 | 2018-09-05 | Hoogwerker gebruiken | Inspectie 2023 | 006 4675.1 | LW-SRDS2 2000 LM 16A 730 DAME CC | 2018-09-05 | LED 16W 3000K 2000lm | 2018-09-05 | 1 | CL 08 LED VERLICHTING | Nacht astronomisch in / uit |  | OV | 108400.083 | 425451.296
Dordrecht | Schipbeekstraat | 007 4675 | 127085 Staal gegalvaniseerd 06,0m | 6 | 2004-01-28 | Hoogwerker gebruiken | Inspectie 2023 | 007 4675.1 | LW-SRDS2 2000 LM 16A 730 DAME CC | 2018-09-05 | LED 16W 3000K 2000lm | 2018-09-05 | 1 | CL 08 LED VERLICHTING | Nacht astronomisch in / uit |  | OV | 108434.94 | 425519.642
Dordrecht | Schipbeekstraat | 008 4675 | 127091-1500 Staal gegalv. 06.0. UE 1500mm | 6 | 2018-09-05 | Hoogwerker gebruiken | Inspectie 2023 | 008 4675.1 | LW-SRDS2 2000 LM 16A 730 DAME CC | 2018-09-05 | LED 16W 3000K 2000lm | 2018-09-05 | 1 | CL 08 LED VERLICHTING | Nacht astronomisch in / uit |  | OV | 108459.69 | 425504.903
Dordrecht | Schipbeekstraat | 009 4675 | 127091-1500 Staal gegalv. 06.0. UE 1500mm | 6 | 2016-09-02 | Hoogwerker gebruiken | Inspectie 2023 | 009 4675.1 | LW-SRDS2 2000 LM 16A 730 DAME CC | 2018-09-05 | LED 16W 3000K 2000lm | 2018-09-05 | 1 | CL 08 LED VERLICHTING | Nacht astronomisch in / uit |  | OV | 108483.403 | 425509.575
Dordrecht | Schipbeekstraat | 010 4675 | 127015 Staal gegalvaniseerd 03,5m | 3.5 | 2013-11-26 | Ladder gebruiken | Inspectie 2022 | 010 4675.1 | 132150 Ekra 20 helder lens 63 6W 600 lumen 3000K RAL 9007 XiSR22 | 2022-07-01 | LED 06W 3000K 600lm | 2022-07-01 | 1 | CL 08 LED VERLICHTING | Nacht astronomisch in / uit | Zhaga Ready | OV | 108488.874 | 425476.991
Dordrecht | Schipbeekstraat | 011 4675 | 127091-1500 Staal gegalv. 06.0. UE 1500mm | 6 | 2018-09-05 | Hoogwerker gebruiken | Inspectie 2023 | 011 4675.1 | LW-SRDS2 2000 LM 16A 730 DAME CC | 2018-09-05 | LED 16W 3000K 2000lm | 2018-09-05 | 1 | CL 08 LED VERLICHTING | Nacht astronomisch in / uit |  | OV | 108507.684 | 425495.072
Dordrecht | Schipbeekstraat | 012 4675 | 127091-1500 Staal gegalv. 06.0. UE 1500mm | 6 | 2018-09-05 | Hoogwerker gebruiken | Inspectie 2023 | 012 4675.1 | LW-SRDS2 2000 LM 16A 730 DAME CC | 2018-09-05 | LED 16W 3000K 2000lm | 2018-09-05 | 1 | CL 08 LED VERLICHTING | Nacht astronomisch in / uit |  | OV | 108537.526 | 425498.485
Dordrecht | Schipbeekstraat | 013 4675 | 127091-1500 Staal gegalv. 06.0. UE 1500mm | 6 | 2018-09-05 | Hoogwerker gebruiken | Inspectie 2023 | 013 4675.1 | LW-SRDS2 2000 LM 16A 730 DAME CC | 2018-09-05 | LED 16W 3000K 2000lm | 2018-09-05 | 1 | CL 08 LED VERLICHTING | Nacht astronomisch in / uit |  | OV | 108565.994 | 425483.159
Dordrecht | Schipbeekstraat | 014 4675 | 127085 Staal gegalvaniseerd 06,0m | 6 | 2010-04-12 | Hoogwerker gebruiken | Inspectie 2023 | 014 4675.1 | LW-SRDS2 2000 LM 16A 730 DAME CC | 2018-09-05 | LED 16W 3000K 2000lm | 2018-09-05 | 1 | CL 08 LED VERLICHTING | Nacht astronomisch in / uit |  | OV | 108589.954 | 425487.404
Dordrecht | Schipbeekstraat | 015 4675 | 127015 Staal gegalvaniseerd 03,5m | 3.5 | 2008-06-05 | Ladder gebruiken | Inspectie 2022 | 015 4675.1 | 132150 Ekra 20 helder lens 63 6W 600 lumen 3000K RAL 9007 XiSR22 | 2022-07-01 | LED 06W 3000K 600lm | 2022-07-01 | 1 | CL 08 LED VERLICHTING | Nacht astronomisch in / uit | Zhaga Ready | OV | 108598.318 | 425457.395
Dordrecht | Schipbeekstraat | 016 4675 | 127091-1500 Staal gegalv. 06.0. UE 1500mm | 6 | 2018-09-05 | Hoogwerker gebruiken | Inspectie 2023 | 016 4675.1 | LW-SRDS2 2000 LM 16A 730 DAME CC | 2018-09-05 | LED 16W 3000K 2000lm | 2018-09-05 | 1 | CL 08 LED VERLICHTING | Nacht astronomisch in / uit |  | OV | 108613.403 | 425474.714
Dordrecht | Schipbeekstraat | 017 4675 | 127091-1500 Staal gegalv. 06.0. UE 1500mm | 6 | 2018-09-05 | Hoogwerker gebruiken | Inspectie 2023 | 017 4675.1 | LW-SRDS2 2000 LM 16A 730 DAME CC | 2018-09-05 | LED 16W 3000K 2000lm | 2018-09-05 | 1 | CL 08 LED VERLICHTING | Nacht astronomisch in / uit |  | OV | 108641.902 | 425472.677
Dordrecht | Schipbeekstraat | 018 4675 | 127091-1500 Staal gegalv. 06.0. UE 1500mm | 6 | 2018-12-11 | Hoogwerker gebruiken | Inspectie 2023 | 018 4675.1 | LW-SRDS2 1600 LM 16A 730 DAME CC | 2018-12-11 | LED 13W 3000K 1600lm | 2018-12-11 | 1 | CL 08 LED VERLICHTING | Nacht astronomisch in / uit |  | OV | 108623.072 | 425455.614
Dordrecht | Schipbeekstraat | 019 4675 | 127091-1500 Staal gegalv. 06.0. UE 1500mm | 6 | 2018-09-05 | Hoogwerker gebruiken | Inspectie 2023 | 019 4675.1 | LW-SRDS2 1600 LM 16A 730 DAME CC | 2018-09-05 | LED 13W 3000K 1600lm | 2018-09-05 | 1 | CL 08 LED VERLICHTING | Nacht astronomisch in / uit |  | OV | 108618.064 | 425432.343
Dordrecht | Schipbeekstraat | 020 4675 | 127091-1500 Staal gegalv. 06.0. UE 1500mm | 6 | 2018-12-11 | Hoogwerker gebruiken | Inspectie 2023 | 020 4675.1 | LW-SRDS2 1600 LM 16A 730 DAME CC | 2018-12-11 | LED 13W 3000K 1600lm | 2018-12-11 | 1 | CL 08 LED VERLICHTING | Nacht astronomisch in / uit |  | OV | 108613.239 | 425406.137
Dordrecht | Schoenerstraat | 001 4685 | 127085 Staal gegalvaniseerd 06,0m | 6 | 2001-07-03 | Hoogwerker gebruiken | Inspectie 2021 | 001 4685.1 | LW-SRDS2 1600 LM 16A 730 DAME CC | 2021-04-21 | LED 13W 3000K 1600lm | 2021-04-21 | 1 | CL 08 LED VERLICHTING | Nacht astronomisch in / uit |  | OV | 104316.036 | 423206.724
Dordrecht | Schoenerstraat | 002 4685 | 127085 Staal gegalvaniseerd 06,0m | 6 | 2001-07-03 | Hoogwerker gebruiken | Inspectie 2021 | 002 4685.1 | LW-SRDS2 1600 LM 16A 730 DAME CC | 2021-04-21 | LED 13W 3000K 1600lm | 2021-04-21 | 1 | CL 08 LED VERLICHTING | Nacht astronomisch in / uit |  | OV | 104324.022 | 423186.098
Dordrecht | Schoenerstraat | 003 4685 | 127015 Staal gegalvaniseerd 03,5m | 3.5 | 2012-05-08 | Hoogwerker gebruiken | Inspectie 2020 | 003 4685.1 | 2000 1x PLL24 E | 2012-05-08 | 310024 PL-L 24W/830 4P MASTER | 2020-03-24 | 1 | CL 01 PL-L EVSA 20.000u | Nacht astronomisch in / uit |  | OV | 104306.304 | 423181.839
Dordrecht | Schoenerstraat | 003A 4685 | 127015 Staal gegalvaniseerd 03,5m | 3.5 | 2012-04-24 | Hoogwerker gebruiken | Inspectie 2020 | 003A 4685.1 | 2000 1x PLL24 E | 2012-04-24 | 310024 PL-L 24W/830 4P MASTER | 2020-03-24 | 1 | CL 01 PL-L EVSA 20.000u | Nacht astronomisch in / uit |  | OV | 104323.124 | 423167.084
Dordrecht | Schoenerstraat | 004 4685 | 127015 Staal gegalvaniseerd 03,5m | 3.5 | 2012-05-08 | Hoogwerker gebruiken | Inspectie 2020 | 004 4685.1 | 2000 1x PLL24 E | 2012-05-08 | 310024 PL-L 24W/830 4P MASTER | 2020-03-24 | 1 | CL 01 PL-L EVSA 20.000u | Nacht astronomisch in / uit |  | OV | 104304.899 | 423153.759
Dordrecht | Schoenerstraat | 005 4685 | 127085 Staal gegalvaniseerd 06,0m | 6 | 2001-07-03 | Hoogwerker gebruiken | Inspectie 2021 | 005 4685.1 | LW-SRDS2 1600 LM 16A 730 DAME CC | 2021-04-21 | LED 13W 3000K 1600lm | 2021-04-21 | 1 | CL 08 LED VERLICHTING | Nacht astronomisch in / uit |  | OV | 104318.736 | 423153.197
Dordrecht | Schoenerstraat | 006 4685 | 127015 Staal gegalvaniseerd 03,5m | 3.5 | 1981-12-01 | Hoogwerker gebruiken | Inspectie 2020 | 006 4685.1 | 2000 1x PLL24 E | 2011-02-10 | 310024 PL-L 24W/830 4P MASTER | 2020-03-24 | 1 | CL 01 PL-L EVSA 20.000u | Nacht astronomisch in / uit |  | OV | 104284.867 | 423141.986
Dordrecht | Schoenerstraat | 007 4685 | 127085 Staal gegalvaniseerd 06,0m | 6 | 2001-07-03 | Hoogwerker gebruiken | Inspectie 2021 | 007 4685.1 | LW-SRDS2 1600 LM 16A 730 DAME CC | 2021-04-21 | LED 13W 3000K 1600lm | 2021-04-21 | 1 | CL 08 LED VERLICHTING | Nacht astronomisch in / uit |  | OV | 104317.817 | 423131.054
Dordrecht | Schoenerstraat | 008 4685 | 127015 Staal gegalvaniseerd 03,5m | 3.5 | 1981-12-01 | Hoogwerker gebruiken | Inspectie 2020 | 008 4685.1 | 2000 1x PLL24 E | 2014-12-22 | 310024 PL-L 24W/830 4P MASTER | 2020-03-24 | 1 | CL 01 PL-L EVSA 20.000u | Nacht astronomisch in / uit |  | OV | 104343.782 | 423143.594
Dordrecht | Schokkerstraat | 001 4690 | 127085 Staal gegalvaniseerd 06,0m | 6 | 2011-07-12 | Hoogwerker gebruiken | Inspectie 2023 | 001 4690.1 | LW-SRDS2 1600 LM 16A 730 DAME CC | 2018-09-24 | LED 13W 3000K 1600lm | 2018-09-24 | 1 | CL 08 LED VERLICHTING | Nacht astronomisch in / uit |  | OV | 104548.563 | 423200.985
Dordrecht | Schokkerstraat | 002 4690 | 127085 Staal gegalvaniseerd 06,0m | 6 | 1994-05-01 | Hoogwerker gebruiken | Inspectie 2023 | 002 4690.1 | LW-SRDS2 1600 LM 16A 730 DAME CC | 2018-09-24 | LED 13W 3000K 1600lm | 2018-09-24 | 1 | CL 08 LED VERLICHTING | Nacht astronomisch in / uit |  | OV | 104540.991 | 423178.818
Dordrecht | Schokkerstraat | 003 4690 | 127085 Staal gegalvaniseerd 06,0m | 6 | 1994-05-01 | Hoogwerker gebruiken | Inspectie 2023 | 003 4690.1 | LW-SRDS2 1600 LM 16A 730 DAME CC | 2018-09-24 | LED 13W 3000K 1600lm | 2018-09-24 | 1 | CL 08 LED VERLICHTING | Nacht astronomisch in / uit |  | OV | 104539.728 | 423156.165
Dordrecht | Schokkerstraat | 004 4690 | 127085 Staal gegalvaniseerd 06,0m | 6 | 2009-11-01 | Hoogwerker gebruiken | Inspectie 2023 | 004 4690.1 | LW-SRDS2 1600 LM 16A 730 DAME CC | 2018-09-24 | LED 13W 3000K 1600lm | 2018-09-24 | 1 | CL 08 LED VERLICHTING | Nacht astronomisch in / uit |  | OV | 104538.994 | 423133.576
Dordrecht | Schokkerstraat | 005 4690 | 127085 Staal gegalvaniseerd 06,0m | 6 | 1994-05-01 | Hoogwerker gebruiken | Inspectie 2023 | 005 4690.1 | LW-SRDS2 1600 LM 16A 730 DAME CC | 2018-09-24 | LED 13W 3000K 1600lm | 2018-09-24 | 1 | CL 08 LED VERLICHTING | Nacht astronomisch in / uit |  | OV | 104537.922 | 423110.789
Dordrecht | Schoolstraat (Dordrecht) | 001 4695 | St.Gecoat Groen 07,0m Kromstaf | 7 | 2002-05-01 | Hoogwerker gebruiken | Inspectie 2020 | 001 4695.1 | HARMONY 2xPLL24W | 2002-05-01 | 310024 PL-L 24W/830 4P MASTER | 2020-02-12 | 1 | Armatuur vervangen 2025 | Nacht astronomisch in / uit |  | OV | 105718.356 | 425456.452
[11 empty] | 310024 PL-L 24W/830 4P MASTER | 2020-02-12 | 2 | Armatuur vervangen 2025 | Nacht astronomisch in / uit |  | OV
Dordrecht | Schoolstraat (Dordrecht) | 002 4695 | St.Gecoat Groen 07,0m Kromstaf | 7 | 2002-05-01 | Hoogwerker gebruiken | Inspectie 2020 | 002 4695.1 | HARMONY 2xPLL24W | 2002-05-01 | 310024 PL-L 24W/830 4P MASTER | 2020-02-12 | 1 | Armatuur vervangen 2025 | Nacht astronomisch in / uit |  | OV | 105729.457 | 425482.542
[11 empty] | 310024 PL-L 24W/830 4P MASTER | 2020-02-12 | 2 | Armatuur vervangen 2025 | Nacht astronomisch in / uit |  | OV
Dordrecht | Schoolstraat (Dordrecht) | 003 4695 | St.Gecoat Groen 07,0m Kromstaf | 7 | 2002-05-01 | Hoogwerker gebruiken | Inspectie 2020 | 003 4695.1 | HARMONY 2xPLL24W | 2002-05-01 | 310024 PL-L 24W/830 4P MASTER | 2020-02-12 | 1 | Armatuur vervangen 2025 | Nacht astronomisch in / uit |  | OV | 105745.659 | 425499.893
[11 empty] | 310024 PL-L 24W/830 4P MASTER | 2020-02-12 | 2 | Armatuur vervangen 2025 | Nacht astronomisch in / uit |  | OV
Dordrecht | Schorpioenstraat (Dordrecht) | 001 4705 | 127015 Staal gegalvaniseerd 03,5m | 3.5 | 2022-12-12 | Hoogwerker gebruiken | Inspectie 2022 | 001 4705.1 | 2000 1x PLL24 E | 2005-12-23 | 310024 PL-L 24W/830 4P MASTER | 2024-11-01 21:32 | 1 | CL 01 PL-L EVSA 20.000u | Nacht astronomisch in / uit |  | OV | 106411.813 | 422270.969
Dordrecht | Schorpioenstraat (Dordrecht) | 002 4705 | 127015 Staal gegalvaniseerd 03,5m | 3.5 | 2022-12-12 | Hoogwerker gebruiken | Inspectie 2022 | 002 4705.1 | 2000 1x PLL24 E | 2005-12-23 | 310024 PL-L 24W/830 4P MASTER | 2024-11-01 21:32 | 1 | CL 01 PL-L EVSA 20.000u | Nacht astronomisch in / uit |  | OV | 106396.921 | 422257.14
Dordrecht | Schorpioenstraat (Dordrecht) | 003 4705 | 127015 Staal gegalvaniseerd 03,5m | 3.5 | 1996-06-01 | Ladder gebruiken | Inspectie 2021 | 003 4705.1 | 2600 1xPLL18 C | 1996-06-01 | PL-L 18W/830 4P + S10 MASTER | 2021-12-17 | 1 | Armatuur vervangen 2024 | Nacht astronomisch in / uit |  | B008 | 106350.908 | 422262.74
Dordrecht | Schorpioenstraat (Dordrecht) | 003A4705 | 127015 Staal gegalvaniseerd 03,5m | 3.5 | 2005-12-23 | Hoogwerker gebruiken | Inspectie 2019 | 003A4705.1 | 2000 1x PLL24 E | 2005-12-23 | 310024 PL-L 24W/830 4P MASTER | 2024-11-01 21:32 | 1 | CL 01 PL-L EVSA 20.000u | Nacht astronomisch in / uit |  | OV | 106410.78 | 422250.973
Dordrecht | Schorpioenstraat (Dordrecht) | 004 4705 | 127015 Staal gegalvaniseerd 03,5m | 3.5 | 1995-04-01 | Hoogwerker gebruiken | Inspectie 2019 | 004 4705.1 | 2000 1x PLL24 E | 2005-12-23 | 310024 PL-L 24W/830 4P MASTER | 2024-11-01 21:33 | 1 | CL 01 PL-L EVSA 20.000u | Nacht astronomisch in / uit |  | OV | 106394.896 | 422238.393
Dordrecht | Schorpioenstraat (Dordrecht) | 005 4705 | 127015 Staal gegalvaniseerd 03,5m | 3.5 | 2022-11-18 | Hoogwerker gebruiken | Inspectie 2022 | 005 4705.1 | 2000 1x PLL24 E | 2005-12-23 | 310024 PL-L 24W/830 4P MASTER | 2024-11-01 21:33 | 1 | CL 01 PL-L EVSA 20.000u | Nacht astronomisch in / uit |  | OV | 106407.965 | 422226.963
Dordrecht | Schorpioenstraat (Dordrecht) | 005A4705 | 127015 Staal gegalvaniseerd 03,5m | 3.5 | 2005-12-23 | Hoogwerker gebruiken | Inspectie 2019 | 005A4705.1 | 2000 1x PLL24 E | 2005-12-23 | 310024 PL-L 24W/830 4P MASTER | 2024-11-01 21:33 | 1 | CL 01 PL-L EVSA 20.000u | Nacht astronomisch in / uit |  | OV | 106396.983 | 422213.896
Dordrecht | Schorpioenstraat (Dordrecht) | 006 4705 | 127015 Staal gegalvaniseerd 03,5m | 3.5 | 2022-11-18 | Hoogwerker gebruiken | Inspectie 2022 | 006 4705.1 | 2000 1x PLL24 E | 2005-12-23 | 310024 PL-L 24W/830 4P MASTER | 2024-11-01 21:33 | 1 | CL 01 PL-L EVSA 20.000u | Nacht astronomisch in / uit |  | OV | 106394.944 | 422195.479
Dordrecht | Schorpioenstraat (Dordrecht) | 007 4705 | 127015 Staal gegalvaniseerd 03,5m | 3.5 | 1996-06-01 | Ladder gebruiken | Inspectie 2021 | 007 4705.1 | 2600 1xPLL18 C | 1996-06-01 | 310018 PL-L 18W/830 4P MASTER | 2021-12-17 | 1 | Armatuur vervangen 2024 | Nacht astronomisch in / uit |  | B008 | 106370.719 | 422198.74
Dordrecht | Schorpioenstraat (Dordrecht) | 008 4705 | 127015 Staal gegalvaniseerd 03,5m | 3.5 | 1996-06-01 | Ladder gebruiken | Inspectie 2021 | 008 4705.1 | 2600 1xPLL18 C | 1996-06-01 | PL-L 18W/830 4P + S10 MASTER | 2021-12-17 | 1 | Armatuur vervangen 2024 | Nacht astronomisch in / uit |  | B008 | 106366.659 | 422168.304
Dordrecht | Schorpioenstraat (Dordrecht) | 009 4705 | 127015 Staal gegalvaniseerd 03,5m | 3.5 | 1996-06-01 | Ladder gebruiken | Inspectie 2021 | 009 4705.1 | 2600 1xPLL18 C | 1996-06-01 | PL-L 18W/830 4P + S10 MASTER | 2021-12-17 | 1 | Armatuur vervangen 2024 | Nacht astronomisch in / uit |  | B008 | 106362.531 | 422131.938
Dordrecht | Schorpioenstraat (Dordrecht) | 010 4705 | 127015 Staal gegalvaniseerd 03,5m | 3.5 | 2022-11-18 | Hoogwerker gebruiken | Inspectie 2022 | 010 4705.1 | 2000 1x PLL24 E | 2005-12-23 | 310024 PL-L 24W/830 4P MASTER | 2024-11-01 21:34 | 1 | CL 01 PL-L EVSA 20.000u | Nacht astronomisch in / uit |  | OV | 106402.614 | 422180.799
Dordrecht | Schorpioenstraat (Dordrecht) | 011 4705 | 127015 Staal gegalvaniseerd 03,5m | 3.5 | 2022-11-18 | Hoogwerker gebruiken | Inspectie 2022 | 011 4705.1 | 2000 1x PLL24 E | 2005-12-23 | 310024 PL-L 24W/830 4P MASTER | 2024-11-01 21:34 | 1 | CL 01 PL-L EVSA 20.000u | Nacht astronomisch in / uit |  | OV | 106391.195 | 422164.372
Dordrecht | Schorpioenstraat (Dordrecht) | 011A4705 | 127015 Staal gegalvaniseerd 03,5m | 3.5 | 2005-12-23 | Hoogwerker gebruiken | Inspectie 2019 | 011A4705.1 | 2000 1x PLL24 E | 2005-12-23 | 310024 PL-L 24W/830 4P MASTER | 2024-11-01 21:34 | 1 | CL 01 PL-L EVSA 20.000u | Nacht astronomisch in / uit |  | OV | 106398.989 | 422149.829
Dordrecht | Schorpioenstraat (Dordrecht) | 012 4705 | 127015 Staal gegalvaniseerd 03,5m | 3.5 | 2005-12-23 | Hoogwerker gebruiken | Inspectie 2019 | 012 4705.1 | 2000 1x PLL24 E | 2005-12-23 | 310024 PL-L 24W/830 4P MASTER | 2024-11-01 21:34 | 1 | CL 01 PL-L EVSA 20.000u | Nacht astronomisch in / uit |  | OV | 106387.79 | 422134.658
Dordrecht | Schorpioenstraat (Dordrecht) | 013 4705 | 127015 Staal gegalvaniseerd 03,5m | 3.5 | 2022-11-18 | Hoogwerker gebruiken | Inspectie 2022 | 013 4705.1 | 2000 1x PLL24 E | 2005-12-23 | 310024 PL-L 24W/830 4P MASTER | 2024-11-01 21:35 | 1 | CL 01 PL-L EVSA 20.000u | Nacht astronomisch in / uit |  | OV | 106399.563 | 422120.246
Dordrecht | Schorpioenstraat (Dordrecht) | 014 4705 | 127015 Staal gegalvaniseerd 03,5m | 3.5 | 2000-03-10 | Hoogwerker gebruiken | Inspectie 2019 | 014 4705.1 | 2000 1x PLL24 E | 2005-12-23 | 310024 PL-L 24W/830 4P MASTER | 2024-11-01 21:35 | 1 | CL 01 PL-L EVSA 20.000u | Nacht astronomisch in / uit |  | OV | 106396.946 | 422096.422
Dordrecht | Schorpioenstraat (Dordrecht) | 015 4705 | 127085 Staal gegalvaniseerd 06,0m DU | 6 | 2005-12-23 | Hoogwerker gebruiken | Inspectie 2019 | 015 4705.1 | 2500 1xPLL24 E | 2005-12-23 | 310024 PL-L 24W/830 4P MASTER | 2024-11-01 21:35 | 1 | CL 01 PL-L EVSA 20.000u | Nacht astronomisch in / uit |  | OV | 106377.15 | 422105.471
[8 empty] | 015 4705.2 | 2500 1xPLL24 E | 2005-12-23 | 310024 PL-L 24W/830 4P MASTER | 2024-11-01 21:35 | 1 | CL 01 PL-L EVSA 20.000u | Nacht astronomisch in / uit |  | OV
Dordrecht | Schorpioenstraat (Dordrecht) | 016 4705 | 127015 Staal gegalvaniseerd 03,5m | 3.5 | 1996-09-01 | Hoogwerker gebruiken | Inspectie 2019 | 016 4705.1 | 2000 1x PLL24 E | 1996-09-01 | 310024 PL-L 24W/830 4P MASTER | 2024-11-01 21:36 | 1 | CL 01 PL-L EVSA 20.000u | Nacht astronomisch in / uit |  | OV | 106356.859 | 422093.488
Dordrecht | Schorpioenstraat (Dordrecht) | 017 4705 | 127085 Staal gegalvaniseerd 06,0m DU | 6 | 2005-12-23 | Hoogwerker gebruiken | Inspectie 2019 | 017 4705.1 | 2500 1xPLL24 E | 2005-12-23 | 310024 PL-L 24W/830 4P MASTER | 2024-11-01 21:36 | 1 | CL 01 PL-L EVSA 20.000u | Nacht astronomisch in / uit |  | OV | 106348.136 | 422108.687
[8 empty] | 017 4705.2 | 2500 1xPLL24 E | 2005-12-23 | 310024 PL-L 24W/830 4P MASTER | 2019-12-04 | 1 | CL 01 PL-L EVSA 20.000u | Nacht astronomisch in / uit |  | OV
Dordrecht | Schorpioenstraat (Dordrecht) | 018 4705 | 127015 Staal gegalvaniseerd 03,5m | 3.5 | 2019-10-30 | Hoogwerker gebruiken | Inspectie 2019 | 018 4705.1 | 2000 1x PLL24 E | 2012-07-23 | 310024 PL-L 24W/830 4P MASTER | 2024-11-01 21:36 | 1 | CL 01 PL-L EVSA 20.000u | Nacht astronomisch in / uit |  | OV | 106330.722 | 422098.231
Dordrecht | Schotelstraat | 001 4710 | 127085 Staal gegalvaniseerd 06,0m | 6 | 1994-11-01 | Hoogwerker gebruiken | Inspectie 2023 | 001 4710.1 | Axia 2.1 WW 5187 8 led 480mA 13W 1600lm | 2017-09-30 | LED 13W 3000K 1600lm | 2017-09-30 | 1 | CL 08 LED VERLICHTING | Nacht astronomisch in / uit |  | OV | 104543.949 | 423892.311
Dordrecht | Schotelstraat | 002 4710 | 127085 Staal gegalvaniseerd 06,0m | 6 | 1994-11-01 | Hoogwerker gebruiken | Inspectie 2023 | 002 4710.1 | Axia 2.1 WW 5187 8 led 480mA 13W 1600lm | 2017-09-30 | LED 13W 3000K 1600lm | 2017-09-30 | 1 | CL 08 LED VERLICHTING | Nacht astronomisch in / uit |  | OV | 104559.953 | 423871.252
Dordrecht | Schotelstraat | 003 4710 | 127085 Staal gegalvaniseerd 06,0m | 6 | 1997-12-01 | Hoogwerker gebruiken | Inspectie 2023 | 003 4710.1 | Axia 2.1 WW 5187 8 led 480mA 13W 1600lm | 2017-09-30 | LED 13W 3000K 1600lm | 2017-09-30 | 1 | CL 08 LED VERLICHTING | Nacht astronomisch in / uit |  | OV | 104564.346 | 423843.664
Dordrecht | Schotelstraat | 004 4710 | 127085 Staal gegalvaniseerd 06,0m | 6 | 1997-12-01 | Hoogwerker gebruiken | Inspectie 2023 | 004 4710.1 | Axia 2.1 WW 5187 8 led 480mA 13W 1600lm | 2017-09-30 | LED 13W 3000K 1600lm | 2017-09-30 | 1 | CL 08 LED VERLICHTING | Nacht astronomisch in / uit |  | OV | 104579.858 | 423824.273
Dordrecht | Schotelstraat | 005 4710 | 127085 Staal gegalvaniseerd 06,0m | 6 | 1997-12-01 | Hoogwerker gebruiken | Inspectie 2023 | 005 4710.1 | Axia 2.1 WW 5187 8 led 480mA 13W 1600lm | 2017-09-30 | LED 13W 3000K 1600lm | 2017-09-30 | 1 | CL 08 LED VERLICHTING | Nacht astronomisch in / uit |  | OV | 104582.186 | 423801.564
Dordrecht | Schotelstraat | 006 4710 | 127085 Staal gegalvaniseerd 06,0m | 6 | 1997-12-01 | Hoogwerker gebruiken | Inspectie 2023 | 006 4710.1 | Axia 2.1 WW 5187 8 led 480mA 13W 1600lm | 2017-09-30 | LED 13W 3000K 1600lm | 2017-09-30 | 1 | CL 08 LED VERLICHTING | Nacht astronomisch in / uit |  | OV | 104599.866 | 423776.942
Dordrecht | Schrijversstraat | 001 4720 | Overspanning 05,0m |  | 2001-06-11 | Hoogwerker gebruiken | Inspectie 2024 | 001 4720.1 | 132200 Blackbird Hanging ECO CRl70 L19 16LED RAL9006 Zhaga, 12kV SPD klasse 1 31W 4000lm | 2024-10-28 | LED 31W 3000K 4000lm | 2024-10-28 | 1 | CL 08 LED VERLICHTING | Dimmen 60% | Citytouch OLC aanwezig | OV | 105348.098 | 425749.841
Dordrecht | Schrijversstraat | 002 4720 | Overspanning 05,0m |  | 2001-06-11 | Hoogwerker gebruiken | Inspectie 2024 | 002 4720.1 | 132200 Blackbird Hanging ECO CRl70 L19 16LED RAL9006 Zhaga, 12kV SPD klasse 1 31W 4000lm | 2024-10-28 | LED 31W 3000K 4000lm | 2024-10-28 | 1 | CL 08 LED VERLICHTING | Dimmen 60% | Citytouch OLC aanwezig | OV | 105373.4 | 425735.305
Dordrecht | Schrijversstraat | 003 4720 | Overspanning 05,0m |  | 2001-06-11 | Hoogwerker gebruiken | Inspectie 2024 | 003 4720.1 | 132200 Blackbird Hanging ECO CRl70 L19 16LED RAL9006 Zhaga, 12kV SPD klasse 1 31W 4000lm | 2024-10-28 | LED 31W 3000K 4000lm | 2024-10-28 | 1 | CL 08 LED VERLICHTING | Dimmen 60% | Citytouch OLC aanwezig | OV | 105389.904 | 425728.597
Dordrecht | Schrijversstraat | 004 4720 | Overspanning 05,0m |  | 2001-06-11 | Hoogwerker gebruiken | Inspectie 2024 | 004 4720.1 | 132200 Blackbird Hanging ECO CRl70 L19 16LED RAL9006 Zhaga, 12kV SPD klasse 1 31W 4000lm | 2024-10-28 | LED 31W 3000K 4000lm | 2024-10-28 | 1 | CL 08 LED VERLICHTING | Dimmen 60% | Citytouch OLC aanwezig | OV | 105412.469 | 425720.37
Dordrecht | Schuilenburg | 001 4725 | 127015 Staal gegalvaniseerd 03,5m | 3.5 | 1978-01-01 | Hoogwerker gebruiken | Mast armatuur vervangen 2024 | 001 4725.1 | 2000 1x PLL24 E | 2008-11-28 | 310024 PL-L 24W/830 4P MASTER | 2019-11-25 | 1 | Armatuur vervangen 2024 | Nacht astronomisch in / uit |  | OV | 105845.947 | 421099.737
Dordrecht | Schuilenburg | 001A4725 | 127015 Staal gegalvaniseerd 03,5m | 3.5 | 2008-12-29 | Hoogwerker gebruiken | Inspectie 2024 | 001A4725.1 | 132160 Ekra 20 helder lens 63 9W 1000 lumen 3000K RAL 9007 XiSR22 | 2024-10-18 | LED 09W 3000K 1000lm | 2024-10-18 | 1 | CL 08 LED VERLICHTING | Nacht astronomisch in / uit | Zhaga Ready | OV | 105833.053 | 421111.129
Dordrecht | Schuilenburg | 002 4725 | 127015 Staal gegalvaniseerd 03,5m | 3.5 | 1978-01-01 | Hoogwerker gebruiken | Mast armatuur vervangen 2024 | 002 4725.1 | 2000 1x PLL24 E | 2008-11-28 | 310024 PL-L 24W/830 4P MASTER | 2019-11-25 | 1 | Armatuur vervangen 2024 | Nacht astronomisch in / uit |  | OV | 105820.187 | 421106.145
Dordrecht | Schuilenburg | 003 4725 | 127015 Staal gegalvaniseerd 03,5m | 3.5 | 1978-01-01 | Hoogwerker gebruiken | Mast armatuur vervangen 2024 | 003 4725.1 | 2000 1x PLL24 E | 2008-11-28 | 310024 PL-L 24W/830 4P MASTER | 2019-11-25 | 1 | Armatuur vervangen 2024 | Nacht astronomisch in / uit |  | OV | 105801.596 | 421127.072
Dordrecht | Schuilenburg | 004 4725 | 127015 Staal gegalvaniseerd 03,5m | 3.5 | 1978-01-01 | Hoogwerker gebruiken | Mast armatuur vervangen 2024 | 004 4725.1 | 2000 1x PLL24 E | 2008-11-28 | 310024 PL-L 24W/830 4P MASTER | 2019-11-25 | 1 | Armatuur vervangen 2024 | Nacht astronomisch in / uit |  | OV | 105786.127 | 421120.508
Dordrecht | Schuilenburg | 004A4725 | 127015 Staal gegalvaniseerd 03,5m | 3.5 | 2008-12-29 | Hoogwerker gebruiken | Inspectie 2024 | 004A4725.1 | 132160 Ekra 20 helder lens 63 9W 1000 lumen 3000K RAL 9007 XiSR22 | 2024-10-18 | LED 09W 3000K 1000lm | 2024-10-18 | 1 | CL 08 LED VERLICHTING | Nacht astronomisch in / uit | Zhaga Ready | OV | 105770.619 | 421133.388
Dordrecht | Schuilenburg | 005 4725 | 127015 Staal gegalvaniseerd 03,5m | 3.5 | 1978-01-01 | Ladder gebruiken | Mast armatuur vervangen 2024 | 005 4725.1 | 2000 1x PLL24 E | 2008-11-28 | 310024 PL-L 24W/830 4P MASTER | 2021-08-26 | 1 | Armatuur vervangen 2024 | Nacht astronomisch in / uit |  | OV | 105769.249 | 421153.451
Dordrecht | Schuilenburg | 006 4725 | 127015 Staal gegalvaniseerd 03,5m | 3.5 | 1978-01-01 | Ladder gebruiken | Mast armatuur vervangen 2024 | 006 4725.1 | 2000 1x PLL24 E | 2008-11-28 | 310024 PL-L 24W/830 4P MASTER | 2020-07-28 | 1 | Armatuur vervangen 2024 | Nacht astronomisch in / uit |  | OV | 105777.276 | 421172.53
Dordrecht | Schuilenburg | 007 4725 | 127015 Staal gegalvaniseerd 03,5m | 3.5 | 1978-01-01 | Hoogwerker gebruiken | Mast armatuur vervangen 2024 | 007 4725.1 | 2000 1x PLL24 E | 2008-11-28 | 310024 PL-L 24W/830 4P MASTER | 2019-11-25 | 1 | Armatuur vervangen 2024 | Nacht astronomisch in / uit |  | OV | 105754.582 | 421138.824
Dordrecht | Schuilenburg | 008 4725 | 127015 Staal gegalvaniseerd 03,5m | 3.5 | 1978-01-01 | Hoogwerker gebruiken | Mast armatuur vervangen 2024 | 008 4725.1 | 2000 1x PLL24 E | 2008-11-28 | 310024 PL-L 24W/830 4P MASTER | 2019-11-25 | 1 | Armatuur vervangen 2024 | Nacht astronomisch in / uit |  | OV | 105746.41 | 421151.167
Dordrecht | Schuilenburg | 009 4725 | 127015 Staal gegalvaniseerd 03,5m | 3.5 | 2019-02-22 | Hoogwerker gebruiken | Inspectie 2024 | 009 4725.1 | 132160 Ekra 20 helder lens 63 9W 1000 lumen 3000K RAL 9007 XiSR22 | 2024-10-18 | LED 09W 3000K 1000lm | 2024-10-18 | 1 | CL 08 LED VERLICHTING | Nacht astronomisch in / uit | Zhaga Ready | OV | 105724.313 | 421150.577
Dordrecht | Schuilenburg | 010 4725 | 127015 Staal gegalvaniseerd 03,5m | 3.5 | 1978-01-01 | Hoogwerker gebruiken | Mast armatuur vervangen 2024 | 010 4725.1 | 2000 1x PLL24 E | 2008-11-28 | 310024 PL-L 24W/830 4P MASTER | 2019-11-25 | 1 | Armatuur vervangen 2024 | Nacht astronomisch in / uit |  | OV | 105705.67 | 421140.064
Dordrecht | Schuilenburg | 010A4725 | 127015 Staal gegalvaniseerd 03,5m | 3.5 | 2008-12-29 | Hoogwerker gebruiken | Inspectie 2024 | 010A4725.1 | 132160 Ekra 20 helder lens 63 9W 1000 lumen 3000K RAL 9007 XiSR22 | 2024-10-18 | LED 09W 3000K 1000lm | 2024-10-18 | 1 | CL 08 LED VERLICHTING | Nacht astronomisch in / uit | Zhaga Ready | OV | 105699.804 | 421157.159
Dordrecht | Schuilenburg | 011 4725 | 127015 Staal gegalvaniseerd 03,5m | 3.5 | 1991-10-01 | Hoogwerker gebruiken | Inspectie 2024 | 011 4725.1 | 132160 Ekra 20 helder lens 63 9W 1000 lumen 3000K RAL 9007 XiSR22 | 2024-10-18 | LED 09W 3000K 1000lm | 2024-10-18 | 1 | CL 08 LED VERLICHTING | Nacht astronomisch in / uit | Zhaga Ready | OV | 105682.826 | 421132.475
Dordrecht | Schuilenburg | 012 4725 | 127015 Staal gegalvaniseerd 03,5m | 3.5 | 1978-01-01 | Hoogwerker gebruiken | Mast armatuur vervangen 2024 | 012 4725.1 | 2000 1x PLL24 E | 2008-11-28 | 310024 PL-L 24W/830 4P MASTER | 2019-11-25 | 1 | Armatuur vervangen 2024 | Nacht astronomisch in / uit |  | OV | 105661.114 | 421115.626
Dordrecht | Schuilenburg | 012A4725 | 127015 Staal gegalvaniseerd 03,5m | 3.5 | 1978-01-01 | Hoogwerker gebruiken | Mast armatuur vervangen 2024 | 012A4725.1 | 2000 1x PLL24 E | 2008-11-28 | 310024 PL-L 24W/830 4P MASTER | 2019-11-25 | 1 | Armatuur vervangen 2024 | Nacht astronomisch in / uit |  | OV | 105644.813 | 421126.608
Dordrecht | Schuilenburg | 013 4725 | 127015 Staal gegalvaniseerd 03,5m | 3.5 | 2008-12-29 | Hoogwerker gebruiken | Inspectie 2024 | 013 4725.1 | 132160 Ekra 20 helder lens 63 9W 1000 lumen 3000K RAL 9007 XiSR22 | 2024-10-18 | LED 09W 3000K 1000lm | 2024-10-18 | 1 | CL 08 LED VERLICHTING | Nacht astronomisch in / uit | Zhaga Ready | OV | 105631.139 | 421139.258
Dordrecht | Schuilenburg | 013A4725 | Wandsteun ggv 03,0m | 3 | 1978-01-01 | Hoogwerker gebruiken | Inspectie 2024 | 013A4725.1 | 132160 Ekra 20 helder lens 63 9W 1000 lumen 3000K RAL 9007 XiSR22 | 2024-10-18 | LED 09W 3000K 1000lm | 2024-10-18 | 1 | CL 08 LED VERLICHTING | Nacht astronomisch in / uit | Zhaga Ready | OV | 105616.348 | 421136.744
Dordrecht | Schuilenburg | 014 4725 | 127015 Staal gegalvaniseerd 03,5m | 3.5 | 1985-04-01 | Hoogwerker gebruiken | Inspectie 2024 | 014 4725.1 | 132160 Ekra 20 helder lens 63 9W 1000 lumen 3000K RAL 9007 XiSR22 | 2024-10-18 | LED 09W 3000K 1000lm | 2024-10-18 | 1 | CL 08 LED VERLICHTING | Nacht astronomisch in / uit | Zhaga Ready | OV | 105597.284 | 421142.141
Dordrecht | Schuilenburg | 015 4725 | 127015 Staal gegalvaniseerd 03,5m | 3.5 | 2000-05-01 | Ladder gebruiken | Inspectie 2024 | 015 4725.1 | 132160 Ekra 20 helder lens 63 9W 1000 lumen 3000K RAL 9007 XiSR22 | 2024-10-18 | LED 09W 3000K 1000lm | 2024-10-18 | 1 | CL 08 LED VERLICHTING | Nacht astronomisch in / uit | Zhaga Ready | OV | 105605.06 | 421170.362
Dordrecht | Schuilenburg | 016 4725 | 127015 Staal gegalvaniseerd 03,5m | 3.5 | 1978-01-01 | Ladder gebruiken | Mast armatuur vervangen 2024 | 016 4725.1 | 2000 1x PLL24 E | 2008-11-28 | 310024 PL-L 24W/830 4P MASTER | 2019-12-05 | 1 | Armatuur vervangen 2024 | Nacht astronomisch in / uit |  | OV | 105600.253 | 421122.977
Dordrecht | Schuilenburg | 017 4725 | 127015 Staal gegalvaniseerd 03,5m | 3.5 | 1978-01-01 | Ladder gebruiken | Mast armatuur vervangen 2024 | 017 4725.1 | 2000 1x PLL24 E | 2008-11-28 | 310024 PL-L 24W/830 4P MASTER | 2021-06-25 | 1 | Armatuur vervangen 2024 | Nacht astronomisch in / uit |  | OV | 105597.389 | 421096.663
Dordrecht | Schuilenburg | 018 4725 | 127015 Staal gegalvaniseerd 03,5m | 3.5 | 2014-03-26 | Hoogwerker gebruiken | Inspectie 2019 | 018 4725.1 | KFK LED2WELL 1600lm overeenkomst | 2021-01-05 | LED 13W 3000K 1600lm | 2021-01-05 | 1 | CL 08 LED VERLICHTING | Nacht astronomisch in / uit |  | OV | 105635.027 | 421116.041
Dordrecht | Schuilenburg | 019 4725 | Wandsteun ggv 03,0m | 3 | 1978-01-01 | Hoogwerker gebruiken | Inspectie 2024 | 019 4725.1 | 132160 Ekra 20 helder lens 63 9W 1000 lumen 3000K RAL 9007 XiSR22 | 2024-10-18 | LED 09W 3000K 1000lm | 2024-10-18 | 1 | CL 08 LED VERLICHTING | Nacht astronomisch in / uit | Zhaga Ready | OV | 105630.824 | 421092.173
Dordrecht | Schuilenburg | 020 4725 | Staal gegalvaniseerd 02,0m | 3 | 1978-01-01 | Ladder gebruiken | Inspectie 2024 | 020 4725.1 | 132150 Ekra 20 helder lens 63 6W 600 lumen 3000K RAL 9007 XiSR22 | 2024-10-18 | LED 06W 3000K 600lm | 2024-10-18 | 1 | CL 08 LED VERLICHTING | Nacht astronomisch in / uit | Zhaga Ready | OV | 105635.211 | 421090.62
Dordrecht | Schuilenburg | 021 4725 | Staal gegalvaniseerd 02,0m | 3 | 1978-01-01 | Ladder gebruiken | Inspectie 2024 | 021 4725.1 | 132150 Ekra 20 helder lens 63 6W 600 lumen 3000K RAL 9007 XiSR22 | 2024-10-18 | LED 06W 3000K 600lm | 2024-10-18 | 1 | CL 08 LED VERLICHTING | Nacht astronomisch in / uit | Zhaga Ready | OV | 105628.824 | 421087.154
Dordrecht | Schuilenburg | 022 4725 | Staal gegalvaniseerd 02,0m | 3 | 1978-01-01 | Ladder gebruiken | Inspectie 2024 | 022 4725.1 | 132150 Ekra 20 helder lens 63 6W 600 lumen 3000K RAL 9007 XiSR22 | 2024-10-18 | LED 06W 3000K 600lm | 2024-10-18 | 1 | CL 08 LED VERLICHTING | Nacht astronomisch in / uit | Zhaga Ready | OV | 105629.775 | 421075.453
Dordrecht | Schuilenburg | 023 4725 | Wandsteun ggv 03,0m | 3 | 1978-01-01 | Ladder gebruiken | Inspectie 2024 | 023 4725.1 | 132160 Ekra 20 helder lens 63 9W 1000 lumen 3000K RAL 9007 XiSR22 | 2024-10-18 | LED 09W 3000K 1000lm | 2024-10-18 | 1 | CL 08 LED VERLICHTING | Nacht astronomisch in / uit | Zhaga Ready | OV | 105621.927 | 421075.025
Dordrecht | Schuilenburg | 024 4725 | Staal gegalvaniseerd 02,0m | 3 | 1978-01-01 | Ladder gebruiken | Inspectie 2024 | 024 4725.1 | 132160 Ekra 20 helder lens 63 9W 1000 lumen 3000K RAL 9007 XiSR22 | 2024-10-18 | LED 09W 3000K 1000lm | 2024-10-18 | 1 | CL 08 LED VERLICHTING | Nacht astronomisch in / uit | Zhaga Ready | OV | 105618.642 | 421076.099
Dordrecht | Schuilenburg | 025 4725 | Staal gegalvaniseerd 02,0m | 3 | 1978-01-01 | Ladder gebruiken | Inspectie 2024 | 025 4725.1 | 132150 Ekra 20 helder lens 63 6W 600 lumen 3000K RAL 9007 XiSR22 | 2024-10-18 | LED 06W 3000K 600lm | 2024-10-18 | 1 | CL 08 LED VERLICHTING | Nacht astronomisch in / uit | Zhaga Ready | OV | 105622.814 | 421066.587
Dordrecht | Schuilenburg | 026 4725 | Staal gegalvaniseerd 02,0m | 3 | 1978-01-01 | Ladder gebruiken | Inspectie 2024 | 026 4725.1 | 132160 Ekra 20 helder lens 63 9W 1000 lumen 3000K RAL 9007 XiSR22 | 2024-10-18 | LED 09W 3000K 1000lm | 2024-10-18 | 1 | CL 08 LED VERLICHTING | Nacht astronomisch in / uit | Zhaga Ready | OV | 105616.108 | 421065.877
Dordrecht | Schuilenburg | 027 4725 | Wandsteun ggv 03,5m | 3.5 | 1999-06-24 | Ladder gebruiken | Inspectie 2024 | 027 4725.1 | 132160 Ekra 20 helder lens 63 9W 1000 lumen 3000K RAL 9007 XiSR22 | 2024-10-18 | LED 09W 3000K 1000lm | 2024-10-18 | 1 | CL 08 LED VERLICHTING | Nacht astronomisch in / uit | Zhaga Ready | OV | 105618.377 | 421061.917
Dordrecht | Schuilenburg | 028 4725 | Wandsteun ggv 03,0m | 3 | 1978-01-01 | Ladder gebruiken | Inspectie 2024 | 028 4725.1 | 132160 Ekra 20 helder lens 63 9W 1000 lumen 3000K RAL 9007 XiSR22 | 2024-10-18 | LED 09W 3000K 1000lm | 2024-10-18 | 1 | CL 08 LED VERLICHTING | Nacht astronomisch in / uit | Zhaga Ready | OV | 105606.417 | 421064.729